{"text_format":"2","workbook":"xlsx","n_sheets":6,"sheets":["Renta Mensual","Resumen codigos","Cantidades","MODINV2018-MAR","SICODI-DIC17","Infra Electrodunas"],"not_rendered":{"charts":0,"images":0,"macros":0,"external_links":11,"defined_names":175,"comments":2,"pivot_tables":0},"unopened":[],"bounds":{"document_bytes":16777216,"sheet_cells":100000,"run_cost":"one","rows_first":2000,"rows_last":500,"rows_between":2000,"halvings":0,"cell_chars":16384,"cell_head_chars":4096},"cells_cut":0,"cells_raw":0,"read":"whole","date_system":"1900"}

{"sheet":"Renta Mensual","index":0,"n_rows":44,"n_cols":24,"rows_kept":44,"cut":false,"hidden":false,"merged":[[0,1,0,11],[2,1,2,12],[6,0,7,0],[6,1,7,1],[6,2,7,2],[6,3,7,3],[6,4,7,4],[6,5,7,5],[6,7,7,7],[6,8,7,8],[6,9,7,9],[6,10,7,10],[6,12,7,12],[6,22,7,22],[6,6,7,6],[6,17,7,17],[6,18,7,18],[6,19,7,19],[6,20,7,20],[6,21,7,21],[6,16,7,16],[6,13,7,13],[6,15,7,15]]}
[{"$nulls":14},"m",null,null,"i / h",null,"\"f\" (para 3 arrendatarios)","Na (*)","i anual","im "]
[{"$nulls":13},"BT",0.77,null,"i =",{"$f":"7.2/100","v":7.2000000000000008E-2},"BT",0.2,3,0.12,{"$f":"(1+V2)^(1/12)-1","v":9.4887929345830457E-3}]
[null,"INFRAESTRUCTURA DE SOPORTE ELÉCTRICO DE ELECTRODUNAS",{"$nulls":11},"MT o AT",0.84299999999999997,null,"h =",{"$f":"13.4/100","v":0.13400000000000001},"MT o AT",0.183,3]
[{"$nulls":19},"(*) Según la construcción de la fórmula"]
[]
[]
["Nº","REGION","DEPARTAMENTO","PROVINCIA","DISTRITO","DIRECCIÓN (TRAMO)","CODIGO & NIVEL DE TENSION","CODIGO DE LA ESTRUCTURA EN LAS BASES DE DATOS DE OSINERGMIN","POSTE O TORRE","BASE DE DATOS DE OSINERGMIN ","MATERIAL DE LA ESTRUCTURA","NIVEL DE TENSIÓN","DESCRIPCION DE LA ESTRUCTURA","PRECIO CIF UNITARIO\n(US$), sin IGV","Costo de Montaje","BT - base de cálculo\n(US$), sin IGV","Imp","Parámetro OMs (i/h)","OMs","Parámetro OMc (Na=3)","OMc (para 3 arrendatarios)","RETRIBUCIÓN MENSUAL UNITARIA POR ARRENDATARIO (US$ sin IGV)","CANTIDAD PROPORCIONADA POR ELECTRO DUNAS (*)"]
[{"$nulls":11},"(BT, MT, AT)",null,null,"\"m\""]
[1,{"$nulls":5},{"$f":"'Resumen codigos'!G5","v":"TA060SIR0D1C1120FA+3AT"},{"$f":"INDEX('Resumen codigos'!$B$2:$B$50, MATCH(G9,'Resumen codigos'!$G$2:$G$50,0))","v":"TA060SIR0D1C1120FA+3"},{"$f":"INDEX('Resumen codigos'!$C$2:$C$50, MATCH(G9,'Resumen codigos'!$G$2:$G$50,0))","v":"TORRE"},{"$f":"INDEX('Resumen codigos'!$D$2:$D$50, MATCH(G9,'Resumen codigos'!$G$2:$G$50,0))","v":"MOD INV_2018"},{"$f":"INDEX('Resumen codigos'!$E$2:$E$50, MATCH(G9,'Resumen codigos'!$G$2:$G$50,0))","v":"ACERO"},{"$f":"INDEX('Resumen codigos'!$F$2:$F$50, MATCH(G9,'Resumen codigos'!$G$2:$G$50,0))","v":"AT"},{"$f":"INDEX('MODINV2018-MAR'!$D$17:$D$2729, MATCH(H9,'MODINV2018-MAR'!$C$17:$C$2729,0))","v":"Torre de ángulo menor tipo A2 (30°)Tipo A2+3"},{"$f":"INDEX('MODINV2018-MAR'!$G$17:$G$2729, MATCH(H9,'MODINV2018-MAR'!$C$17:$C$2729,0))","v":11293.848323585144},{"$f":"IF(L9=\"BT\", $O$2, $O$3)","v":0.84299999999999997},{"$f":"N9*(O9+1)","v":20814.562460367419},0,{"$f":"IF(L9=\"BT\", ($R$2), ($R$3))","v":0.13400000000000001},{"$f":"(P9*R9)/12","v":232.42928080743619},{"$f":"IF(L9=\"BT\", ($T$2), ($T$3))","v":0.183},{"$f":"S9*T9","v":42.534558387760818},{"$f":"(U9*(1/3)*(1+$W$2))+Q9","v":14.31272000162207},{"$f":"COUNTIF('Infra Electrodunas'!$I$11:$I$3161, 'Renta Mensual'!G9)","v":1}]
[2,{"$nulls":5},{"$f":"'Resumen codigos'!G6","v":"TA060SIR0D1C1120FR+3AT"},{"$f":"INDEX('Resumen codigos'!$B$2:$B$50, MATCH(G10,'Resumen codigos'!$G$2:$G$50,0))","v":"TA060SIR0D1C1120FR+3"},{"$f":"INDEX('Resumen codigos'!$C$2:$C$50, MATCH(G10,'Resumen codigos'!$G$2:$G$50,0))","v":"TORRE"},{"$f":"INDEX('Resumen codigos'!$D$2:$D$50, MATCH(G10,'Resumen codigos'!$G$2:$G$50,0))","v":"MOD INV_2018"},{"$f":"INDEX('Resumen codigos'!$E$2:$E$50, MATCH(G10,'Resumen codigos'!$G$2:$G$50,0))","v":"ACERO"},{"$f":"INDEX('Resumen codigos'!$F$2:$F$50, MATCH(G10,'Resumen codigos'!$G$2:$G$50,0))","v":"AT"},{"$f":"INDEX('MODINV2018-MAR'!$D$17:$D$2729, MATCH(H10,'MODINV2018-MAR'!$C$17:$C$2729,0))","v":"Torre de anclaje, retención intermedia y terminal (15°) Tipo R2+3"},{"$f":"INDEX('MODINV2018-MAR'!$G$17:$G$2729, MATCH(H10,'MODINV2018-MAR'!$C$17:$C$2729,0))","v":19782.963630749895},{"$f":"IF(L10=\"BT\", $O$2, $O$3)","v":0.84299999999999997},{"$f":"N10*(O10+1)","v":36460.001971472055},0,{"$f":"IF(L10=\"BT\", ($R$2), ($R$3))","v":0.13400000000000001},{"$f":"(P10*R10)/12","v":407.13668868143799},{"$f":"IF(L10=\"BT\", ($T$2), ($T$3))","v":0.183},{"$f":"S10*T10","v":74.506014028703149},25.070995389400881,{"$f":"COUNTIF('Infra Electrodunas'!$I$11:$I$3161, 'Renta Mensual'!G10)","v":2}]
[3,{"$nulls":5},{"$f":"'Resumen codigos'!G7","v":"TA060SIR0S1C1120FR+3AT"},{"$f":"INDEX('Resumen codigos'!$B$2:$B$50, MATCH(G11,'Resumen codigos'!$G$2:$G$50,0))","v":"TA060SIR0S1C1120FR+3"},{"$f":"INDEX('Resumen codigos'!$C$2:$C$50, MATCH(G11,'Resumen codigos'!$G$2:$G$50,0))","v":"TORRE"},{"$f":"INDEX('Resumen codigos'!$D$2:$D$50, MATCH(G11,'Resumen codigos'!$G$2:$G$50,0))","v":"MOD INV_2018"},{"$f":"INDEX('Resumen codigos'!$E$2:$E$50, MATCH(G11,'Resumen codigos'!$G$2:$G$50,0))","v":"ACERO"},{"$f":"INDEX('Resumen codigos'!$F$2:$F$50, MATCH(G11,'Resumen codigos'!$G$2:$G$50,0))","v":"AT"},{"$f":"INDEX('MODINV2018-MAR'!$D$17:$D$2729, MATCH(H11,'MODINV2018-MAR'!$C$17:$C$2729,0))","v":"Torre de anclaje, retención intermedia y terminal (15°) Tipo R1+3"},{"$f":"INDEX('MODINV2018-MAR'!$G$17:$G$2729, MATCH(H11,'MODINV2018-MAR'!$C$17:$C$2729,0))","v":15625.166098713633},{"$f":"IF(L11=\"BT\", $O$2, $O$3)","v":0.84299999999999997},{"$f":"N11*(O11+1)","v":28797.181119929224},0,{"$f":"IF(L11=\"BT\", ($R$2), ($R$3))","v":0.13400000000000001},321.56852250587639,{"$f":"IF(L11=\"BT\", ($T$2), ($T$3))","v":0.183},58.84703961857538,19.801808997443079,{"$f":"COUNTIF('Infra Electrodunas'!$I$11:$I$3161, 'Renta Mensual'!G11)","v":7}]
[4,{"$nulls":5},{"$f":"'Resumen codigos'!G8","v":"TA060SIR0S1C1120FS+6AT"},{"$f":"INDEX('Resumen codigos'!$B$2:$B$50, MATCH(G12,'Resumen codigos'!$G$2:$G$50,0))","v":"TA060SIR0S1C1120FS+6"},{"$f":"INDEX('Resumen codigos'!$C$2:$C$50, MATCH(G12,'Resumen codigos'!$G$2:$G$50,0))","v":"TORRE"},{"$f":"INDEX('Resumen codigos'!$D$2:$D$50, MATCH(G12,'Resumen codigos'!$G$2:$G$50,0))","v":"MOD INV_2018"},{"$f":"INDEX('Resumen codigos'!$E$2:$E$50, MATCH(G12,'Resumen codigos'!$G$2:$G$50,0))","v":"ACERO"},{"$f":"INDEX('Resumen codigos'!$F$2:$F$50, MATCH(G12,'Resumen codigos'!$G$2:$G$50,0))","v":"AT"},{"$f":"INDEX('MODINV2018-MAR'!$D$17:$D$2729, MATCH(H12,'MODINV2018-MAR'!$C$17:$C$2729,0))","v":"Torre de suspensión tipo S1 (5°)Tipo S1+6"},{"$f":"INDEX('MODINV2018-MAR'!$G$17:$G$2729, MATCH(H12,'MODINV2018-MAR'!$C$17:$C$2729,0))","v":6523.2738029499915},{"$f":"IF(L12=\"BT\", $O$2, $O$3)","v":0.84299999999999997},12022.393618836833,0,{"$f":"IF(L12=\"BT\", ($R$2), ($R$3))","v":0.13400000000000001},{"$f":"(P12*R12)/12","v":134.25006207701131},{"$f":"IF(L12=\"BT\", ($T$2), ($T$3))","v":0.183},{"$f":"S12*T12","v":24.567761360093069},8.2669599201684143,{"$f":"COUNTIF('Infra Electrodunas'!$I$11:$I$3161, 'Renta Mensual'!G12)","v":293}]
[5,{"$nulls":5},{"$f":"'Resumen codigos'!G11","v":"EC060COU0D0-120-S1AT"},{"$f":"INDEX('Resumen codigos'!$B$2:$B$50, MATCH(G13,'Resumen codigos'!$G$2:$G$50,0))","v":"EC060COU0D0-120-S1"},{"$f":"INDEX('Resumen codigos'!$C$2:$C$50, MATCH(G13,'Resumen codigos'!$G$2:$G$50,0))","v":"POSTE"},{"$f":"INDEX('Resumen codigos'!$D$2:$D$50, MATCH(G13,'Resumen codigos'!$G$2:$G$50,0))","v":"MOD INV_2018"},{"$f":"INDEX('Resumen codigos'!$E$2:$E$50, MATCH(G13,'Resumen codigos'!$G$2:$G$50,0))","v":"CONCRETO"},{"$f":"INDEX('Resumen codigos'!$F$2:$F$50, MATCH(G13,'Resumen codigos'!$G$2:$G$50,0))","v":"AT"},{"$f":"INDEX('MODINV2018-MAR'!$D$17:$D$2729, MATCH(H13,'MODINV2018-MAR'!$C$17:$C$2729,0))","v":"1 Poste de concreto (18/700) de suspensión (2°) Tipo SU2-18"},{"$f":"INDEX('MODINV2018-MAR'!$G$17:$G$2729, MATCH(H13,'MODINV2018-MAR'!$C$17:$C$2729,0))","v":1748.649305846455},{"$f":"IF(L13=\"BT\", $O$2, $O$3)","v":0.84299999999999997},3222.7606706750166,0,{"$f":"IF(L13=\"BT\", ($R$2), ($R$3))","v":0.13400000000000001},{"$f":"(P13*R13)/12","v":35.987494155871019},{"$f":"IF(L13=\"BT\", ($T$2), ($T$3))","v":0.183},{"$f":"S13*T13","v":6.5857114305243964},2.2160672942051862,{"$f":"COUNTIF('Infra Electrodunas'!$I$11:$I$3161, 'Renta Mensual'!G13)","v":116}]
[6,{"$nulls":5},{"$f":"'Resumen codigos'!G12","v":"EC060COU0S0-120-S1AT"},{"$f":"INDEX('Resumen codigos'!$B$2:$B$50, MATCH(G14,'Resumen codigos'!$G$2:$G$50,0))","v":"EC060COU0S0-120-S1"},{"$f":"INDEX('Resumen codigos'!$C$2:$C$50, MATCH(G14,'Resumen codigos'!$G$2:$G$50,0))","v":"POSTE"},{"$f":"INDEX('Resumen codigos'!$D$2:$D$50, MATCH(G14,'Resumen codigos'!$G$2:$G$50,0))","v":"MOD INV_2018"},{"$f":"INDEX('Resumen codigos'!$E$2:$E$50, MATCH(G14,'Resumen codigos'!$G$2:$G$50,0))","v":"CONCRETO"},{"$f":"INDEX('Resumen codigos'!$F$2:$F$50, MATCH(G14,'Resumen codigos'!$G$2:$G$50,0))","v":"AT"},{"$f":"INDEX('MODINV2018-MAR'!$D$17:$D$2729, MATCH(H14,'MODINV2018-MAR'!$C$17:$C$2729,0))","v":"1 Poste de concreto (18/400) de suspensión (2°) Tipo SU1-18"},{"$f":"INDEX('MODINV2018-MAR'!$G$17:$G$2729, MATCH(H14,'MODINV2018-MAR'!$C$17:$C$2729,0))","v":1537.737804879227},{"$f":"IF(L14=\"BT\", $O$2, $O$3)","v":0.84299999999999997},2834.0507743924154,0,0.13400000000000001,31.64690031404864,0.183,5.7913827574709007,1.9487786630871522,{"$f":"COUNTIF('Infra Electrodunas'!$I$11:$I$3161, 'Renta Mensual'!G14)","v":307}]
[7,{"$nulls":5},{"$f":"'Resumen codigos'!G13","v":"EC060SIU0S1-120-S1AT"},{"$f":"INDEX('Resumen codigos'!$B$2:$B$50, MATCH(G15,'Resumen codigos'!$G$2:$G$50,0))","v":"EC060SIU0S1-120-S1"},{"$f":"INDEX('Resumen codigos'!$C$2:$C$50, MATCH(G15,'Resumen codigos'!$G$2:$G$50,0))","v":"POSTE"},{"$f":"INDEX('Resumen codigos'!$D$2:$D$50, MATCH(G15,'Resumen codigos'!$G$2:$G$50,0))","v":"MOD INV_2018"},{"$f":"INDEX('Resumen codigos'!$E$2:$E$50, MATCH(G15,'Resumen codigos'!$G$2:$G$50,0))","v":"CONCRETO"},{"$f":"INDEX('Resumen codigos'!$F$2:$F$50, MATCH(G15,'Resumen codigos'!$G$2:$G$50,0))","v":"AT"},{"$f":"INDEX('MODINV2018-MAR'!$D$17:$D$2729, MATCH(H15,'MODINV2018-MAR'!$C$17:$C$2729,0))","v":"1 Poste de concreto (21/600) de suspensión (2°) Tipo SU1-21"},{"$f":"INDEX('MODINV2018-MAR'!$G$17:$G$2729, MATCH(H15,'MODINV2018-MAR'!$C$17:$C$2729,0))","v":2636.1078437327128},0.84299999999999997,4858.3467559993896,0,0.13400000000000001,54.251538775326516,0.183,9.928031595884752,3.3407455439820333,{"$f":"COUNTIF('Infra Electrodunas'!$I$11:$I$3161, 'Renta Mensual'!G15)","v":2}]
[8,{"$nulls":5},{"$f":"'Resumen codigos'!G17","v":"PPC02BT"},{"$f":"INDEX('Resumen codigos'!$B$2:$B$50, MATCH(G16,'Resumen codigos'!$G$2:$G$50,0))","v":"PPC02"},{"$f":"INDEX('Resumen codigos'!$C$2:$C$50, MATCH(G16,'Resumen codigos'!$G$2:$G$50,0))","v":"POSTE"},{"$f":"INDEX('Resumen codigos'!$D$2:$D$50, MATCH(G16,'Resumen codigos'!$G$2:$G$50,0))","v":"SICODI"},{"$f":"INDEX('Resumen codigos'!$E$2:$E$50, MATCH(G16,'Resumen codigos'!$G$2:$G$50,0))","v":"CONCRETO"},{"$f":"INDEX('Resumen codigos'!$F$2:$F$50, MATCH(G16,'Resumen codigos'!$G$2:$G$50,0))","v":"BT"},{"$f":"INDEX('SICODI-DIC17'!$H$3:$H$2404, MATCH(H16,'SICODI-DIC17'!$G$3:$G$2404,0))","v":"POSTE DE CONCRETO ARMADO DE  7/200/120/225"},{"$f":"INDEX('SICODI-DIC17'!$K$3:$K$2404, MATCH(H16,'SICODI-DIC17'!$G$3:$G$2404,0))","v":135.003468},0.77,238.95613836000001,0,7.2000000000000008E-2,1.4337368301600002,0.2,0.28674736603200007,9.6489417470938268E-2,{"$f":"COUNTIF('Infra Electrodunas'!$I$11:$I$3161, 'Renta Mensual'!G16)","v":4}]
[9,{"$nulls":5},{"$f":"'Resumen codigos'!G18","v":"PPC03BT"},{"$f":"INDEX('Resumen codigos'!$B$2:$B$50, MATCH(G17,'Resumen codigos'!$G$2:$G$50,0))","v":"PPC03"},{"$f":"INDEX('Resumen codigos'!$C$2:$C$50, MATCH(G17,'Resumen codigos'!$G$2:$G$50,0))","v":"POSTE"},{"$f":"INDEX('Resumen codigos'!$D$2:$D$50, MATCH(G17,'Resumen codigos'!$G$2:$G$50,0))","v":"SICODI"},{"$f":"INDEX('Resumen codigos'!$E$2:$E$50, MATCH(G17,'Resumen codigos'!$G$2:$G$50,0))","v":"CONCRETO"},{"$f":"INDEX('Resumen codigos'!$F$2:$F$50, MATCH(G17,'Resumen codigos'!$G$2:$G$50,0))","v":"BT"},{"$f":"INDEX('SICODI-DIC17'!$H$3:$H$2404, MATCH(H17,'SICODI-DIC17'!$G$3:$G$2404,0))","v":"POSTE DE CONCRETO ARMADO DE  7/300/120/225"},{"$f":"INDEX('SICODI-DIC17'!$K$3:$K$2404, MATCH(H17,'SICODI-DIC17'!$G$3:$G$2404,0))","v":158.20114799999999},0.77,280.01603195999996,0,7.2000000000000008E-2,1.6800961917599999,0.2,{"$f":"S17*T17","v":0.33601923835199998},0.1130692184422528,{"$f":"COUNTIF('Infra Electrodunas'!$I$11:$I$3161, 'Renta Mensual'!G17)","v":5}]
[10,{"$nulls":5},{"$f":"'Resumen codigos'!G19","v":"PPC05BT"},{"$f":"INDEX('Resumen codigos'!$B$2:$B$50, MATCH(G18,'Resumen codigos'!$G$2:$G$50,0))","v":"PPC05"},{"$f":"INDEX('Resumen codigos'!$C$2:$C$50, MATCH(G18,'Resumen codigos'!$G$2:$G$50,0))","v":"POSTE"},{"$f":"INDEX('Resumen codigos'!$D$2:$D$50, MATCH(G18,'Resumen codigos'!$G$2:$G$50,0))","v":"SICODI"},{"$f":"INDEX('Resumen codigos'!$E$2:$E$50, MATCH(G18,'Resumen codigos'!$G$2:$G$50,0))","v":"CONCRETO"},{"$f":"INDEX('Resumen codigos'!$F$2:$F$50, MATCH(G18,'Resumen codigos'!$G$2:$G$50,0))","v":"BT"},{"$f":"INDEX('SICODI-DIC17'!$H$3:$H$2404, MATCH(H18,'SICODI-DIC17'!$G$3:$G$2404,0))","v":"POSTE DE CONCRETO ARMADO DE  8/200/120/240"},{"$f":"INDEX('SICODI-DIC17'!$K$3:$K$2404, MATCH(H18,'SICODI-DIC17'!$G$3:$G$2404,0))","v":160.27488},0.77,283.68653760000001,0,7.2000000000000008E-2,1.7021192256000004,0.2,0.34042384512000012,0.11455135216544611,{"$f":"COUNTIF('Infra Electrodunas'!$I$11:$I$3161, 'Renta Mensual'!G18)","v":230}]
[11,{"$nulls":5},{"$f":"'Resumen codigos'!G20","v":"PPC06BT"},{"$f":"INDEX('Resumen codigos'!$B$2:$B$50, MATCH(G19,'Resumen codigos'!$G$2:$G$50,0))","v":"PPC06"},{"$f":"INDEX('Resumen codigos'!$C$2:$C$50, MATCH(G19,'Resumen codigos'!$G$2:$G$50,0))","v":"POSTE"},{"$f":"INDEX('Resumen codigos'!$D$2:$D$50, MATCH(G19,'Resumen codigos'!$G$2:$G$50,0))","v":"SICODI"},{"$f":"INDEX('Resumen codigos'!$E$2:$E$50, MATCH(G19,'Resumen codigos'!$G$2:$G$50,0))","v":"CONCRETO"},{"$f":"INDEX('Resumen codigos'!$F$2:$F$50, MATCH(G19,'Resumen codigos'!$G$2:$G$50,0))","v":"BT"},{"$f":"INDEX('SICODI-DIC17'!$H$3:$H$2404, MATCH(H19,'SICODI-DIC17'!$G$3:$G$2404,0))","v":"POSTE DE CONCRETO ARMADO DE  8/300/120/240"},{"$f":"INDEX('SICODI-DIC17'!$K$3:$K$2404, MATCH(H19,'SICODI-DIC17'!$G$3:$G$2404,0))","v":189.79919999999998},0.77,335.94458399999996,0,7.2000000000000008E-2,2.0156675040000001,0.2,0.40313350080000004,0.13565291703802826,{"$f":"COUNTIF('Infra Electrodunas'!$I$11:$I$3161, 'Renta Mensual'!G19)","v":88}]
[12,{"$nulls":5},{"$f":"'Resumen codigos'!G21","v":"PPC09BT"},{"$f":"INDEX('Resumen codigos'!$B$2:$B$50, MATCH(G20,'Resumen codigos'!$G$2:$G$50,0))","v":"PPC09"},{"$f":"INDEX('Resumen codigos'!$C$2:$C$50, MATCH(G20,'Resumen codigos'!$G$2:$G$50,0))","v":"POSTE"},{"$f":"INDEX('Resumen codigos'!$D$2:$D$50, MATCH(G20,'Resumen codigos'!$G$2:$G$50,0))","v":"SICODI"},{"$f":"INDEX('Resumen codigos'!$E$2:$E$50, MATCH(G20,'Resumen codigos'!$G$2:$G$50,0))","v":"CONCRETO"},{"$f":"INDEX('Resumen codigos'!$F$2:$F$50, MATCH(G20,'Resumen codigos'!$G$2:$G$50,0))","v":"BT"},{"$f":"INDEX('SICODI-DIC17'!$H$3:$H$2404, MATCH(H20,'SICODI-DIC17'!$G$3:$G$2404,0))","v":"POSTE DE CONCRETO ARMADO DE  9/300/120/255"},{"$f":"INDEX('SICODI-DIC17'!$K$3:$K$2404, MATCH(H20,'SICODI-DIC17'!$G$3:$G$2404,0))","v":222.88518399999998},0.77,394.50677567999998,0,7.2000000000000008E-2,2.3670406540800002,0.2,0.47340813081600008,0.15930006751428702,{"$f":"COUNTIF('Infra Electrodunas'!$I$11:$I$3161, 'Renta Mensual'!G20)","v":10}]
[13,{"$nulls":5},{"$f":"'Resumen codigos'!G22","v":"PPC19BT"},{"$f":"INDEX('Resumen codigos'!$B$2:$B$50, MATCH(G21,'Resumen codigos'!$G$2:$G$50,0))","v":"PPC19"},{"$f":"INDEX('Resumen codigos'!$C$2:$C$50, MATCH(G21,'Resumen codigos'!$G$2:$G$50,0))","v":"POSTE"},{"$f":"INDEX('Resumen codigos'!$D$2:$D$50, MATCH(G21,'Resumen codigos'!$G$2:$G$50,0))","v":"SICODI"},{"$f":"INDEX('Resumen codigos'!$E$2:$E$50, MATCH(G21,'Resumen codigos'!$G$2:$G$50,0))","v":"CONCRETO"},{"$f":"INDEX('Resumen codigos'!$F$2:$F$50, MATCH(G21,'Resumen codigos'!$G$2:$G$50,0))","v":"BT"},{"$f":"INDEX('SICODI-DIC17'!$H$3:$H$2404, MATCH(H21,'SICODI-DIC17'!$G$3:$G$2404,0))","v":"POSTE DE CONCRETO ARMADO DE 13/300/150/345"},{"$f":"INDEX('SICODI-DIC17'!$K$3:$K$2404, MATCH(H21,'SICODI-DIC17'!$G$3:$G$2404,0))","v":368.05813999999998},0.77,651.46290779999993,0,7.2000000000000008E-2,3.9087774468000003,0.2,0.78175548936000006,0.26305780177467025,{"$f":"COUNTIF('Infra Electrodunas'!$I$11:$I$3161, 'Renta Mensual'!G21)","v":1}]
[14,{"$nulls":5},{"$f":"'Resumen codigos'!G23","v":"PPC20BT"},{"$f":"INDEX('Resumen codigos'!$B$2:$B$50, MATCH(G22,'Resumen codigos'!$G$2:$G$50,0))","v":"PPC20"},{"$f":"INDEX('Resumen codigos'!$C$2:$C$50, MATCH(G22,'Resumen codigos'!$G$2:$G$50,0))","v":"POSTE"},{"$f":"INDEX('Resumen codigos'!$D$2:$D$50, MATCH(G22,'Resumen codigos'!$G$2:$G$50,0))","v":"SICODI"},{"$f":"INDEX('Resumen codigos'!$E$2:$E$50, MATCH(G22,'Resumen codigos'!$G$2:$G$50,0))","v":"CONCRETO"},{"$f":"INDEX('Resumen codigos'!$F$2:$F$50, MATCH(G22,'Resumen codigos'!$G$2:$G$50,0))","v":"BT"},{"$f":"INDEX('SICODI-DIC17'!$H$3:$H$2404, MATCH(H22,'SICODI-DIC17'!$G$3:$G$2404,0))","v":"POSTE DE CONCRETO ARMADO DE 13/400/150/345"},{"$f":"INDEX('SICODI-DIC17'!$K$3:$K$2404, MATCH(H22,'SICODI-DIC17'!$G$3:$G$2404,0))","v":427.270804},0.77,756.26932308000005,0,7.2000000000000008E-2,4.537615938480001,0.2,0.90752318769600027,0.30537816243579347,{"$f":"COUNTIF('Infra Electrodunas'!$I$11:$I$3161, 'Renta Mensual'!G22)","v":2}]
[15,{"$nulls":5},{"$f":"'Resumen codigos'!G25","v":"PPF02BT"},{"$f":"INDEX('Resumen codigos'!$B$2:$B$50, MATCH(G23,'Resumen codigos'!$G$2:$G$50,0))","v":"PPF02"},{"$f":"INDEX('Resumen codigos'!$C$2:$C$50, MATCH(G23,'Resumen codigos'!$G$2:$G$50,0))","v":"POSTE"},{"$f":"INDEX('Resumen codigos'!$D$2:$D$50, MATCH(G23,'Resumen codigos'!$G$2:$G$50,0))","v":"SICODI"},{"$f":"INDEX('Resumen codigos'!$E$2:$E$50, MATCH(G23,'Resumen codigos'!$G$2:$G$50,0))","v":"FIERRO"},{"$f":"INDEX('Resumen codigos'!$F$2:$F$50, MATCH(G23,'Resumen codigos'!$G$2:$G$50,0))","v":"BT"},{"$f":"INDEX('SICODI-DIC17'!$H$3:$H$2404, MATCH(H23,'SICODI-DIC17'!$G$3:$G$2404,0))","v":"POSTE DE METAL DE  8 mts."},{"$f":"INDEX('SICODI-DIC17'!$K$3:$K$2404, MATCH(H23,'SICODI-DIC17'!$G$3:$G$2404,0))","v":440.38100799999995},0.77,779.47438415999989,0,7.2000000000000008E-2,4.6768463049599998,0.2,0.93536926099200002,0.31474826207564233,{"$f":"COUNTIF('Infra Electrodunas'!$I$11:$I$3161, 'Renta Mensual'!G23)","v":24}]
[16,{"$nulls":5},{"$f":"'Resumen codigos'!G27","v":"PPM02BT"},{"$f":"INDEX('Resumen codigos'!$B$2:$B$50, MATCH(G24,'Resumen codigos'!$G$2:$G$50,0))","v":"PPM02"},{"$f":"INDEX('Resumen codigos'!$C$2:$C$50, MATCH(G24,'Resumen codigos'!$G$2:$G$50,0))","v":"POSTE"},{"$f":"INDEX('Resumen codigos'!$D$2:$D$50, MATCH(G24,'Resumen codigos'!$G$2:$G$50,0))","v":"SICODI"},{"$f":"INDEX('Resumen codigos'!$E$2:$E$50, MATCH(G24,'Resumen codigos'!$G$2:$G$50,0))","v":"MADERA"},{"$f":"INDEX('Resumen codigos'!$F$2:$F$50, MATCH(G24,'Resumen codigos'!$G$2:$G$50,0))","v":"BT"},{"$f":"INDEX('SICODI-DIC17'!$H$3:$H$2404, MATCH(H24,'SICODI-DIC17'!$G$3:$G$2404,0))","v":"POSTE DE MADERA TRATADA DE  8 mts. CL.5"},{"$f":"INDEX('SICODI-DIC17'!$K$3:$K$2404, MATCH(H24,'SICODI-DIC17'!$G$3:$G$2404,0))","v":118.19159379999996},0.77,209.19912102599994,0,7.2000000000000008E-2,1.2551947261559999,0.2,0.25103894523120002,8.4473667267005004E-2,{"$f":"COUNTIF('Infra Electrodunas'!$I$11:$I$3161, 'Renta Mensual'!G24)","v":62}]
[17,{"$nulls":5},{"$f":"'Resumen codigos'!G28","v":"PPM16BT"},{"$f":"INDEX('Resumen codigos'!$B$2:$B$50, MATCH(G25,'Resumen codigos'!$G$2:$G$50,0))","v":"PPM16"},{"$f":"INDEX('Resumen codigos'!$C$2:$C$50, MATCH(G25,'Resumen codigos'!$G$2:$G$50,0))","v":"POSTE"},{"$f":"INDEX('Resumen codigos'!$D$2:$D$50, MATCH(G25,'Resumen codigos'!$G$2:$G$50,0))","v":"SICODI"},{"$f":"INDEX('Resumen codigos'!$E$2:$E$50, MATCH(G25,'Resumen codigos'!$G$2:$G$50,0))","v":"MADERA"},{"$f":"INDEX('Resumen codigos'!$F$2:$F$50, MATCH(G25,'Resumen codigos'!$G$2:$G$50,0))","v":"BT"},{"$f":"INDEX('SICODI-DIC17'!$H$3:$H$2404, MATCH(H25,'SICODI-DIC17'!$G$3:$G$2404,0))","v":"POSTE DE MADERA TRATADA DE 11 mts. CL.5"},{"$f":"INDEX('SICODI-DIC17'!$K$3:$K$2404, MATCH(H25,'SICODI-DIC17'!$G$3:$G$2404,0))","v":260.90184659999994},0.77,461.7962684819999,0,7.2000000000000008E-2,2.7707776108919995,0.2,0.55415552217839992,0.18647126306063549,{"$f":"COUNTIF('Infra Electrodunas'!$I$11:$I$3161, 'Renta Mensual'!G25)","v":1}]
[18,{"$nulls":5},{"$f":"'Resumen codigos'!G32","v":"PPC11MT"},{"$f":"INDEX('Resumen codigos'!$B$2:$B$50, MATCH(G26,'Resumen codigos'!$G$2:$G$50,0))","v":"PPC11"},{"$f":"INDEX('Resumen codigos'!$C$2:$C$50, MATCH(G26,'Resumen codigos'!$G$2:$G$50,0))","v":"POSTE"},{"$f":"INDEX('Resumen codigos'!$D$2:$D$50, MATCH(G26,'Resumen codigos'!$G$2:$G$50,0))","v":"SICODI"},{"$f":"INDEX('Resumen codigos'!$E$2:$E$50, MATCH(G26,'Resumen codigos'!$G$2:$G$50,0))","v":"CONCRETO"},{"$f":"INDEX('Resumen codigos'!$F$2:$F$50, MATCH(G26,'Resumen codigos'!$G$2:$G$50,0))","v":"MT"},{"$f":"INDEX('SICODI-DIC17'!$H$3:$H$2404, MATCH(H26,'SICODI-DIC17'!$G$3:$G$2404,0))","v":"POSTE DE CONCRETO ARMADO DE 11/200/120/285"},{"$f":"INDEX('SICODI-DIC17'!$K$3:$K$2404, MATCH(H26,'SICODI-DIC17'!$G$3:$G$2404,0))","v":241.384748},0.84299999999999997,444.87209056400002,0,0.13400000000000001,4.9677383446313339,0.183,0.90909611706753413,0.30590744729334046,{"$f":"COUNTIF('Infra Electrodunas'!$I$11:$I$3161, 'Renta Mensual'!G26)","v":9}]
[19,{"$nulls":5},{"$f":"'Resumen codigos'!G33","v":"PPC12MT"},{"$f":"INDEX('Resumen codigos'!$B$2:$B$50, MATCH(G27,'Resumen codigos'!$G$2:$G$50,0))","v":"PPC12"},{"$f":"INDEX('Resumen codigos'!$C$2:$C$50, MATCH(G27,'Resumen codigos'!$G$2:$G$50,0))","v":"POSTE"},{"$f":"INDEX('Resumen codigos'!$D$2:$D$50, MATCH(G27,'Resumen codigos'!$G$2:$G$50,0))","v":"SICODI"},{"$f":"INDEX('Resumen codigos'!$E$2:$E$50, MATCH(G27,'Resumen codigos'!$G$2:$G$50,0))","v":"CONCRETO"},{"$f":"INDEX('Resumen codigos'!$F$2:$F$50, MATCH(G27,'Resumen codigos'!$G$2:$G$50,0))","v":"MT"},{"$f":"INDEX('SICODI-DIC17'!$H$3:$H$2404, MATCH(H27,'SICODI-DIC17'!$G$3:$G$2404,0))","v":"POSTE DE CONCRETO ARMADO DE 11/300/120/285"},{"$f":"INDEX('SICODI-DIC17'!$K$3:$K$2404, MATCH(H27,'SICODI-DIC17'!$G$3:$G$2404,0))","v":293.05230799999998},0.84299999999999997,540.09540364399993,0,0.13400000000000001,6.0310653406913337,0.183,1.103684957346514,0.37138586512392968,{"$f":"COUNTIF('Infra Electrodunas'!$I$11:$I$3161, 'Renta Mensual'!G27)","v":55}]
[20,{"$nulls":5},{"$f":"'Resumen codigos'!G34","v":"PPC15MT"},{"$f":"INDEX('Resumen codigos'!$B$2:$B$50, MATCH(G28,'Resumen codigos'!$G$2:$G$50,0))","v":"PPC15"},{"$f":"INDEX('Resumen codigos'!$C$2:$C$50, MATCH(G28,'Resumen codigos'!$G$2:$G$50,0))","v":"POSTE"},{"$f":"INDEX('Resumen codigos'!$D$2:$D$50, MATCH(G28,'Resumen codigos'!$G$2:$G$50,0))","v":"SICODI"},{"$f":"INDEX('Resumen codigos'!$E$2:$E$50, MATCH(G28,'Resumen codigos'!$G$2:$G$50,0))","v":"CONCRETO"},{"$f":"INDEX('Resumen codigos'!$F$2:$F$50, MATCH(G28,'Resumen codigos'!$G$2:$G$50,0))","v":"MT"},{"$f":"INDEX('SICODI-DIC17'!$H$3:$H$2404, MATCH(H28,'SICODI-DIC17'!$G$3:$G$2404,0))","v":"POSTE DE CONCRETO ARMADO DE 12/200/120/300"},{"$f":"INDEX('SICODI-DIC17'!$K$3:$K$2404, MATCH(H28,'SICODI-DIC17'!$G$3:$G$2404,0))","v":269.93664000000001},0.84299999999999997,497.49322752,0,0.13400000000000001,5.555341040640001,0.183,1.0166274104371202,0.34209132580879315,{"$f":"COUNTIF('Infra Electrodunas'!$I$11:$I$3161, 'Renta Mensual'!G28)","v":70}]
[21,{"$nulls":5},{"$f":"'Resumen codigos'!G35","v":"PPC16MT"},{"$f":"INDEX('Resumen codigos'!$B$2:$B$50, MATCH(G29,'Resumen codigos'!$G$2:$G$50,0))","v":"PPC16"},{"$f":"INDEX('Resumen codigos'!$C$2:$C$50, MATCH(G29,'Resumen codigos'!$G$2:$G$50,0))","v":"POSTE"},{"$f":"INDEX('Resumen codigos'!$D$2:$D$50, MATCH(G29,'Resumen codigos'!$G$2:$G$50,0))","v":"SICODI"},{"$f":"INDEX('Resumen codigos'!$E$2:$E$50, MATCH(G29,'Resumen codigos'!$G$2:$G$50,0))","v":"CONCRETO"},{"$f":"INDEX('Resumen codigos'!$F$2:$F$50, MATCH(G29,'Resumen codigos'!$G$2:$G$50,0))","v":"MT"},{"$f":"INDEX('SICODI-DIC17'!$H$3:$H$2404, MATCH(H29,'SICODI-DIC17'!$G$3:$G$2404,0))","v":"POSTE DE CONCRETO ARMADO DE 12/300/150/330"},{"$f":"INDEX('SICODI-DIC17'!$K$3:$K$2404, MATCH(H29,'SICODI-DIC17'!$G$3:$G$2404,0))","v":330.01628799999997},0.84299999999999997,608.22001878399999,0,0.13400000000000001,6.7917902097546667,0.183,1.242897608385104,0.41823040214331952,{"$f":"COUNTIF('Infra Electrodunas'!$I$11:$I$3161, 'Renta Mensual'!G29)","v":183}]
[22,{"$nulls":5},{"$f":"'Resumen codigos'!G36","v":"PPC17MT"},{"$f":"INDEX('Resumen codigos'!$B$2:$B$50, MATCH(G30,'Resumen codigos'!$G$2:$G$50,0))","v":"PPC17"},{"$f":"INDEX('Resumen codigos'!$C$2:$C$50, MATCH(G30,'Resumen codigos'!$G$2:$G$50,0))","v":"POSTE"},{"$f":"INDEX('Resumen codigos'!$D$2:$D$50, MATCH(G30,'Resumen codigos'!$G$2:$G$50,0))","v":"SICODI"},{"$f":"INDEX('Resumen codigos'!$E$2:$E$50, MATCH(G30,'Resumen codigos'!$G$2:$G$50,0))","v":"CONCRETO"},{"$f":"INDEX('Resumen codigos'!$F$2:$F$50, MATCH(G30,'Resumen codigos'!$G$2:$G$50,0))","v":"MT"},{"$f":"INDEX('SICODI-DIC17'!$H$3:$H$2404, MATCH(H30,'SICODI-DIC17'!$G$3:$G$2404,0))","v":"POSTE DE CONCRETO ARMADO DE 12/400/150/330"},{"$f":"INDEX('SICODI-DIC17'!$K$3:$K$2404, MATCH(H30,'SICODI-DIC17'!$G$3:$G$2404,0))","v":358.26356400000003},0.84299999999999997,660.27974845200004,0,0.13400000000000001,7.3731238577140017,0.183,1.3492816659616622,0.45402824010013387,{"$f":"COUNTIF('Infra Electrodunas'!$I$11:$I$3161, 'Renta Mensual'!G30)","v":19}]
[23,{"$nulls":5},{"$f":"'Resumen codigos'!G37","v":"PPC18MT"},{"$f":"INDEX('Resumen codigos'!$B$2:$B$50, MATCH(G31,'Resumen codigos'!$G$2:$G$50,0))","v":"PPC18"},{"$f":"INDEX('Resumen codigos'!$C$2:$C$50, MATCH(G31,'Resumen codigos'!$G$2:$G$50,0))","v":"POSTE"},{"$f":"INDEX('Resumen codigos'!$D$2:$D$50, MATCH(G31,'Resumen codigos'!$G$2:$G$50,0))","v":"SICODI"},{"$f":"INDEX('Resumen codigos'!$E$2:$E$50, MATCH(G31,'Resumen codigos'!$G$2:$G$50,0))","v":"CONCRETO"},{"$f":"INDEX('Resumen codigos'!$F$2:$F$50, MATCH(G31,'Resumen codigos'!$G$2:$G$50,0))","v":"MT"},{"$f":"INDEX('SICODI-DIC17'!$H$3:$H$2404, MATCH(H31,'SICODI-DIC17'!$G$3:$G$2404,0))","v":"POSTE DE CONCRETO ARMADO DE 13/200/140/335"},{"$f":"INDEX('SICODI-DIC17'!$K$3:$K$2404, MATCH(H31,'SICODI-DIC17'!$G$3:$G$2404,0))","v":299.21492399999994},0.84299999999999997,551.45310493199986,0,0.13400000000000001,6.1578930050739986,0.183,1.1268944199285418,0.37919576257946025,{"$f":"COUNTIF('Infra Electrodunas'!$I$11:$I$3161, 'Renta Mensual'!G31)","v":1}]
[24,{"$nulls":5},{"$f":"'Resumen codigos'!G38","v":"PPC19MT"},{"$f":"INDEX('Resumen codigos'!$B$2:$B$50, MATCH(G32,'Resumen codigos'!$G$2:$G$50,0))","v":"PPC19"},{"$f":"INDEX('Resumen codigos'!$C$2:$C$50, MATCH(G32,'Resumen codigos'!$G$2:$G$50,0))","v":"POSTE"},{"$f":"INDEX('Resumen codigos'!$D$2:$D$50, MATCH(G32,'Resumen codigos'!$G$2:$G$50,0))","v":"SICODI"},{"$f":"INDEX('Resumen codigos'!$E$2:$E$50, MATCH(G32,'Resumen codigos'!$G$2:$G$50,0))","v":"CONCRETO"},{"$f":"INDEX('Resumen codigos'!$F$2:$F$50, MATCH(G32,'Resumen codigos'!$G$2:$G$50,0))","v":"MT"},{"$f":"INDEX('SICODI-DIC17'!$H$3:$H$2404, MATCH(H32,'SICODI-DIC17'!$G$3:$G$2404,0))","v":"POSTE DE CONCRETO ARMADO DE 13/300/150/345"},{"$f":"INDEX('SICODI-DIC17'!$K$3:$K$2404, MATCH(H32,'SICODI-DIC17'!$G$3:$G$2404,0))","v":368.05813999999998},0.84299999999999997,678.33115201999999,0,0.13400000000000001,7.5746978642233342,0.183,1.3861697091528702,0.46644092883173766,{"$f":"COUNTIF('Infra Electrodunas'!$I$11:$I$3161, 'Renta Mensual'!G32)","v":650}]
[25,{"$nulls":5},{"$f":"'Resumen codigos'!G39","v":"PPC20MT"},{"$f":"INDEX('Resumen codigos'!$B$2:$B$50, MATCH(G33,'Resumen codigos'!$G$2:$G$50,0))","v":"PPC20"},{"$f":"INDEX('Resumen codigos'!$C$2:$C$50, MATCH(G33,'Resumen codigos'!$G$2:$G$50,0))","v":"POSTE"},{"$f":"INDEX('Resumen codigos'!$D$2:$D$50, MATCH(G33,'Resumen codigos'!$G$2:$G$50,0))","v":"SICODI"},{"$f":"INDEX('Resumen codigos'!$E$2:$E$50, MATCH(G33,'Resumen codigos'!$G$2:$G$50,0))","v":"CONCRETO"},{"$f":"INDEX('Resumen codigos'!$F$2:$F$50, MATCH(G33,'Resumen codigos'!$G$2:$G$50,0))","v":"MT"},{"$f":"INDEX('SICODI-DIC17'!$H$3:$H$2404, MATCH(H33,'SICODI-DIC17'!$G$3:$G$2404,0))","v":"POSTE DE CONCRETO ARMADO DE 13/400/150/345"},{"$f":"INDEX('SICODI-DIC17'!$K$3:$K$2404, MATCH(H33,'SICODI-DIC17'!$G$3:$G$2404,0))","v":427.270804},0.84299999999999997,787.46009177199994,0,0.13400000000000001,8.7933043581206665,0.183,1.6091746975360819,0.54148127434552407,{"$f":"COUNTIF('Infra Electrodunas'!$I$11:$I$3161, 'Renta Mensual'!G33)","v":388}]
[26,{"$nulls":5},{"$f":"'Resumen codigos'!G40","v":"PPC21MT"},{"$f":"INDEX('Resumen codigos'!$B$2:$B$50, MATCH(G34,'Resumen codigos'!$G$2:$G$50,0))","v":"PPC21"},{"$f":"INDEX('Resumen codigos'!$C$2:$C$50, MATCH(G34,'Resumen codigos'!$G$2:$G$50,0))","v":"POSTE"},{"$f":"INDEX('Resumen codigos'!$D$2:$D$50, MATCH(G34,'Resumen codigos'!$G$2:$G$50,0))","v":"SICODI"},{"$f":"INDEX('Resumen codigos'!$E$2:$E$50, MATCH(G34,'Resumen codigos'!$G$2:$G$50,0))","v":"CONCRETO"},{"$f":"INDEX('Resumen codigos'!$F$2:$F$50, MATCH(G34,'Resumen codigos'!$G$2:$G$50,0))","v":"MT"},{"$f":"INDEX('SICODI-DIC17'!$H$3:$H$2404, MATCH(H34,'SICODI-DIC17'!$G$3:$G$2404,0))","v":"POSTE DE CONCRETO ARMADO DE 13/500/160/355"},{"$f":"INDEX('SICODI-DIC17'!$K$3:$K$2404, MATCH(H34,'SICODI-DIC17'!$G$3:$G$2404,0))","v":435.47200399999997},0.84299999999999997,{"$f":"N34*(O34+1)","v":802.57490337199988},0,0.13400000000000001,8.9620864209873314,0.183,1.6400618150406816,0.55187467400117296,{"$f":"COUNTIF('Infra Electrodunas'!$I$11:$I$3161, 'Renta Mensual'!G34)","v":20}]
[27,{"$nulls":5},{"$f":"'Resumen codigos'!G41","v":"PPC23MT"},{"$f":"INDEX('Resumen codigos'!$B$2:$B$50, MATCH(G35,'Resumen codigos'!$G$2:$G$50,0))","v":"PPC23"},{"$f":"INDEX('Resumen codigos'!$C$2:$C$50, MATCH(G35,'Resumen codigos'!$G$2:$G$50,0))","v":"POSTE"},{"$f":"INDEX('Resumen codigos'!$D$2:$D$50, MATCH(G35,'Resumen codigos'!$G$2:$G$50,0))","v":"SICODI"},{"$f":"INDEX('Resumen codigos'!$E$2:$E$50, MATCH(G35,'Resumen codigos'!$G$2:$G$50,0))","v":"CONCRETO"},{"$f":"INDEX('Resumen codigos'!$F$2:$F$50, MATCH(G35,'Resumen codigos'!$G$2:$G$50,0))","v":"MT"},{"$f":"INDEX('SICODI-DIC17'!$H$3:$H$2404, MATCH(H35,'SICODI-DIC17'!$G$3:$G$2404,0))","v":"POSTE DE CONCRETO ARMADO DE 15/300/140/365"},{"$f":"INDEX('SICODI-DIC17'!$K$3:$K$2404, MATCH(H35,'SICODI-DIC17'!$G$3:$G$2404,0))","v":447.43403999999998},0.84299999999999997,824.62093571999992,0,0.13400000000000001,9.20826711554,0.183,1.6851128821438199,0.56703418978462705,{"$f":"COUNTIF('Infra Electrodunas'!$I$11:$I$3161, 'Renta Mensual'!G35)","v":8}]
[28,{"$nulls":5},{"$f":"'Resumen codigos'!G42","v":"PPC24MT"},{"$f":"INDEX('Resumen codigos'!$B$2:$B$50, MATCH(G36,'Resumen codigos'!$G$2:$G$50,0))","v":"PPC24"},{"$f":"INDEX('Resumen codigos'!$C$2:$C$50, MATCH(G36,'Resumen codigos'!$G$2:$G$50,0))","v":"POSTE"},{"$f":"INDEX('Resumen codigos'!$D$2:$D$50, MATCH(G36,'Resumen codigos'!$G$2:$G$50,0))","v":"SICODI"},{"$f":"INDEX('Resumen codigos'!$E$2:$E$50, MATCH(G36,'Resumen codigos'!$G$2:$G$50,0))","v":"CONCRETO"},{"$f":"INDEX('Resumen codigos'!$F$2:$F$50, MATCH(G36,'Resumen codigos'!$G$2:$G$50,0))","v":"MT"},{"$f":"INDEX('SICODI-DIC17'!$H$3:$H$2404, MATCH(H36,'SICODI-DIC17'!$G$3:$G$2404,0))","v":"POSTE DE CONCRETO ARMADO DE 15/400/150/375"},{"$f":"INDEX('SICODI-DIC17'!$K$3:$K$2404, MATCH(H36,'SICODI-DIC17'!$G$3:$G$2404,0))","v":558.57201599999996},0.84299999999999997,1029.4482254879999,0,0.13400000000000001,11.495505184616,0.183,2.1036774487847278,0.70787960283246598,{"$f":"COUNTIF('Infra Electrodunas'!$I$11:$I$3161, 'Renta Mensual'!G36)","v":17}]
[29,{"$nulls":5},{"$f":"'Resumen codigos'!G43","v":"PPC25MT"},{"$f":"INDEX('Resumen codigos'!$B$2:$B$50, MATCH(G37,'Resumen codigos'!$G$2:$G$50,0))","v":"PPC25"},{"$f":"INDEX('Resumen codigos'!$C$2:$C$50, MATCH(G37,'Resumen codigos'!$G$2:$G$50,0))","v":"POSTE"},{"$f":"INDEX('Resumen codigos'!$D$2:$D$50, MATCH(G37,'Resumen codigos'!$G$2:$G$50,0))","v":"SICODI"},{"$f":"INDEX('Resumen codigos'!$E$2:$E$50, MATCH(G37,'Resumen codigos'!$G$2:$G$50,0))","v":"CONCRETO"},{"$f":"INDEX('Resumen codigos'!$F$2:$F$50, MATCH(G37,'Resumen codigos'!$G$2:$G$50,0))","v":"MT"},{"$f":"INDEX('SICODI-DIC17'!$H$3:$H$2404, MATCH(H37,'SICODI-DIC17'!$G$3:$G$2404,0))","v":"POSTE DE CONCRETO ARMADO DE 15/500/180/405"},{"$f":"INDEX('SICODI-DIC17'!$K$3:$K$2404, MATCH(H37,'SICODI-DIC17'!$G$3:$G$2404,0))","v":966.60514799999999},0.84299999999999997,1781.4532877639999,0,0.13400000000000001,19.892895046698001,0.183,3.640399793545734,1.224980931128596,{"$f":"COUNTIF('Infra Electrodunas'!$I$11:$I$3161, 'Renta Mensual'!G37)","v":22}]
[30,{"$nulls":5},{"$f":"'Resumen codigos'!G44","v":"PPC28MT"},{"$f":"INDEX('Resumen codigos'!$B$2:$B$50, MATCH(G38,'Resumen codigos'!$G$2:$G$50,0))","v":"PPC28"},{"$f":"INDEX('Resumen codigos'!$C$2:$C$50, MATCH(G38,'Resumen codigos'!$G$2:$G$50,0))","v":"POSTE"},{"$f":"INDEX('Resumen codigos'!$D$2:$D$50, MATCH(G38,'Resumen codigos'!$G$2:$G$50,0))","v":"SICODI"},{"$f":"INDEX('Resumen codigos'!$E$2:$E$50, MATCH(G38,'Resumen codigos'!$G$2:$G$50,0))","v":"CONCRETO"},{"$f":"INDEX('Resumen codigos'!$F$2:$F$50, MATCH(G38,'Resumen codigos'!$G$2:$G$50,0))","v":"MT"},{"$f":"INDEX('SICODI-DIC17'!$H$3:$H$2404, MATCH(H38,'SICODI-DIC17'!$G$3:$G$2404,0))","v":"POSTE DE CONCRETO ARMADO DE 17/400/165/420"},{"$f":"INDEX('SICODI-DIC17'!$K$3:$K$2404, MATCH(H38,'SICODI-DIC17'!$G$3:$G$2404,0))","v":711.77043199999991},0.84299999999999997,1311.7929061759999,0,0.13400000000000001,14.648354118965331,0.183,2.6806488037706555,0.90202830839999093,{"$f":"COUNTIF('Infra Electrodunas'!$I$11:$I$3161, 'Renta Mensual'!G38)","v":1}]
[31,{"$nulls":5},{"$f":"'Resumen codigos'!G46","v":"PPF04MT"},{"$f":"INDEX('Resumen codigos'!$B$2:$B$50, MATCH(G39,'Resumen codigos'!$G$2:$G$50,0))","v":"PPF04"},{"$f":"INDEX('Resumen codigos'!$C$2:$C$50, MATCH(G39,'Resumen codigos'!$G$2:$G$50,0))","v":"POSTE"},{"$f":"INDEX('Resumen codigos'!$D$2:$D$50, MATCH(G39,'Resumen codigos'!$G$2:$G$50,0))","v":"SICODI"},{"$f":"INDEX('Resumen codigos'!$E$2:$E$50, MATCH(G39,'Resumen codigos'!$G$2:$G$50,0))","v":"FIERRO"},{"$f":"INDEX('Resumen codigos'!$F$2:$F$50, MATCH(G39,'Resumen codigos'!$G$2:$G$50,0))","v":"MT"},{"$f":"INDEX('SICODI-DIC17'!$H$3:$H$2404, MATCH(H39,'SICODI-DIC17'!$G$3:$G$2404,0))","v":"POSTE DE METAL DE 13 mts."},{"$f":"INDEX('SICODI-DIC17'!$K$3:$K$2404, MATCH(H39,'SICODI-DIC17'!$G$3:$G$2404,0))","v":814.55489999999998},0.84299999999999997,1501.2246806999999,0,0.13400000000000001,16.763675601150002,0.183,3.0677526350104505,1.032287301512862,{"$f":"COUNTIF('Infra Electrodunas'!$I$11:$I$3161, 'Renta Mensual'!G39)","v":28}]
[32,{"$nulls":5},{"$f":"'Resumen codigos'!G47","v":"PPF08MT"},{"$f":"INDEX('Resumen codigos'!$B$2:$B$50, MATCH(G40,'Resumen codigos'!$G$2:$G$50,0))","v":"PPF08"},{"$f":"INDEX('Resumen codigos'!$C$2:$C$50, MATCH(G40,'Resumen codigos'!$G$2:$G$50,0))","v":"POSTE"},{"$f":"INDEX('Resumen codigos'!$D$2:$D$50, MATCH(G40,'Resumen codigos'!$G$2:$G$50,0))","v":"SICODI"},{"$f":"INDEX('Resumen codigos'!$E$2:$E$50, MATCH(G40,'Resumen codigos'!$G$2:$G$50,0))","v":"FIERRO"},{"$f":"INDEX('Resumen codigos'!$F$2:$F$50, MATCH(G40,'Resumen codigos'!$G$2:$G$50,0))","v":"MT"},{"$f":"INDEX('SICODI-DIC17'!$H$3:$H$2404, MATCH(H40,'SICODI-DIC17'!$G$3:$G$2404,0))","v":"POSTE DE METAL DE  12 mts."},{"$f":"INDEX('SICODI-DIC17'!$K$3:$K$2404, MATCH(H40,'SICODI-DIC17'!$G$3:$G$2404,0))","v":758.81017199999997},0.84299999999999997,1398.4871469959999,0,0.13400000000000001,15.616439808122001,0.183,2.8578084848863261,0.96164187928203559,{"$f":"COUNTIF('Infra Electrodunas'!$I$11:$I$3161, 'Renta Mensual'!G40)","v":18}]
[33,{"$nulls":5},{"$f":"'Resumen codigos'!G49","v":"PPM20MT"},{"$f":"INDEX('Resumen codigos'!$B$2:$B$50, MATCH(G41,'Resumen codigos'!$G$2:$G$50,0))","v":"PPM20"},{"$f":"INDEX('Resumen codigos'!$C$2:$C$50, MATCH(G41,'Resumen codigos'!$G$2:$G$50,0))","v":"POSTE"},{"$f":"INDEX('Resumen codigos'!$D$2:$D$50, MATCH(G41,'Resumen codigos'!$G$2:$G$50,0))","v":"SICODI"},{"$f":"INDEX('Resumen codigos'!$E$2:$E$50, MATCH(G41,'Resumen codigos'!$G$2:$G$50,0))","v":"MADERA"},{"$f":"INDEX('Resumen codigos'!$F$2:$F$50, MATCH(G41,'Resumen codigos'!$G$2:$G$50,0))","v":"MT"},{"$f":"INDEX('SICODI-DIC17'!$H$3:$H$2404, MATCH(H41,'SICODI-DIC17'!$G$3:$G$2404,0))","v":"POSTE DE MADERA TRATADA DE 12 mts. CL.5"},{"$f":"INDEX('SICODI-DIC17'!$K$3:$K$2404, MATCH(H41,'SICODI-DIC17'!$G$3:$G$2404,0))","v":325.17757999999998},0.84299999999999997,599.30227993999995,0,0.13400000000000001,6.6922087926633331,0.183,1.2246742090573899,0.41209829634648654,{"$f":"COUNTIF('Infra Electrodunas'!$I$11:$I$3161, 'Renta Mensual'!G41)","v":504}]
[34,{"$nulls":5},{"$f":"'Resumen codigos'!G50","v":"PPM24MT"},{"$f":"INDEX('Resumen codigos'!$B$2:$B$50, MATCH(G42,'Resumen codigos'!$G$2:$G$50,0))","v":"PPM24"},{"$f":"INDEX('Resumen codigos'!$C$2:$C$50, MATCH(G42,'Resumen codigos'!$G$2:$G$50,0))","v":"POSTE"},{"$f":"INDEX('Resumen codigos'!$D$2:$D$50, MATCH(G42,'Resumen codigos'!$G$2:$G$50,0))","v":"SICODI"},{"$f":"INDEX('Resumen codigos'!$E$2:$E$50, MATCH(G42,'Resumen codigos'!$G$2:$G$50,0))","v":"MADERA"},{"$f":"INDEX('Resumen codigos'!$F$2:$F$50, MATCH(G42,'Resumen codigos'!$G$2:$G$50,0))","v":"MT"},{"$f":"INDEX('SICODI-DIC17'!$H$3:$H$2404, MATCH(H42,'SICODI-DIC17'!$G$3:$G$2404,0))","v":"POSTE DE MADERA TRATADA DE 13 mts. CL.5"},{"$f":"INDEX('SICODI-DIC17'!$K$3:$K$2404, MATCH(H42,'SICODI-DIC17'!$G$3:$G$2404,0))","v":397.99251999999996},0.84299999999999997,733.50021435999986,0,0.13400000000000001,8.1907523936866653,0.183,1.4989076880446597,0.50437683757485674,{"$f":"COUNTIF('Infra Electrodunas'!$I$11:$I$3161, 'Renta Mensual'!G42)","v":3}]
[{"$nulls":22},{"$f":"SUM(W9:W42)","v":3151},{"$f":"#REF!-#REF!","v":{"$error":"#REF!"}}]
[{"$nulls":6},"(*) De existir alguna discrepancia en las referidas cantidades deberá resolverse observando la descripción de estructura y la verificación in situ."]

{"sheet":"Resumen codigos","index":1,"n_rows":50,"n_cols":7,"rows_kept":50,"cut":false,"hidden":false,"merged":[]}
["TORRE"]
[null,"AT"]
[null,"MOD INV_2018"]
[null,"ACERO"]
[1,"TA060SIR0D1C1120FA+3","TORRE","MOD INV_2018","ACERO","AT",{"$f":"B5&F5","v":"TA060SIR0D1C1120FA+3AT"}]
[2,"TA060SIR0D1C1120FR+3","TORRE","MOD INV_2018","ACERO","AT",{"$f":"B6&F6","v":"TA060SIR0D1C1120FR+3AT"}]
[3,"TA060SIR0S1C1120FR+3","TORRE","MOD INV_2018","ACERO","AT","TA060SIR0S1C1120FR+3AT"]
[4,"TA060SIR0S1C1120FS+6","TORRE","MOD INV_2018","ACERO","AT",{"$f":"B8&F8","v":"TA060SIR0S1C1120FS+6AT"}]
["POSTE",{"$nulls":5},""]
[null,"CONCRETO"]
[5,"EC060COU0D0-120-S1","POSTE","MOD INV_2018","CONCRETO","AT","EC060COU0D0-120-S1AT"]
[6,"EC060COU0S0-120-S1","POSTE","MOD INV_2018","CONCRETO","AT","EC060COU0S0-120-S1AT"]
[7,"EC060SIU0S1-120-S1","POSTE","MOD INV_2018","CONCRETO","AT","EC060SIU0S1-120-S1AT"]
[null,"BT"]
[null,"SICODI"]
[null,"CONCRETO"]
[8,"PPC02","POSTE","SICODI","CONCRETO","BT","PPC02BT"]
[9,"PPC03","POSTE","SICODI","CONCRETO","BT","PPC03BT"]
[10,"PPC05","POSTE","SICODI","CONCRETO","BT","PPC05BT"]
[11,"PPC06","POSTE","SICODI","CONCRETO","BT","PPC06BT"]
[12,"PPC09","POSTE","SICODI","CONCRETO","BT","PPC09BT"]
[13,"PPC19","POSTE","SICODI","CONCRETO","BT","PPC19BT"]
[14,"PPC20","POSTE","SICODI","CONCRETO","BT","PPC20BT"]
[null,"FIERRO"]
[15,"PPF02","POSTE","SICODI","FIERRO","BT","PPF02BT"]
[null,"MADERA"]
[16,"PPM02","POSTE","SICODI","MADERA","BT","PPM02BT"]
[17,"PPM16","POSTE","SICODI","MADERA","BT","PPM16BT"]
[null,"MT"]
[null,"SICODI"]
[null,"CONCRETO"]
[18,"PPC11","POSTE","SICODI","CONCRETO","MT","PPC11MT"]
[19,"PPC12","POSTE","SICODI","CONCRETO","MT","PPC12MT"]
[20,"PPC15","POSTE","SICODI","CONCRETO","MT","PPC15MT"]
[21,"PPC16","POSTE","SICODI","CONCRETO","MT","PPC16MT"]
[22,"PPC17","POSTE","SICODI","CONCRETO","MT","PPC17MT"]
[23,"PPC18","POSTE","SICODI","CONCRETO","MT","PPC18MT"]
[24,"PPC19","POSTE","SICODI","CONCRETO","MT","PPC19MT"]
[25,"PPC20","POSTE","SICODI","CONCRETO","MT","PPC20MT"]
[26,"PPC21","POSTE","SICODI","CONCRETO","MT","PPC21MT"]
[27,"PPC23","POSTE","SICODI","CONCRETO","MT","PPC23MT"]
[28,"PPC24","POSTE","SICODI","CONCRETO","MT","PPC24MT"]
[29,"PPC25","POSTE","SICODI","CONCRETO","MT","PPC25MT"]
[30,"PPC28","POSTE","SICODI","CONCRETO","MT","PPC28MT"]
[null,"FIERRO"]
[31,"PPF04","POSTE","SICODI","FIERRO","MT","PPF04MT"]
[32,"PPF08","POSTE","SICODI","FIERRO","MT","PPF08MT"]
[null,"MADERA"]
[33,"PPM20","POSTE","SICODI","MADERA","MT","PPM20MT"]
[34,"PPM24","POSTE","SICODI","MADERA","MT","PPM24MT"]

{"sheet":"Cantidades","index":2,"n_rows":41,"n_cols":8,"rows_kept":41,"cut":false,"hidden":false,"merged":[[0,7,1,7],[0,2,0,4],[0,5,1,5],[0,1,1,1],[0,0,1,0]]}
["Nº","CODIGOS DE LA BASE DE DATOS DE OSINERGMIN","POSTE",null,null,"Total POSTES","TORRE","TOTAL DE ESTRUCTURAS (*)"]
[null,null,"AT","BT","MT",null,"AT"]
[null,"ACERO"]
[1,"TA060SIR0D1C1120FA+3",{"$f":"COUNTIFS(('Infra Electrodunas'!$J$11:$J$3161),(Cantidades!B4)&(Cantidades!$C$2)&($C$1))","v":0},{"$f":"COUNTIFS(('Infra Electrodunas'!$J$11:$J$3161),(Cantidades!B4)&(Cantidades!$D$2)&($C$1))","v":0},{"$f":"COUNTIFS(('Infra Electrodunas'!$J$11:$J$3161),(Cantidades!B4)&(Cantidades!$E$2)&($C$1))","v":0},{"$f":"SUM(C4:E4)","v":0},{"$f":"COUNTIFS(('Infra Electrodunas'!$J$11:$J$3161),(Cantidades!B4)&(Cantidades!$G$2)&($G$1))","v":1},{"$f":"COUNTIF(('Infra Electrodunas'!$B$11:$B$3161), Cantidades!B4)","v":1}]
[2,"TA060SIR0D1C1120FR+3",{"$f":"COUNTIFS(('Infra Electrodunas'!$J$11:$J$3161),(Cantidades!B5)&(Cantidades!$C$2)&($C$1))","v":0},{"$f":"COUNTIFS(('Infra Electrodunas'!$J$11:$J$3161),(Cantidades!B5)&(Cantidades!$D$2)&($C$1))","v":0},{"$f":"COUNTIFS(('Infra Electrodunas'!$J$11:$J$3161),(Cantidades!B5)&(Cantidades!$E$2)&($C$1))","v":0},{"$f":"SUM(C5:E5)","v":0},{"$f":"COUNTIFS(('Infra Electrodunas'!$J$11:$J$3161),(Cantidades!B5)&(Cantidades!$G$2)&($G$1))","v":2},{"$f":"COUNTIF(('Infra Electrodunas'!$B$11:$B$3161), Cantidades!B5)","v":2}]
[3,"TA060SIR0S1C1120FR+3",{"$f":"COUNTIFS(('Infra Electrodunas'!$J$11:$J$3161),(Cantidades!B6)&(Cantidades!$C$2)&($C$1))","v":0},{"$f":"COUNTIFS(('Infra Electrodunas'!$J$11:$J$3161),(Cantidades!B6)&(Cantidades!$D$2)&($C$1))","v":0},{"$f":"COUNTIFS(('Infra Electrodunas'!$J$11:$J$3161),(Cantidades!B6)&(Cantidades!$E$2)&($C$1))","v":0},0,{"$f":"COUNTIFS(('Infra Electrodunas'!$J$11:$J$3161),(Cantidades!B6)&(Cantidades!$G$2)&($G$1))","v":7},{"$f":"COUNTIF(('Infra Electrodunas'!$B$11:$B$3161), Cantidades!B6)","v":7}]
[4,"TA060SIR0S1C1120FS+6",{"$f":"COUNTIFS(('Infra Electrodunas'!$J$11:$J$3161),(Cantidades!B7)&(Cantidades!$C$2)&($C$1))","v":0},{"$f":"COUNTIFS(('Infra Electrodunas'!$J$11:$J$3161),(Cantidades!B7)&(Cantidades!$D$2)&($C$1))","v":0},{"$f":"COUNTIFS(('Infra Electrodunas'!$J$11:$J$3161),(Cantidades!B7)&(Cantidades!$E$2)&($C$1))","v":0},0,{"$f":"COUNTIFS(('Infra Electrodunas'!$J$11:$J$3161),(Cantidades!B7)&(Cantidades!$G$2)&($G$1))","v":293},{"$f":"COUNTIF(('Infra Electrodunas'!$B$11:$B$3161), Cantidades!B7)","v":293}]
[null,"CONCRETO"]
[5,"EC060COU0D0-120-S1",{"$f":"COUNTIFS(('Infra Electrodunas'!$J$11:$J$3161),(Cantidades!B9)&(Cantidades!$C$2)&($C$1))","v":116},{"$f":"COUNTIFS(('Infra Electrodunas'!$J$11:$J$3161),(Cantidades!B9)&(Cantidades!$D$2)&($C$1))","v":0},{"$f":"COUNTIFS(('Infra Electrodunas'!$J$11:$J$3161),(Cantidades!B9)&(Cantidades!$E$2)&($C$1))","v":0},116,{"$f":"COUNTIFS(('Infra Electrodunas'!$J$11:$J$3161),(Cantidades!B9)&(Cantidades!$G$2)&($G$1))","v":0},{"$f":"COUNTIF(('Infra Electrodunas'!$B$11:$B$3161), Cantidades!B9)","v":116}]
[6,"EC060COU0S0-120-S1",{"$f":"COUNTIFS(('Infra Electrodunas'!$J$11:$J$3161),(Cantidades!B10)&(Cantidades!$C$2)&($C$1))","v":307},{"$f":"COUNTIFS(('Infra Electrodunas'!$J$11:$J$3161),(Cantidades!B10)&(Cantidades!$D$2)&($C$1))","v":0},{"$f":"COUNTIFS(('Infra Electrodunas'!$J$11:$J$3161),(Cantidades!B10)&(Cantidades!$E$2)&($C$1))","v":0},307,{"$f":"COUNTIFS(('Infra Electrodunas'!$J$11:$J$3161),(Cantidades!B10)&(Cantidades!$G$2)&($G$1))","v":0},{"$f":"COUNTIF(('Infra Electrodunas'!$B$11:$B$3161), Cantidades!B10)","v":307}]
[7,"EC060SIU0S1-120-S1",{"$f":"COUNTIFS(('Infra Electrodunas'!$J$11:$J$3161),(Cantidades!B11)&(Cantidades!$C$2)&($C$1))","v":2},{"$f":"COUNTIFS(('Infra Electrodunas'!$J$11:$J$3161),(Cantidades!B11)&(Cantidades!$D$2)&($C$1))","v":0},{"$f":"COUNTIFS(('Infra Electrodunas'!$J$11:$J$3161),(Cantidades!B11)&(Cantidades!$E$2)&($C$1))","v":0},{"$f":"SUM(C11:E11)","v":2},{"$f":"COUNTIFS(('Infra Electrodunas'!$J$11:$J$3161),(Cantidades!B11)&(Cantidades!$G$2)&($G$1))","v":0},{"$f":"COUNTIF(('Infra Electrodunas'!$B$11:$B$3161), Cantidades!B11)","v":2}]
[8,"PPC02",{"$f":"COUNTIFS(('Infra Electrodunas'!$J$11:$J$3161),(Cantidades!B12)&(Cantidades!$C$2)&($C$1))","v":0},{"$f":"COUNTIFS(('Infra Electrodunas'!$J$11:$J$3161),(Cantidades!B12)&(Cantidades!$D$2)&($C$1))","v":4},{"$f":"COUNTIFS(('Infra Electrodunas'!$J$11:$J$3161),(Cantidades!B12)&(Cantidades!$E$2)&($C$1))","v":0},4,{"$f":"COUNTIFS(('Infra Electrodunas'!$J$11:$J$3161),(Cantidades!B12)&(Cantidades!$G$2)&($G$1))","v":0},{"$f":"COUNTIF(('Infra Electrodunas'!$B$11:$B$3161), Cantidades!B12)","v":4}]
[9,"PPC03",{"$f":"COUNTIFS(('Infra Electrodunas'!$J$11:$J$3161),(Cantidades!B13)&(Cantidades!$C$2)&($C$1))","v":0},{"$f":"COUNTIFS(('Infra Electrodunas'!$J$11:$J$3161),(Cantidades!B13)&(Cantidades!$D$2)&($C$1))","v":5},{"$f":"COUNTIFS(('Infra Electrodunas'!$J$11:$J$3161),(Cantidades!B13)&(Cantidades!$E$2)&($C$1))","v":0},5,{"$f":"COUNTIFS(('Infra Electrodunas'!$J$11:$J$3161),(Cantidades!B13)&(Cantidades!$G$2)&($G$1))","v":0},{"$f":"COUNTIF(('Infra Electrodunas'!$B$11:$B$3161), Cantidades!B13)","v":5}]
[10,"PPC05",{"$f":"COUNTIFS(('Infra Electrodunas'!$J$11:$J$3161),(Cantidades!B14)&(Cantidades!$C$2)&($C$1))","v":0},{"$f":"COUNTIFS(('Infra Electrodunas'!$J$11:$J$3161),(Cantidades!B14)&(Cantidades!$D$2)&($C$1))","v":230},{"$f":"COUNTIFS(('Infra Electrodunas'!$J$11:$J$3161),(Cantidades!B14)&(Cantidades!$E$2)&($C$1))","v":0},230,{"$f":"COUNTIFS(('Infra Electrodunas'!$J$11:$J$3161),(Cantidades!B14)&(Cantidades!$G$2)&($G$1))","v":0},{"$f":"COUNTIF(('Infra Electrodunas'!$B$11:$B$3161), Cantidades!B14)","v":230}]
[11,"PPC06",{"$f":"COUNTIFS(('Infra Electrodunas'!$J$11:$J$3161),(Cantidades!B15)&(Cantidades!$C$2)&($C$1))","v":0},{"$f":"COUNTIFS(('Infra Electrodunas'!$J$11:$J$3161),(Cantidades!B15)&(Cantidades!$D$2)&($C$1))","v":88},{"$f":"COUNTIFS(('Infra Electrodunas'!$J$11:$J$3161),(Cantidades!B15)&(Cantidades!$E$2)&($C$1))","v":0},88,{"$f":"COUNTIFS(('Infra Electrodunas'!$J$11:$J$3161),(Cantidades!B15)&(Cantidades!$G$2)&($G$1))","v":0},{"$f":"COUNTIF(('Infra Electrodunas'!$B$11:$B$3161), Cantidades!B15)","v":88}]
[12,"PPC09",{"$f":"COUNTIFS(('Infra Electrodunas'!$J$11:$J$3161),(Cantidades!B16)&(Cantidades!$C$2)&($C$1))","v":0},{"$f":"COUNTIFS(('Infra Electrodunas'!$J$11:$J$3161),(Cantidades!B16)&(Cantidades!$D$2)&($C$1))","v":10},{"$f":"COUNTIFS(('Infra Electrodunas'!$J$11:$J$3161),(Cantidades!B16)&(Cantidades!$E$2)&($C$1))","v":0},10,{"$f":"COUNTIFS(('Infra Electrodunas'!$J$11:$J$3161),(Cantidades!B16)&(Cantidades!$G$2)&($G$1))","v":0},{"$f":"COUNTIF(('Infra Electrodunas'!$B$11:$B$3161), Cantidades!B16)","v":10}]
[13,"PPC11",{"$f":"COUNTIFS(('Infra Electrodunas'!$J$11:$J$3161),(Cantidades!B17)&(Cantidades!$C$2)&($C$1))","v":0},{"$f":"COUNTIFS(('Infra Electrodunas'!$J$11:$J$3161),(Cantidades!B17)&(Cantidades!$D$2)&($C$1))","v":0},{"$f":"COUNTIFS(('Infra Electrodunas'!$J$11:$J$3161),(Cantidades!B17)&(Cantidades!$E$2)&($C$1))","v":9},9,{"$f":"COUNTIFS(('Infra Electrodunas'!$J$11:$J$3161),(Cantidades!B17)&(Cantidades!$G$2)&($G$1))","v":0},{"$f":"COUNTIF(('Infra Electrodunas'!$B$11:$B$3161), Cantidades!B17)","v":9}]
[14,"PPC12",{"$f":"COUNTIFS(('Infra Electrodunas'!$J$11:$J$3161),(Cantidades!B18)&(Cantidades!$C$2)&($C$1))","v":0},{"$f":"COUNTIFS(('Infra Electrodunas'!$J$11:$J$3161),(Cantidades!B18)&(Cantidades!$D$2)&($C$1))","v":0},{"$f":"COUNTIFS(('Infra Electrodunas'!$J$11:$J$3161),(Cantidades!B18)&(Cantidades!$E$2)&($C$1))","v":55},{"$f":"SUM(C18:E18)","v":55},{"$f":"COUNTIFS(('Infra Electrodunas'!$J$11:$J$3161),(Cantidades!B18)&(Cantidades!$G$2)&($G$1))","v":0},{"$f":"COUNTIF(('Infra Electrodunas'!$B$11:$B$3161), Cantidades!B18)","v":55}]
[15,"PPC15",{"$f":"COUNTIFS(('Infra Electrodunas'!$J$11:$J$3161),(Cantidades!B19)&(Cantidades!$C$2)&($C$1))","v":0},{"$f":"COUNTIFS(('Infra Electrodunas'!$J$11:$J$3161),(Cantidades!B19)&(Cantidades!$D$2)&($C$1))","v":0},{"$f":"COUNTIFS(('Infra Electrodunas'!$J$11:$J$3161),(Cantidades!B19)&(Cantidades!$E$2)&($C$1))","v":70},70,{"$f":"COUNTIFS(('Infra Electrodunas'!$J$11:$J$3161),(Cantidades!B19)&(Cantidades!$G$2)&($G$1))","v":0},{"$f":"COUNTIF(('Infra Electrodunas'!$B$11:$B$3161), Cantidades!B19)","v":70}]
[16,"PPC16",{"$f":"COUNTIFS(('Infra Electrodunas'!$J$11:$J$3161),(Cantidades!B20)&(Cantidades!$C$2)&($C$1))","v":0},{"$f":"COUNTIFS(('Infra Electrodunas'!$J$11:$J$3161),(Cantidades!B20)&(Cantidades!$D$2)&($C$1))","v":0},{"$f":"COUNTIFS(('Infra Electrodunas'!$J$11:$J$3161),(Cantidades!B20)&(Cantidades!$E$2)&($C$1))","v":183},183,{"$f":"COUNTIFS(('Infra Electrodunas'!$J$11:$J$3161),(Cantidades!B20)&(Cantidades!$G$2)&($G$1))","v":0},{"$f":"COUNTIF(('Infra Electrodunas'!$B$11:$B$3161), Cantidades!B20)","v":183}]
[17,"PPC17",{"$f":"COUNTIFS(('Infra Electrodunas'!$J$11:$J$3161),(Cantidades!B21)&(Cantidades!$C$2)&($C$1))","v":0},{"$f":"COUNTIFS(('Infra Electrodunas'!$J$11:$J$3161),(Cantidades!B21)&(Cantidades!$D$2)&($C$1))","v":0},{"$f":"COUNTIFS(('Infra Electrodunas'!$J$11:$J$3161),(Cantidades!B21)&(Cantidades!$E$2)&($C$1))","v":19},19,{"$f":"COUNTIFS(('Infra Electrodunas'!$J$11:$J$3161),(Cantidades!B21)&(Cantidades!$G$2)&($G$1))","v":0},{"$f":"COUNTIF(('Infra Electrodunas'!$B$11:$B$3161), Cantidades!B21)","v":19}]
[18,"PPC18",{"$f":"COUNTIFS(('Infra Electrodunas'!$J$11:$J$3161),(Cantidades!B22)&(Cantidades!$C$2)&($C$1))","v":0},{"$f":"COUNTIFS(('Infra Electrodunas'!$J$11:$J$3161),(Cantidades!B22)&(Cantidades!$D$2)&($C$1))","v":0},{"$f":"COUNTIFS(('Infra Electrodunas'!$J$11:$J$3161),(Cantidades!B22)&(Cantidades!$E$2)&($C$1))","v":1},1,{"$f":"COUNTIFS(('Infra Electrodunas'!$J$11:$J$3161),(Cantidades!B22)&(Cantidades!$G$2)&($G$1))","v":0},{"$f":"COUNTIF(('Infra Electrodunas'!$B$11:$B$3161), Cantidades!B22)","v":1}]
[19,"PPC19",{"$f":"COUNTIFS(('Infra Electrodunas'!$J$11:$J$3161),(Cantidades!B23)&(Cantidades!$C$2)&($C$1))","v":0},{"$f":"COUNTIFS(('Infra Electrodunas'!$J$11:$J$3161),(Cantidades!B23)&(Cantidades!$D$2)&($C$1))","v":1},{"$f":"COUNTIFS(('Infra Electrodunas'!$J$11:$J$3161),(Cantidades!B23)&(Cantidades!$E$2)&($C$1))","v":650},651,{"$f":"COUNTIFS(('Infra Electrodunas'!$J$11:$J$3161),(Cantidades!B23)&(Cantidades!$G$2)&($G$1))","v":0},{"$f":"COUNTIF(('Infra Electrodunas'!$B$11:$B$3161), Cantidades!B23)","v":651}]
[20,"PPC20",{"$f":"COUNTIFS(('Infra Electrodunas'!$J$11:$J$3161),(Cantidades!B24)&(Cantidades!$C$2)&($C$1))","v":0},{"$f":"COUNTIFS(('Infra Electrodunas'!$J$11:$J$3161),(Cantidades!B24)&(Cantidades!$D$2)&($C$1))","v":2},{"$f":"COUNTIFS(('Infra Electrodunas'!$J$11:$J$3161),(Cantidades!B24)&(Cantidades!$E$2)&($C$1))","v":388},390,{"$f":"COUNTIFS(('Infra Electrodunas'!$J$11:$J$3161),(Cantidades!B24)&(Cantidades!$G$2)&($G$1))","v":0},{"$f":"COUNTIF(('Infra Electrodunas'!$B$11:$B$3161), Cantidades!B24)","v":390}]
[21,"PPC21",{"$f":"COUNTIFS(('Infra Electrodunas'!$J$11:$J$3161),(Cantidades!B25)&(Cantidades!$C$2)&($C$1))","v":0},{"$f":"COUNTIFS(('Infra Electrodunas'!$J$11:$J$3161),(Cantidades!B25)&(Cantidades!$D$2)&($C$1))","v":0},{"$f":"COUNTIFS(('Infra Electrodunas'!$J$11:$J$3161),(Cantidades!B25)&(Cantidades!$E$2)&($C$1))","v":20},20,{"$f":"COUNTIFS(('Infra Electrodunas'!$J$11:$J$3161),(Cantidades!B25)&(Cantidades!$G$2)&($G$1))","v":0},{"$f":"COUNTIF(('Infra Electrodunas'!$B$11:$B$3161), Cantidades!B25)","v":20}]
[22,"PPC23",{"$f":"COUNTIFS(('Infra Electrodunas'!$J$11:$J$3161),(Cantidades!B26)&(Cantidades!$C$2)&($C$1))","v":0},{"$f":"COUNTIFS(('Infra Electrodunas'!$J$11:$J$3161),(Cantidades!B26)&(Cantidades!$D$2)&($C$1))","v":0},{"$f":"COUNTIFS(('Infra Electrodunas'!$J$11:$J$3161),(Cantidades!B26)&(Cantidades!$E$2)&($C$1))","v":8},8,{"$f":"COUNTIFS(('Infra Electrodunas'!$J$11:$J$3161),(Cantidades!B26)&(Cantidades!$G$2)&($G$1))","v":0},{"$f":"COUNTIF(('Infra Electrodunas'!$B$11:$B$3161), Cantidades!B26)","v":8}]
[23,"PPC24",{"$f":"COUNTIFS(('Infra Electrodunas'!$J$11:$J$3161),(Cantidades!B27)&(Cantidades!$C$2)&($C$1))","v":0},{"$f":"COUNTIFS(('Infra Electrodunas'!$J$11:$J$3161),(Cantidades!B27)&(Cantidades!$D$2)&($C$1))","v":0},{"$f":"COUNTIFS(('Infra Electrodunas'!$J$11:$J$3161),(Cantidades!B27)&(Cantidades!$E$2)&($C$1))","v":17},17,{"$f":"COUNTIFS(('Infra Electrodunas'!$J$11:$J$3161),(Cantidades!B27)&(Cantidades!$G$2)&($G$1))","v":0},{"$f":"COUNTIF(('Infra Electrodunas'!$B$11:$B$3161), Cantidades!B27)","v":17}]
[24,"PPC25",{"$f":"COUNTIFS(('Infra Electrodunas'!$J$11:$J$3161),(Cantidades!B28)&(Cantidades!$C$2)&($C$1))","v":0},{"$f":"COUNTIFS(('Infra Electrodunas'!$J$11:$J$3161),(Cantidades!B28)&(Cantidades!$D$2)&($C$1))","v":0},{"$f":"COUNTIFS(('Infra Electrodunas'!$J$11:$J$3161),(Cantidades!B28)&(Cantidades!$E$2)&($C$1))","v":22},22,{"$f":"COUNTIFS(('Infra Electrodunas'!$J$11:$J$3161),(Cantidades!B28)&(Cantidades!$G$2)&($G$1))","v":0},{"$f":"COUNTIF(('Infra Electrodunas'!$B$11:$B$3161), Cantidades!B28)","v":22}]
[25,"PPC28",{"$f":"COUNTIFS(('Infra Electrodunas'!$J$11:$J$3161),(Cantidades!B29)&(Cantidades!$C$2)&($C$1))","v":0},{"$f":"COUNTIFS(('Infra Electrodunas'!$J$11:$J$3161),(Cantidades!B29)&(Cantidades!$D$2)&($C$1))","v":0},{"$f":"COUNTIFS(('Infra Electrodunas'!$J$11:$J$3161),(Cantidades!B29)&(Cantidades!$E$2)&($C$1))","v":1},1,{"$f":"COUNTIFS(('Infra Electrodunas'!$J$11:$J$3161),(Cantidades!B29)&(Cantidades!$G$2)&($G$1))","v":0},{"$f":"COUNTIF(('Infra Electrodunas'!$B$11:$B$3161), Cantidades!B29)","v":1}]
[null,"FIERRO"]
[26,"PPF02",{"$f":"COUNTIFS(('Infra Electrodunas'!$J$11:$J$3161),(Cantidades!B31)&(Cantidades!$C$2)&($C$1))","v":0},{"$f":"COUNTIFS(('Infra Electrodunas'!$J$11:$J$3161),(Cantidades!B31)&(Cantidades!$D$2)&($C$1))","v":24},{"$f":"COUNTIFS(('Infra Electrodunas'!$J$11:$J$3161),(Cantidades!B31)&(Cantidades!$E$2)&($C$1))","v":0},24,{"$f":"COUNTIFS(('Infra Electrodunas'!$J$11:$J$3161),(Cantidades!B31)&(Cantidades!$G$2)&($G$1))","v":0},{"$f":"COUNTIF(('Infra Electrodunas'!$B$11:$B$3161), Cantidades!B31)","v":24}]
[27,"PPF04",{"$f":"COUNTIFS(('Infra Electrodunas'!$J$11:$J$3161),(Cantidades!B32)&(Cantidades!$C$2)&($C$1))","v":0},{"$f":"COUNTIFS(('Infra Electrodunas'!$J$11:$J$3161),(Cantidades!B32)&(Cantidades!$D$2)&($C$1))","v":0},{"$f":"COUNTIFS(('Infra Electrodunas'!$J$11:$J$3161),(Cantidades!B32)&(Cantidades!$E$2)&($C$1))","v":28},28,{"$f":"COUNTIFS(('Infra Electrodunas'!$J$11:$J$3161),(Cantidades!B32)&(Cantidades!$G$2)&($G$1))","v":0},{"$f":"COUNTIF(('Infra Electrodunas'!$B$11:$B$3161), Cantidades!B32)","v":28}]
[28,"PPF08",{"$f":"COUNTIFS(('Infra Electrodunas'!$J$11:$J$3161),(Cantidades!B33)&(Cantidades!$C$2)&($C$1))","v":0},{"$f":"COUNTIFS(('Infra Electrodunas'!$J$11:$J$3161),(Cantidades!B33)&(Cantidades!$D$2)&($C$1))","v":0},{"$f":"COUNTIFS(('Infra Electrodunas'!$J$11:$J$3161),(Cantidades!B33)&(Cantidades!$E$2)&($C$1))","v":18},18,{"$f":"COUNTIFS(('Infra Electrodunas'!$J$11:$J$3161),(Cantidades!B33)&(Cantidades!$G$2)&($G$1))","v":0},{"$f":"COUNTIF(('Infra Electrodunas'!$B$11:$B$3161), Cantidades!B33)","v":18}]
[null,"MADERA"]
[29,"PPM02",{"$f":"COUNTIFS(('Infra Electrodunas'!$J$11:$J$3161),(Cantidades!B35)&(Cantidades!$C$2)&($C$1))","v":0},{"$f":"COUNTIFS(('Infra Electrodunas'!$J$11:$J$3161),(Cantidades!B35)&(Cantidades!$D$2)&($C$1))","v":62},{"$f":"COUNTIFS(('Infra Electrodunas'!$J$11:$J$3161),(Cantidades!B35)&(Cantidades!$E$2)&($C$1))","v":0},62,{"$f":"COUNTIFS(('Infra Electrodunas'!$J$11:$J$3161),(Cantidades!B35)&(Cantidades!$G$2)&($G$1))","v":0},{"$f":"COUNTIF(('Infra Electrodunas'!$B$11:$B$3161), Cantidades!B35)","v":62}]
[30,"PPM16",{"$f":"COUNTIFS(('Infra Electrodunas'!$J$11:$J$3161),(Cantidades!B36)&(Cantidades!$C$2)&($C$1))","v":0},{"$f":"COUNTIFS(('Infra Electrodunas'!$J$11:$J$3161),(Cantidades!B36)&(Cantidades!$D$2)&($C$1))","v":1},{"$f":"COUNTIFS(('Infra Electrodunas'!$J$11:$J$3161),(Cantidades!B36)&(Cantidades!$E$2)&($C$1))","v":0},1,{"$f":"COUNTIFS(('Infra Electrodunas'!$J$11:$J$3161),(Cantidades!B36)&(Cantidades!$G$2)&($G$1))","v":0},{"$f":"COUNTIF(('Infra Electrodunas'!$B$11:$B$3161), Cantidades!B36)","v":1}]
[31,"PPM20",{"$f":"COUNTIFS(('Infra Electrodunas'!$J$11:$J$3161),(Cantidades!B37)&(Cantidades!$C$2)&($C$1))","v":0},{"$f":"COUNTIFS(('Infra Electrodunas'!$J$11:$J$3161),(Cantidades!B37)&(Cantidades!$D$2)&($C$1))","v":0},{"$f":"COUNTIFS(('Infra Electrodunas'!$J$11:$J$3161),(Cantidades!B37)&(Cantidades!$E$2)&($C$1))","v":504},504,{"$f":"COUNTIFS(('Infra Electrodunas'!$J$11:$J$3161),(Cantidades!B37)&(Cantidades!$G$2)&($G$1))","v":0},{"$f":"COUNTIF(('Infra Electrodunas'!$B$11:$B$3161), Cantidades!B37)","v":504}]
[32,"PPM24",{"$f":"COUNTIFS(('Infra Electrodunas'!$J$11:$J$3161),(Cantidades!B38)&(Cantidades!$C$2)&($C$1))","v":0},{"$f":"COUNTIFS(('Infra Electrodunas'!$J$11:$J$3161),(Cantidades!B38)&(Cantidades!$D$2)&($C$1))","v":0},{"$f":"COUNTIFS(('Infra Electrodunas'!$J$11:$J$3161),(Cantidades!B38)&(Cantidades!$E$2)&($C$1))","v":3},3,{"$f":"COUNTIFS(('Infra Electrodunas'!$J$11:$J$3161),(Cantidades!B38)&(Cantidades!$G$2)&($G$1))","v":0},{"$f":"COUNTIF(('Infra Electrodunas'!$B$11:$B$3161), Cantidades!B38)","v":3}]
[null,"TOTAL",{"$f":"SUM(C4:C38)","v":425},{"$f":"SUM(D4:D38)","v":427},1996,{"$f":"SUM(F4:F38)","v":2848},{"$f":"SUM(G4:G38)","v":303},{"$f":"SUM(H4:H38)","v":3151}]
[]
["(*) De existir alguna discrepancia en las referidas cantidades deberá resolverse observando la descripción de estructura y la verificación in situ."]

{"sheet":"MODINV2018-MAR","index":3,"n_rows":3071,"n_cols":17,"rows_kept":3071,"cut":false,"hidden":false,"merged":[[0,1,0,6]]}
[null,"RESUMEN DE PRECIOS DE LOS SUMINISTROS DE LINEAS DE TRANSMISIÓN"]
[null,"MARZO 2018"]
[]
[null,"Indice de Suministros"]
[null,"Torres de Acero",null,"Cadena de Aisladores","Accesorios del Cable de Guarda"]
[null,"Armado de Estructuras de Acero y Concreto",null,"Conductor Activo","Puesta a Tierra"]
[null,"Armado de Estructuras de Madera",null,"Accesorio Cable Subterráneo"]
[null,"Parrillas y Stubs",null,"Accesorios del Coductor Activo"]
[null,"Retenidas",null,"Cable de Guarda"]
[]
[null,"TORRES DE ACERO"]
[]
[null,null,"Precio Acero Torres US$/Kg",null,"TIPO:","Nacional",1]
[null,"ACEROTORRE",{"$f":"+VLOOKUP(B14,'[7]I-404 (Acero Torres)'!$E$1:$H$65536,4,0)","v":1.6105930909805981},null,null,"Importado",0]
[]
[null,"ITEM","CODIGO","DESCRIPCION","UNIDAD","TIPO DE\nSUMINISTRO","PRECIO CIF UNITARIO\n(US$)",null,null,"PESO EN KG"]
[null,1,"TA220COR0D0C1600S-6",{"$f":"+\"Torre de suspensión tipo S\"&IF(MID(C17,3,3)=\"220\",\"C\",IF(MID(C17,3,3)=\"138\",\"S\",\"\"))&IF(MID(C17,10,1)=\"D\",2,1)&\" (5°)Tipo S\"&IF(MID(C17,3,3)=\"220\",\"C\",IF(MID(C17,3,3)=\"138\",\"S\",\"\"))&IF(MID(C17,10,1)=\"D\",2,1)&RIGHT(C17,2)","v":"Torre de suspensión tipo SC2 (5°)Tipo SC2-6"},"Und",0,{"$f":"VLOOKUP(C17,'[8]Resumen Peso'!$B$1:$D$65536,3,0)*$C$14","v":6919.3685573319062},null,null,{"$f":"+VLOOKUP(C17,'[8]Resumen Peso'!$B$1:$D$65536,3,0)","v":4296.1618276402132}]
[null,{"$f":"1+B17","v":2},"TA220COR0D0C1600S-3",{"$f":"+\"Torre de suspensión tipo S\"&IF(MID(C18,3,3)=\"220\",\"C\",IF(MID(C18,3,3)=\"138\",\"S\",\"\"))&IF(MID(C18,10,1)=\"D\",2,1)&\" (5°)Tipo S\"&IF(MID(C18,3,3)=\"220\",\"C\",IF(MID(C18,3,3)=\"138\",\"S\",\"\"))&IF(MID(C18,10,1)=\"D\",2,1)&RIGHT(C18,2)","v":"Torre de suspensión tipo SC2 (5°)Tipo SC2-3"},"Und",0,{"$f":"VLOOKUP(C18,'[8]Resumen Peso'!$B$1:$D$65536,3,0)*$C$14","v":7916.7550160464152},null,null,{"$f":"+VLOOKUP(C18,'[8]Resumen Peso'!$B$1:$D$65536,3,0)","v":4915.4283973901538}]
[null,3,"TA220COR0D0C1600S±0",{"$f":"+\"Torre de suspensión tipo S\"&IF(MID(C19,3,3)=\"220\",\"C\",IF(MID(C19,3,3)=\"138\",\"S\",\"\"))&IF(MID(C19,10,1)=\"D\",2,1)&\" (5°)Tipo S\"&IF(MID(C19,3,3)=\"220\",\"C\",IF(MID(C19,3,3)=\"138\",\"S\",\"\"))&IF(MID(C19,10,1)=\"D\",2,1)&RIGHT(C19,2)","v":"Torre de suspensión tipo SC2 (5°)Tipo SC2±0"},"Und",0,{"$f":"VLOOKUP(C19,'[8]Resumen Peso'!$B$1:$D$65536,3,0)*$C$14","v":8905.2362385224023},null,null,{"$f":"+VLOOKUP(C19,'[8]Resumen Peso'!$B$1:$D$65536,3,0)","v":5529.165801338756}]
[null,4,"TA220COR0D0C1600S+3",{"$f":"+\"Torre de suspensión tipo S\"&IF(MID(C20,3,3)=\"220\",\"C\",IF(MID(C20,3,3)=\"138\",\"S\",\"\"))&IF(MID(C20,10,1)=\"D\",2,1)&\" (5°)Tipo S\"&IF(MID(C20,3,3)=\"220\",\"C\",IF(MID(C20,3,3)=\"138\",\"S\",\"\"))&IF(MID(C20,10,1)=\"D\",2,1)&RIGHT(C20,2)","v":"Torre de suspensión tipo SC2 (5°)Tipo SC2+3"},"Und",0,{"$f":"VLOOKUP(C20,'[8]Resumen Peso'!$B$1:$D$65536,3,0)*$C$14","v":9884.8122247598676},null,null,{"$f":"+VLOOKUP(C20,'[8]Resumen Peso'!$B$1:$D$65536,3,0)","v":6137.3740394860197}]
[null,5,"TA220COR0D0C1600S+6",{"$f":"+\"Torre de suspensión tipo S\"&IF(MID(C21,3,3)=\"220\",\"C\",IF(MID(C21,3,3)=\"138\",\"S\",\"\"))&IF(MID(C21,10,1)=\"D\",2,1)&\" (5°)Tipo S\"&IF(MID(C21,3,3)=\"220\",\"C\",IF(MID(C21,3,3)=\"138\",\"S\",\"\"))&IF(MID(C21,10,1)=\"D\",2,1)&RIGHT(C21,2)","v":"Torre de suspensión tipo SC2 (5°)Tipo SC2+6"},"Und",0,{"$f":"VLOOKUP(C21,'[8]Resumen Peso'!$B$1:$D$65536,3,0)*$C$14","v":10864.388210997331},null,null,{"$f":"+VLOOKUP(C21,'[8]Resumen Peso'!$B$1:$D$65536,3,0)","v":6745.5822776332825}]
[null,6,"TA220COR0D0C1600A-3",{"$f":"+\"Torre de ángulo menor tipo A\"&IF(MID(C22,3,3)=\"220\",\"C\",IF(MID(C22,3,3)=\"138\",\"S\",\"\"))&IF(MID(C22,10,1)=\"D\",2,1)&\" (30°)Tipo A\"&IF(MID(C22,3,3)=\"220\",\"C\",IF(MID(C22,3,3)=\"138\",\"S\",\"\"))&IF(MID(C22,10,1)=\"D\",2,1)&RIGHT(C22,2)","v":"Torre de ángulo menor tipo AC2 (30°)Tipo AC2-3"},"Und",0,{"$f":"VLOOKUP(C22,'[8]Resumen Peso'!$B$1:$D$65536,3,0)*$C$14","v":12179.851897679386},null,null,{"$f":"+VLOOKUP(C22,'[8]Resumen Peso'!$B$1:$D$65536,3,0)","v":7562.3395914754419}]
[null,7,"TA220COR0D0C1600A±0",{"$f":"+\"Torre de ángulo menor tipo A\"&IF(MID(C23,3,3)=\"220\",\"C\",IF(MID(C23,3,3)=\"138\",\"S\",\"\"))&IF(MID(C23,10,1)=\"D\",2,1)&\" (30°)Tipo A\"&IF(MID(C23,3,3)=\"220\",\"C\",IF(MID(C23,3,3)=\"138\",\"S\",\"\"))&IF(MID(C23,10,1)=\"D\",2,1)&RIGHT(C23,2)","v":"Torre de ángulo menor tipo AC2 (30°)Tipo AC2±0"},"Und",0,{"$f":"VLOOKUP(C23,'[8]Resumen Peso'!$B$1:$D$65536,3,0)*$C$14","v":13518.148610077009},null,null,{"$f":"+VLOOKUP(C23,'[8]Resumen Peso'!$B$1:$D$65536,3,0)","v":8393.2736864322324}]
[null,8,"TA220COR0D0C1600A+3",{"$f":"+\"Torre de ángulo menor tipo A\"&IF(MID(C24,3,3)=\"220\",\"C\",IF(MID(C24,3,3)=\"138\",\"S\",\"\"))&IF(MID(C24,10,1)=\"D\",2,1)&\" (30°)Tipo A\"&IF(MID(C24,3,3)=\"220\",\"C\",IF(MID(C24,3,3)=\"138\",\"S\",\"\"))&IF(MID(C24,10,1)=\"D\",2,1)&RIGHT(C24,2)","v":"Torre de ángulo menor tipo AC2 (30°)Tipo AC2+3"},"Und",0,{"$f":"VLOOKUP(C24,'[8]Resumen Peso'!$B$1:$D$65536,3,0)*$C$14","v":14856.445322474632},null,null,{"$f":"+VLOOKUP(C24,'[8]Resumen Peso'!$B$1:$D$65536,3,0)","v":9224.2077813890228}]
[null,9,"TA220COR0D0C1600B-3",{"$f":"+\"Torre de ángulo mayor tipo B\"&IF(MID(C25,3,3)=\"220\",\"C\",IF(MID(C25,3,3)=\"138\",\"S\",\"\"))&IF(MID(C25,10,1)=\"D\",2,1)&\" (65°)Tipo B\"&IF(MID(C25,3,3)=\"220\",\"C\",IF(MID(C25,3,3)=\"138\",\"S\",\"\"))&IF(MID(C25,10,1)=\"D\",2,1)&RIGHT(C25,2)","v":"Torre de ángulo mayor tipo BC2 (65°)Tipo BC2-3"},"Und",0,{"$f":"VLOOKUP(C25,'[8]Resumen Peso'!$B$1:$D$65536,3,0)*$C$14","v":16436.608749803756},null,null,{"$f":"+VLOOKUP(C25,'[8]Resumen Peso'!$B$1:$D$65536,3,0)","v":10205.314329143461}]
[null,10,"TA220COR0D0C1600B±0",{"$f":"+\"Torre de ángulo mayor tipo B\"&IF(MID(C26,3,3)=\"220\",\"C\",IF(MID(C26,3,3)=\"138\",\"S\",\"\"))&IF(MID(C26,10,1)=\"D\",2,1)&\" (65°)Tipo B\"&IF(MID(C26,3,3)=\"220\",\"C\",IF(MID(C26,3,3)=\"138\",\"S\",\"\"))&IF(MID(C26,10,1)=\"D\",2,1)&RIGHT(C26,2)","v":"Torre de ángulo mayor tipo BC2 (65°)Tipo BC2±0"},"Und",0,{"$f":"VLOOKUP(C26,'[8]Resumen Peso'!$B$1:$D$65536,3,0)*$C$14","v":18303.573218044272},null,null,{"$f":"+VLOOKUP(C26,'[8]Resumen Peso'!$B$1:$D$65536,3,0)","v":11364.492571429244}]
[null,11,"TA220COR0D0C1600B+3",{"$f":"+\"Torre de ángulo mayor tipo B\"&IF(MID(C27,3,3)=\"220\",\"C\",IF(MID(C27,3,3)=\"138\",\"S\",\"\"))&IF(MID(C27,10,1)=\"D\",2,1)&\" (65°)Tipo B\"&IF(MID(C27,3,3)=\"220\",\"C\",IF(MID(C27,3,3)=\"138\",\"S\",\"\"))&IF(MID(C27,10,1)=\"D\",2,1)&RIGHT(C27,2)","v":"Torre de ángulo mayor tipo BC2 (65°)Tipo BC2+3"},"Und",0,{"$f":"VLOOKUP(C27,'[8]Resumen Peso'!$B$1:$D$65536,3,0)*$C$14","v":20500.002004209586},null,null,{"$f":"+VLOOKUP(C27,'[8]Resumen Peso'!$B$1:$D$65536,3,0)","v":12728.231680000754}]
[null,12,"TA220COR0D0C1600R-3",{"$f":"+\"Torre de anclaje, retención intermedia y terminal (15°) Tipo R\"&IF(MID(C28,3,3)=\"220\",\"C\",IF(MID(C28,3,3)=\"138\",\"S\",\"\"))&IF(MID(C28,10,1)=\"D\",2,1)&RIGHT(C28,2)","v":"Torre de anclaje, retención intermedia y terminal (15°) Tipo RC2-3"},"Und",0,{"$f":"VLOOKUP(C28,'[8]Resumen Peso'!$B$1:$D$65536,3,0)*$C$14","v":21163.195372618982},null,null,{"$f":"+VLOOKUP(C28,'[8]Resumen Peso'!$B$1:$D$65536,3,0)","v":13140.001339341348}]
[null,13,"TA220COR0D0C1600R±0",{"$f":"+\"Torre de anclaje, retención intermedia y terminal (15°) Tipo R\"&IF(MID(C29,3,3)=\"220\",\"C\",IF(MID(C29,3,3)=\"138\",\"S\",\"\"))&IF(MID(C29,10,1)=\"D\",2,1)&RIGHT(C29,2)","v":"Torre de anclaje, retención intermedia y terminal (15°) Tipo RC2±0"},"Und",0,{"$f":"VLOOKUP(C29,'[8]Resumen Peso'!$B$1:$D$65536,3,0)*$C$14","v":23593.305878059065},null,null,{"$f":"+VLOOKUP(C29,'[8]Resumen Peso'!$B$1:$D$65536,3,0)","v":14648.830924572294}]
[null,14,"TA220COR0D0C1600R+3",{"$f":"+\"Torre de anclaje, retención intermedia y terminal (15°) Tipo R\"&IF(MID(C30,3,3)=\"220\",\"C\",IF(MID(C30,3,3)=\"138\",\"S\",\"\"))&IF(MID(C30,10,1)=\"D\",2,1)&RIGHT(C30,2)","v":"Torre de anclaje, retención intermedia y terminal (15°) Tipo RC2+3"},"Und",0,{"$f":"VLOOKUP(C30,'[8]Resumen Peso'!$B$1:$D$65536,3,0)*$C$14","v":26023.416383499145},null,null,{"$f":"+VLOOKUP(C30,'[8]Resumen Peso'!$B$1:$D$65536,3,0)","v":16157.66050980324}]
[null,15,"TA220SIR2S2C2726S-6",{"$f":"+\"Torre de suspensión tipo S\"&IF(MID(C31,3,3)=\"220\",\"C\",IF(MID(C31,3,3)=\"138\",\"S\",\"\"))&IF(MID(C31,10,1)=\"D\",2,1)&\" (5°)Tipo S\"&IF(MID(C31,3,3)=\"220\",\"C\",IF(MID(C31,3,3)=\"138\",\"S\",\"\"))&IF(MID(C31,10,1)=\"D\",2,1)&RIGHT(C31,2)","v":"Torre de suspensión tipo SC1 (5°)Tipo SC1-6"},"Und",0,{"$f":"VLOOKUP(C31,'[8]Resumen Peso'!$B$1:$D$65536,3,0)*$C$14","v":7791.2795230655593},null,null,{"$f":"+VLOOKUP(C31,'[8]Resumen Peso'!$B$1:$D$65536,3,0)","v":4837.5220076983533}]
[null,16,"TA220SIR2S2C2726S-3",{"$f":"+\"Torre de suspensión tipo S\"&IF(MID(C32,3,3)=\"220\",\"C\",IF(MID(C32,3,3)=\"138\",\"S\",\"\"))&IF(MID(C32,10,1)=\"D\",2,1)&\" (5°)Tipo S\"&IF(MID(C32,3,3)=\"220\",\"C\",IF(MID(C32,3,3)=\"138\",\"S\",\"\"))&IF(MID(C32,10,1)=\"D\",2,1)&RIGHT(C32,2)","v":"Torre de suspensión tipo SC1 (5°)Tipo SC1-3"},"Und",0,{"$f":"VLOOKUP(C32,'[8]Resumen Peso'!$B$1:$D$65536,3,0)*$C$14","v":8914.3468417056411},null,null,{"$f":"+VLOOKUP(C32,'[8]Resumen Peso'!$B$1:$D$65536,3,0)","v":5534.8224772764943}]
[null,17,"TA220SIR2S2C2726S±0",{"$f":"+\"Torre de suspensión tipo S\"&IF(MID(C33,3,3)=\"220\",\"C\",IF(MID(C33,3,3)=\"138\",\"S\",\"\"))&IF(MID(C33,10,1)=\"D\",2,1)&\" (5°)Tipo S\"&IF(MID(C33,3,3)=\"220\",\"C\",IF(MID(C33,3,3)=\"138\",\"S\",\"\"))&IF(MID(C33,10,1)=\"D\",2,1)&RIGHT(C33,2)","v":"Torre de suspensión tipo SC1 (5°)Tipo SC1±0"},"Und",0,{"$f":"VLOOKUP(C33,'[8]Resumen Peso'!$B$1:$D$65536,3,0)*$C$14","v":10027.386773572149},null,null,{"$f":"+VLOOKUP(C33,'[8]Resumen Peso'!$B$1:$D$65536,3,0)","v":6225.8970498048302}]
[null,18,"TA220SIR2S2C2726S+3",{"$f":"+\"Torre de suspensión tipo S\"&IF(MID(C34,3,3)=\"220\",\"C\",IF(MID(C34,3,3)=\"138\",\"S\",\"\"))&IF(MID(C34,10,1)=\"D\",2,1)&\" (5°)Tipo S\"&IF(MID(C34,3,3)=\"220\",\"C\",IF(MID(C34,3,3)=\"138\",\"S\",\"\"))&IF(MID(C34,10,1)=\"D\",2,1)&RIGHT(C34,2)","v":"Torre de suspensión tipo SC1 (5°)Tipo SC1+3"},"Und",0,{"$f":"VLOOKUP(C34,'[8]Resumen Peso'!$B$1:$D$65536,3,0)*$C$14","v":11130.399318665086},null,null,{"$f":"+VLOOKUP(C34,'[8]Resumen Peso'!$B$1:$D$65536,3,0)","v":6910.7457252833619}]
[null,19,"TA220SIR2S2C2726S+6",{"$f":"+\"Torre de suspensión tipo S\"&IF(MID(C35,3,3)=\"220\",\"C\",IF(MID(C35,3,3)=\"138\",\"S\",\"\"))&IF(MID(C35,10,1)=\"D\",2,1)&\" (5°)Tipo S\"&IF(MID(C35,3,3)=\"220\",\"C\",IF(MID(C35,3,3)=\"138\",\"S\",\"\"))&IF(MID(C35,10,1)=\"D\",2,1)&RIGHT(C35,2)","v":"Torre de suspensión tipo SC1 (5°)Tipo SC1+6"},"Und",0,{"$f":"VLOOKUP(C35,'[8]Resumen Peso'!$B$1:$D$65536,3,0)*$C$14","v":12233.411863758021},null,null,{"$f":"+VLOOKUP(C35,'[8]Resumen Peso'!$B$1:$D$65536,3,0)","v":7595.5944007618928}]
[null,20,"TA220SIR2S2C2726A-3",{"$f":"+\"Torre de ángulo menor tipo A\"&IF(MID(C36,3,3)=\"220\",\"C\",IF(MID(C36,3,3)=\"138\",\"S\",\"\"))&IF(MID(C36,10,1)=\"D\",2,1)&\" (30°)Tipo A\"&IF(MID(C36,3,3)=\"220\",\"C\",IF(MID(C36,3,3)=\"138\",\"S\",\"\"))&IF(MID(C36,10,1)=\"D\",2,1)&RIGHT(C36,2)","v":"Torre de ángulo menor tipo AC1 (30°)Tipo AC1-3"},"Und",0,{"$f":"VLOOKUP(C36,'[8]Resumen Peso'!$B$1:$D$65536,3,0)*$C$14","v":13714.63738317655},null,null,{"$f":"+VLOOKUP(C36,'[8]Resumen Peso'!$B$1:$D$65536,3,0)","v":8515.2714611649626}]
[null,21,"TA220SIR2S2C2726A±0",{"$f":"+\"Torre de ángulo menor tipo A\"&IF(MID(C37,3,3)=\"220\",\"C\",IF(MID(C37,3,3)=\"138\",\"S\",\"\"))&IF(MID(C37,10,1)=\"D\",2,1)&\" (30°)Tipo A\"&IF(MID(C37,3,3)=\"220\",\"C\",IF(MID(C37,3,3)=\"138\",\"S\",\"\"))&IF(MID(C37,10,1)=\"D\",2,1)&RIGHT(C37,2)","v":"Torre de ángulo menor tipo AC1 (30°)Tipo AC1±0"},"Und",0,{"$f":"VLOOKUP(C37,'[8]Resumen Peso'!$B$1:$D$65536,3,0)*$C$14","v":15221.573122282522},null,null,{"$f":"+VLOOKUP(C37,'[8]Resumen Peso'!$B$1:$D$65536,3,0)","v":9450.9117216037321}]
[null,22,"TA220SIR2S2C2726A+3",{"$f":"+\"Torre de ángulo menor tipo A\"&IF(MID(C38,3,3)=\"220\",\"C\",IF(MID(C38,3,3)=\"138\",\"S\",\"\"))&IF(MID(C38,10,1)=\"D\",2,1)&\" (30°)Tipo A\"&IF(MID(C38,3,3)=\"220\",\"C\",IF(MID(C38,3,3)=\"138\",\"S\",\"\"))&IF(MID(C38,10,1)=\"D\",2,1)&RIGHT(C38,2)","v":"Torre de ángulo menor tipo AC1 (30°)Tipo AC1+3"},"Und",0,{"$f":"VLOOKUP(C38,'[8]Resumen Peso'!$B$1:$D$65536,3,0)*$C$14","v":16728.508861388491},null,null,{"$f":"+VLOOKUP(C38,'[8]Resumen Peso'!$B$1:$D$65536,3,0)","v":10386.551982042502}]
[null,23,"TA220SIR2S2C2726B-3",{"$f":"+\"Torre de ángulo mayor tipo B\"&IF(MID(C39,3,3)=\"220\",\"C\",IF(MID(C39,3,3)=\"138\",\"S\",\"\"))&IF(MID(C39,10,1)=\"D\",2,1)&\" (65°)Tipo B\"&IF(MID(C39,3,3)=\"220\",\"C\",IF(MID(C39,3,3)=\"138\",\"S\",\"\"))&IF(MID(C39,10,1)=\"D\",2,1)&RIGHT(C39,2)","v":"Torre de ángulo mayor tipo BC1 (65°)Tipo BC1-3"},"Und",0,{"$f":"VLOOKUP(C39,'[8]Resumen Peso'!$B$1:$D$65536,3,0)*$C$14","v":18507.788986798343},null,null,{"$f":"+VLOOKUP(C39,'[8]Resumen Peso'!$B$1:$D$65536,3,0)","v":11491.287955004207}]
[null,24,"TA220SIR2S2C2726B±0",{"$f":"+\"Torre de ángulo mayor tipo B\"&IF(MID(C40,3,3)=\"220\",\"C\",IF(MID(C40,3,3)=\"138\",\"S\",\"\"))&IF(MID(C40,10,1)=\"D\",2,1)&\" (65°)Tipo B\"&IF(MID(C40,3,3)=\"220\",\"C\",IF(MID(C40,3,3)=\"138\",\"S\",\"\"))&IF(MID(C40,10,1)=\"D\",2,1)&RIGHT(C40,2)","v":"Torre de ángulo mayor tipo BC1 (65°)Tipo BC1±0"},"Und",0,{"$f":"VLOOKUP(C40,'[8]Resumen Peso'!$B$1:$D$65536,3,0)*$C$14","v":20610.010007570534},null,null,{"$f":"+VLOOKUP(C40,'[8]Resumen Peso'!$B$1:$D$65536,3,0)","v":12796.534471051455}]
[null,25,"TA220SIR2S2C2726B+3",{"$f":"+\"Torre de ángulo mayor tipo B\"&IF(MID(C41,3,3)=\"220\",\"C\",IF(MID(C41,3,3)=\"138\",\"S\",\"\"))&IF(MID(C41,10,1)=\"D\",2,1)&\" (65°)Tipo B\"&IF(MID(C41,3,3)=\"220\",\"C\",IF(MID(C41,3,3)=\"138\",\"S\",\"\"))&IF(MID(C41,10,1)=\"D\",2,1)&RIGHT(C41,2)","v":"Torre de ángulo mayor tipo BC1 (65°)Tipo BC1+3"},"Und",0,{"$f":"VLOOKUP(C41,'[8]Resumen Peso'!$B$1:$D$65536,3,0)*$C$14","v":23083.211208479002},null,null,{"$f":"+VLOOKUP(C41,'[8]Resumen Peso'!$B$1:$D$65536,3,0)","v":14332.118607577631}]
[null,26,"TA220SIR2S2C2726R-3",{"$f":"+\"Torre de anclaje, retención intermedia y terminal (15°) Tipo R\"&IF(MID(C42,3,3)=\"220\",\"C\",IF(MID(C42,3,3)=\"138\",\"S\",\"\"))&IF(MID(C42,10,1)=\"D\",2,1)&RIGHT(C42,2)","v":"Torre de anclaje, retención intermedia y terminal (15°) Tipo RC1-3"},"Und",0,{"$f":"VLOOKUP(C42,'[8]Resumen Peso'!$B$1:$D$65536,3,0)*$C$14","v":23829.973701083305},null,null,{"$f":"+VLOOKUP(C42,'[8]Resumen Peso'!$B$1:$D$65536,3,0)","v":14795.775441067237}]
[null,27,"TA220SIR2S2C2726R±0",{"$f":"+\"Torre de anclaje, retención intermedia y terminal (15°) Tipo R\"&IF(MID(C43,3,3)=\"220\",\"C\",IF(MID(C43,3,3)=\"138\",\"S\",\"\"))&IF(MID(C43,10,1)=\"D\",2,1)&RIGHT(C43,2)","v":"Torre de anclaje, retención intermedia y terminal (15°) Tipo RC1±0"},"Und",0,{"$f":"VLOOKUP(C43,'[8]Resumen Peso'!$B$1:$D$65536,3,0)*$C$14","v":26566.302899758419},null,null,{"$f":"+VLOOKUP(C43,'[8]Resumen Peso'!$B$1:$D$65536,3,0)","v":16494.732933185325}]
[null,28,"TA220SIR2S2C2726R+3",{"$f":"+\"Torre de anclaje, retención intermedia y terminal (15°) Tipo R\"&IF(MID(C44,3,3)=\"220\",\"C\",IF(MID(C44,3,3)=\"138\",\"S\",\"\"))&IF(MID(C44,10,1)=\"D\",2,1)&RIGHT(C44,2)","v":"Torre de anclaje, retención intermedia y terminal (15°) Tipo RC1+3"},"Und",0,{"$f":"VLOOKUP(C44,'[8]Resumen Peso'!$B$1:$D$65536,3,0)*$C$14","v":29302.632098433536},null,null,{"$f":"+VLOOKUP(C44,'[8]Resumen Peso'!$B$1:$D$65536,3,0)","v":18193.690425303412}]
[null,29,"TA220SIR2S2C2592S-6",{"$f":"+\"Torre de suspensión tipo S\"&IF(MID(C45,3,3)=\"220\",\"C\",IF(MID(C45,3,3)=\"138\",\"S\",\"\"))&IF(MID(C45,10,1)=\"D\",2,1)&\" (5°)Tipo S\"&IF(MID(C45,3,3)=\"220\",\"C\",IF(MID(C45,3,3)=\"138\",\"S\",\"\"))&IF(MID(C45,10,1)=\"D\",2,1)&RIGHT(C45,2)","v":"Torre de suspensión tipo SC1 (5°)Tipo SC1-6"},"Und",0,{"$f":"VLOOKUP(C45,'[8]Resumen Peso'!$B$1:$D$65536,3,0)*$C$14","v":7111.8668009603689},null,null,{"$f":"+VLOOKUP(C45,'[8]Resumen Peso'!$B$1:$D$65536,3,0)","v":4415.6819253647482}]
[null,30,"TA220SIR2S2C2592S-3",{"$f":"+\"Torre de suspensión tipo S\"&IF(MID(C46,3,3)=\"220\",\"C\",IF(MID(C46,3,3)=\"138\",\"S\",\"\"))&IF(MID(C46,10,1)=\"D\",2,1)&\" (5°)Tipo S\"&IF(MID(C46,3,3)=\"220\",\"C\",IF(MID(C46,3,3)=\"138\",\"S\",\"\"))&IF(MID(C46,10,1)=\"D\",2,1)&RIGHT(C46,2)","v":"Torre de suspensión tipo SC1 (5°)Tipo SC1-3"},"Und",0,{"$f":"VLOOKUP(C46,'[8]Resumen Peso'!$B$1:$D$65536,3,0)*$C$14","v":8137.0007542519534},null,null,{"$f":"+VLOOKUP(C46,'[8]Resumen Peso'!$B$1:$D$65536,3,0)","v":5052.1766173092165}]
[null,31,"TA220SIR2S2C2592S±0",{"$f":"+\"Torre de suspensión tipo S\"&IF(MID(C47,3,3)=\"220\",\"C\",IF(MID(C47,3,3)=\"138\",\"S\",\"\"))&IF(MID(C47,10,1)=\"D\",2,1)&\" (5°)Tipo S\"&IF(MID(C47,3,3)=\"220\",\"C\",IF(MID(C47,3,3)=\"138\",\"S\",\"\"))&IF(MID(C47,10,1)=\"D\",2,1)&RIGHT(C47,2)","v":"Torre de suspensión tipo SC1 (5°)Tipo SC1±0"},"Und",0,{"$f":"VLOOKUP(C47,'[8]Resumen Peso'!$B$1:$D$65536,3,0)*$C$14","v":9152.9817258177191},null,null,{"$f":"+VLOOKUP(C47,'[8]Resumen Peso'!$B$1:$D$65536,3,0)","v":5682.9883209327518}]
[null,32,"TA220SIR2S2C2592S+3",{"$f":"+\"Torre de suspensión tipo S\"&IF(MID(C48,3,3)=\"220\",\"C\",IF(MID(C48,3,3)=\"138\",\"S\",\"\"))&IF(MID(C48,10,1)=\"D\",2,1)&\" (5°)Tipo S\"&IF(MID(C48,3,3)=\"220\",\"C\",IF(MID(C48,3,3)=\"138\",\"S\",\"\"))&IF(MID(C48,10,1)=\"D\",2,1)&RIGHT(C48,2)","v":"Torre de suspensión tipo SC1 (5°)Tipo SC1+3"},"Und",0,{"$f":"VLOOKUP(C48,'[8]Resumen Peso'!$B$1:$D$65536,3,0)*$C$14","v":10159.80971565767},null,null,{"$f":"+VLOOKUP(C48,'[8]Resumen Peso'!$B$1:$D$65536,3,0)","v":6308.117036235355}]
[null,33,"TA220SIR2S2C2592S+6",{"$f":"+\"Torre de suspensión tipo S\"&IF(MID(C49,3,3)=\"220\",\"C\",IF(MID(C49,3,3)=\"138\",\"S\",\"\"))&IF(MID(C49,10,1)=\"D\",2,1)&\" (5°)Tipo S\"&IF(MID(C49,3,3)=\"220\",\"C\",IF(MID(C49,3,3)=\"138\",\"S\",\"\"))&IF(MID(C49,10,1)=\"D\",2,1)&RIGHT(C49,2)","v":"Torre de suspensión tipo SC1 (5°)Tipo SC1+6"},"Und",0,{"$f":"VLOOKUP(C49,'[8]Resumen Peso'!$B$1:$D$65536,3,0)*$C$14","v":11166.637705497618},null,null,{"$f":"+VLOOKUP(C49,'[8]Resumen Peso'!$B$1:$D$65536,3,0)","v":6933.2457515379574}]
[null,34,"TA220SIR2S2C2592A-3",{"$f":"+\"Torre de ángulo menor tipo A\"&IF(MID(C50,3,3)=\"220\",\"C\",IF(MID(C50,3,3)=\"138\",\"S\",\"\"))&IF(MID(C50,10,1)=\"D\",2,1)&\" (30°)Tipo A\"&IF(MID(C50,3,3)=\"220\",\"C\",IF(MID(C50,3,3)=\"138\",\"S\",\"\"))&IF(MID(C50,10,1)=\"D\",2,1)&RIGHT(C50,2)","v":"Torre de ángulo menor tipo AC1 (30°)Tipo AC1-3"},"Und",0,{"$f":"VLOOKUP(C50,'[8]Resumen Peso'!$B$1:$D$65536,3,0)*$C$14","v":12518.697860071961},null,null,{"$f":"+VLOOKUP(C50,'[8]Resumen Peso'!$B$1:$D$65536,3,0)","v":7772.7254203295015}]
[null,35,"TA220SIR2S2C2592A±0",{"$f":"+\"Torre de ángulo menor tipo A\"&IF(MID(C51,3,3)=\"220\",\"C\",IF(MID(C51,3,3)=\"138\",\"S\",\"\"))&IF(MID(C51,10,1)=\"D\",2,1)&\" (30°)Tipo A\"&IF(MID(C51,3,3)=\"220\",\"C\",IF(MID(C51,3,3)=\"138\",\"S\",\"\"))&IF(MID(C51,10,1)=\"D\",2,1)&RIGHT(C51,2)","v":"Torre de ángulo menor tipo AC1 (30°)Tipo AC1±0"},"Und",0,{"$f":"VLOOKUP(C51,'[8]Resumen Peso'!$B$1:$D$65536,3,0)*$C$14","v":13894.226259791298},null,null,{"$f":"+VLOOKUP(C51,'[8]Resumen Peso'!$B$1:$D$65536,3,0)","v":8626.7762711759169}]
[null,36,"TA220SIR2S2C2592A+3",{"$f":"+\"Torre de ángulo menor tipo A\"&IF(MID(C52,3,3)=\"220\",\"C\",IF(MID(C52,3,3)=\"138\",\"S\",\"\"))&IF(MID(C52,10,1)=\"D\",2,1)&\" (30°)Tipo A\"&IF(MID(C52,3,3)=\"220\",\"C\",IF(MID(C52,3,3)=\"138\",\"S\",\"\"))&IF(MID(C52,10,1)=\"D\",2,1)&RIGHT(C52,2)","v":"Torre de ángulo menor tipo AC1 (30°)Tipo AC1+3"},"Und",0,{"$f":"VLOOKUP(C52,'[8]Resumen Peso'!$B$1:$D$65536,3,0)*$C$14","v":15269.754659510636},null,null,{"$f":"+VLOOKUP(C52,'[8]Resumen Peso'!$B$1:$D$65536,3,0)","v":9480.8271220223323}]
[null,37,"TA220SIR2S2C2592B-3",{"$f":"+\"Torre de ángulo mayor tipo B\"&IF(MID(C53,3,3)=\"220\",\"C\",IF(MID(C53,3,3)=\"138\",\"S\",\"\"))&IF(MID(C53,10,1)=\"D\",2,1)&\" (65°)Tipo B\"&IF(MID(C53,3,3)=\"220\",\"C\",IF(MID(C53,3,3)=\"138\",\"S\",\"\"))&IF(MID(C53,10,1)=\"D\",2,1)&RIGHT(C53,2)","v":"Torre de ángulo mayor tipo BC1 (65°)Tipo BC1-3"},"Und",0,{"$f":"VLOOKUP(C53,'[8]Resumen Peso'!$B$1:$D$65536,3,0)*$C$14","v":16893.878555470161},null,null,{"$f":"+VLOOKUP(C53,'[8]Resumen Peso'!$B$1:$D$65536,3,0)","v":10489.228253912628}]
[null,38,"TA220SIR2S2C2592B±0",{"$f":"+\"Torre de ángulo mayor tipo B\"&IF(MID(C54,3,3)=\"220\",\"C\",IF(MID(C54,3,3)=\"138\",\"S\",\"\"))&IF(MID(C54,10,1)=\"D\",2,1)&\" (65°)Tipo B\"&IF(MID(C54,3,3)=\"220\",\"C\",IF(MID(C54,3,3)=\"138\",\"S\",\"\"))&IF(MID(C54,10,1)=\"D\",2,1)&RIGHT(C54,2)","v":"Torre de ángulo mayor tipo BC1 (65°)Tipo BC1±0"},"Und",0,{"$f":"VLOOKUP(C54,'[8]Resumen Peso'!$B$1:$D$65536,3,0)*$C$14","v":18812.782355757419},null,null,{"$f":"+VLOOKUP(C54,'[8]Resumen Peso'!$B$1:$D$65536,3,0)","v":11680.655071172192}]
[null,39,"TA220SIR2S2C2592B+3",{"$f":"+\"Torre de ángulo mayor tipo B\"&IF(MID(C55,3,3)=\"220\",\"C\",IF(MID(C55,3,3)=\"138\",\"S\",\"\"))&IF(MID(C55,10,1)=\"D\",2,1)&\" (65°)Tipo B\"&IF(MID(C55,3,3)=\"220\",\"C\",IF(MID(C55,3,3)=\"138\",\"S\",\"\"))&IF(MID(C55,10,1)=\"D\",2,1)&RIGHT(C55,2)","v":"Torre de ángulo mayor tipo BC1 (65°)Tipo BC1+3"},"Und",0,{"$f":"VLOOKUP(C55,'[8]Resumen Peso'!$B$1:$D$65536,3,0)*$C$14","v":21070.316238448311},null,null,{"$f":"+VLOOKUP(C55,'[8]Resumen Peso'!$B$1:$D$65536,3,0)","v":13082.333679712856}]
[null,40,"TA220SIR2S2C2592R-3",{"$f":"+\"Torre de anclaje, retención intermedia y terminal (15°) Tipo R\"&IF(MID(C56,3,3)=\"220\",\"C\",IF(MID(C56,3,3)=\"138\",\"S\",\"\"))&IF(MID(C56,10,1)=\"D\",2,1)&RIGHT(C56,2)","v":"Torre de anclaje, retención intermedia y terminal (15°) Tipo RC1-3"},"Und",0,{"$f":"VLOOKUP(C56,'[8]Resumen Peso'!$B$1:$D$65536,3,0)*$C$14","v":21751.959781544469},null,null,{"$f":"+VLOOKUP(C56,'[8]Resumen Peso'!$B$1:$D$65536,3,0)","v":13505.558854906638}]
[null,41,"TA220SIR2S2C2592R±0",{"$f":"+\"Torre de anclaje, retención intermedia y terminal (15°) Tipo R\"&IF(MID(C57,3,3)=\"220\",\"C\",IF(MID(C57,3,3)=\"138\",\"S\",\"\"))&IF(MID(C57,10,1)=\"D\",2,1)&RIGHT(C57,2)","v":"Torre de anclaje, retención intermedia y terminal (15°) Tipo RC1±0"},"Und",0,{"$f":"VLOOKUP(C57,'[8]Resumen Peso'!$B$1:$D$65536,3,0)*$C$14","v":24249.676456571313},null,null,{"$f":"+VLOOKUP(C57,'[8]Resumen Peso'!$B$1:$D$65536,3,0)","v":15056.364386740956}]
[null,42,"TA220SIR2S2C2592R+3",{"$f":"+\"Torre de anclaje, retención intermedia y terminal (15°) Tipo R\"&IF(MID(C58,3,3)=\"220\",\"C\",IF(MID(C58,3,3)=\"138\",\"S\",\"\"))&IF(MID(C58,10,1)=\"D\",2,1)&RIGHT(C58,2)","v":"Torre de anclaje, retención intermedia y terminal (15°) Tipo RC1+3"},"Und",0,{"$f":"VLOOKUP(C58,'[8]Resumen Peso'!$B$1:$D$65536,3,0)*$C$14","v":26747.393131598157},null,null,{"$f":"+VLOOKUP(C58,'[8]Resumen Peso'!$B$1:$D$65536,3,0)","v":16607.169918575273}]
[null,43,"TA220SIR2D2C2726S-6",{"$f":"+\"Torre de suspensión tipo S\"&IF(MID(C59,3,3)=\"220\",\"C\",IF(MID(C59,3,3)=\"138\",\"S\",\"\"))&IF(MID(C59,10,1)=\"D\",2,1)&\" (5°)Tipo S\"&IF(MID(C59,3,3)=\"220\",\"C\",IF(MID(C59,3,3)=\"138\",\"S\",\"\"))&IF(MID(C59,10,1)=\"D\",2,1)&RIGHT(C59,2)","v":"Torre de suspensión tipo SC2 (5°)Tipo SC2-6"},"Und",0,{"$f":"VLOOKUP(C59,'[8]Resumen Peso'!$B$1:$D$65536,3,0)*$C$14","v":10452.532037492723},null,null,{"$f":"+VLOOKUP(C59,'[8]Resumen Peso'!$B$1:$D$65536,3,0)","v":6489.86519067257}]
[null,44,"TA220SIR2D2C2726S-3",{"$f":"+\"Torre de suspensión tipo S\"&IF(MID(C60,3,3)=\"220\",\"C\",IF(MID(C60,3,3)=\"138\",\"S\",\"\"))&IF(MID(C60,10,1)=\"D\",2,1)&\" (5°)Tipo S\"&IF(MID(C60,3,3)=\"220\",\"C\",IF(MID(C60,3,3)=\"138\",\"S\",\"\"))&IF(MID(C60,10,1)=\"D\",2,1)&RIGHT(C60,2)","v":"Torre de suspensión tipo SC2 (5°)Tipo SC2-3"},"Und",0,{"$f":"VLOOKUP(C60,'[8]Resumen Peso'!$B$1:$D$65536,3,0)*$C$14","v":11959.203322176358},null,null,{"$f":"+VLOOKUP(C60,'[8]Resumen Peso'!$B$1:$D$65536,3,0)","v":7425.3412541929401}]
[null,45,"TA220SIR2D2C2726S±0",{"$f":"+\"Torre de suspensión tipo S\"&IF(MID(C61,3,3)=\"220\",\"C\",IF(MID(C61,3,3)=\"138\",\"S\",\"\"))&IF(MID(C61,10,1)=\"D\",2,1)&\" (5°)Tipo S\"&IF(MID(C61,3,3)=\"220\",\"C\",IF(MID(C61,3,3)=\"138\",\"S\",\"\"))&IF(MID(C61,10,1)=\"D\",2,1)&RIGHT(C61,2)","v":"Torre de suspensión tipo SC2 (5°)Tipo SC2±0"},"Und",0,{"$f":"VLOOKUP(C61,'[8]Resumen Peso'!$B$1:$D$65536,3,0)*$C$14","v":13452.422184675319},null,null,{"$f":"+VLOOKUP(C61,'[8]Resumen Peso'!$B$1:$D$65536,3,0)","v":8352.4648528604503}]
[null,46,"TA220SIR2D2C2726S+3",{"$f":"+\"Torre de suspensión tipo S\"&IF(MID(C62,3,3)=\"220\",\"C\",IF(MID(C62,3,3)=\"138\",\"S\",\"\"))&IF(MID(C62,10,1)=\"D\",2,1)&\" (5°)Tipo S\"&IF(MID(C62,3,3)=\"220\",\"C\",IF(MID(C62,3,3)=\"138\",\"S\",\"\"))&IF(MID(C62,10,1)=\"D\",2,1)&RIGHT(C62,2)","v":"Torre de suspensión tipo SC2 (5°)Tipo SC2+3"},"Und",0,{"$f":"VLOOKUP(C62,'[8]Resumen Peso'!$B$1:$D$65536,3,0)*$C$14","v":14932.188624989607},null,null,{"$f":"+VLOOKUP(C62,'[8]Resumen Peso'!$B$1:$D$65536,3,0)","v":9271.2359866751012}]
[null,47,"TA220SIR2D2C2726S+6",{"$f":"+\"Torre de suspensión tipo S\"&IF(MID(C63,3,3)=\"220\",\"C\",IF(MID(C63,3,3)=\"138\",\"S\",\"\"))&IF(MID(C63,10,1)=\"D\",2,1)&\" (5°)Tipo S\"&IF(MID(C63,3,3)=\"220\",\"C\",IF(MID(C63,3,3)=\"138\",\"S\",\"\"))&IF(MID(C63,10,1)=\"D\",2,1)&RIGHT(C63,2)","v":"Torre de suspensión tipo SC2 (5°)Tipo SC2+6"},"Und",0,{"$f":"VLOOKUP(C63,'[8]Resumen Peso'!$B$1:$D$65536,3,0)*$C$14","v":16411.95506530389},null,null,{"$f":"+VLOOKUP(C63,'[8]Resumen Peso'!$B$1:$D$65536,3,0)","v":10190.007120489749}]
[null,48,"TA220SIR2D2C2726A-3",{"$f":"+\"Torre de ángulo menor tipo A\"&IF(MID(C64,3,3)=\"220\",\"C\",IF(MID(C64,3,3)=\"138\",\"S\",\"\"))&IF(MID(C64,10,1)=\"D\",2,1)&\" (30°)Tipo A\"&IF(MID(C64,3,3)=\"220\",\"C\",IF(MID(C64,3,3)=\"138\",\"S\",\"\"))&IF(MID(C64,10,1)=\"D\",2,1)&RIGHT(C64,2)","v":"Torre de ángulo menor tipo AC2 (30°)Tipo AC2-3"},"Und",0,{"$f":"VLOOKUP(C64,'[8]Resumen Peso'!$B$1:$D$65536,3,0)*$C$14","v":18399.119965579757},null,null,{"$f":"+VLOOKUP(C64,'[8]Resumen Peso'!$B$1:$D$65536,3,0)","v":11423.81652362459}]
[null,49,"TA220SIR2D2C2726A±0",{"$f":"+\"Torre de ángulo menor tipo A\"&IF(MID(C65,3,3)=\"220\",\"C\",IF(MID(C65,3,3)=\"138\",\"S\",\"\"))&IF(MID(C65,10,1)=\"D\",2,1)&\" (30°)Tipo A\"&IF(MID(C65,3,3)=\"220\",\"C\",IF(MID(C65,3,3)=\"138\",\"S\",\"\"))&IF(MID(C65,10,1)=\"D\",2,1)&RIGHT(C65,2)","v":"Torre de ángulo menor tipo AC2 (30°)Tipo AC2±0"},"Und",0,{"$f":"VLOOKUP(C65,'[8]Resumen Peso'!$B$1:$D$65536,3,0)*$C$14","v":20420.776876337135},null,null,{"$f":"+VLOOKUP(C65,'[8]Resumen Peso'!$B$1:$D$65536,3,0)","v":12679.041646642163}]
[null,50,"TA220SIR2D2C2726A+3",{"$f":"+\"Torre de ángulo menor tipo A\"&IF(MID(C66,3,3)=\"220\",\"C\",IF(MID(C66,3,3)=\"138\",\"S\",\"\"))&IF(MID(C66,10,1)=\"D\",2,1)&\" (30°)Tipo A\"&IF(MID(C66,3,3)=\"220\",\"C\",IF(MID(C66,3,3)=\"138\",\"S\",\"\"))&IF(MID(C66,10,1)=\"D\",2,1)&RIGHT(C66,2)","v":"Torre de ángulo menor tipo AC2 (30°)Tipo AC2+3"},"Und",0,{"$f":"VLOOKUP(C66,'[8]Resumen Peso'!$B$1:$D$65536,3,0)*$C$14","v":22442.433787094509},null,null,{"$f":"+VLOOKUP(C66,'[8]Resumen Peso'!$B$1:$D$65536,3,0)","v":13934.266769659736}]
[null,51,"TA220SIR2D2C2726B-3",{"$f":"+\"Torre de ángulo mayor tipo B\"&IF(MID(C67,3,3)=\"220\",\"C\",IF(MID(C67,3,3)=\"138\",\"S\",\"\"))&IF(MID(C67,10,1)=\"D\",2,1)&\" (65°)Tipo B\"&IF(MID(C67,3,3)=\"220\",\"C\",IF(MID(C67,3,3)=\"138\",\"S\",\"\"))&IF(MID(C67,10,1)=\"D\",2,1)&RIGHT(C67,2)","v":"Torre de ángulo mayor tipo BC2 (65°)Tipo BC2-3"},"Und",0,{"$f":"VLOOKUP(C67,'[8]Resumen Peso'!$B$1:$D$65536,3,0)*$C$14","v":24829.459237723309},null,null,{"$f":"+VLOOKUP(C67,'[8]Resumen Peso'!$B$1:$D$65536,3,0)","v":15416.345305819033}]
[null,52,"TA220SIR2D2C2726B±0",{"$f":"+\"Torre de ángulo mayor tipo B\"&IF(MID(C68,3,3)=\"220\",\"C\",IF(MID(C68,3,3)=\"138\",\"S\",\"\"))&IF(MID(C68,10,1)=\"D\",2,1)&\" (65°)Tipo B\"&IF(MID(C68,3,3)=\"220\",\"C\",IF(MID(C68,3,3)=\"138\",\"S\",\"\"))&IF(MID(C68,10,1)=\"D\",2,1)&RIGHT(C68,2)","v":"Torre de ángulo mayor tipo BC2 (65°)Tipo BC2±0"},"Und",0,{"$f":"VLOOKUP(C68,'[8]Resumen Peso'!$B$1:$D$65536,3,0)*$C$14","v":27649.731890560481},null,null,{"$f":"+VLOOKUP(C68,'[8]Resumen Peso'!$B$1:$D$65536,3,0)","v":17167.422389553489}]
[null,53,"TA220SIR2D2C2726B+3",{"$f":"+\"Torre de ángulo mayor tipo B\"&IF(MID(C69,3,3)=\"220\",\"C\",IF(MID(C69,3,3)=\"138\",\"S\",\"\"))&IF(MID(C69,10,1)=\"D\",2,1)&\" (65°)Tipo B\"&IF(MID(C69,3,3)=\"220\",\"C\",IF(MID(C69,3,3)=\"138\",\"S\",\"\"))&IF(MID(C69,10,1)=\"D\",2,1)&RIGHT(C69,2)","v":"Torre de ángulo mayor tipo BC2 (65°)Tipo BC2+3"},"Und",0,{"$f":"VLOOKUP(C69,'[8]Resumen Peso'!$B$1:$D$65536,3,0)*$C$14","v":30967.699717427742},null,null,{"$f":"+VLOOKUP(C69,'[8]Resumen Peso'!$B$1:$D$65536,3,0)","v":19227.513076299911}]
[null,54,"TA220SIR2D2C2726R-3",{"$f":"+\"Torre de anclaje, retención intermedia y terminal (15°) Tipo R\"&IF(MID(C70,3,3)=\"220\",\"C\",IF(MID(C70,3,3)=\"138\",\"S\",\"\"))&IF(MID(C70,10,1)=\"D\",2,1)&RIGHT(C70,2)","v":"Torre de anclaje, retención intermedia y terminal (15°) Tipo RC2-3"},"Und",0,{"$f":"VLOOKUP(C70,'[8]Resumen Peso'!$B$1:$D$65536,3,0)*$C$14","v":31969.532453018415},null,null,{"$f":"+VLOOKUP(C70,'[8]Resumen Peso'!$B$1:$D$65536,3,0)","v":19849.540291740599}]
[null,55,"TA220SIR2D2C2726R±0",{"$f":"+\"Torre de anclaje, retención intermedia y terminal (15°) Tipo R\"&IF(MID(C71,3,3)=\"220\",\"C\",IF(MID(C71,3,3)=\"138\",\"S\",\"\"))&IF(MID(C71,10,1)=\"D\",2,1)&RIGHT(C71,2)","v":"Torre de anclaje, retención intermedia y terminal (15°) Tipo RC2±0"},"Und",0,{"$f":"VLOOKUP(C71,'[8]Resumen Peso'!$B$1:$D$65536,3,0)*$C$14","v":35640.504406932458},null,null,{"$f":"+VLOOKUP(C71,'[8]Resumen Peso'!$B$1:$D$65536,3,0)","v":22128.807460134445}]
[null,56,"TA220SIR2D2C2726R+3",{"$f":"+\"Torre de anclaje, retención intermedia y terminal (15°) Tipo R\"&IF(MID(C72,3,3)=\"220\",\"C\",IF(MID(C72,3,3)=\"138\",\"S\",\"\"))&IF(MID(C72,10,1)=\"D\",2,1)&RIGHT(C72,2)","v":"Torre de anclaje, retención intermedia y terminal (15°) Tipo RC2+3"},"Und",0,{"$f":"VLOOKUP(C72,'[8]Resumen Peso'!$B$1:$D$65536,3,0)*$C$14","v":39311.476360846493},null,null,{"$f":"+VLOOKUP(C72,'[8]Resumen Peso'!$B$1:$D$65536,3,0)","v":24408.074628528291}]
[null,57,"TA220SIR2D2C2592S-6",{"$f":"+\"Torre de suspensión tipo S\"&IF(MID(C73,3,3)=\"220\",\"C\",IF(MID(C73,3,3)=\"138\",\"S\",\"\"))&IF(MID(C73,10,1)=\"D\",2,1)&\" (5°)Tipo S\"&IF(MID(C73,3,3)=\"220\",\"C\",IF(MID(C73,3,3)=\"138\",\"S\",\"\"))&IF(MID(C73,10,1)=\"D\",2,1)&RIGHT(C73,2)","v":"Torre de suspensión tipo SC2 (5°)Tipo SC2-6"},"Und",0,{"$f":"VLOOKUP(C73,'[8]Resumen Peso'!$B$1:$D$65536,3,0)*$C$14","v":9542.3559177081188},null,null,{"$f":"+VLOOKUP(C73,'[8]Resumen Peso'!$B$1:$D$65536,3,0)","v":5924.7465863015241}]
[null,58,"TA220SIR2D2C2592S-3",{"$f":"+\"Torre de suspensión tipo S\"&IF(MID(C74,3,3)=\"220\",\"C\",IF(MID(C74,3,3)=\"138\",\"S\",\"\"))&IF(MID(C74,10,1)=\"D\",2,1)&\" (5°)Tipo S\"&IF(MID(C74,3,3)=\"220\",\"C\",IF(MID(C74,3,3)=\"138\",\"S\",\"\"))&IF(MID(C74,10,1)=\"D\",2,1)&RIGHT(C74,2)","v":"Torre de suspensión tipo SC2 (5°)Tipo SC2-3"},"Und",0,{"$f":"VLOOKUP(C74,'[8]Resumen Peso'!$B$1:$D$65536,3,0)*$C$14","v":10917.830644584965},null,null,{"$f":"+VLOOKUP(C74,'[8]Resumen Peso'!$B$1:$D$65536,3,0)","v":6778.7641122548966}]
[null,59,"TA220SIR2D2C2592S±0",{"$f":"+\"Torre de suspensión tipo S\"&IF(MID(C75,3,3)=\"220\",\"C\",IF(MID(C75,3,3)=\"138\",\"S\",\"\"))&IF(MID(C75,10,1)=\"D\",2,1)&\" (5°)Tipo S\"&IF(MID(C75,3,3)=\"220\",\"C\",IF(MID(C75,3,3)=\"138\",\"S\",\"\"))&IF(MID(C75,10,1)=\"D\",2,1)&RIGHT(C75,2)","v":"Torre de suspensión tipo SC2 (5°)Tipo SC2±0"},"Und",0,{"$f":"VLOOKUP(C75,'[8]Resumen Peso'!$B$1:$D$65536,3,0)*$C$14","v":12281.024347114695},null,null,{"$f":"+VLOOKUP(C75,'[8]Resumen Peso'!$B$1:$D$65536,3,0)","v":7625.1564817265426}]
[null,60,"TA220SIR2D2C2592S+3",{"$f":"+\"Torre de suspensión tipo S\"&IF(MID(C76,3,3)=\"220\",\"C\",IF(MID(C76,3,3)=\"138\",\"S\",\"\"))&IF(MID(C76,10,1)=\"D\",2,1)&\" (5°)Tipo S\"&IF(MID(C76,3,3)=\"220\",\"C\",IF(MID(C76,3,3)=\"138\",\"S\",\"\"))&IF(MID(C76,10,1)=\"D\",2,1)&RIGHT(C76,2)","v":"Torre de suspensión tipo SC2 (5°)Tipo SC2+3"},"Und",0,{"$f":"VLOOKUP(C76,'[8]Resumen Peso'!$B$1:$D$65536,3,0)*$C$14","v":13631.937025297311},null,null,{"$f":"+VLOOKUP(C76,'[8]Resumen Peso'!$B$1:$D$65536,3,0)","v":8463.9236947164627}]
[null,61,"TA220SIR2D2C2592S+6",{"$f":"+\"Torre de suspensión tipo S\"&IF(MID(C77,3,3)=\"220\",\"C\",IF(MID(C77,3,3)=\"138\",\"S\",\"\"))&IF(MID(C77,10,1)=\"D\",2,1)&\" (5°)Tipo S\"&IF(MID(C77,3,3)=\"220\",\"C\",IF(MID(C77,3,3)=\"138\",\"S\",\"\"))&IF(MID(C77,10,1)=\"D\",2,1)&RIGHT(C77,2)","v":"Torre de suspensión tipo SC2 (5°)Tipo SC2+6"},"Und",0,{"$f":"VLOOKUP(C77,'[8]Resumen Peso'!$B$1:$D$65536,3,0)*$C$14","v":14982.849703479926},null,null,{"$f":"+VLOOKUP(C77,'[8]Resumen Peso'!$B$1:$D$65536,3,0)","v":9302.690907706381}]
[null,62,"TA220SIR2D2C2592A-3",{"$f":"+\"Torre de ángulo menor tipo A\"&IF(MID(C78,3,3)=\"220\",\"C\",IF(MID(C78,3,3)=\"138\",\"S\",\"\"))&IF(MID(C78,10,1)=\"D\",2,1)&\" (30°)Tipo A\"&IF(MID(C78,3,3)=\"220\",\"C\",IF(MID(C78,3,3)=\"138\",\"S\",\"\"))&IF(MID(C78,10,1)=\"D\",2,1)&RIGHT(C78,2)","v":"Torre de ángulo menor tipo AC2 (30°)Tipo AC2-3"},"Und",0,{"$f":"VLOOKUP(C78,'[8]Resumen Peso'!$B$1:$D$65536,3,0)*$C$14","v":16796.978057987017},null,null,{"$f":"+VLOOKUP(C78,'[8]Resumen Peso'!$B$1:$D$65536,3,0)","v":10429.063772874064}]
[null,63,"TA220SIR2D2C2592A±0",{"$f":"+\"Torre de ángulo menor tipo A\"&IF(MID(C79,3,3)=\"220\",\"C\",IF(MID(C79,3,3)=\"138\",\"S\",\"\"))&IF(MID(C79,10,1)=\"D\",2,1)&\" (30°)Tipo A\"&IF(MID(C79,3,3)=\"220\",\"C\",IF(MID(C79,3,3)=\"138\",\"S\",\"\"))&IF(MID(C79,10,1)=\"D\",2,1)&RIGHT(C79,2)","v":"Torre de ángulo menor tipo AC2 (30°)Tipo AC2±0"},"Und",0,{"$f":"VLOOKUP(C79,'[8]Resumen Peso'!$B$1:$D$65536,3,0)*$C$14","v":18642.594958920108},null,null,{"$f":"+VLOOKUP(C79,'[8]Resumen Peso'!$B$1:$D$65536,3,0)","v":11574.987539260892}]
[null,64,"TA220SIR2D2C2592A+3",{"$f":"+\"Torre de ángulo menor tipo A\"&IF(MID(C80,3,3)=\"220\",\"C\",IF(MID(C80,3,3)=\"138\",\"S\",\"\"))&IF(MID(C80,10,1)=\"D\",2,1)&\" (30°)Tipo A\"&IF(MID(C80,3,3)=\"220\",\"C\",IF(MID(C80,3,3)=\"138\",\"S\",\"\"))&IF(MID(C80,10,1)=\"D\",2,1)&RIGHT(C80,2)","v":"Torre de ángulo menor tipo AC2 (30°)Tipo AC2+3"},"Und",0,{"$f":"VLOOKUP(C80,'[8]Resumen Peso'!$B$1:$D$65536,3,0)*$C$14","v":20488.211859853196},null,null,{"$f":"+VLOOKUP(C80,'[8]Resumen Peso'!$B$1:$D$65536,3,0)","v":12720.91130564772}]
[null,65,"TA220SIR2D2C2592B-3",{"$f":"+\"Torre de ángulo mayor tipo B\"&IF(MID(C81,3,3)=\"220\",\"C\",IF(MID(C81,3,3)=\"138\",\"S\",\"\"))&IF(MID(C81,10,1)=\"D\",2,1)&\" (65°)Tipo B\"&IF(MID(C81,3,3)=\"220\",\"C\",IF(MID(C81,3,3)=\"138\",\"S\",\"\"))&IF(MID(C81,10,1)=\"D\",2,1)&RIGHT(C81,2)","v":"Torre de ángulo mayor tipo BC2 (65°)Tipo BC2-3"},"Und",0,{"$f":"VLOOKUP(C81,'[8]Resumen Peso'!$B$1:$D$65536,3,0)*$C$14","v":22667.382069791289},null,null,{"$f":"+VLOOKUP(C81,'[8]Resumen Peso'!$B$1:$D$65536,3,0)","v":14073.934749087006}]
[null,{"$f":"1+B81","v":66},"TA220SIR2D2C2592B±0",{"$f":"+\"Torre de ángulo mayor tipo B\"&IF(MID(C82,3,3)=\"220\",\"C\",IF(MID(C82,3,3)=\"138\",\"S\",\"\"))&IF(MID(C82,10,1)=\"D\",2,1)&\" (65°)Tipo B\"&IF(MID(C82,3,3)=\"220\",\"C\",IF(MID(C82,3,3)=\"138\",\"S\",\"\"))&IF(MID(C82,10,1)=\"D\",2,1)&RIGHT(C82,2)","v":"Torre de ángulo mayor tipo BC2 (65°)Tipo BC2±0"},"Und",0,{"$f":"VLOOKUP(C82,'[8]Resumen Peso'!$B$1:$D$65536,3,0)*$C$14","v":25242.073574377824},null,null,{"$f":"+VLOOKUP(C82,'[8]Resumen Peso'!$B$1:$D$65536,3,0)","v":15672.533128159248}]
[null,67,"TA220SIR2D2C2592B+3",{"$f":"+\"Torre de ángulo mayor tipo B\"&IF(MID(C83,3,3)=\"220\",\"C\",IF(MID(C83,3,3)=\"138\",\"S\",\"\"))&IF(MID(C83,10,1)=\"D\",2,1)&\" (65°)Tipo B\"&IF(MID(C83,3,3)=\"220\",\"C\",IF(MID(C83,3,3)=\"138\",\"S\",\"\"))&IF(MID(C83,10,1)=\"D\",2,1)&RIGHT(C83,2)","v":"Torre de ángulo mayor tipo BC2 (65°)Tipo BC2+3"},"Und",0,{"$f":"VLOOKUP(C83,'[8]Resumen Peso'!$B$1:$D$65536,3,0)*$C$14","v":28271.122403303165},null,null,{"$f":"+VLOOKUP(C83,'[8]Resumen Peso'!$B$1:$D$65536,3,0)","v":17553.237103538358}]
[null,68,"TA220SIR2D2C2592R-3",{"$f":"+\"Torre de anclaje, retención intermedia y terminal (15°) Tipo R\"&IF(MID(C84,3,3)=\"220\",\"C\",IF(MID(C84,3,3)=\"138\",\"S\",\"\"))&IF(MID(C84,10,1)=\"D\",2,1)&RIGHT(C84,2)","v":"Torre de anclaje, retención intermedia y terminal (15°) Tipo RC2-3"},"Und",0,{"$f":"VLOOKUP(C84,'[8]Resumen Peso'!$B$1:$D$65536,3,0)*$C$14","v":29185.718455123595},null,null,{"$f":"+VLOOKUP(C84,'[8]Resumen Peso'!$B$1:$D$65536,3,0)","v":18121.099996370951}]
[null,69,"TA220SIR2D2C2592R±0",{"$f":"+\"Torre de anclaje, retención intermedia y terminal (15°) Tipo R\"&IF(MID(C85,3,3)=\"220\",\"C\",IF(MID(C85,3,3)=\"138\",\"S\",\"\"))&IF(MID(C85,10,1)=\"D\",2,1)&RIGHT(C85,2)","v":"Torre de anclaje, retención intermedia y terminal (15°) Tipo RC2±0"},"Und",0,{"$f":"VLOOKUP(C85,'[8]Resumen Peso'!$B$1:$D$65536,3,0)*$C$14","v":32537.032837373015},null,null,{"$f":"+VLOOKUP(C85,'[8]Resumen Peso'!$B$1:$D$65536,3,0)","v":20201.895202197269}]
[null,70,"TA220SIR2D2C2592R+3",{"$f":"+\"Torre de anclaje, retención intermedia y terminal (15°) Tipo R\"&IF(MID(C86,3,3)=\"220\",\"C\",IF(MID(C86,3,3)=\"138\",\"S\",\"\"))&IF(MID(C86,10,1)=\"D\",2,1)&RIGHT(C86,2)","v":"Torre de anclaje, retención intermedia y terminal (15°) Tipo RC2+3"},"Und",0,{"$f":"VLOOKUP(C86,'[8]Resumen Peso'!$B$1:$D$65536,3,0)*$C$14","v":35888.347219622432},null,null,{"$f":"+VLOOKUP(C86,'[8]Resumen Peso'!$B$1:$D$65536,3,0)","v":22282.690408023587}]
[null,71,"TA220SIR1S2C2726S-6",{"$f":"+\"Torre de suspensión tipo S\"&IF(MID(C87,3,3)=\"220\",\"C\",IF(MID(C87,3,3)=\"138\",\"S\",\"\"))&IF(MID(C87,10,1)=\"D\",2,1)&\" (5°)Tipo S\"&IF(MID(C87,3,3)=\"220\",\"C\",IF(MID(C87,3,3)=\"138\",\"S\",\"\"))&IF(MID(C87,10,1)=\"D\",2,1)&RIGHT(C87,2)","v":"Torre de suspensión tipo SC1 (5°)Tipo SC1-6"},"Und",0,{"$f":"VLOOKUP(C87,'[8]Resumen Peso'!$B$1:$D$65536,3,0)*$C$14","v":7428.2775434392779},null,null,{"$f":"+VLOOKUP(C87,'[8]Resumen Peso'!$B$1:$D$65536,3,0)","v":4612.1379664658962}]
[null,72,"TA220SIR1S2C2726S-3",{"$f":"+\"Torre de suspensión tipo S\"&IF(MID(C88,3,3)=\"220\",\"C\",IF(MID(C88,3,3)=\"138\",\"S\",\"\"))&IF(MID(C88,10,1)=\"D\",2,1)&\" (5°)Tipo S\"&IF(MID(C88,3,3)=\"220\",\"C\",IF(MID(C88,3,3)=\"138\",\"S\",\"\"))&IF(MID(C88,10,1)=\"D\",2,1)&RIGHT(C88,2)","v":"Torre de suspensión tipo SC1 (5°)Tipo SC1-3"},"Und",0,{"$f":"VLOOKUP(C88,'[8]Resumen Peso'!$B$1:$D$65536,3,0)*$C$14","v":8499.0202524034976},null,null,{"$f":"+VLOOKUP(C88,'[8]Resumen Peso'!$B$1:$D$65536,3,0)","v":5276.9506463168364}]
[null,73,"TA220SIR1S2C2726S±0",{"$f":"+\"Torre de suspensión tipo S\"&IF(MID(C89,3,3)=\"220\",\"C\",IF(MID(C89,3,3)=\"138\",\"S\",\"\"))&IF(MID(C89,10,1)=\"D\",2,1)&\" (5°)Tipo S\"&IF(MID(C89,3,3)=\"220\",\"C\",IF(MID(C89,3,3)=\"138\",\"S\",\"\"))&IF(MID(C89,10,1)=\"D\",2,1)&RIGHT(C89,2)","v":"Torre de suspensión tipo SC1 (5°)Tipo SC1±0"},"Und",0,{"$f":"VLOOKUP(C89,'[8]Resumen Peso'!$B$1:$D$65536,3,0)*$C$14","v":9560.2027586091081},null,null,{"$f":"+VLOOKUP(C89,'[8]Resumen Peso'!$B$1:$D$65536,3,0)","v":5935.8274986691067}]
[null,74,"TA220SIR1S2C2726S+3",{"$f":"+\"Torre de suspensión tipo S\"&IF(MID(C90,3,3)=\"220\",\"C\",IF(MID(C90,3,3)=\"138\",\"S\",\"\"))&IF(MID(C90,10,1)=\"D\",2,1)&\" (5°)Tipo S\"&IF(MID(C90,3,3)=\"220\",\"C\",IF(MID(C90,3,3)=\"138\",\"S\",\"\"))&IF(MID(C90,10,1)=\"D\",2,1)&RIGHT(C90,2)","v":"Torre de suspensión tipo SC1 (5°)Tipo SC1+3"},"Und",0,{"$f":"VLOOKUP(C90,'[8]Resumen Peso'!$B$1:$D$65536,3,0)*$C$14","v":10611.825062056112},null,null,{"$f":"+VLOOKUP(C90,'[8]Resumen Peso'!$B$1:$D$65536,3,0)","v":6588.7685235227091}]
[null,75,"TA220SIR1S2C2726S+6",{"$f":"+\"Torre de suspensión tipo S\"&IF(MID(C91,3,3)=\"220\",\"C\",IF(MID(C91,3,3)=\"138\",\"S\",\"\"))&IF(MID(C91,10,1)=\"D\",2,1)&\" (5°)Tipo S\"&IF(MID(C91,3,3)=\"220\",\"C\",IF(MID(C91,3,3)=\"138\",\"S\",\"\"))&IF(MID(C91,10,1)=\"D\",2,1)&RIGHT(C91,2)","v":"Torre de suspensión tipo SC1 (5°)Tipo SC1+6"},"Und",0,{"$f":"VLOOKUP(C91,'[8]Resumen Peso'!$B$1:$D$65536,3,0)*$C$14","v":11663.447365503112},null,null,{"$f":"+VLOOKUP(C91,'[8]Resumen Peso'!$B$1:$D$65536,3,0)","v":7241.7095483763096}]
[null,76,"TA220SIR1S2C2726A-3",{"$f":"+\"Torre de ángulo menor tipo A\"&IF(MID(C92,3,3)=\"220\",\"C\",IF(MID(C92,3,3)=\"138\",\"S\",\"\"))&IF(MID(C92,10,1)=\"D\",2,1)&\" (30°)Tipo A\"&IF(MID(C92,3,3)=\"220\",\"C\",IF(MID(C92,3,3)=\"138\",\"S\",\"\"))&IF(MID(C92,10,1)=\"D\",2,1)&RIGHT(C92,2)","v":"Torre de ángulo menor tipo AC1 (30°)Tipo AC1-3"},"Und",0,{"$f":"VLOOKUP(C92,'[8]Resumen Peso'!$B$1:$D$65536,3,0)*$C$14","v":13075.661396599333},null,null,{"$f":"+VLOOKUP(C92,'[8]Resumen Peso'!$B$1:$D$65536,3,0)","v":8118.5381148247134}]
[null,77,"TA220SIR1S2C2726A±0",{"$f":"+\"Torre de ángulo menor tipo A\"&IF(MID(C93,3,3)=\"220\",\"C\",IF(MID(C93,3,3)=\"138\",\"S\",\"\"))&IF(MID(C93,10,1)=\"D\",2,1)&\" (30°)Tipo A\"&IF(MID(C93,3,3)=\"220\",\"C\",IF(MID(C93,3,3)=\"138\",\"S\",\"\"))&IF(MID(C93,10,1)=\"D\",2,1)&RIGHT(C93,2)","v":"Torre de ángulo menor tipo AC1 (30°)Tipo AC1±0"},"Und",0,{"$f":"VLOOKUP(C93,'[8]Resumen Peso'!$B$1:$D$65536,3,0)*$C$14","v":14512.387787568627},null,null,{"$f":"+VLOOKUP(C93,'[8]Resumen Peso'!$B$1:$D$65536,3,0)","v":9010.5861429797042}]
[null,78,"TA220SIR1S2C2726A+3",{"$f":"+\"Torre de ángulo menor tipo A\"&IF(MID(C94,3,3)=\"220\",\"C\",IF(MID(C94,3,3)=\"138\",\"S\",\"\"))&IF(MID(C94,10,1)=\"D\",2,1)&\" (30°)Tipo A\"&IF(MID(C94,3,3)=\"220\",\"C\",IF(MID(C94,3,3)=\"138\",\"S\",\"\"))&IF(MID(C94,10,1)=\"D\",2,1)&RIGHT(C94,2)","v":"Torre de ángulo menor tipo AC1 (30°)Tipo AC1+3"},"Und",0,{"$f":"VLOOKUP(C94,'[8]Resumen Peso'!$B$1:$D$65536,3,0)*$C$14","v":15949.11417853792},null,null,{"$f":"+VLOOKUP(C94,'[8]Resumen Peso'!$B$1:$D$65536,3,0)","v":9902.634171134694}]
[null,79,"TA220SIR1S2C2726B-3",{"$f":"+\"Torre de ángulo mayor tipo B\"&IF(MID(C95,3,3)=\"220\",\"C\",IF(MID(C95,3,3)=\"138\",\"S\",\"\"))&IF(MID(C95,10,1)=\"D\",2,1)&\" (65°)Tipo B\"&IF(MID(C95,3,3)=\"220\",\"C\",IF(MID(C95,3,3)=\"138\",\"S\",\"\"))&IF(MID(C95,10,1)=\"D\",2,1)&RIGHT(C95,2)","v":"Torre de ángulo mayor tipo BC1 (65°)Tipo BC1-3"},"Und",0,{"$f":"VLOOKUP(C95,'[8]Resumen Peso'!$B$1:$D$65536,3,0)*$C$14","v":17645.496211802394},null,null,{"$f":"+VLOOKUP(C95,'[8]Resumen Peso'!$B$1:$D$65536,3,0)","v":10955.899606559879}]
[null,80,"TA220SIR1S2C2726B±0",{"$f":"+\"Torre de ángulo mayor tipo B\"&IF(MID(C96,3,3)=\"220\",\"C\",IF(MID(C96,3,3)=\"138\",\"S\",\"\"))&IF(MID(C96,10,1)=\"D\",2,1)&\" (65°)Tipo B\"&IF(MID(C96,3,3)=\"220\",\"C\",IF(MID(C96,3,3)=\"138\",\"S\",\"\"))&IF(MID(C96,10,1)=\"D\",2,1)&RIGHT(C96,2)","v":"Torre de ángulo mayor tipo BC1 (65°)Tipo BC1±0"},"Und",0,{"$f":"VLOOKUP(C96,'[8]Resumen Peso'!$B$1:$D$65536,3,0)*$C$14","v":19649.773064367921},null,null,{"$f":"+VLOOKUP(C96,'[8]Resumen Peso'!$B$1:$D$65536,3,0)","v":12200.33363759452}]
[null,81,"TA220SIR1S2C2726B+3",{"$f":"+\"Torre de ángulo mayor tipo B\"&IF(MID(C97,3,3)=\"220\",\"C\",IF(MID(C97,3,3)=\"138\",\"S\",\"\"))&IF(MID(C97,10,1)=\"D\",2,1)&\" (65°)Tipo B\"&IF(MID(C97,3,3)=\"220\",\"C\",IF(MID(C97,3,3)=\"138\",\"S\",\"\"))&IF(MID(C97,10,1)=\"D\",2,1)&RIGHT(C97,2)","v":"Torre de ángulo mayor tipo BC1 (65°)Tipo BC1+3"},"Und",0,{"$f":"VLOOKUP(C97,'[8]Resumen Peso'!$B$1:$D$65536,3,0)*$C$14","v":22007.745832092074},null,null,{"$f":"+VLOOKUP(C97,'[8]Resumen Peso'!$B$1:$D$65536,3,0)","v":13664.373674105864}]
[null,82,"TA220SIR1S2C2726R-3",{"$f":"+\"Torre de anclaje, retención intermedia y terminal (15°) Tipo R\"&IF(MID(C98,3,3)=\"220\",\"C\",IF(MID(C98,3,3)=\"138\",\"S\",\"\"))&IF(MID(C98,10,1)=\"D\",2,1)&RIGHT(C98,2)","v":"Torre de anclaje, retención intermedia y terminal (15°) Tipo RC1-3"},"Und",0,{"$f":"VLOOKUP(C98,'[8]Resumen Peso'!$B$1:$D$65536,3,0)*$C$14","v":22719.716059533315},null,null,{"$f":"+VLOOKUP(C98,'[8]Resumen Peso'!$B$1:$D$65536,3,0)","v":14106.428362796823}]
[null,83,"TA220SIR1S2C2726R±0",{"$f":"+\"Torre de anclaje, retención intermedia y terminal (15°) Tipo R\"&IF(MID(C99,3,3)=\"220\",\"C\",IF(MID(C99,3,3)=\"138\",\"S\",\"\"))&IF(MID(C99,10,1)=\"D\",2,1)&RIGHT(C99,2)","v":"Torre de anclaje, retención intermedia y terminal (15°) Tipo RC1±0"},"Und",0,{"$f":"VLOOKUP(C99,'[8]Resumen Peso'!$B$1:$D$65536,3,0)*$C$14","v":25328.557479970252},null,null,{"$f":"+VLOOKUP(C99,'[8]Resumen Peso'!$B$1:$D$65536,3,0)","v":15726.230058859335}]
[null,84,"TA220SIR1S2C2726R+3",{"$f":"+\"Torre de anclaje, retención intermedia y terminal (15°) Tipo R\"&IF(MID(C100,3,3)=\"220\",\"C\",IF(MID(C100,3,3)=\"138\",\"S\",\"\"))&IF(MID(C100,10,1)=\"D\",2,1)&RIGHT(C100,2)","v":"Torre de anclaje, retención intermedia y terminal (15°) Tipo RC1+3"},"Und",0,{"$f":"VLOOKUP(C100,'[8]Resumen Peso'!$B$1:$D$65536,3,0)*$C$14","v":27937.398900407185},null,null,{"$f":"+VLOOKUP(C100,'[8]Resumen Peso'!$B$1:$D$65536,3,0)","v":17346.031754921845}]
[null,85,"TA220SIR1S2C2592S-6",{"$f":"+\"Torre de suspensión tipo S\"&IF(MID(C101,3,3)=\"220\",\"C\",IF(MID(C101,3,3)=\"138\",\"S\",\"\"))&IF(MID(C101,10,1)=\"D\",2,1)&\" (5°)Tipo S\"&IF(MID(C101,3,3)=\"220\",\"C\",IF(MID(C101,3,3)=\"138\",\"S\",\"\"))&IF(MID(C101,10,1)=\"D\",2,1)&RIGHT(C101,2)","v":"Torre de suspensión tipo SC1 (5°)Tipo SC1-6"},"Und",0,{"$f":"VLOOKUP(C101,'[8]Resumen Peso'!$B$1:$D$65536,3,0)*$C$14","v":6773.6006521312393},null,null,{"$f":"+VLOOKUP(C101,'[8]Resumen Peso'!$B$1:$D$65536,3,0)","v":4205.6560965421631}]
[null,86,"TA220SIR1S2C2592S-3",{"$f":"+\"Torre de suspensión tipo S\"&IF(MID(C102,3,3)=\"220\",\"C\",IF(MID(C102,3,3)=\"138\",\"S\",\"\"))&IF(MID(C102,10,1)=\"D\",2,1)&\" (5°)Tipo S\"&IF(MID(C102,3,3)=\"220\",\"C\",IF(MID(C102,3,3)=\"138\",\"S\",\"\"))&IF(MID(C102,10,1)=\"D\",2,1)&RIGHT(C102,2)","v":"Torre de suspensión tipo SC1 (5°)Tipo SC1-3"},"Und",0,{"$f":"VLOOKUP(C102,'[8]Resumen Peso'!$B$1:$D$65536,3,0)*$C$14","v":7749.9755209069135},null,null,{"$f":"+VLOOKUP(C102,'[8]Resumen Peso'!$B$1:$D$65536,3,0)","v":4811.8767951428354}]
[null,87,"TA220SIR1S2C2592S±0",{"$f":"+\"Torre de suspensión tipo S\"&IF(MID(C103,3,3)=\"220\",\"C\",IF(MID(C103,3,3)=\"138\",\"S\",\"\"))&IF(MID(C103,10,1)=\"D\",2,1)&\" (5°)Tipo S\"&IF(MID(C103,3,3)=\"220\",\"C\",IF(MID(C103,3,3)=\"138\",\"S\",\"\"))&IF(MID(C103,10,1)=\"D\",2,1)&RIGHT(C103,2)","v":"Torre de suspensión tipo SC1 (5°)Tipo SC1±0"},"Und",0,{"$f":"VLOOKUP(C103,'[8]Resumen Peso'!$B$1:$D$65536,3,0)*$C$14","v":8717.6327569256628},null,null,{"$f":"+VLOOKUP(C103,'[8]Resumen Peso'!$B$1:$D$65536,3,0)","v":5412.6848089345731}]
[null,88,"TA220SIR1S2C2592S+3",{"$f":"+\"Torre de suspensión tipo S\"&IF(MID(C104,3,3)=\"220\",\"C\",IF(MID(C104,3,3)=\"138\",\"S\",\"\"))&IF(MID(C104,10,1)=\"D\",2,1)&\" (5°)Tipo S\"&IF(MID(C104,3,3)=\"220\",\"C\",IF(MID(C104,3,3)=\"138\",\"S\",\"\"))&IF(MID(C104,10,1)=\"D\",2,1)&RIGHT(C104,2)","v":"Torre de suspensión tipo SC1 (5°)Tipo SC1+3"},"Und",0,{"$f":"VLOOKUP(C104,'[8]Resumen Peso'!$B$1:$D$65536,3,0)*$C$14","v":9676.5723601874852},null,null,{"$f":"+VLOOKUP(C104,'[8]Resumen Peso'!$B$1:$D$65536,3,0)","v":6008.0801379173763}]
[null,89,"TA220SIR1S2C2592S+6",{"$f":"+\"Torre de suspensión tipo S\"&IF(MID(C105,3,3)=\"220\",\"C\",IF(MID(C105,3,3)=\"138\",\"S\",\"\"))&IF(MID(C105,10,1)=\"D\",2,1)&\" (5°)Tipo S\"&IF(MID(C105,3,3)=\"220\",\"C\",IF(MID(C105,3,3)=\"138\",\"S\",\"\"))&IF(MID(C105,10,1)=\"D\",2,1)&RIGHT(C105,2)","v":"Torre de suspensión tipo SC1 (5°)Tipo SC1+6"},"Und",0,{"$f":"VLOOKUP(C105,'[8]Resumen Peso'!$B$1:$D$65536,3,0)*$C$14","v":10635.511963449308},null,null,{"$f":"+VLOOKUP(C105,'[8]Resumen Peso'!$B$1:$D$65536,3,0)","v":6603.4754669001786}]
[null,90,"TA220SIR1S2C2592A-3",{"$f":"+\"Torre de ángulo menor tipo A\"&IF(MID(C106,3,3)=\"220\",\"C\",IF(MID(C106,3,3)=\"138\",\"S\",\"\"))&IF(MID(C106,10,1)=\"D\",2,1)&\" (30°)Tipo A\"&IF(MID(C106,3,3)=\"220\",\"C\",IF(MID(C106,3,3)=\"138\",\"S\",\"\"))&IF(MID(C106,10,1)=\"D\",2,1)&RIGHT(C106,2)","v":"Torre de ángulo menor tipo AC1 (30°)Tipo AC1-3"},"Und",0,{"$f":"VLOOKUP(C106,'[8]Resumen Peso'!$B$1:$D$65536,3,0)*$C$14","v":11923.263239036854},null,null,{"$f":"+VLOOKUP(C106,'[8]Resumen Peso'!$B$1:$D$65536,3,0)","v":7403.0264415063775}]
[null,91,"TA220SIR1S2C2592A±0",{"$f":"+\"Torre de ángulo menor tipo A\"&IF(MID(C107,3,3)=\"220\",\"C\",IF(MID(C107,3,3)=\"138\",\"S\",\"\"))&IF(MID(C107,10,1)=\"D\",2,1)&\" (30°)Tipo A\"&IF(MID(C107,3,3)=\"220\",\"C\",IF(MID(C107,3,3)=\"138\",\"S\",\"\"))&IF(MID(C107,10,1)=\"D\",2,1)&RIGHT(C107,2)","v":"Torre de ángulo menor tipo AC1 (30°)Tipo AC1±0"},"Und",0,{"$f":"VLOOKUP(C107,'[8]Resumen Peso'!$B$1:$D$65536,3,0)*$C$14","v":13233.366525013156},null,null,{"$f":"+VLOOKUP(C107,'[8]Resumen Peso'!$B$1:$D$65536,3,0)","v":8216.4555399626825}]
[null,92,"TA220SIR1S2C2592A+3",{"$f":"+\"Torre de ángulo menor tipo A\"&IF(MID(C108,3,3)=\"220\",\"C\",IF(MID(C108,3,3)=\"138\",\"S\",\"\"))&IF(MID(C108,10,1)=\"D\",2,1)&\" (30°)Tipo A\"&IF(MID(C108,3,3)=\"220\",\"C\",IF(MID(C108,3,3)=\"138\",\"S\",\"\"))&IF(MID(C108,10,1)=\"D\",2,1)&RIGHT(C108,2)","v":"Torre de ángulo menor tipo AC1 (30°)Tipo AC1+3"},"Und",0,{"$f":"VLOOKUP(C108,'[8]Resumen Peso'!$B$1:$D$65536,3,0)*$C$14","v":14543.469810989458},null,null,{"$f":"+VLOOKUP(C108,'[8]Resumen Peso'!$B$1:$D$65536,3,0)","v":9029.8846384189874}]
[null,93,"TA220SIR1S2C2592B-3",{"$f":"+\"Torre de ángulo mayor tipo B\"&IF(MID(C109,3,3)=\"220\",\"C\",IF(MID(C109,3,3)=\"138\",\"S\",\"\"))&IF(MID(C109,10,1)=\"D\",2,1)&\" (65°)Tipo B\"&IF(MID(C109,3,3)=\"220\",\"C\",IF(MID(C109,3,3)=\"138\",\"S\",\"\"))&IF(MID(C109,10,1)=\"D\",2,1)&RIGHT(C109,2)","v":"Torre de ángulo mayor tipo BC1 (65°)Tipo BC1-3"},"Und",0,{"$f":"VLOOKUP(C109,'[8]Resumen Peso'!$B$1:$D$65536,3,0)*$C$14","v":16090.344490831298},null,null,{"$f":"+VLOOKUP(C109,'[8]Resumen Peso'!$B$1:$D$65536,3,0)","v":9990.322559396307}]
[null,94,"TA220SIR1S2C2592B±0",{"$f":"+\"Torre de ángulo mayor tipo B\"&IF(MID(C110,3,3)=\"220\",\"C\",IF(MID(C110,3,3)=\"138\",\"S\",\"\"))&IF(MID(C110,10,1)=\"D\",2,1)&\" (65°)Tipo B\"&IF(MID(C110,3,3)=\"220\",\"C\",IF(MID(C110,3,3)=\"138\",\"S\",\"\"))&IF(MID(C110,10,1)=\"D\",2,1)&RIGHT(C110,2)","v":"Torre de ángulo mayor tipo BC1 (65°)Tipo BC1±0"},"Und",0,{"$f":"VLOOKUP(C110,'[8]Resumen Peso'!$B$1:$D$65536,3,0)*$C$14","v":17917.978274867815},null,null,{"$f":"+VLOOKUP(C110,'[8]Resumen Peso'!$B$1:$D$65536,3,0)","v":11125.080801109472}]
[null,95,"TA220SIR1S2C2592B+3",{"$f":"+\"Torre de ángulo mayor tipo B\"&IF(MID(C111,3,3)=\"220\",\"C\",IF(MID(C111,3,3)=\"138\",\"S\",\"\"))&IF(MID(C111,10,1)=\"D\",2,1)&\" (65°)Tipo B\"&IF(MID(C111,3,3)=\"220\",\"C\",IF(MID(C111,3,3)=\"138\",\"S\",\"\"))&IF(MID(C111,10,1)=\"D\",2,1)&RIGHT(C111,2)","v":"Torre de ángulo mayor tipo BC1 (65°)Tipo BC1+3"},"Und",0,{"$f":"VLOOKUP(C111,'[8]Resumen Peso'!$B$1:$D$65536,3,0)*$C$14","v":20068.135667851955},null,null,{"$f":"+VLOOKUP(C111,'[8]Resumen Peso'!$B$1:$D$65536,3,0)","v":12460.090497242611}]
[null,96,"TA220SIR1S2C2592R-3",{"$f":"+\"Torre de anclaje, retención intermedia y terminal (15°) Tipo R\"&IF(MID(C112,3,3)=\"220\",\"C\",IF(MID(C112,3,3)=\"138\",\"S\",\"\"))&IF(MID(C112,10,1)=\"D\",2,1)&RIGHT(C112,2)","v":"Torre de anclaje, retención intermedia y terminal (15°) Tipo RC1-3"},"Und",0,{"$f":"VLOOKUP(C112,'[8]Resumen Peso'!$B$1:$D$65536,3,0)*$C$14","v":20717.357774685235},null,null,{"$f":"+VLOOKUP(C112,'[8]Resumen Peso'!$B$1:$D$65536,3,0)","v":12863.185549909207}]
[null,97,"TA220SIR1S2C2592R±0",{"$f":"+\"Torre de anclaje, retención intermedia y terminal (15°) Tipo R\"&IF(MID(C113,3,3)=\"220\",\"C\",IF(MID(C113,3,3)=\"138\",\"S\",\"\"))&IF(MID(C113,10,1)=\"D\",2,1)&RIGHT(C113,2)","v":"Torre de anclaje, retención intermedia y terminal (15°) Tipo RC1±0"},"Und",0,{"$f":"VLOOKUP(C113,'[8]Resumen Peso'!$B$1:$D$65536,3,0)*$C$14","v":23096.273996304612},null,null,{"$f":"+VLOOKUP(C113,'[8]Resumen Peso'!$B$1:$D$65536,3,0)","v":14340.229152630109}]
[null,98,"TA220SIR1S2C2592R+3",{"$f":"+\"Torre de anclaje, retención intermedia y terminal (15°) Tipo R\"&IF(MID(C114,3,3)=\"220\",\"C\",IF(MID(C114,3,3)=\"138\",\"S\",\"\"))&IF(MID(C114,10,1)=\"D\",2,1)&RIGHT(C114,2)","v":"Torre de anclaje, retención intermedia y terminal (15°) Tipo RC1+3"},"Und",0,{"$f":"VLOOKUP(C114,'[8]Resumen Peso'!$B$1:$D$65536,3,0)*$C$14","v":25475.190217923984},null,null,{"$f":"+VLOOKUP(C114,'[8]Resumen Peso'!$B$1:$D$65536,3,0)","v":15817.27275535101}]
[null,99,"TA220SIR1S1C2726S-6",{"$f":"+\"Torre de suspensión tipo S\"&IF(MID(C115,3,3)=\"220\",\"C\",IF(MID(C115,3,3)=\"138\",\"S\",\"\"))&IF(MID(C115,10,1)=\"D\",2,1)&\" (5°)Tipo S\"&IF(MID(C115,3,3)=\"220\",\"C\",IF(MID(C115,3,3)=\"138\",\"S\",\"\"))&IF(MID(C115,10,1)=\"D\",2,1)&RIGHT(C115,2)","v":"Torre de suspensión tipo SC1 (5°)Tipo SC1-6"},"Und",0,{"$f":"VLOOKUP(C115,'[8]Resumen Peso'!$B$1:$D$65536,3,0)*$C$14","v":8331.3765696986375},null,null,{"$f":"+VLOOKUP(C115,'[8]Resumen Peso'!$B$1:$D$65536,3,0)","v":5172.8624792660312}]
[null,100,"TA220SIR1S1C2726S-3",{"$f":"+\"Torre de suspensión tipo S\"&IF(MID(C116,3,3)=\"220\",\"C\",IF(MID(C116,3,3)=\"138\",\"S\",\"\"))&IF(MID(C116,10,1)=\"D\",2,1)&\" (5°)Tipo S\"&IF(MID(C116,3,3)=\"220\",\"C\",IF(MID(C116,3,3)=\"138\",\"S\",\"\"))&IF(MID(C116,10,1)=\"D\",2,1)&RIGHT(C116,2)","v":"Torre de suspensión tipo SC1 (5°)Tipo SC1-3"},"Und",0,{"$f":"VLOOKUP(C116,'[8]Resumen Peso'!$B$1:$D$65536,3,0)*$C$14","v":9532.2957148804235},null,null,{"$f":"+VLOOKUP(C116,'[8]Resumen Peso'!$B$1:$D$65536,3,0)","v":5918.5003141151892}]
[null,101,"TA220SIR1S1C2726S±0",{"$f":"+\"Torre de suspensión tipo S\"&IF(MID(C117,3,3)=\"220\",\"C\",IF(MID(C117,3,3)=\"138\",\"S\",\"\"))&IF(MID(C117,10,1)=\"D\",2,1)&\" (5°)Tipo S\"&IF(MID(C117,3,3)=\"220\",\"C\",IF(MID(C117,3,3)=\"138\",\"S\",\"\"))&IF(MID(C117,10,1)=\"D\",2,1)&RIGHT(C117,2)","v":"Torre de suspensión tipo SC1 (5°)Tipo SC1±0"},"Und",0,{"$f":"VLOOKUP(C117,'[8]Resumen Peso'!$B$1:$D$65536,3,0)*$C$14","v":10722.492367694515},null,null,{"$f":"+VLOOKUP(C117,'[8]Resumen Peso'!$B$1:$D$65536,3,0)","v":6657.4806682960507}]
[null,102,"TA220SIR1S1C2726S+3",{"$f":"+\"Torre de suspensión tipo S\"&IF(MID(C118,3,3)=\"220\",\"C\",IF(MID(C118,3,3)=\"138\",\"S\",\"\"))&IF(MID(C118,10,1)=\"D\",2,1)&\" (5°)Tipo S\"&IF(MID(C118,3,3)=\"220\",\"C\",IF(MID(C118,3,3)=\"138\",\"S\",\"\"))&IF(MID(C118,10,1)=\"D\",2,1)&RIGHT(C118,2)","v":"Torre de suspensión tipo SC1 (5°)Tipo SC1+3"},"Und",0,{"$f":"VLOOKUP(C118,'[8]Resumen Peso'!$B$1:$D$65536,3,0)*$C$14","v":11901.966528140911},null,null,{"$f":"+VLOOKUP(C118,'[8]Resumen Peso'!$B$1:$D$65536,3,0)","v":7389.8035418086165}]
[null,103,"TA220SIR1S1C2726S+6",{"$f":"+\"Torre de suspensión tipo S\"&IF(MID(C119,3,3)=\"220\",\"C\",IF(MID(C119,3,3)=\"138\",\"S\",\"\"))&IF(MID(C119,10,1)=\"D\",2,1)&\" (5°)Tipo S\"&IF(MID(C119,3,3)=\"220\",\"C\",IF(MID(C119,3,3)=\"138\",\"S\",\"\"))&IF(MID(C119,10,1)=\"D\",2,1)&RIGHT(C119,2)","v":"Torre de suspensión tipo SC1 (5°)Tipo SC1+6"},"Und",0,{"$f":"VLOOKUP(C119,'[8]Resumen Peso'!$B$1:$D$65536,3,0)*$C$14","v":13081.440688587307},null,null,{"$f":"+VLOOKUP(C119,'[8]Resumen Peso'!$B$1:$D$65536,3,0)","v":8122.1264153211814}]
[null,104,"TA220SIR1S1C2726A-3",{"$f":"+\"Torre de ángulo menor tipo A\"&IF(MID(C120,3,3)=\"220\",\"C\",IF(MID(C120,3,3)=\"138\",\"S\",\"\"))&IF(MID(C120,10,1)=\"D\",2,1)&\" (30°)Tipo A\"&IF(MID(C120,3,3)=\"220\",\"C\",IF(MID(C120,3,3)=\"138\",\"S\",\"\"))&IF(MID(C120,10,1)=\"D\",2,1)&RIGHT(C120,2)","v":"Torre de ángulo menor tipo AC1 (30°)Tipo AC1-3"},"Und",0,{"$f":"VLOOKUP(C120,'[8]Resumen Peso'!$B$1:$D$65536,3,0)*$C$14","v":14665.345816158404},null,null,{"$f":"+VLOOKUP(C120,'[8]Resumen Peso'!$B$1:$D$65536,3,0)","v":9105.5561446805368}]
[null,105,"TA220SIR1S1C2726A±0",{"$f":"+\"Torre de ángulo menor tipo A\"&IF(MID(C121,3,3)=\"220\",\"C\",IF(MID(C121,3,3)=\"138\",\"S\",\"\"))&IF(MID(C121,10,1)=\"D\",2,1)&\" (30°)Tipo A\"&IF(MID(C121,3,3)=\"220\",\"C\",IF(MID(C121,3,3)=\"138\",\"S\",\"\"))&IF(MID(C121,10,1)=\"D\",2,1)&RIGHT(C121,2)","v":"Torre de ángulo menor tipo AC1 (30°)Tipo AC1±0"},"Und",0,{"$f":"VLOOKUP(C121,'[8]Resumen Peso'!$B$1:$D$65536,3,0)*$C$14","v":16276.743414160272},null,null,{"$f":"+VLOOKUP(C121,'[8]Resumen Peso'!$B$1:$D$65536,3,0)","v":10106.055654473405}]
[null,106,"TA220SIR1S1C2726A+3",{"$f":"+\"Torre de ángulo menor tipo A\"&IF(MID(C122,3,3)=\"220\",\"C\",IF(MID(C122,3,3)=\"138\",\"S\",\"\"))&IF(MID(C122,10,1)=\"D\",2,1)&\" (30°)Tipo A\"&IF(MID(C122,3,3)=\"220\",\"C\",IF(MID(C122,3,3)=\"138\",\"S\",\"\"))&IF(MID(C122,10,1)=\"D\",2,1)&RIGHT(C122,2)","v":"Torre de ángulo menor tipo AC1 (30°)Tipo AC1+3"},"Und",0,{"$f":"VLOOKUP(C122,'[8]Resumen Peso'!$B$1:$D$65536,3,0)*$C$14","v":17888.141012162141},null,null,{"$f":"+VLOOKUP(C122,'[8]Resumen Peso'!$B$1:$D$65536,3,0)","v":11106.555164266272}]
[null,107,"TA220SIR1S1C2726B-3",{"$f":"+\"Torre de ángulo mayor tipo B\"&IF(MID(C123,3,3)=\"220\",\"C\",IF(MID(C123,3,3)=\"138\",\"S\",\"\"))&IF(MID(C123,10,1)=\"D\",2,1)&\" (65°)Tipo B\"&IF(MID(C123,3,3)=\"220\",\"C\",IF(MID(C123,3,3)=\"138\",\"S\",\"\"))&IF(MID(C123,10,1)=\"D\",2,1)&RIGHT(C123,2)","v":"Torre de ángulo mayor tipo BC1 (65°)Tipo BC1-3"},"Und",0,{"$f":"VLOOKUP(C123,'[8]Resumen Peso'!$B$1:$D$65536,3,0)*$C$14","v":19790.762103330162},null,null,{"$f":"+VLOOKUP(C123,'[8]Resumen Peso'!$B$1:$D$65536,3,0)","v":12287.872221828977}]
[null,108,"TA220SIR1S1C2726B±0",{"$f":"+\"Torre de ángulo mayor tipo B\"&IF(MID(C124,3,3)=\"220\",\"C\",IF(MID(C124,3,3)=\"138\",\"S\",\"\"))&IF(MID(C124,10,1)=\"D\",2,1)&\" (65°)Tipo B\"&IF(MID(C124,3,3)=\"220\",\"C\",IF(MID(C124,3,3)=\"138\",\"S\",\"\"))&IF(MID(C124,10,1)=\"D\",2,1)&RIGHT(C124,2)","v":"Torre de ángulo mayor tipo BC1 (65°)Tipo BC1±0"},"Und",0,{"$f":"VLOOKUP(C124,'[8]Resumen Peso'!$B$1:$D$65536,3,0)*$C$14","v":22038.710582773008},null,null,{"$f":"+VLOOKUP(C124,'[8]Resumen Peso'!$B$1:$D$65536,3,0)","v":13683.59935615699}]
[null,109,"TA220SIR1S1C2726B+3",{"$f":"+\"Torre de ángulo mayor tipo B\"&IF(MID(C125,3,3)=\"220\",\"C\",IF(MID(C125,3,3)=\"138\",\"S\",\"\"))&IF(MID(C125,10,1)=\"D\",2,1)&\" (65°)Tipo B\"&IF(MID(C125,3,3)=\"220\",\"C\",IF(MID(C125,3,3)=\"138\",\"S\",\"\"))&IF(MID(C125,10,1)=\"D\",2,1)&RIGHT(C125,2)","v":"Torre de ángulo mayor tipo BC1 (65°)Tipo BC1+3"},"Und",0,{"$f":"VLOOKUP(C125,'[8]Resumen Peso'!$B$1:$D$65536,3,0)*$C$14","v":24683.355852705772},null,null,{"$f":"+VLOOKUP(C125,'[8]Resumen Peso'!$B$1:$D$65536,3,0)","v":15325.631278895831}]
[null,110,"TA220SIR1S1C2726R-3",{"$f":"+\"Torre de anclaje, retención intermedia y terminal (15°) Tipo R\"&IF(MID(C126,3,3)=\"220\",\"C\",IF(MID(C126,3,3)=\"138\",\"S\",\"\"))&IF(MID(C126,10,1)=\"D\",2,1)&RIGHT(C126,2)","v":"Torre de anclaje, retención intermedia y terminal (15°) Tipo RC1-3"},"Und",0,{"$f":"VLOOKUP(C126,'[8]Resumen Peso'!$B$1:$D$65536,3,0)*$C$14","v":25481.884453251379},null,null,{"$f":"+VLOOKUP(C126,'[8]Resumen Peso'!$B$1:$D$65536,3,0)","v":15821.429134367463}]
[null,111,"TA220SIR1S1C2726R±0",{"$f":"+\"Torre de anclaje, retención intermedia y terminal (15°) Tipo R\"&IF(MID(C127,3,3)=\"220\",\"C\",IF(MID(C127,3,3)=\"138\",\"S\",\"\"))&IF(MID(C127,10,1)=\"D\",2,1)&RIGHT(C127,2)","v":"Torre de anclaje, retención intermedia y terminal (15°) Tipo RC1±0"},"Und",0,{"$f":"VLOOKUP(C127,'[8]Resumen Peso'!$B$1:$D$65536,3,0)*$C$14","v":28407.897941194406},null,null,{"$f":"+VLOOKUP(C127,'[8]Resumen Peso'!$B$1:$D$65536,3,0)","v":17638.159570086358}]
[null,112,"TA220SIR1S1C2726R+3",{"$f":"+\"Torre de anclaje, retención intermedia y terminal (15°) Tipo R\"&IF(MID(C128,3,3)=\"220\",\"C\",IF(MID(C128,3,3)=\"138\",\"S\",\"\"))&IF(MID(C128,10,1)=\"D\",2,1)&RIGHT(C128,2)","v":"Torre de anclaje, retención intermedia y terminal (15°) Tipo RC1+3"},"Und",0,{"$f":"VLOOKUP(C128,'[8]Resumen Peso'!$B$1:$D$65536,3,0)*$C$14","v":31333.911429137428},null,null,{"$f":"+VLOOKUP(C128,'[8]Resumen Peso'!$B$1:$D$65536,3,0)","v":19454.890005805253}]
[null,113,"TA220SIR1S1C2592S-6",{"$f":"+\"Torre de suspensión tipo S\"&IF(MID(C129,3,3)=\"220\",\"C\",IF(MID(C129,3,3)=\"138\",\"S\",\"\"))&IF(MID(C129,10,1)=\"D\",2,1)&\" (5°)Tipo S\"&IF(MID(C129,3,3)=\"220\",\"C\",IF(MID(C129,3,3)=\"138\",\"S\",\"\"))&IF(MID(C129,10,1)=\"D\",2,1)&RIGHT(C129,2)","v":"Torre de suspensión tipo SC1 (5°)Tipo SC1-6"},"Und",0,{"$f":"VLOOKUP(C129,'[8]Resumen Peso'!$B$1:$D$65536,3,0)*$C$14","v":7692.6796031158347},null,null,{"$f":"+VLOOKUP(C129,'[8]Resumen Peso'!$B$1:$D$65536,3,0)","v":4776.3023734518829}]
[null,114,"TA220SIR1S1C2592S-3",{"$f":"+\"Torre de suspensión tipo S\"&IF(MID(C130,3,3)=\"220\",\"C\",IF(MID(C130,3,3)=\"138\",\"S\",\"\"))&IF(MID(C130,10,1)=\"D\",2,1)&\" (5°)Tipo S\"&IF(MID(C130,3,3)=\"220\",\"C\",IF(MID(C130,3,3)=\"138\",\"S\",\"\"))&IF(MID(C130,10,1)=\"D\",2,1)&RIGHT(C130,2)","v":"Torre de suspensión tipo SC1 (5°)Tipo SC1-3"},"Und",0,{"$f":"VLOOKUP(C130,'[8]Resumen Peso'!$B$1:$D$65536,3,0)*$C$14","v":8801.5343206820817},null,null,{"$f":"+VLOOKUP(C130,'[8]Resumen Peso'!$B$1:$D$65536,3,0)","v":5464.7783912467485}]
[null,115,"TA220SIR1S1C2592S±0",{"$f":"+\"Torre de suspensión tipo S\"&IF(MID(C131,3,3)=\"220\",\"C\",IF(MID(C131,3,3)=\"138\",\"S\",\"\"))&IF(MID(C131,10,1)=\"D\",2,1)&\" (5°)Tipo S\"&IF(MID(C131,3,3)=\"220\",\"C\",IF(MID(C131,3,3)=\"138\",\"S\",\"\"))&IF(MID(C131,10,1)=\"D\",2,1)&RIGHT(C131,2)","v":"Torre de suspensión tipo SC1 (5°)Tipo SC1±0"},"Und",0,{"$f":"VLOOKUP(C131,'[8]Resumen Peso'!$B$1:$D$65536,3,0)*$C$14","v":9900.4885496986299},null,null,{"$f":"+VLOOKUP(C131,'[8]Resumen Peso'!$B$1:$D$65536,3,0)","v":6147.1073017398749}]
[null,116,"TA220SIR1S1C2592S+3",{"$f":"+\"Torre de suspensión tipo S\"&IF(MID(C132,3,3)=\"220\",\"C\",IF(MID(C132,3,3)=\"138\",\"S\",\"\"))&IF(MID(C132,10,1)=\"D\",2,1)&\" (5°)Tipo S\"&IF(MID(C132,3,3)=\"220\",\"C\",IF(MID(C132,3,3)=\"138\",\"S\",\"\"))&IF(MID(C132,10,1)=\"D\",2,1)&RIGHT(C132,2)","v":"Torre de suspensión tipo SC1 (5°)Tipo SC1+3"},"Und",0,{"$f":"VLOOKUP(C132,'[8]Resumen Peso'!$B$1:$D$65536,3,0)*$C$14","v":10989.54229016548},null,null,{"$f":"+VLOOKUP(C132,'[8]Resumen Peso'!$B$1:$D$65536,3,0)","v":6823.289104931262}]
[null,117,"TA220SIR1S1C2592S+6",{"$f":"+\"Torre de suspensión tipo S\"&IF(MID(C133,3,3)=\"220\",\"C\",IF(MID(C133,3,3)=\"138\",\"S\",\"\"))&IF(MID(C133,10,1)=\"D\",2,1)&\" (5°)Tipo S\"&IF(MID(C133,3,3)=\"220\",\"C\",IF(MID(C133,3,3)=\"138\",\"S\",\"\"))&IF(MID(C133,10,1)=\"D\",2,1)&RIGHT(C133,2)","v":"Torre de suspensión tipo SC1 (5°)Tipo SC1+6"},"Und",0,{"$f":"VLOOKUP(C133,'[8]Resumen Peso'!$B$1:$D$65536,3,0)*$C$14","v":12078.596030632329},null,null,{"$f":"+VLOOKUP(C133,'[8]Resumen Peso'!$B$1:$D$65536,3,0)","v":7499.4709081226474}]
[null,118,"TA220SIR1S1C2592A-3",{"$f":"+\"Torre de ángulo menor tipo A\"&IF(MID(C134,3,3)=\"220\",\"C\",IF(MID(C134,3,3)=\"138\",\"S\",\"\"))&IF(MID(C134,10,1)=\"D\",2,1)&\" (30°)Tipo A\"&IF(MID(C134,3,3)=\"220\",\"C\",IF(MID(C134,3,3)=\"138\",\"S\",\"\"))&IF(MID(C134,10,1)=\"D\",2,1)&RIGHT(C134,2)","v":"Torre de ángulo menor tipo AC1 (30°)Tipo AC1-3"},"Und",0,{"$f":"VLOOKUP(C134,'[8]Resumen Peso'!$B$1:$D$65536,3,0)*$C$14","v":13541.076398216712},null,null,{"$f":"+VLOOKUP(C134,'[8]Resumen Peso'!$B$1:$D$65536,3,0)","v":8407.5093045210597}]
[null,119,"TA220SIR1S1C2592A±0",{"$f":"+\"Torre de ángulo menor tipo A\"&IF(MID(C135,3,3)=\"220\",\"C\",IF(MID(C135,3,3)=\"138\",\"S\",\"\"))&IF(MID(C135,10,1)=\"D\",2,1)&\" (30°)Tipo A\"&IF(MID(C135,3,3)=\"220\",\"C\",IF(MID(C135,3,3)=\"138\",\"S\",\"\"))&IF(MID(C135,10,1)=\"D\",2,1)&RIGHT(C135,2)","v":"Torre de ángulo menor tipo AC1 (30°)Tipo AC1±0"},"Und",0,{"$f":"VLOOKUP(C135,'[8]Resumen Peso'!$B$1:$D$65536,3,0)*$C$14","v":15028.941618442521},null,null,{"$f":"+VLOOKUP(C135,'[8]Resumen Peso'!$B$1:$D$65536,3,0)","v":9331.308884041131}]
[null,120,"TA220SIR1S1C2592A+3",{"$f":"+\"Torre de ángulo menor tipo A\"&IF(MID(C136,3,3)=\"220\",\"C\",IF(MID(C136,3,3)=\"138\",\"S\",\"\"))&IF(MID(C136,10,1)=\"D\",2,1)&\" (30°)Tipo A\"&IF(MID(C136,3,3)=\"220\",\"C\",IF(MID(C136,3,3)=\"138\",\"S\",\"\"))&IF(MID(C136,10,1)=\"D\",2,1)&RIGHT(C136,2)","v":"Torre de ángulo menor tipo AC1 (30°)Tipo AC1+3"},"Und",0,{"$f":"VLOOKUP(C136,'[8]Resumen Peso'!$B$1:$D$65536,3,0)*$C$14","v":16516.80683866833},null,null,{"$f":"+VLOOKUP(C136,'[8]Resumen Peso'!$B$1:$D$65536,3,0)","v":10255.108463561202}]
[null,121,"TA220SIR1S1C2592B-3",{"$f":"+\"Torre de ángulo mayor tipo B\"&IF(MID(C137,3,3)=\"220\",\"C\",IF(MID(C137,3,3)=\"138\",\"S\",\"\"))&IF(MID(C137,10,1)=\"D\",2,1)&\" (65°)Tipo B\"&IF(MID(C137,3,3)=\"220\",\"C\",IF(MID(C137,3,3)=\"138\",\"S\",\"\"))&IF(MID(C137,10,1)=\"D\",2,1)&RIGHT(C137,2)","v":"Torre de ángulo mayor tipo BC1 (65°)Tipo BC1-3"},"Und",0,{"$f":"VLOOKUP(C137,'[8]Resumen Peso'!$B$1:$D$65536,3,0)*$C$14","v":18273.569882331318},null,null,{"$f":"+VLOOKUP(C137,'[8]Resumen Peso'!$B$1:$D$65536,3,0)","v":11345.863821634541}]
[null,122,"TA220SIR1S1C2592B±0",{"$f":"+\"Torre de ángulo mayor tipo B\"&IF(MID(C138,3,3)=\"220\",\"C\",IF(MID(C138,3,3)=\"138\",\"S\",\"\"))&IF(MID(C138,10,1)=\"D\",2,1)&\" (65°)Tipo B\"&IF(MID(C138,3,3)=\"220\",\"C\",IF(MID(C138,3,3)=\"138\",\"S\",\"\"))&IF(MID(C138,10,1)=\"D\",2,1)&RIGHT(C138,2)","v":"Torre de ángulo mayor tipo BC1 (65°)Tipo BC1±0"},"Und",0,{"$f":"VLOOKUP(C138,'[8]Resumen Peso'!$B$1:$D$65536,3,0)*$C$14","v":20349.186951371175},null,null,{"$f":"+VLOOKUP(C138,'[8]Resumen Peso'!$B$1:$D$65536,3,0)","v":12634.592228991693}]
[null,123,"TA220SIR1S1C2592B+3",{"$f":"+\"Torre de ángulo mayor tipo B\"&IF(MID(C139,3,3)=\"220\",\"C\",IF(MID(C139,3,3)=\"138\",\"S\",\"\"))&IF(MID(C139,10,1)=\"D\",2,1)&\" (65°)Tipo B\"&IF(MID(C139,3,3)=\"220\",\"C\",IF(MID(C139,3,3)=\"138\",\"S\",\"\"))&IF(MID(C139,10,1)=\"D\",2,1)&RIGHT(C139,2)","v":"Torre de ángulo mayor tipo BC1 (65°)Tipo BC1+3"},"Und",0,{"$f":"VLOOKUP(C139,'[8]Resumen Peso'!$B$1:$D$65536,3,0)*$C$14","v":22791.089385535717},null,null,{"$f":"+VLOOKUP(C139,'[8]Resumen Peso'!$B$1:$D$65536,3,0)","v":14150.743296470697}]
[null,124,"TA220SIR1S1C2592R-3",{"$f":"+\"Torre de anclaje, retención intermedia y terminal (15°) Tipo R\"&IF(MID(C140,3,3)=\"220\",\"C\",IF(MID(C140,3,3)=\"138\",\"S\",\"\"))&IF(MID(C140,10,1)=\"D\",2,1)&RIGHT(C140,2)","v":"Torre de anclaje, retención intermedia y terminal (15°) Tipo RC1-3"},"Und",0,{"$f":"VLOOKUP(C140,'[8]Resumen Peso'!$B$1:$D$65536,3,0)*$C$14","v":23528.401476344745},null,null,{"$f":"+VLOOKUP(C140,'[8]Resumen Peso'!$B$1:$D$65536,3,0)","v":14608.532476703751}]
[null,125,"TA220SIR1S1C2592R±0",{"$f":"+\"Torre de anclaje, retención intermedia y terminal (15°) Tipo R\"&IF(MID(C141,3,3)=\"220\",\"C\",IF(MID(C141,3,3)=\"138\",\"S\",\"\"))&IF(MID(C141,10,1)=\"D\",2,1)&RIGHT(C141,2)","v":"Torre de anclaje, retención intermedia y terminal (15°) Tipo RC1±0"},"Und",0,{"$f":"VLOOKUP(C141,'[8]Resumen Peso'!$B$1:$D$65536,3,0)*$C$14","v":26230.101980317442},null,null,{"$f":"+VLOOKUP(C141,'[8]Resumen Peso'!$B$1:$D$65536,3,0)","v":16285.98938317029}]
[null,126,"TA220SIR1S1C2592R+3",{"$f":"+\"Torre de anclaje, retención intermedia y terminal (15°) Tipo R\"&IF(MID(C142,3,3)=\"220\",\"C\",IF(MID(C142,3,3)=\"138\",\"S\",\"\"))&IF(MID(C142,10,1)=\"D\",2,1)&RIGHT(C142,2)","v":"Torre de anclaje, retención intermedia y terminal (15°) Tipo RC1+3"},"Und",0,{"$f":"VLOOKUP(C142,'[8]Resumen Peso'!$B$1:$D$65536,3,0)*$C$14","v":28931.80248429014},null,null,{"$f":"+VLOOKUP(C142,'[8]Resumen Peso'!$B$1:$D$65536,3,0)","v":17963.446289636831}]
[null,127,"TA220SIR1D2C2726S-6",{"$f":"+\"Torre de suspensión tipo S\"&IF(MID(C143,3,3)=\"220\",\"C\",IF(MID(C143,3,3)=\"138\",\"S\",\"\"))&IF(MID(C143,10,1)=\"D\",2,1)&\" (5°)Tipo S\"&IF(MID(C143,3,3)=\"220\",\"C\",IF(MID(C143,3,3)=\"138\",\"S\",\"\"))&IF(MID(C143,10,1)=\"D\",2,1)&RIGHT(C143,2)","v":"Torre de suspensión tipo SC2 (5°)Tipo SC2-6"},"Und",0,{"$f":"VLOOKUP(C143,'[8]Resumen Peso'!$B$1:$D$65536,3,0)*$C$14","v":9988.2739451106772},null,null,{"$f":"+VLOOKUP(C143,'[8]Resumen Peso'!$B$1:$D$65536,3,0)","v":6201.6123135294147}]
[null,128,"TA220SIR1D2C2726S-3",{"$f":"+\"Torre de suspensión tipo S\"&IF(MID(C144,3,3)=\"220\",\"C\",IF(MID(C144,3,3)=\"138\",\"S\",\"\"))&IF(MID(C144,10,1)=\"D\",2,1)&\" (5°)Tipo S\"&IF(MID(C144,3,3)=\"220\",\"C\",IF(MID(C144,3,3)=\"138\",\"S\",\"\"))&IF(MID(C144,10,1)=\"D\",2,1)&RIGHT(C144,2)","v":"Torre de suspensión tipo SC2 (5°)Tipo SC2-3"},"Und",0,{"$f":"VLOOKUP(C144,'[8]Resumen Peso'!$B$1:$D$65536,3,0)*$C$14","v":11428.02514440591},null,null,{"$f":"+VLOOKUP(C144,'[8]Resumen Peso'!$B$1:$D$65536,3,0)","v":7095.5384127768975}]
[null,129,"TA220SIR1D2C2726S±0",{"$f":"+\"Torre de suspensión tipo S\"&IF(MID(C145,3,3)=\"220\",\"C\",IF(MID(C145,3,3)=\"138\",\"S\",\"\"))&IF(MID(C145,10,1)=\"D\",2,1)&\" (5°)Tipo S\"&IF(MID(C145,3,3)=\"220\",\"C\",IF(MID(C145,3,3)=\"138\",\"S\",\"\"))&IF(MID(C145,10,1)=\"D\",2,1)&RIGHT(C145,2)","v":"Torre de suspensión tipo SC2 (5°)Tipo SC2±0"},"Und",0,{"$f":"VLOOKUP(C145,'[8]Resumen Peso'!$B$1:$D$65536,3,0)*$C$14","v":12854.921422278865},null,null,{"$f":"+VLOOKUP(C145,'[8]Resumen Peso'!$B$1:$D$65536,3,0)","v":7981.4830289953852}]
[null,{"$f":"1+B145","v":130},"TA220SIR1D2C2726S+3",{"$f":"+\"Torre de suspensión tipo S\"&IF(MID(C146,3,3)=\"220\",\"C\",IF(MID(C146,3,3)=\"138\",\"S\",\"\"))&IF(MID(C146,10,1)=\"D\",2,1)&\" (5°)Tipo S\"&IF(MID(C146,3,3)=\"220\",\"C\",IF(MID(C146,3,3)=\"138\",\"S\",\"\"))&IF(MID(C146,10,1)=\"D\",2,1)&RIGHT(C146,2)","v":"Torre de suspensión tipo SC2 (5°)Tipo SC2+3"},"Und",0,{"$f":"VLOOKUP(C146,'[8]Resumen Peso'!$B$1:$D$65536,3,0)*$C$14","v":14268.962778729541},null,null,{"$f":"+VLOOKUP(C146,'[8]Resumen Peso'!$B$1:$D$65536,3,0)","v":8859.4461621848786}]
[null,131,"TA220SIR1D2C2726S+6",{"$f":"+\"Torre de suspensión tipo S\"&IF(MID(C147,3,3)=\"220\",\"C\",IF(MID(C147,3,3)=\"138\",\"S\",\"\"))&IF(MID(C147,10,1)=\"D\",2,1)&\" (5°)Tipo S\"&IF(MID(C147,3,3)=\"220\",\"C\",IF(MID(C147,3,3)=\"138\",\"S\",\"\"))&IF(MID(C147,10,1)=\"D\",2,1)&RIGHT(C147,2)","v":"Torre de suspensión tipo SC2 (5°)Tipo SC2+6"},"Und",0,{"$f":"VLOOKUP(C147,'[8]Resumen Peso'!$B$1:$D$65536,3,0)*$C$14","v":15683.004135180214},null,null,{"$f":"+VLOOKUP(C147,'[8]Resumen Peso'!$B$1:$D$65536,3,0)","v":9737.4092953743693}]
[null,132,"TA220SIR1D2C2726A-3",{"$f":"+\"Torre de ángulo menor tipo A\"&IF(MID(C148,3,3)=\"220\",\"C\",IF(MID(C148,3,3)=\"138\",\"S\",\"\"))&IF(MID(C148,10,1)=\"D\",2,1)&\" (30°)Tipo A\"&IF(MID(C148,3,3)=\"220\",\"C\",IF(MID(C148,3,3)=\"138\",\"S\",\"\"))&IF(MID(C148,10,1)=\"D\",2,1)&RIGHT(C148,2)","v":"Torre de ángulo menor tipo AC2 (30°)Tipo AC2-3"},"Und",0,{"$f":"VLOOKUP(C148,'[8]Resumen Peso'!$B$1:$D$65536,3,0)*$C$14","v":17581.907417836403},null,null,{"$f":"+VLOOKUP(C148,'[8]Resumen Peso'!$B$1:$D$65536,3,0)","v":10916.418005451509}]
[null,133,"TA220SIR1D2C2726A±0",{"$f":"+\"Torre de ángulo menor tipo A\"&IF(MID(C149,3,3)=\"220\",\"C\",IF(MID(C149,3,3)=\"138\",\"S\",\"\"))&IF(MID(C149,10,1)=\"D\",2,1)&\" (30°)Tipo A\"&IF(MID(C149,3,3)=\"220\",\"C\",IF(MID(C149,3,3)=\"138\",\"S\",\"\"))&IF(MID(C149,10,1)=\"D\",2,1)&RIGHT(C149,2)","v":"Torre de ángulo menor tipo AC2 (30°)Tipo AC2±0"},"Und",0,{"$f":"VLOOKUP(C149,'[8]Resumen Peso'!$B$1:$D$65536,3,0)*$C$14","v":19513.770719019314},null,null,{"$f":"+VLOOKUP(C149,'[8]Resumen Peso'!$B$1:$D$65536,3,0)","v":12115.891238014994}]
[null,134,"TA220SIR1D2C2726A+3",{"$f":"+\"Torre de ángulo menor tipo A\"&IF(MID(C150,3,3)=\"220\",\"C\",IF(MID(C150,3,3)=\"138\",\"S\",\"\"))&IF(MID(C150,10,1)=\"D\",2,1)&\" (30°)Tipo A\"&IF(MID(C150,3,3)=\"220\",\"C\",IF(MID(C150,3,3)=\"138\",\"S\",\"\"))&IF(MID(C150,10,1)=\"D\",2,1)&RIGHT(C150,2)","v":"Torre de ángulo menor tipo AC2 (30°)Tipo AC2+3"},"Und",0,{"$f":"VLOOKUP(C150,'[8]Resumen Peso'!$B$1:$D$65536,3,0)*$C$14","v":21445.634020202229},null,null,{"$f":"+VLOOKUP(C150,'[8]Resumen Peso'!$B$1:$D$65536,3,0)","v":13315.364470578479}]
[null,135,"TA220SIR1D2C2726B-3",{"$f":"+\"Torre de ángulo mayor tipo B\"&IF(MID(C151,3,3)=\"220\",\"C\",IF(MID(C151,3,3)=\"138\",\"S\",\"\"))&IF(MID(C151,10,1)=\"D\",2,1)&\" (65°)Tipo B\"&IF(MID(C151,3,3)=\"220\",\"C\",IF(MID(C151,3,3)=\"138\",\"S\",\"\"))&IF(MID(C151,10,1)=\"D\",2,1)&RIGHT(C151,2)","v":"Torre de ángulo mayor tipo BC2 (65°)Tipo BC2-3"},"Und",0,{"$f":"VLOOKUP(C151,'[8]Resumen Peso'!$B$1:$D$65536,3,0)*$C$14","v":23726.637707089831},null,null,{"$f":"+VLOOKUP(C151,'[8]Resumen Peso'!$B$1:$D$65536,3,0)","v":14731.615229172527}]
[null,136,"TA220SIR1D2C2726B±0",{"$f":"+\"Torre de ángulo mayor tipo B\"&IF(MID(C152,3,3)=\"220\",\"C\",IF(MID(C152,3,3)=\"138\",\"S\",\"\"))&IF(MID(C152,10,1)=\"D\",2,1)&\" (65°)Tipo B\"&IF(MID(C152,3,3)=\"220\",\"C\",IF(MID(C152,3,3)=\"138\",\"S\",\"\"))&IF(MID(C152,10,1)=\"D\",2,1)&RIGHT(C152,2)","v":"Torre de ángulo mayor tipo BC2 (65°)Tipo BC2±0"},"Und",0,{"$f":"VLOOKUP(C152,'[8]Resumen Peso'!$B$1:$D$65536,3,0)*$C$14","v":26421.645553552153},null,null,{"$f":"+VLOOKUP(C152,'[8]Resumen Peso'!$B$1:$D$65536,3,0)","v":16404.916736272302}]
[null,137,"TA220SIR1D2C2726B+3",{"$f":"+\"Torre de ángulo mayor tipo B\"&IF(MID(C153,3,3)=\"220\",\"C\",IF(MID(C153,3,3)=\"138\",\"S\",\"\"))&IF(MID(C153,10,1)=\"D\",2,1)&\" (65°)Tipo B\"&IF(MID(C153,3,3)=\"220\",\"C\",IF(MID(C153,3,3)=\"138\",\"S\",\"\"))&IF(MID(C153,10,1)=\"D\",2,1)&RIGHT(C153,2)","v":"Torre de ángulo mayor tipo BC2 (65°)Tipo BC2+3"},"Und",0,{"$f":"VLOOKUP(C153,'[8]Resumen Peso'!$B$1:$D$65536,3,0)*$C$14","v":29592.243019978414},null,null,{"$f":"+VLOOKUP(C153,'[8]Resumen Peso'!$B$1:$D$65536,3,0)","v":18373.506744624981}]
[null,138,"TA220SIR1D2C2726R-3",{"$f":"+\"Torre de anclaje, retención intermedia y terminal (15°) Tipo R\"&IF(MID(C154,3,3)=\"220\",\"C\",IF(MID(C154,3,3)=\"138\",\"S\",\"\"))&IF(MID(C154,10,1)=\"D\",2,1)&RIGHT(C154,2)","v":"Torre de anclaje, retención intermedia y terminal (15°) Tipo RC2-3"},"Und",0,{"$f":"VLOOKUP(C154,'[8]Resumen Peso'!$B$1:$D$65536,3,0)*$C$14","v":30549.578503320266},null,null,{"$f":"+VLOOKUP(C154,'[8]Resumen Peso'!$B$1:$D$65536,3,0)","v":18967.906092730333}]
[null,139,"TA220SIR1D2C2726R±0",{"$f":"+\"Torre de anclaje, retención intermedia y terminal (15°) Tipo R\"&IF(MID(C155,3,3)=\"220\",\"C\",IF(MID(C155,3,3)=\"138\",\"S\",\"\"))&IF(MID(C155,10,1)=\"D\",2,1)&RIGHT(C155,2)","v":"Torre de anclaje, retención intermedia y terminal (15°) Tipo RC2±0"},"Und",0,{"$f":"VLOOKUP(C155,'[8]Resumen Peso'!$B$1:$D$65536,3,0)*$C$14","v":34057.501118528722},null,null,{"$f":"+VLOOKUP(C155,'[8]Resumen Peso'!$B$1:$D$65536,3,0)","v":21145.937673054996}]
[null,140,"TA220SIR1D2C2726R+3",{"$f":"+\"Torre de anclaje, retención intermedia y terminal (15°) Tipo R\"&IF(MID(C156,3,3)=\"220\",\"C\",IF(MID(C156,3,3)=\"138\",\"S\",\"\"))&IF(MID(C156,10,1)=\"D\",2,1)&RIGHT(C156,2)","v":"Torre de anclaje, retención intermedia y terminal (15°) Tipo RC2+3"},"Und",0,{"$f":"VLOOKUP(C156,'[8]Resumen Peso'!$B$1:$D$65536,3,0)*$C$14","v":37565.423733737174},null,null,{"$f":"+VLOOKUP(C156,'[8]Resumen Peso'!$B$1:$D$65536,3,0)","v":23323.969253379659}]
[null,141,"TA220SIR1D2C2592S-6",{"$f":"+\"Torre de suspensión tipo S\"&IF(MID(C157,3,3)=\"220\",\"C\",IF(MID(C157,3,3)=\"138\",\"S\",\"\"))&IF(MID(C157,10,1)=\"D\",2,1)&\" (5°)Tipo S\"&IF(MID(C157,3,3)=\"220\",\"C\",IF(MID(C157,3,3)=\"138\",\"S\",\"\"))&IF(MID(C157,10,1)=\"D\",2,1)&RIGHT(C157,2)","v":"Torre de suspensión tipo SC2 (5°)Tipo SC2-6"},"Und",0,{"$f":"VLOOKUP(C157,'[8]Resumen Peso'!$B$1:$D$65536,3,0)*$C$14","v":9101.1961077457454},null,null,{"$f":"+VLOOKUP(C157,'[8]Resumen Peso'!$B$1:$D$65536,3,0)","v":5650.8351853195563}]
[null,142,"TA220SIR1D2C2592S-3",{"$f":"+\"Torre de suspensión tipo S\"&IF(MID(C158,3,3)=\"220\",\"C\",IF(MID(C158,3,3)=\"138\",\"S\",\"\"))&IF(MID(C158,10,1)=\"D\",2,1)&\" (5°)Tipo S\"&IF(MID(C158,3,3)=\"220\",\"C\",IF(MID(C158,3,3)=\"138\",\"S\",\"\"))&IF(MID(C158,10,1)=\"D\",2,1)&RIGHT(C158,2)","v":"Torre de suspensión tipo SC2 (5°)Tipo SC2-3"},"Und",0,{"$f":"VLOOKUP(C158,'[8]Resumen Peso'!$B$1:$D$65536,3,0)*$C$14","v":10413.080231384771},null,null,{"$f":"+VLOOKUP(C158,'[8]Resumen Peso'!$B$1:$D$65536,3,0)","v":6465.3699868070598}]
[null,143,"TA220SIR1D2C2592S±0",{"$f":"+\"Torre de suspensión tipo S\"&IF(MID(C159,3,3)=\"220\",\"C\",IF(MID(C159,3,3)=\"138\",\"S\",\"\"))&IF(MID(C159,10,1)=\"D\",2,1)&\" (5°)Tipo S\"&IF(MID(C159,3,3)=\"220\",\"C\",IF(MID(C159,3,3)=\"138\",\"S\",\"\"))&IF(MID(C159,10,1)=\"D\",2,1)&RIGHT(C159,2)","v":"Torre de suspensión tipo SC2 (5°)Tipo SC2±0"},"Und",0,{"$f":"VLOOKUP(C159,'[8]Resumen Peso'!$B$1:$D$65536,3,0)*$C$14","v":11713.251103919878},null,null,{"$f":"+VLOOKUP(C159,'[8]Resumen Peso'!$B$1:$D$65536,3,0)","v":7272.6321561384248}]
[null,144,"TA220SIR1D2C2592S+3",{"$f":"+\"Torre de suspensión tipo S\"&IF(MID(C160,3,3)=\"220\",\"C\",IF(MID(C160,3,3)=\"138\",\"S\",\"\"))&IF(MID(C160,10,1)=\"D\",2,1)&\" (5°)Tipo S\"&IF(MID(C160,3,3)=\"220\",\"C\",IF(MID(C160,3,3)=\"138\",\"S\",\"\"))&IF(MID(C160,10,1)=\"D\",2,1)&RIGHT(C160,2)","v":"Torre de suspensión tipo SC2 (5°)Tipo SC2+3"},"Und",0,{"$f":"VLOOKUP(C160,'[8]Resumen Peso'!$B$1:$D$65536,3,0)*$C$14","v":13001.708725351065},null,null,{"$f":"+VLOOKUP(C160,'[8]Resumen Peso'!$B$1:$D$65536,3,0)","v":8072.621693313652}]
[null,145,"TA220SIR1D2C2592S+6",{"$f":"+\"Torre de suspensión tipo S\"&IF(MID(C161,3,3)=\"220\",\"C\",IF(MID(C161,3,3)=\"138\",\"S\",\"\"))&IF(MID(C161,10,1)=\"D\",2,1)&\" (5°)Tipo S\"&IF(MID(C161,3,3)=\"220\",\"C\",IF(MID(C161,3,3)=\"138\",\"S\",\"\"))&IF(MID(C161,10,1)=\"D\",2,1)&RIGHT(C161,2)","v":"Torre de suspensión tipo SC2 (5°)Tipo SC2+6"},"Und",0,{"$f":"VLOOKUP(C161,'[8]Resumen Peso'!$B$1:$D$65536,3,0)*$C$14","v":14290.166346782249},null,null,{"$f":"+VLOOKUP(C161,'[8]Resumen Peso'!$B$1:$D$65536,3,0)","v":8872.6112304888775}]
[null,146,"TA220SIR1D2C2592A-3",{"$f":"+\"Torre de ángulo menor tipo A\"&IF(MID(C162,3,3)=\"220\",\"C\",IF(MID(C162,3,3)=\"138\",\"S\",\"\"))&IF(MID(C162,10,1)=\"D\",2,1)&\" (30°)Tipo A\"&IF(MID(C162,3,3)=\"220\",\"C\",IF(MID(C162,3,3)=\"138\",\"S\",\"\"))&IF(MID(C162,10,1)=\"D\",2,1)&RIGHT(C162,2)","v":"Torre de ángulo menor tipo AC2 (30°)Tipo AC2-3"},"Und",0,{"$f":"VLOOKUP(C162,'[8]Resumen Peso'!$B$1:$D$65536,3,0)*$C$14","v":16020.424373351088},null,null,{"$f":"+VLOOKUP(C162,'[8]Resumen Peso'!$B$1:$D$65536,3,0)","v":9946.9099073293346}]
[null,147,"TA220SIR1D2C2592A±0",{"$f":"+\"Torre de ángulo menor tipo A\"&IF(MID(C163,3,3)=\"220\",\"C\",IF(MID(C163,3,3)=\"138\",\"S\",\"\"))&IF(MID(C163,10,1)=\"D\",2,1)&\" (30°)Tipo A\"&IF(MID(C163,3,3)=\"220\",\"C\",IF(MID(C163,3,3)=\"138\",\"S\",\"\"))&IF(MID(C163,10,1)=\"D\",2,1)&RIGHT(C163,2)","v":"Torre de ángulo menor tipo AC2 (30°)Tipo AC2±0"},"Und",0,{"$f":"VLOOKUP(C163,'[8]Resumen Peso'!$B$1:$D$65536,3,0)*$C$14","v":17780.715175750374},null,null,{"$f":"+VLOOKUP(C163,'[8]Resumen Peso'!$B$1:$D$65536,3,0)","v":11039.85561301813}]
[null,148,"TA220SIR1D2C2592A+3",{"$f":"+\"Torre de ángulo menor tipo A\"&IF(MID(C164,3,3)=\"220\",\"C\",IF(MID(C164,3,3)=\"138\",\"S\",\"\"))&IF(MID(C164,10,1)=\"D\",2,1)&\" (30°)Tipo A\"&IF(MID(C164,3,3)=\"220\",\"C\",IF(MID(C164,3,3)=\"138\",\"S\",\"\"))&IF(MID(C164,10,1)=\"D\",2,1)&RIGHT(C164,2)","v":"Torre de ángulo menor tipo AC2 (30°)Tipo AC2+3"},"Und",0,{"$f":"VLOOKUP(C164,'[8]Resumen Peso'!$B$1:$D$65536,3,0)*$C$14","v":19541.005978149664},null,null,{"$f":"+VLOOKUP(C164,'[8]Resumen Peso'!$B$1:$D$65536,3,0)","v":12132.801318706925}]
[null,149,"TA220SIR1D2C2592B-3",{"$f":"+\"Torre de ángulo mayor tipo B\"&IF(MID(C165,3,3)=\"220\",\"C\",IF(MID(C165,3,3)=\"138\",\"S\",\"\"))&IF(MID(C165,10,1)=\"D\",2,1)&\" (65°)Tipo B\"&IF(MID(C165,3,3)=\"220\",\"C\",IF(MID(C165,3,3)=\"138\",\"S\",\"\"))&IF(MID(C165,10,1)=\"D\",2,1)&RIGHT(C165,2)","v":"Torre de ángulo mayor tipo BC2 (65°)Tipo BC2-3"},"Und",0,{"$f":"VLOOKUP(C165,'[8]Resumen Peso'!$B$1:$D$65536,3,0)*$C$14","v":21619.429336473477},null,null,{"$f":"+VLOOKUP(C165,'[8]Resumen Peso'!$B$1:$D$65536,3,0)","v":13423.272121023841}]
[null,150,"TA220SIR1D2C2592B±0",{"$f":"+\"Torre de ángulo mayor tipo B\"&IF(MID(C166,3,3)=\"220\",\"C\",IF(MID(C166,3,3)=\"138\",\"S\",\"\"))&IF(MID(C166,10,1)=\"D\",2,1)&\" (65°)Tipo B\"&IF(MID(C166,3,3)=\"220\",\"C\",IF(MID(C166,3,3)=\"138\",\"S\",\"\"))&IF(MID(C166,10,1)=\"D\",2,1)&RIGHT(C166,2)","v":"Torre de ángulo mayor tipo BC2 (65°)Tipo BC2±0"},"Und",0,{"$f":"VLOOKUP(C166,'[8]Resumen Peso'!$B$1:$D$65536,3,0)*$C$14","v":24075.088347966008},null,null,{"$f":"+VLOOKUP(C166,'[8]Resumen Peso'!$B$1:$D$65536,3,0)","v":14947.964500026548}]
[null,151,"TA220SIR1D2C2592B+3",{"$f":"+\"Torre de ángulo mayor tipo B\"&IF(MID(C167,3,3)=\"220\",\"C\",IF(MID(C167,3,3)=\"138\",\"S\",\"\"))&IF(MID(C167,10,1)=\"D\",2,1)&\" (65°)Tipo B\"&IF(MID(C167,3,3)=\"220\",\"C\",IF(MID(C167,3,3)=\"138\",\"S\",\"\"))&IF(MID(C167,10,1)=\"D\",2,1)&RIGHT(C167,2)","v":"Torre de ángulo mayor tipo BC2 (65°)Tipo BC2+3"},"Und",0,{"$f":"VLOOKUP(C167,'[8]Resumen Peso'!$B$1:$D$65536,3,0)*$C$14","v":26964.098949721934},null,null,{"$f":"+VLOOKUP(C167,'[8]Resumen Peso'!$B$1:$D$65536,3,0)","v":16741.720240029736}]
[null,152,"TA220SIR1D2C2592R-3",{"$f":"+\"Torre de anclaje, retención intermedia y terminal (15°) Tipo R\"&IF(MID(C168,3,3)=\"220\",\"C\",IF(MID(C168,3,3)=\"138\",\"S\",\"\"))&IF(MID(C168,10,1)=\"D\",2,1)&RIGHT(C168,2)","v":"Torre de anclaje, retención intermedia y terminal (15°) Tipo RC2-3"},"Und",0,{"$f":"VLOOKUP(C168,'[8]Resumen Peso'!$B$1:$D$65536,3,0)*$C$14","v":27836.411625833782},null,null,{"$f":"+VLOOKUP(C168,'[8]Resumen Peso'!$B$1:$D$65536,3,0)","v":17283.329837759196}]
[null,153,"TA220SIR1D2C2592R±0",{"$f":"+\"Torre de anclaje, retención intermedia y terminal (15°) Tipo R\"&IF(MID(C169,3,3)=\"220\",\"C\",IF(MID(C169,3,3)=\"138\",\"S\",\"\"))&IF(MID(C169,10,1)=\"D\",2,1)&RIGHT(C169,2)","v":"Torre de anclaje, retención intermedia y terminal (15°) Tipo RC2±0"},"Und",0,{"$f":"VLOOKUP(C169,'[8]Resumen Peso'!$B$1:$D$65536,3,0)*$C$14","v":31032.788880528184},null,null,{"$f":"+VLOOKUP(C169,'[8]Resumen Peso'!$B$1:$D$65536,3,0)","v":19267.92624053422}]
[null,154,"TA220SIR1D2C2592R+3",{"$f":"+\"Torre de anclaje, retención intermedia y terminal (15°) Tipo R\"&IF(MID(C170,3,3)=\"220\",\"C\",IF(MID(C170,3,3)=\"138\",\"S\",\"\"))&IF(MID(C170,10,1)=\"D\",2,1)&RIGHT(C170,2)","v":"Torre de anclaje, retención intermedia y terminal (15°) Tipo RC2+3"},"Und",0,{"$f":"VLOOKUP(C170,'[8]Resumen Peso'!$B$1:$D$65536,3,0)*$C$14","v":34229.166135222586},null,null,{"$f":"+VLOOKUP(C170,'[8]Resumen Peso'!$B$1:$D$65536,3,0)","v":21252.522643309243}]
[null,155,"TA220SIR1D1C2726S-6",{"$f":"+\"Torre de suspensión tipo S\"&IF(MID(C171,3,3)=\"220\",\"C\",IF(MID(C171,3,3)=\"138\",\"S\",\"\"))&IF(MID(C171,10,1)=\"D\",2,1)&\" (5°)Tipo S\"&IF(MID(C171,3,3)=\"220\",\"C\",IF(MID(C171,3,3)=\"138\",\"S\",\"\"))&IF(MID(C171,10,1)=\"D\",2,1)&RIGHT(C171,2)","v":"Torre de suspensión tipo SC2 (5°)Tipo SC2-6"},"Und",0,{"$f":"VLOOKUP(C171,'[8]Resumen Peso'!$B$1:$D$65536,3,0)*$C$14","v":10816.203439936577},null,null,{"$f":"+VLOOKUP(C171,'[8]Resumen Peso'!$B$1:$D$65536,3,0)","v":6715.6648693626321}]
[null,156,"TA220SIR1D1C2726S-3",{"$f":"+\"Torre de suspensión tipo S\"&IF(MID(C172,3,3)=\"220\",\"C\",IF(MID(C172,3,3)=\"138\",\"S\",\"\"))&IF(MID(C172,10,1)=\"D\",2,1)&\" (5°)Tipo S\"&IF(MID(C172,3,3)=\"220\",\"C\",IF(MID(C172,3,3)=\"138\",\"S\",\"\"))&IF(MID(C172,10,1)=\"D\",2,1)&RIGHT(C172,2)","v":"Torre de suspensión tipo SC2 (5°)Tipo SC2-3"},"Und",0,{"$f":"VLOOKUP(C172,'[8]Resumen Peso'!$B$1:$D$65536,3,0)*$C$14","v":12375.295827675181},null,null,{"$f":"+VLOOKUP(C172,'[8]Resumen Peso'!$B$1:$D$65536,3,0)","v":7683.6886343158039}]
[null,157,"TA220SIR1D1C2726S±0",{"$f":"+\"Torre de suspensión tipo S\"&IF(MID(C173,3,3)=\"220\",\"C\",IF(MID(C173,3,3)=\"138\",\"S\",\"\"))&IF(MID(C173,10,1)=\"D\",2,1)&\" (5°)Tipo S\"&IF(MID(C173,3,3)=\"220\",\"C\",IF(MID(C173,3,3)=\"138\",\"S\",\"\"))&IF(MID(C173,10,1)=\"D\",2,1)&RIGHT(C173,2)","v":"Torre de suspensión tipo SC2 (5°)Tipo SC2±0"},"Und",0,{"$f":"VLOOKUP(C173,'[8]Resumen Peso'!$B$1:$D$65536,3,0)*$C$14","v":13920.46774766612},null,null,{"$f":"+VLOOKUP(C173,'[8]Resumen Peso'!$B$1:$D$65536,3,0)","v":8643.0693299390368}]
[null,158,"TA220SIR1D1C2726S+3",{"$f":"+\"Torre de suspensión tipo S\"&IF(MID(C174,3,3)=\"220\",\"C\",IF(MID(C174,3,3)=\"138\",\"S\",\"\"))&IF(MID(C174,10,1)=\"D\",2,1)&\" (5°)Tipo S\"&IF(MID(C174,3,3)=\"220\",\"C\",IF(MID(C174,3,3)=\"138\",\"S\",\"\"))&IF(MID(C174,10,1)=\"D\",2,1)&RIGHT(C174,2)","v":"Torre de suspensión tipo SC2 (5°)Tipo SC2+3"},"Und",0,{"$f":"VLOOKUP(C174,'[8]Resumen Peso'!$B$1:$D$65536,3,0)*$C$14","v":15451.719199909396},null,null,{"$f":"+VLOOKUP(C174,'[8]Resumen Peso'!$B$1:$D$65536,3,0)","v":9593.8069562323326}]
[null,159,"TA220SIR1D1C2726S+6",{"$f":"+\"Torre de suspensión tipo S\"&IF(MID(C175,3,3)=\"220\",\"C\",IF(MID(C175,3,3)=\"138\",\"S\",\"\"))&IF(MID(C175,10,1)=\"D\",2,1)&\" (5°)Tipo S\"&IF(MID(C175,3,3)=\"220\",\"C\",IF(MID(C175,3,3)=\"138\",\"S\",\"\"))&IF(MID(C175,10,1)=\"D\",2,1)&RIGHT(C175,2)","v":"Torre de suspensión tipo SC2 (5°)Tipo SC2+6"},"Und",0,{"$f":"VLOOKUP(C175,'[8]Resumen Peso'!$B$1:$D$65536,3,0)*$C$14","v":16982.970652152668},null,null,{"$f":"+VLOOKUP(C175,'[8]Resumen Peso'!$B$1:$D$65536,3,0)","v":10544.544582525625}]
[null,160,"TA220SIR1D1C2726A-3",{"$f":"+\"Torre de ángulo menor tipo A\"&IF(MID(C176,3,3)=\"220\",\"C\",IF(MID(C176,3,3)=\"138\",\"S\",\"\"))&IF(MID(C176,10,1)=\"D\",2,1)&\" (30°)Tipo A\"&IF(MID(C176,3,3)=\"220\",\"C\",IF(MID(C176,3,3)=\"138\",\"S\",\"\"))&IF(MID(C176,10,1)=\"D\",2,1)&RIGHT(C176,2)","v":"Torre de ángulo menor tipo AC2 (30°)Tipo AC2-3"},"Und",0,{"$f":"VLOOKUP(C176,'[8]Resumen Peso'!$B$1:$D$65536,3,0)*$C$14","v":19039.274306902411},null,null,{"$f":"+VLOOKUP(C176,'[8]Resumen Peso'!$B$1:$D$65536,3,0)","v":11821.281497805559}]
[null,161,"TA220SIR1D1C2726A±0",{"$f":"+\"Torre de ángulo menor tipo A\"&IF(MID(C177,3,3)=\"220\",\"C\",IF(MID(C177,3,3)=\"138\",\"S\",\"\"))&IF(MID(C177,10,1)=\"D\",2,1)&\" (30°)Tipo A\"&IF(MID(C177,3,3)=\"220\",\"C\",IF(MID(C177,3,3)=\"138\",\"S\",\"\"))&IF(MID(C177,10,1)=\"D\",2,1)&RIGHT(C177,2)","v":"Torre de ángulo menor tipo AC2 (30°)Tipo AC2±0"},"Und",0,{"$f":"VLOOKUP(C177,'[8]Resumen Peso'!$B$1:$D$65536,3,0)*$C$14","v":21131.27004095717},null,null,{"$f":"+VLOOKUP(C177,'[8]Resumen Peso'!$B$1:$D$65536,3,0)","v":13120.179242847458}]
[null,162,"TA220SIR1D1C2726A+3",{"$f":"+\"Torre de ángulo menor tipo A\"&IF(MID(C178,3,3)=\"220\",\"C\",IF(MID(C178,3,3)=\"138\",\"S\",\"\"))&IF(MID(C178,10,1)=\"D\",2,1)&\" (30°)Tipo A\"&IF(MID(C178,3,3)=\"220\",\"C\",IF(MID(C178,3,3)=\"138\",\"S\",\"\"))&IF(MID(C178,10,1)=\"D\",2,1)&RIGHT(C178,2)","v":"Torre de ángulo menor tipo AC2 (30°)Tipo AC2+3"},"Und",0,{"$f":"VLOOKUP(C178,'[8]Resumen Peso'!$B$1:$D$65536,3,0)*$C$14","v":23223.265775011932},null,null,{"$f":"+VLOOKUP(C178,'[8]Resumen Peso'!$B$1:$D$65536,3,0)","v":14419.076987889357}]
[null,163,"TA220SIR1D1C2726B-3",{"$f":"+\"Torre de ángulo mayor tipo B\"&IF(MID(C179,3,3)=\"220\",\"C\",IF(MID(C179,3,3)=\"138\",\"S\",\"\"))&IF(MID(C179,10,1)=\"D\",2,1)&\" (65°)Tipo B\"&IF(MID(C179,3,3)=\"220\",\"C\",IF(MID(C179,3,3)=\"138\",\"S\",\"\"))&IF(MID(C179,10,1)=\"D\",2,1)&RIGHT(C179,2)","v":"Torre de ángulo mayor tipo BC2 (65°)Tipo BC2-3"},"Und",0,{"$f":"VLOOKUP(C179,'[8]Resumen Peso'!$B$1:$D$65536,3,0)*$C$14","v":25693.342192639502},null,null,{"$f":"+VLOOKUP(C179,'[8]Resumen Peso'!$B$1:$D$65536,3,0)","v":15952.720979944284}]
[null,164,"TA220SIR1D1C2726B±0",{"$f":"+\"Torre de ángulo mayor tipo B\"&IF(MID(C180,3,3)=\"220\",\"C\",IF(MID(C180,3,3)=\"138\",\"S\",\"\"))&IF(MID(C180,10,1)=\"D\",2,1)&\" (65°)Tipo B\"&IF(MID(C180,3,3)=\"220\",\"C\",IF(MID(C180,3,3)=\"138\",\"S\",\"\"))&IF(MID(C180,10,1)=\"D\",2,1)&RIGHT(C180,2)","v":"Torre de ángulo mayor tipo BC2 (65°)Tipo BC2±0"},"Und",0,{"$f":"VLOOKUP(C180,'[8]Resumen Peso'!$B$1:$D$65536,3,0)*$C$14","v":28611.739635456011},null,null,{"$f":"+VLOOKUP(C180,'[8]Resumen Peso'!$B$1:$D$65536,3,0)","v":17764.72269481546}]
[null,165,"TA220SIR1D1C2726B+3",{"$f":"+\"Torre de ángulo mayor tipo B\"&IF(MID(C181,3,3)=\"220\",\"C\",IF(MID(C181,3,3)=\"138\",\"S\",\"\"))&IF(MID(C181,10,1)=\"D\",2,1)&\" (65°)Tipo B\"&IF(MID(C181,3,3)=\"220\",\"C\",IF(MID(C181,3,3)=\"138\",\"S\",\"\"))&IF(MID(C181,10,1)=\"D\",2,1)&RIGHT(C181,2)","v":"Torre de ángulo mayor tipo BC2 (65°)Tipo BC2+3"},"Und",0,{"$f":"VLOOKUP(C181,'[8]Resumen Peso'!$B$1:$D$65536,3,0)*$C$14","v":32045.148391710736},null,null,{"$f":"+VLOOKUP(C181,'[8]Resumen Peso'!$B$1:$D$65536,3,0)","v":19896.489418193316}]
[null,166,"TA220SIR1D1C2726R-3",{"$f":"+\"Torre de anclaje, retención intermedia y terminal (15°) Tipo R\"&IF(MID(C182,3,3)=\"220\",\"C\",IF(MID(C182,3,3)=\"138\",\"S\",\"\"))&IF(MID(C182,10,1)=\"D\",2,1)&RIGHT(C182,2)","v":"Torre de anclaje, retención intermedia y terminal (15°) Tipo RC2-3"},"Und",0,{"$f":"VLOOKUP(C182,'[8]Resumen Peso'!$B$1:$D$65536,3,0)*$C$14","v":33081.837553922211},null,null,{"$f":"+VLOOKUP(C182,'[8]Resumen Peso'!$B$1:$D$65536,3,0)","v":20540.158615594562}]
[null,167,"TA220SIR1D1C2726R±0",{"$f":"+\"Torre de anclaje, retención intermedia y terminal (15°) Tipo R\"&IF(MID(C183,3,3)=\"220\",\"C\",IF(MID(C183,3,3)=\"138\",\"S\",\"\"))&IF(MID(C183,10,1)=\"D\",2,1)&RIGHT(C183,2)","v":"Torre de anclaje, retención intermedia y terminal (15°) Tipo RC2±0"},"Und",0,{"$f":"VLOOKUP(C183,'[8]Resumen Peso'!$B$1:$D$65536,3,0)*$C$14","v":36880.532390102795},null,null,{"$f":"+VLOOKUP(C183,'[8]Resumen Peso'!$B$1:$D$65536,3,0)","v":22898.727553617126}]
[null,168,"TA220SIR1D1C2726R+3",{"$f":"+\"Torre de anclaje, retención intermedia y terminal (15°) Tipo R\"&IF(MID(C184,3,3)=\"220\",\"C\",IF(MID(C184,3,3)=\"138\",\"S\",\"\"))&IF(MID(C184,10,1)=\"D\",2,1)&RIGHT(C184,2)","v":"Torre de anclaje, retención intermedia y terminal (15°) Tipo RC2+3"},"Und",0,{"$f":"VLOOKUP(C184,'[8]Resumen Peso'!$B$1:$D$65536,3,0)*$C$14","v":40679.227226283379},null,null,{"$f":"+VLOOKUP(C184,'[8]Resumen Peso'!$B$1:$D$65536,3,0)","v":25257.296491639689}]
[null,169,"TA220SIR1D1C2592S-6",{"$f":"+\"Torre de suspensión tipo S\"&IF(MID(C185,3,3)=\"220\",\"C\",IF(MID(C185,3,3)=\"138\",\"S\",\"\"))&IF(MID(C185,10,1)=\"D\",2,1)&\" (5°)Tipo S\"&IF(MID(C185,3,3)=\"220\",\"C\",IF(MID(C185,3,3)=\"138\",\"S\",\"\"))&IF(MID(C185,10,1)=\"D\",2,1)&RIGHT(C185,2)","v":"Torre de suspensión tipo SC2 (5°)Tipo SC2-6"},"Und",0,{"$f":"VLOOKUP(C185,'[8]Resumen Peso'!$B$1:$D$65536,3,0)*$C$14","v":9949.7792301652789},null,null,{"$f":"+VLOOKUP(C185,'[8]Resumen Peso'!$B$1:$D$65536,3,0)","v":6177.7113573158485}]
[null,170,"TA220SIR1D1C2592S-3",{"$f":"+\"Torre de suspensión tipo S\"&IF(MID(C186,3,3)=\"220\",\"C\",IF(MID(C186,3,3)=\"138\",\"S\",\"\"))&IF(MID(C186,10,1)=\"D\",2,1)&\" (5°)Tipo S\"&IF(MID(C186,3,3)=\"220\",\"C\",IF(MID(C186,3,3)=\"138\",\"S\",\"\"))&IF(MID(C186,10,1)=\"D\",2,1)&RIGHT(C186,2)","v":"Torre de suspensión tipo SC2 (5°)Tipo SC2-3"},"Und",0,{"$f":"VLOOKUP(C186,'[8]Resumen Peso'!$B$1:$D$65536,3,0)*$C$14","v":11383.981641720635},null,null,{"$f":"+VLOOKUP(C186,'[8]Resumen Peso'!$B$1:$D$65536,3,0)","v":7068.1922736857005}]
[null,171,"TA220SIR1D1C2592S±0",{"$f":"+\"Torre de suspensión tipo S\"&IF(MID(C187,3,3)=\"220\",\"C\",IF(MID(C187,3,3)=\"138\",\"S\",\"\"))&IF(MID(C187,10,1)=\"D\",2,1)&\" (5°)Tipo S\"&IF(MID(C187,3,3)=\"220\",\"C\",IF(MID(C187,3,3)=\"138\",\"S\",\"\"))&IF(MID(C187,10,1)=\"D\",2,1)&RIGHT(C187,2)","v":"Torre de suspensión tipo SC2 (5°)Tipo SC2±0"},"Und",0,{"$f":"VLOOKUP(C187,'[8]Resumen Peso'!$B$1:$D$65536,3,0)*$C$14","v":12805.378674601388},null,null,{"$f":"+VLOOKUP(C187,'[8]Resumen Peso'!$B$1:$D$65536,3,0)","v":7950.7224675879643}]
[null,172,"TA220SIR1D1C2592S+3",{"$f":"+\"Torre de suspensión tipo S\"&IF(MID(C188,3,3)=\"220\",\"C\",IF(MID(C188,3,3)=\"138\",\"S\",\"\"))&IF(MID(C188,10,1)=\"D\",2,1)&\" (5°)Tipo S\"&IF(MID(C188,3,3)=\"220\",\"C\",IF(MID(C188,3,3)=\"138\",\"S\",\"\"))&IF(MID(C188,10,1)=\"D\",2,1)&RIGHT(C188,2)","v":"Torre de suspensión tipo SC2 (5°)Tipo SC2+3"},"Und",0,{"$f":"VLOOKUP(C188,'[8]Resumen Peso'!$B$1:$D$65536,3,0)*$C$14","v":14213.970328807543},null,null,{"$f":"+VLOOKUP(C188,'[8]Resumen Peso'!$B$1:$D$65536,3,0)","v":8825.3019390226418}]
[null,173,"TA220SIR1D1C2592S+6",{"$f":"+\"Torre de suspensión tipo S\"&IF(MID(C189,3,3)=\"220\",\"C\",IF(MID(C189,3,3)=\"138\",\"S\",\"\"))&IF(MID(C189,10,1)=\"D\",2,1)&\" (5°)Tipo S\"&IF(MID(C189,3,3)=\"220\",\"C\",IF(MID(C189,3,3)=\"138\",\"S\",\"\"))&IF(MID(C189,10,1)=\"D\",2,1)&RIGHT(C189,2)","v":"Torre de suspensión tipo SC2 (5°)Tipo SC2+6"},"Und",0,{"$f":"VLOOKUP(C189,'[8]Resumen Peso'!$B$1:$D$65536,3,0)*$C$14","v":15622.561983013691},null,null,{"$f":"+VLOOKUP(C189,'[8]Resumen Peso'!$B$1:$D$65536,3,0)","v":9699.8814104573157}]
[null,174,"TA220SIR1D1C2592A-3",{"$f":"+\"Torre de ángulo menor tipo A\"&IF(MID(C190,3,3)=\"220\",\"C\",IF(MID(C190,3,3)=\"138\",\"S\",\"\"))&IF(MID(C190,10,1)=\"D\",2,1)&\" (30°)Tipo A\"&IF(MID(C190,3,3)=\"220\",\"C\",IF(MID(C190,3,3)=\"138\",\"S\",\"\"))&IF(MID(C190,10,1)=\"D\",2,1)&RIGHT(C190,2)","v":"Torre de ángulo menor tipo AC2 (30°)Tipo AC2-3"},"Und",0,{"$f":"VLOOKUP(C190,'[8]Resumen Peso'!$B$1:$D$65536,3,0)*$C$14","v":17514.146910068463},null,null,{"$f":"+VLOOKUP(C190,'[8]Resumen Peso'!$B$1:$D$65536,3,0)","v":10874.346231924475}]
[null,175,"TA220SIR1D1C2592A±0",{"$f":"+\"Torre de ángulo menor tipo A\"&IF(MID(C191,3,3)=\"220\",\"C\",IF(MID(C191,3,3)=\"138\",\"S\",\"\"))&IF(MID(C191,10,1)=\"D\",2,1)&\" (30°)Tipo A\"&IF(MID(C191,3,3)=\"220\",\"C\",IF(MID(C191,3,3)=\"138\",\"S\",\"\"))&IF(MID(C191,10,1)=\"D\",2,1)&RIGHT(C191,2)","v":"Torre de ángulo menor tipo AC2 (30°)Tipo AC2±0"},"Und",0,{"$f":"VLOOKUP(C191,'[8]Resumen Peso'!$B$1:$D$65536,3,0)*$C$14","v":19438.564828044906},null,null,{"$f":"+VLOOKUP(C191,'[8]Resumen Peso'!$B$1:$D$65536,3,0)","v":12069.196705798529}]
[null,176,"TA220SIR1D1C2592A+3",{"$f":"+\"Torre de ángulo menor tipo A\"&IF(MID(C192,3,3)=\"220\",\"C\",IF(MID(C192,3,3)=\"138\",\"S\",\"\"))&IF(MID(C192,10,1)=\"D\",2,1)&\" (30°)Tipo A\"&IF(MID(C192,3,3)=\"220\",\"C\",IF(MID(C192,3,3)=\"138\",\"S\",\"\"))&IF(MID(C192,10,1)=\"D\",2,1)&RIGHT(C192,2)","v":"Torre de ángulo menor tipo AC2 (30°)Tipo AC2+3"},"Und",0,{"$f":"VLOOKUP(C192,'[8]Resumen Peso'!$B$1:$D$65536,3,0)*$C$14","v":21362.982746021349},null,null,{"$f":"+VLOOKUP(C192,'[8]Resumen Peso'!$B$1:$D$65536,3,0)","v":13264.047179672583}]
[null,177,"TA220SIR1D1C2592B-3",{"$f":"+\"Torre de ángulo mayor tipo B\"&IF(MID(C193,3,3)=\"220\",\"C\",IF(MID(C193,3,3)=\"138\",\"S\",\"\"))&IF(MID(C193,10,1)=\"D\",2,1)&\" (65°)Tipo B\"&IF(MID(C193,3,3)=\"220\",\"C\",IF(MID(C193,3,3)=\"138\",\"S\",\"\"))&IF(MID(C193,10,1)=\"D\",2,1)&RIGHT(C193,2)","v":"Torre de ángulo mayor tipo BC2 (65°)Tipo BC2-3"},"Und",0,{"$f":"VLOOKUP(C193,'[8]Resumen Peso'!$B$1:$D$65536,3,0)*$C$14","v":23635.195465901179},null,null,{"$f":"+VLOOKUP(C193,'[8]Resumen Peso'!$B$1:$D$65536,3,0)","v":14674.839721006787}]
[null,178,"TA220SIR1D1C2592B±0",{"$f":"+\"Torre de ángulo mayor tipo B\"&IF(MID(C194,3,3)=\"220\",\"C\",IF(MID(C194,3,3)=\"138\",\"S\",\"\"))&IF(MID(C194,10,1)=\"D\",2,1)&\" (65°)Tipo B\"&IF(MID(C194,3,3)=\"220\",\"C\",IF(MID(C194,3,3)=\"138\",\"S\",\"\"))&IF(MID(C194,10,1)=\"D\",2,1)&RIGHT(C194,2)","v":"Torre de ángulo mayor tipo BC2 (65°)Tipo BC2±0"},"Und",0,{"$f":"VLOOKUP(C194,'[8]Resumen Peso'!$B$1:$D$65536,3,0)*$C$14","v":26319.816777172804},null,null,{"$f":"+VLOOKUP(C194,'[8]Resumen Peso'!$B$1:$D$65536,3,0)","v":16341.69233965121}]
[null,179,"TA220SIR1D1C2592B+3",{"$f":"+\"Torre de ángulo mayor tipo B\"&IF(MID(C195,3,3)=\"220\",\"C\",IF(MID(C195,3,3)=\"138\",\"S\",\"\"))&IF(MID(C195,10,1)=\"D\",2,1)&\" (65°)Tipo B\"&IF(MID(C195,3,3)=\"220\",\"C\",IF(MID(C195,3,3)=\"138\",\"S\",\"\"))&IF(MID(C195,10,1)=\"D\",2,1)&RIGHT(C195,2)","v":"Torre de ángulo mayor tipo BC2 (65°)Tipo BC2+3"},"Und",0,{"$f":"VLOOKUP(C195,'[8]Resumen Peso'!$B$1:$D$65536,3,0)*$C$14","v":29478.194790433543},null,null,{"$f":"+VLOOKUP(C195,'[8]Resumen Peso'!$B$1:$D$65536,3,0)","v":18302.695420409356}]
[null,180,"TA220SIR1D1C2592R-3",{"$f":"+\"Torre de anclaje, retención intermedia y terminal (15°) Tipo R\"&IF(MID(C196,3,3)=\"220\",\"C\",IF(MID(C196,3,3)=\"138\",\"S\",\"\"))&IF(MID(C196,10,1)=\"D\",2,1)&RIGHT(C196,2)","v":"Torre de anclaje, retención intermedia y terminal (15°) Tipo RC2-3"},"Und",0,{"$f":"VLOOKUP(C196,'[8]Resumen Peso'!$B$1:$D$65536,3,0)*$C$14","v":30431.840711720841},null,null,{"$f":"+VLOOKUP(C196,'[8]Resumen Peso'!$B$1:$D$65536,3,0)","v":18894.803958951936}]
[null,181,"TA220SIR1D1C2592R±0",{"$f":"+\"Torre de anclaje, retención intermedia y terminal (15°) Tipo R\"&IF(MID(C197,3,3)=\"220\",\"C\",IF(MID(C197,3,3)=\"138\",\"S\",\"\"))&IF(MID(C197,10,1)=\"D\",2,1)&RIGHT(C197,2)","v":"Torre de anclaje, retención intermedia y terminal (15°) Tipo RC2±0"},"Und",0,{"$f":"VLOOKUP(C197,'[8]Resumen Peso'!$B$1:$D$65536,3,0)*$C$14","v":33926.243825775739},null,null,{"$f":"+VLOOKUP(C197,'[8]Resumen Peso'!$B$1:$D$65536,3,0)","v":21064.441425810408}]
[null,182,"TA220SIR1D1C2592R+3",{"$f":"+\"Torre de anclaje, retención intermedia y terminal (15°) Tipo R\"&IF(MID(C198,3,3)=\"220\",\"C\",IF(MID(C198,3,3)=\"138\",\"S\",\"\"))&IF(MID(C198,10,1)=\"D\",2,1)&RIGHT(C198,2)","v":"Torre de anclaje, retención intermedia y terminal (15°) Tipo RC2+3"},"Und",0,{"$f":"VLOOKUP(C198,'[8]Resumen Peso'!$B$1:$D$65536,3,0)*$C$14","v":37420.646939830644},null,null,{"$f":"+VLOOKUP(C198,'[8]Resumen Peso'!$B$1:$D$65536,3,0)","v":23234.07889266888}]
[null,183,"TA220SIR0S2C1600S-6",{"$f":"+\"Torre de suspensión tipo S\"&IF(MID(C199,3,3)=\"220\",\"C\",IF(MID(C199,3,3)=\"138\",\"S\",\"\"))&IF(MID(C199,10,1)=\"D\",2,1)&\" (5°)Tipo S\"&IF(MID(C199,3,3)=\"220\",\"C\",IF(MID(C199,3,3)=\"138\",\"S\",\"\"))&IF(MID(C199,10,1)=\"D\",2,1)&RIGHT(C199,2)","v":"Torre de suspensión tipo SC1 (5°)Tipo SC1-6"},"Und",0,{"$f":"VLOOKUP(C199,'[8]Resumen Peso'!$B$1:$D$65536,3,0)*$C$14","v":6697.3303230996471},null,null,{"$f":"+VLOOKUP(C199,'[8]Resumen Peso'!$B$1:$D$65536,3,0)","v":4158.3006661366126}]
[null,184,"TA220SIR0S2C1600S-3",{"$f":"+\"Torre de suspensión tipo S\"&IF(MID(C200,3,3)=\"220\",\"C\",IF(MID(C200,3,3)=\"138\",\"S\",\"\"))&IF(MID(C200,10,1)=\"D\",2,1)&\" (5°)Tipo S\"&IF(MID(C200,3,3)=\"220\",\"C\",IF(MID(C200,3,3)=\"138\",\"S\",\"\"))&IF(MID(C200,10,1)=\"D\",2,1)&RIGHT(C200,2)","v":"Torre de suspensión tipo SC1 (5°)Tipo SC1-3"},"Und",0,{"$f":"VLOOKUP(C200,'[8]Resumen Peso'!$B$1:$D$65536,3,0)*$C$14","v":7662.7112705734698},null,null,{"$f":"+VLOOKUP(C200,'[8]Resumen Peso'!$B$1:$D$65536,3,0)","v":4757.695356750899}]
[null,185,"TA220SIR0S2C1600S±0",{"$f":"+\"Torre de suspensión tipo S\"&IF(MID(C201,3,3)=\"220\",\"C\",IF(MID(C201,3,3)=\"138\",\"S\",\"\"))&IF(MID(C201,10,1)=\"D\",2,1)&\" (5°)Tipo S\"&IF(MID(C201,3,3)=\"220\",\"C\",IF(MID(C201,3,3)=\"138\",\"S\",\"\"))&IF(MID(C201,10,1)=\"D\",2,1)&RIGHT(C201,2)","v":"Torre de suspensión tipo SC1 (5°)Tipo SC1±0"},"Und",0,{"$f":"VLOOKUP(C201,'[8]Resumen Peso'!$B$1:$D$65536,3,0)*$C$14","v":8619.4727453019896},null,null,{"$f":"+VLOOKUP(C201,'[8]Resumen Peso'!$B$1:$D$65536,3,0)","v":5351.7383090561289}]
[null,186,"TA220SIR0S2C1600S+3",{"$f":"+\"Torre de suspensión tipo S\"&IF(MID(C202,3,3)=\"220\",\"C\",IF(MID(C202,3,3)=\"138\",\"S\",\"\"))&IF(MID(C202,10,1)=\"D\",2,1)&\" (5°)Tipo S\"&IF(MID(C202,3,3)=\"220\",\"C\",IF(MID(C202,3,3)=\"138\",\"S\",\"\"))&IF(MID(C202,10,1)=\"D\",2,1)&RIGHT(C202,2)","v":"Torre de suspensión tipo SC1 (5°)Tipo SC1+3"},"Und",0,{"$f":"VLOOKUP(C202,'[8]Resumen Peso'!$B$1:$D$65536,3,0)*$C$14","v":9567.6147472852099},null,null,{"$f":"+VLOOKUP(C202,'[8]Resumen Peso'!$B$1:$D$65536,3,0)","v":5940.4295230523039}]
[null,187,"TA220SIR0S2C1600S+6",{"$f":"+\"Torre de suspensión tipo S\"&IF(MID(C203,3,3)=\"220\",\"C\",IF(MID(C203,3,3)=\"138\",\"S\",\"\"))&IF(MID(C203,10,1)=\"D\",2,1)&\" (5°)Tipo S\"&IF(MID(C203,3,3)=\"220\",\"C\",IF(MID(C203,3,3)=\"138\",\"S\",\"\"))&IF(MID(C203,10,1)=\"D\",2,1)&RIGHT(C203,2)","v":"Torre de suspensión tipo SC1 (5°)Tipo SC1+6"},"Und",0,{"$f":"VLOOKUP(C203,'[8]Resumen Peso'!$B$1:$D$65536,3,0)*$C$14","v":10515.756749268428},null,null,{"$f":"+VLOOKUP(C203,'[8]Resumen Peso'!$B$1:$D$65536,3,0)","v":6529.1207370484772}]
[null,188,"TA220SIR0S2C1600A-3",{"$f":"+\"Torre de ángulo menor tipo A\"&IF(MID(C204,3,3)=\"220\",\"C\",IF(MID(C204,3,3)=\"138\",\"S\",\"\"))&IF(MID(C204,10,1)=\"D\",2,1)&\" (30°)Tipo A\"&IF(MID(C204,3,3)=\"220\",\"C\",IF(MID(C204,3,3)=\"138\",\"S\",\"\"))&IF(MID(C204,10,1)=\"D\",2,1)&RIGHT(C204,2)","v":"Torre de ángulo menor tipo AC1 (30°)Tipo AC1-3"},"Und",0,{"$f":"VLOOKUP(C204,'[8]Resumen Peso'!$B$1:$D$65536,3,0)*$C$14","v":11789.008024258948},null,null,{"$f":"+VLOOKUP(C204,'[8]Resumen Peso'!$B$1:$D$65536,3,0)","v":7319.6688165856312}]
[null,189,"TA220SIR0S2C1600A±0",{"$f":"+\"Torre de ángulo menor tipo A\"&IF(MID(C205,3,3)=\"220\",\"C\",IF(MID(C205,3,3)=\"138\",\"S\",\"\"))&IF(MID(C205,10,1)=\"D\",2,1)&\" (30°)Tipo A\"&IF(MID(C205,3,3)=\"220\",\"C\",IF(MID(C205,3,3)=\"138\",\"S\",\"\"))&IF(MID(C205,10,1)=\"D\",2,1)&RIGHT(C205,2)","v":"Torre de ángulo menor tipo AC1 (30°)Tipo AC1±0"},"Und",0,{"$f":"VLOOKUP(C205,'[8]Resumen Peso'!$B$1:$D$65536,3,0)*$C$14","v":13084.359627368422},null,null,{"$f":"+VLOOKUP(C205,'[8]Resumen Peso'!$B$1:$D$65536,3,0)","v":8123.9387531472039}]
[null,190,"TA220SIR0S2C1600A+3",{"$f":"+\"Torre de ángulo menor tipo A\"&IF(MID(C206,3,3)=\"220\",\"C\",IF(MID(C206,3,3)=\"138\",\"S\",\"\"))&IF(MID(C206,10,1)=\"D\",2,1)&\" (30°)Tipo A\"&IF(MID(C206,3,3)=\"220\",\"C\",IF(MID(C206,3,3)=\"138\",\"S\",\"\"))&IF(MID(C206,10,1)=\"D\",2,1)&RIGHT(C206,2)","v":"Torre de ángulo menor tipo AC1 (30°)Tipo AC1+3"},"Und",0,{"$f":"VLOOKUP(C206,'[8]Resumen Peso'!$B$1:$D$65536,3,0)*$C$14","v":14379.711230477895},null,null,{"$f":"+VLOOKUP(C206,'[8]Resumen Peso'!$B$1:$D$65536,3,0)","v":8928.2086897087775}]
[null,191,"TA220SIR0S2C1600B-3",{"$f":"+\"Torre de ángulo mayor tipo B\"&IF(MID(C207,3,3)=\"220\",\"C\",IF(MID(C207,3,3)=\"138\",\"S\",\"\"))&IF(MID(C207,10,1)=\"D\",2,1)&\" (65°)Tipo B\"&IF(MID(C207,3,3)=\"220\",\"C\",IF(MID(C207,3,3)=\"138\",\"S\",\"\"))&IF(MID(C207,10,1)=\"D\",2,1)&RIGHT(C207,2)","v":"Torre de ángulo mayor tipo BC1 (65°)Tipo BC1-3"},"Und",0,{"$f":"VLOOKUP(C207,'[8]Resumen Peso'!$B$1:$D$65536,3,0)*$C$14","v":15909.168196040246},null,null,{"$f":"+VLOOKUP(C207,'[8]Resumen Peso'!$B$1:$D$65536,3,0)","v":9877.8321384416613}]
[null,192,"TA220SIR0S2C1600B±0",{"$f":"+\"Torre de ángulo mayor tipo B\"&IF(MID(C208,3,3)=\"220\",\"C\",IF(MID(C208,3,3)=\"138\",\"S\",\"\"))&IF(MID(C208,10,1)=\"D\",2,1)&\" (65°)Tipo B\"&IF(MID(C208,3,3)=\"220\",\"C\",IF(MID(C208,3,3)=\"138\",\"S\",\"\"))&IF(MID(C208,10,1)=\"D\",2,1)&RIGHT(C208,2)","v":"Torre de ángulo mayor tipo BC1 (65°)Tipo BC1±0"},"Und",0,{"$f":"VLOOKUP(C208,'[8]Resumen Peso'!$B$1:$D$65536,3,0)*$C$14","v":17716.222935456844},null,null,{"$f":"+VLOOKUP(C208,'[8]Resumen Peso'!$B$1:$D$65536,3,0)","v":10999.813071761315}]
[null,193,"TA220SIR0S2C1600B+3",{"$f":"+\"Torre de ángulo mayor tipo B\"&IF(MID(C209,3,3)=\"220\",\"C\",IF(MID(C209,3,3)=\"138\",\"S\",\"\"))&IF(MID(C209,10,1)=\"D\",2,1)&\" (65°)Tipo B\"&IF(MID(C209,3,3)=\"220\",\"C\",IF(MID(C209,3,3)=\"138\",\"S\",\"\"))&IF(MID(C209,10,1)=\"D\",2,1)&RIGHT(C209,2)","v":"Torre de ángulo mayor tipo BC1 (65°)Tipo BC1+3"},"Und",0,{"$f":"VLOOKUP(C209,'[8]Resumen Peso'!$B$1:$D$65536,3,0)*$C$14","v":19842.169687711666},null,null,{"$f":"+VLOOKUP(C209,'[8]Resumen Peso'!$B$1:$D$65536,3,0)","v":12319.790640372674}]
[null,{"$f":"1+B209","v":194},"TA220SIR0S2C1600R-3",{"$f":"+\"Torre de anclaje, retención intermedia y terminal (15°) Tipo R\"&IF(MID(C210,3,3)=\"220\",\"C\",IF(MID(C210,3,3)=\"138\",\"S\",\"\"))&IF(MID(C210,10,1)=\"D\",2,1)&RIGHT(C210,2)","v":"Torre de anclaje, retención intermedia y terminal (15°) Tipo RC1-3"},"Und",0,{"$f":"VLOOKUP(C210,'[8]Resumen Peso'!$B$1:$D$65536,3,0)*$C$14","v":20484.08159333207},null,null,{"$f":"+VLOOKUP(C210,'[8]Resumen Peso'!$B$1:$D$65536,3,0)","v":12718.346867401799}]
[null,195,"TA220SIR0S2C1600R±0",{"$f":"+\"Torre de anclaje, retención intermedia y terminal (15°) Tipo R\"&IF(MID(C211,3,3)=\"220\",\"C\",IF(MID(C211,3,3)=\"138\",\"S\",\"\"))&IF(MID(C211,10,1)=\"D\",2,1)&RIGHT(C211,2)","v":"Torre de anclaje, retención intermedia y terminal (15°) Tipo RC1±0"},"Und",0,{"$f":"VLOOKUP(C211,'[8]Resumen Peso'!$B$1:$D$65536,3,0)*$C$14","v":22836.211363803868},null,null,{"$f":"+VLOOKUP(C211,'[8]Resumen Peso'!$B$1:$D$65536,3,0)","v":14178.759049500333}]
[null,196,"TA220SIR0S2C1600R+3",{"$f":"+\"Torre de anclaje, retención intermedia y terminal (15°) Tipo R\"&IF(MID(C212,3,3)=\"220\",\"C\",IF(MID(C212,3,3)=\"138\",\"S\",\"\"))&IF(MID(C212,10,1)=\"D\",2,1)&RIGHT(C212,2)","v":"Torre de anclaje, retención intermedia y terminal (15°) Tipo RC1+3"},"Und",0,{"$f":"VLOOKUP(C212,'[8]Resumen Peso'!$B$1:$D$65536,3,0)*$C$14","v":25188.34113427567},null,null,{"$f":"+VLOOKUP(C212,'[8]Resumen Peso'!$B$1:$D$65536,3,0)","v":15639.171231598868}]
[null,197,"TA220SIR0S2C1500S-6",{"$f":"+\"Torre de suspensión tipo S\"&IF(MID(C213,3,3)=\"220\",\"C\",IF(MID(C213,3,3)=\"138\",\"S\",\"\"))&IF(MID(C213,10,1)=\"D\",2,1)&\" (5°)Tipo S\"&IF(MID(C213,3,3)=\"220\",\"C\",IF(MID(C213,3,3)=\"138\",\"S\",\"\"))&IF(MID(C213,10,1)=\"D\",2,1)&RIGHT(C213,2)","v":"Torre de suspensión tipo SC1 (5°)Tipo SC1-6"},"Und",0,{"$f":"VLOOKUP(C213,'[8]Resumen Peso'!$B$1:$D$65536,3,0)*$C$14","v":6216.880451687799},null,null,{"$f":"+VLOOKUP(C213,'[8]Resumen Peso'!$B$1:$D$65536,3,0)","v":3859.9944868152238}]
[null,198,"TA220SIR0S2C1500S-3",{"$f":"+\"Torre de suspensión tipo S\"&IF(MID(C214,3,3)=\"220\",\"C\",IF(MID(C214,3,3)=\"138\",\"S\",\"\"))&IF(MID(C214,10,1)=\"D\",2,1)&\" (5°)Tipo S\"&IF(MID(C214,3,3)=\"220\",\"C\",IF(MID(C214,3,3)=\"138\",\"S\",\"\"))&IF(MID(C214,10,1)=\"D\",2,1)&RIGHT(C214,2)","v":"Torre de suspensión tipo SC1 (5°)Tipo SC1-3"},"Und",0,{"$f":"VLOOKUP(C214,'[8]Resumen Peso'!$B$1:$D$65536,3,0)*$C$14","v":7113.0073636427969},null,null,{"$f":"+VLOOKUP(C214,'[8]Resumen Peso'!$B$1:$D$65536,3,0)","v":4416.3900885183193}]
[null,199,"TA220SIR0S2C1500S±0",{"$f":"+\"Torre de suspensión tipo S\"&IF(MID(C215,3,3)=\"220\",\"C\",IF(MID(C215,3,3)=\"138\",\"S\",\"\"))&IF(MID(C215,10,1)=\"D\",2,1)&\" (5°)Tipo S\"&IF(MID(C215,3,3)=\"220\",\"C\",IF(MID(C215,3,3)=\"138\",\"S\",\"\"))&IF(MID(C215,10,1)=\"D\",2,1)&RIGHT(C215,2)","v":"Torre de suspensión tipo SC1 (5°)Tipo SC1±0"},"Und",0,{"$f":"VLOOKUP(C215,'[8]Resumen Peso'!$B$1:$D$65536,3,0)*$C$14","v":8001.13314245534},null,null,{"$f":"+VLOOKUP(C215,'[8]Resumen Peso'!$B$1:$D$65536,3,0)","v":4967.8178723490655}]
[null,200,"TA220SIR0S2C1500S+3",{"$f":"+\"Torre de suspensión tipo S\"&IF(MID(C216,3,3)=\"220\",\"C\",IF(MID(C216,3,3)=\"138\",\"S\",\"\"))&IF(MID(C216,10,1)=\"D\",2,1)&\" (5°)Tipo S\"&IF(MID(C216,3,3)=\"220\",\"C\",IF(MID(C216,3,3)=\"138\",\"S\",\"\"))&IF(MID(C216,10,1)=\"D\",2,1)&RIGHT(C216,2)","v":"Torre de suspensión tipo SC1 (5°)Tipo SC1+3"},"Und",0,{"$f":"VLOOKUP(C216,'[8]Resumen Peso'!$B$1:$D$65536,3,0)*$C$14","v":8881.2577881254274},null,null,{"$f":"+VLOOKUP(C216,'[8]Resumen Peso'!$B$1:$D$65536,3,0)","v":5514.2778383074628}]
[null,201,"TA220SIR0S2C1500S+6",{"$f":"+\"Torre de suspensión tipo S\"&IF(MID(C217,3,3)=\"220\",\"C\",IF(MID(C217,3,3)=\"138\",\"S\",\"\"))&IF(MID(C217,10,1)=\"D\",2,1)&\" (5°)Tipo S\"&IF(MID(C217,3,3)=\"220\",\"C\",IF(MID(C217,3,3)=\"138\",\"S\",\"\"))&IF(MID(C217,10,1)=\"D\",2,1)&RIGHT(C217,2)","v":"Torre de suspensión tipo SC1 (5°)Tipo SC1+6"},"Und",0,{"$f":"VLOOKUP(C217,'[8]Resumen Peso'!$B$1:$D$65536,3,0)*$C$14","v":9761.3824337955157},null,null,{"$f":"+VLOOKUP(C217,'[8]Resumen Peso'!$B$1:$D$65536,3,0)","v":6060.7378042658602}]
[null,202,"TA220SIR0S2C1500A-3",{"$f":"+\"Torre de ángulo menor tipo A\"&IF(MID(C218,3,3)=\"220\",\"C\",IF(MID(C218,3,3)=\"138\",\"S\",\"\"))&IF(MID(C218,10,1)=\"D\",2,1)&\" (30°)Tipo A\"&IF(MID(C218,3,3)=\"220\",\"C\",IF(MID(C218,3,3)=\"138\",\"S\",\"\"))&IF(MID(C218,10,1)=\"D\",2,1)&RIGHT(C218,2)","v":"Torre de ángulo menor tipo AC1 (30°)Tipo AC1-3"},"Und",0,{"$f":"VLOOKUP(C218,'[8]Resumen Peso'!$B$1:$D$65536,3,0)*$C$14","v":10943.293819332734},null,null,{"$f":"+VLOOKUP(C218,'[8]Resumen Peso'!$B$1:$D$65536,3,0)","v":6794.5739247335196}]
[null,203,"TA220SIR0S2C1500A±0",{"$f":"+\"Torre de ángulo menor tipo A\"&IF(MID(C219,3,3)=\"220\",\"C\",IF(MID(C219,3,3)=\"138\",\"S\",\"\"))&IF(MID(C219,10,1)=\"D\",2,1)&\" (30°)Tipo A\"&IF(MID(C219,3,3)=\"220\",\"C\",IF(MID(C219,3,3)=\"138\",\"S\",\"\"))&IF(MID(C219,10,1)=\"D\",2,1)&RIGHT(C219,2)","v":"Torre de ángulo menor tipo AC1 (30°)Tipo AC1±0"},"Und",0,{"$f":"VLOOKUP(C219,'[8]Resumen Peso'!$B$1:$D$65536,3,0)*$C$14","v":12145.720110247206},null,null,{"$f":"+VLOOKUP(C219,'[8]Resumen Peso'!$B$1:$D$65536,3,0)","v":7541.1475302258814}]
[null,204,"TA220SIR0S2C1500A+3",{"$f":"+\"Torre de ángulo menor tipo A\"&IF(MID(C220,3,3)=\"220\",\"C\",IF(MID(C220,3,3)=\"138\",\"S\",\"\"))&IF(MID(C220,10,1)=\"D\",2,1)&\" (30°)Tipo A\"&IF(MID(C220,3,3)=\"220\",\"C\",IF(MID(C220,3,3)=\"138\",\"S\",\"\"))&IF(MID(C220,10,1)=\"D\",2,1)&RIGHT(C220,2)","v":"Torre de ángulo menor tipo AC1 (30°)Tipo AC1+3"},"Und",0,{"$f":"VLOOKUP(C220,'[8]Resumen Peso'!$B$1:$D$65536,3,0)*$C$14","v":13348.146401161679},null,null,{"$f":"+VLOOKUP(C220,'[8]Resumen Peso'!$B$1:$D$65536,3,0)","v":8287.7211357182441}]
[null,205,"TA220SIR0S2C1500B-3",{"$f":"+\"Torre de ángulo mayor tipo B\"&IF(MID(C221,3,3)=\"220\",\"C\",IF(MID(C221,3,3)=\"138\",\"S\",\"\"))&IF(MID(C221,10,1)=\"D\",2,1)&\" (65°)Tipo B\"&IF(MID(C221,3,3)=\"220\",\"C\",IF(MID(C221,3,3)=\"138\",\"S\",\"\"))&IF(MID(C221,10,1)=\"D\",2,1)&RIGHT(C221,2)","v":"Torre de ángulo mayor tipo BC1 (65°)Tipo BC1-3"},"Und",0,{"$f":"VLOOKUP(C221,'[8]Resumen Peso'!$B$1:$D$65536,3,0)*$C$14","v":14767.883916288696},null,null,{"$f":"+VLOOKUP(C221,'[8]Resumen Peso'!$B$1:$D$65536,3,0)","v":9169.220952821408}]
[null,206,"TA220SIR0S2C1500B±0",{"$f":"+\"Torre de ángulo mayor tipo B\"&IF(MID(C222,3,3)=\"220\",\"C\",IF(MID(C222,3,3)=\"138\",\"S\",\"\"))&IF(MID(C222,10,1)=\"D\",2,1)&\" (65°)Tipo B\"&IF(MID(C222,3,3)=\"220\",\"C\",IF(MID(C222,3,3)=\"138\",\"S\",\"\"))&IF(MID(C222,10,1)=\"D\",2,1)&RIGHT(C222,2)","v":"Torre de ángulo mayor tipo BC1 (65°)Tipo BC1±0"},"Und",0,{"$f":"VLOOKUP(C222,'[8]Resumen Peso'!$B$1:$D$65536,3,0)*$C$14","v":16445.305029274718},null,null,{"$f":"+VLOOKUP(C222,'[8]Resumen Peso'!$B$1:$D$65536,3,0)","v":10210.713755925844}]
[null,207,"TA220SIR0S2C1500B+3",{"$f":"+\"Torre de ángulo mayor tipo B\"&IF(MID(C223,3,3)=\"220\",\"C\",IF(MID(C223,3,3)=\"138\",\"S\",\"\"))&IF(MID(C223,10,1)=\"D\",2,1)&\" (65°)Tipo B\"&IF(MID(C223,3,3)=\"220\",\"C\",IF(MID(C223,3,3)=\"138\",\"S\",\"\"))&IF(MID(C223,10,1)=\"D\",2,1)&RIGHT(C223,2)","v":"Torre de ángulo mayor tipo BC1 (65°)Tipo BC1+3"},"Und",0,{"$f":"VLOOKUP(C223,'[8]Resumen Peso'!$B$1:$D$65536,3,0)*$C$14","v":18418.741632787685},null,null,{"$f":"+VLOOKUP(C223,'[8]Resumen Peso'!$B$1:$D$65536,3,0)","v":11435.999406636947}]
[null,208,"TA220SIR0S2C1500R-3",{"$f":"+\"Torre de anclaje, retención intermedia y terminal (15°) Tipo R\"&IF(MID(C224,3,3)=\"220\",\"C\",IF(MID(C224,3,3)=\"138\",\"S\",\"\"))&IF(MID(C224,10,1)=\"D\",2,1)&RIGHT(C224,2)","v":"Torre de anclaje, retención intermedia y terminal (15°) Tipo RC1-3"},"Und",0,{"$f":"VLOOKUP(C224,'[8]Resumen Peso'!$B$1:$D$65536,3,0)*$C$14","v":19014.604369913395},null,null,{"$f":"+VLOOKUP(C224,'[8]Resumen Peso'!$B$1:$D$65536,3,0)","v":11805.964198155407}]
[null,209,"TA220SIR0S2C1500R±0",{"$f":"+\"Torre de anclaje, retención intermedia y terminal (15°) Tipo R\"&IF(MID(C225,3,3)=\"220\",\"C\",IF(MID(C225,3,3)=\"138\",\"S\",\"\"))&IF(MID(C225,10,1)=\"D\",2,1)&RIGHT(C225,2)","v":"Torre de anclaje, retención intermedia y terminal (15°) Tipo RC1±0"},"Und",0,{"$f":"VLOOKUP(C225,'[8]Resumen Peso'!$B$1:$D$65536,3,0)*$C$14","v":21197.998182735111},null,null,{"$f":"+VLOOKUP(C225,'[8]Resumen Peso'!$B$1:$D$65536,3,0)","v":13161.610031388413}]
[null,210,"TA220SIR0S2C1500R+3",{"$f":"+\"Torre de anclaje, retención intermedia y terminal (15°) Tipo R\"&IF(MID(C226,3,3)=\"220\",\"C\",IF(MID(C226,3,3)=\"138\",\"S\",\"\"))&IF(MID(C226,10,1)=\"D\",2,1)&RIGHT(C226,2)","v":"Torre de anclaje, retención intermedia y terminal (15°) Tipo RC1+3"},"Und",0,{"$f":"VLOOKUP(C226,'[8]Resumen Peso'!$B$1:$D$65536,3,0)*$C$14","v":23381.391995556827},null,null,{"$f":"+VLOOKUP(C226,'[8]Resumen Peso'!$B$1:$D$65536,3,0)","v":14517.255864621418}]
[null,211,"TA220SIR0S1C1600S-6",{"$f":"+\"Torre de suspensión tipo S\"&IF(MID(C227,3,3)=\"220\",\"C\",IF(MID(C227,3,3)=\"138\",\"S\",\"\"))&IF(MID(C227,10,1)=\"D\",2,1)&\" (5°)Tipo S\"&IF(MID(C227,3,3)=\"220\",\"C\",IF(MID(C227,3,3)=\"138\",\"S\",\"\"))&IF(MID(C227,10,1)=\"D\",2,1)&RIGHT(C227,2)","v":"Torre de suspensión tipo SC1 (5°)Tipo SC1-6"},"Und",0,{"$f":"VLOOKUP(C227,'[8]Resumen Peso'!$B$1:$D$65536,3,0)*$C$14","v":7650.4817474948386},null,null,{"$f":"+VLOOKUP(C227,'[8]Resumen Peso'!$B$1:$D$65536,3,0)","v":4750.1021768551718}]
[null,212,"TA220SIR0S1C1600S-3",{"$f":"+\"Torre de suspensión tipo S\"&IF(MID(C228,3,3)=\"220\",\"C\",IF(MID(C228,3,3)=\"138\",\"S\",\"\"))&IF(MID(C228,10,1)=\"D\",2,1)&\" (5°)Tipo S\"&IF(MID(C228,3,3)=\"220\",\"C\",IF(MID(C228,3,3)=\"138\",\"S\",\"\"))&IF(MID(C228,10,1)=\"D\",2,1)&RIGHT(C228,2)","v":"Torre de suspensión tipo SC1 (5°)Tipo SC1-3"},"Und",0,{"$f":"VLOOKUP(C228,'[8]Resumen Peso'!$B$1:$D$65536,3,0)*$C$14","v":8753.2538912778782},null,null,{"$f":"+VLOOKUP(C228,'[8]Resumen Peso'!$B$1:$D$65536,3,0)","v":5434.8015897351961}]
[null,213,"TA220SIR0S1C1600S±0",{"$f":"+\"Torre de suspensión tipo S\"&IF(MID(C229,3,3)=\"220\",\"C\",IF(MID(C229,3,3)=\"138\",\"S\",\"\"))&IF(MID(C229,10,1)=\"D\",2,1)&\" (5°)Tipo S\"&IF(MID(C229,3,3)=\"220\",\"C\",IF(MID(C229,3,3)=\"138\",\"S\",\"\"))&IF(MID(C229,10,1)=\"D\",2,1)&RIGHT(C229,2)","v":"Torre de suspensión tipo SC1 (5°)Tipo SC1±0"},"Und",0,{"$f":"VLOOKUP(C229,'[8]Resumen Peso'!$B$1:$D$65536,3,0)*$C$14","v":9846.1798552057116},null,null,{"$f":"+VLOOKUP(C229,'[8]Resumen Peso'!$B$1:$D$65536,3,0)","v":6113.3876150002206}]
[null,214,"TA220SIR0S1C1600S+3",{"$f":"+\"Torre de suspensión tipo S\"&IF(MID(C230,3,3)=\"220\",\"C\",IF(MID(C230,3,3)=\"138\",\"S\",\"\"))&IF(MID(C230,10,1)=\"D\",2,1)&\" (5°)Tipo S\"&IF(MID(C230,3,3)=\"220\",\"C\",IF(MID(C230,3,3)=\"138\",\"S\",\"\"))&IF(MID(C230,10,1)=\"D\",2,1)&RIGHT(C230,2)","v":"Torre de suspensión tipo SC1 (5°)Tipo SC1+3"},"Und",0,{"$f":"VLOOKUP(C230,'[8]Resumen Peso'!$B$1:$D$65536,3,0)*$C$14","v":10929.259639278342},null,null,{"$f":"+VLOOKUP(C230,'[8]Resumen Peso'!$B$1:$D$65536,3,0)","v":6785.8602526502455}]
[null,215,"TA220SIR0S1C1600S+6",{"$f":"+\"Torre de suspensión tipo S\"&IF(MID(C231,3,3)=\"220\",\"C\",IF(MID(C231,3,3)=\"138\",\"S\",\"\"))&IF(MID(C231,10,1)=\"D\",2,1)&\" (5°)Tipo S\"&IF(MID(C231,3,3)=\"220\",\"C\",IF(MID(C231,3,3)=\"138\",\"S\",\"\"))&IF(MID(C231,10,1)=\"D\",2,1)&RIGHT(C231,2)","v":"Torre de suspensión tipo SC1 (5°)Tipo SC1+6"},"Und",0,{"$f":"VLOOKUP(C231,'[8]Resumen Peso'!$B$1:$D$65536,3,0)*$C$14","v":12012.33942335097},null,null,{"$f":"+VLOOKUP(C231,'[8]Resumen Peso'!$B$1:$D$65536,3,0)","v":7458.3328903002694}]
[null,216,"TA220SIR0S1C1600A-3",{"$f":"+\"Torre de ángulo menor tipo A\"&IF(MID(C232,3,3)=\"220\",\"C\",IF(MID(C232,3,3)=\"138\",\"S\",\"\"))&IF(MID(C232,10,1)=\"D\",2,1)&\" (30°)Tipo A\"&IF(MID(C232,3,3)=\"220\",\"C\",IF(MID(C232,3,3)=\"138\",\"S\",\"\"))&IF(MID(C232,10,1)=\"D\",2,1)&RIGHT(C232,2)","v":"Torre de ángulo menor tipo AC1 (30°)Tipo AC1-3"},"Und",0,{"$f":"VLOOKUP(C232,'[8]Resumen Peso'!$B$1:$D$65536,3,0)*$C$14","v":13466.797419202245},null,null,{"$f":"+VLOOKUP(C232,'[8]Resumen Peso'!$B$1:$D$65536,3,0)","v":8361.3902820128715}]
[null,217,"TA220SIR0S1C1600A±0",{"$f":"+\"Torre de ángulo menor tipo A\"&IF(MID(C233,3,3)=\"220\",\"C\",IF(MID(C233,3,3)=\"138\",\"S\",\"\"))&IF(MID(C233,10,1)=\"D\",2,1)&\" (30°)Tipo A\"&IF(MID(C233,3,3)=\"220\",\"C\",IF(MID(C233,3,3)=\"138\",\"S\",\"\"))&IF(MID(C233,10,1)=\"D\",2,1)&RIGHT(C233,2)","v":"Torre de ángulo menor tipo AC1 (30°)Tipo AC1±0"},"Und",0,{"$f":"VLOOKUP(C233,'[8]Resumen Peso'!$B$1:$D$65536,3,0)*$C$14","v":14946.501020202271},null,null,{"$f":"+VLOOKUP(C233,'[8]Resumen Peso'!$B$1:$D$65536,3,0)","v":9280.1223995703349}]
[null,218,"TA220SIR0S1C1600A+3",{"$f":"+\"Torre de ángulo menor tipo A\"&IF(MID(C234,3,3)=\"220\",\"C\",IF(MID(C234,3,3)=\"138\",\"S\",\"\"))&IF(MID(C234,10,1)=\"D\",2,1)&\" (30°)Tipo A\"&IF(MID(C234,3,3)=\"220\",\"C\",IF(MID(C234,3,3)=\"138\",\"S\",\"\"))&IF(MID(C234,10,1)=\"D\",2,1)&RIGHT(C234,2)","v":"Torre de ángulo menor tipo AC1 (30°)Tipo AC1+3"},"Und",0,{"$f":"VLOOKUP(C234,'[8]Resumen Peso'!$B$1:$D$65536,3,0)*$C$14","v":16426.204621202298},null,null,{"$f":"+VLOOKUP(C234,'[8]Resumen Peso'!$B$1:$D$65536,3,0)","v":10198.854517127798}]
[null,219,"TA220SIR0S1C1600B-3",{"$f":"+\"Torre de ángulo mayor tipo B\"&IF(MID(C235,3,3)=\"220\",\"C\",IF(MID(C235,3,3)=\"138\",\"S\",\"\"))&IF(MID(C235,10,1)=\"D\",2,1)&\" (65°)Tipo B\"&IF(MID(C235,3,3)=\"220\",\"C\",IF(MID(C235,3,3)=\"138\",\"S\",\"\"))&IF(MID(C235,10,1)=\"D\",2,1)&RIGHT(C235,2)","v":"Torre de ángulo mayor tipo BC1 (65°)Tipo BC1-3"},"Und",0,{"$f":"VLOOKUP(C235,'[8]Resumen Peso'!$B$1:$D$65536,3,0)*$C$14","v":18173.331018455781},null,null,{"$f":"+VLOOKUP(C235,'[8]Resumen Peso'!$B$1:$D$65536,3,0)","v":11283.626584658376}]
[null,220,"TA220SIR0S1C1600B±0",{"$f":"+\"Torre de ángulo mayor tipo B\"&IF(MID(C236,3,3)=\"220\",\"C\",IF(MID(C236,3,3)=\"138\",\"S\",\"\"))&IF(MID(C236,10,1)=\"D\",2,1)&\" (65°)Tipo B\"&IF(MID(C236,3,3)=\"220\",\"C\",IF(MID(C236,3,3)=\"138\",\"S\",\"\"))&IF(MID(C236,10,1)=\"D\",2,1)&RIGHT(C236,2)","v":"Torre de ángulo mayor tipo BC1 (65°)Tipo BC1±0"},"Und",0,{"$f":"VLOOKUP(C236,'[8]Resumen Peso'!$B$1:$D$65536,3,0)*$C$14","v":20237.562381353877},null,null,{"$f":"+VLOOKUP(C236,'[8]Resumen Peso'!$B$1:$D$65536,3,0)","v":12565.285729018235}]
[null,221,"TA220SIR0S1C1600B+3",{"$f":"+\"Torre de ángulo mayor tipo B\"&IF(MID(C237,3,3)=\"220\",\"C\",IF(MID(C237,3,3)=\"138\",\"S\",\"\"))&IF(MID(C237,10,1)=\"D\",2,1)&\" (65°)Tipo B\"&IF(MID(C237,3,3)=\"220\",\"C\",IF(MID(C237,3,3)=\"138\",\"S\",\"\"))&IF(MID(C237,10,1)=\"D\",2,1)&RIGHT(C237,2)","v":"Torre de ángulo mayor tipo BC1 (65°)Tipo BC1+3"},"Und",0,{"$f":"VLOOKUP(C237,'[8]Resumen Peso'!$B$1:$D$65536,3,0)*$C$14","v":22666.069867116345},null,null,{"$f":"+VLOOKUP(C237,'[8]Resumen Peso'!$B$1:$D$65536,3,0)","v":14073.120016500425}]
[null,222,"TA220SIR0S1C1600R-3",{"$f":"+\"Torre de anclaje, retención intermedia y terminal (15°) Tipo R\"&IF(MID(C238,3,3)=\"220\",\"C\",IF(MID(C238,3,3)=\"138\",\"S\",\"\"))&IF(MID(C238,10,1)=\"D\",2,1)&RIGHT(C238,2)","v":"Torre de anclaje, retención intermedia y terminal (15°) Tipo RC1-3"},"Und",0,{"$f":"VLOOKUP(C238,'[8]Resumen Peso'!$B$1:$D$65536,3,0)*$C$14","v":23399.337464879936},null,null,{"$f":"+VLOOKUP(C238,'[8]Resumen Peso'!$B$1:$D$65536,3,0)","v":14528.398014319941}]
[null,223,"TA220SIR0S1C1600R±0",{"$f":"+\"Torre de anclaje, retención intermedia y terminal (15°) Tipo R\"&IF(MID(C239,3,3)=\"220\",\"C\",IF(MID(C239,3,3)=\"138\",\"S\",\"\"))&IF(MID(C239,10,1)=\"D\",2,1)&RIGHT(C239,2)","v":"Torre de anclaje, retención intermedia y terminal (15°) Tipo RC1±0"},"Und",0,{"$f":"VLOOKUP(C239,'[8]Resumen Peso'!$B$1:$D$65536,3,0)*$C$14","v":26086.217909565145},null,null,{"$f":"+VLOOKUP(C239,'[8]Resumen Peso'!$B$1:$D$65536,3,0)","v":16196.653304704503}]
[null,224,"TA220SIR0S1C1600R+3",{"$f":"+\"Torre de anclaje, retención intermedia y terminal (15°) Tipo R\"&IF(MID(C240,3,3)=\"220\",\"C\",IF(MID(C240,3,3)=\"138\",\"S\",\"\"))&IF(MID(C240,10,1)=\"D\",2,1)&RIGHT(C240,2)","v":"Torre de anclaje, retención intermedia y terminal (15°) Tipo RC1+3"},"Und",0,{"$f":"VLOOKUP(C240,'[8]Resumen Peso'!$B$1:$D$65536,3,0)*$C$14","v":28773.098354250353},null,null,{"$f":"+VLOOKUP(C240,'[8]Resumen Peso'!$B$1:$D$65536,3,0)","v":17864.908595089066}]
[null,225,"TA220SIR0S1C1500S-6",{"$f":"+\"Torre de suspensión tipo S\"&IF(MID(C241,3,3)=\"220\",\"C\",IF(MID(C241,3,3)=\"138\",\"S\",\"\"))&IF(MID(C241,10,1)=\"D\",2,1)&\" (5°)Tipo S\"&IF(MID(C241,3,3)=\"220\",\"C\",IF(MID(C241,3,3)=\"138\",\"S\",\"\"))&IF(MID(C241,10,1)=\"D\",2,1)&RIGHT(C241,2)","v":"Torre de suspensión tipo SC1 (5°)Tipo SC1-6"},"Und",0,{"$f":"VLOOKUP(C241,'[8]Resumen Peso'!$B$1:$D$65536,3,0)*$C$14","v":7180.457861057047},null,null,{"$f":"+VLOOKUP(C241,'[8]Resumen Peso'!$B$1:$D$65536,3,0)","v":4458.2693799370991}]
[null,226,"TA220SIR0S1C1500S-3",{"$f":"+\"Torre de suspensión tipo S\"&IF(MID(C242,3,3)=\"220\",\"C\",IF(MID(C242,3,3)=\"138\",\"S\",\"\"))&IF(MID(C242,10,1)=\"D\",2,1)&\" (5°)Tipo S\"&IF(MID(C242,3,3)=\"220\",\"C\",IF(MID(C242,3,3)=\"138\",\"S\",\"\"))&IF(MID(C242,10,1)=\"D\",2,1)&RIGHT(C242,2)","v":"Torre de suspensión tipo SC1 (5°)Tipo SC1-3"},"Und",0,{"$f":"VLOOKUP(C242,'[8]Resumen Peso'!$B$1:$D$65536,3,0)*$C$14","v":8215.4788140022065},null,null,{"$f":"+VLOOKUP(C242,'[8]Resumen Peso'!$B$1:$D$65536,3,0)","v":5100.902804072176}]
[null,227,"TA220SIR0S1C1500S±0",{"$f":"+\"Torre de suspensión tipo S\"&IF(MID(C243,3,3)=\"220\",\"C\",IF(MID(C243,3,3)=\"138\",\"S\",\"\"))&IF(MID(C243,10,1)=\"D\",2,1)&\" (5°)Tipo S\"&IF(MID(C243,3,3)=\"220\",\"C\",IF(MID(C243,3,3)=\"138\",\"S\",\"\"))&IF(MID(C243,10,1)=\"D\",2,1)&RIGHT(C243,2)","v":"Torre de suspensión tipo SC1 (5°)Tipo SC1±0"},"Und",0,{"$f":"VLOOKUP(C243,'[8]Resumen Peso'!$B$1:$D$65536,3,0)*$C$14","v":9241.2585084389266},null,null,{"$f":"+VLOOKUP(C243,'[8]Resumen Peso'!$B$1:$D$65536,3,0)","v":5737.7984297774756}]
[null,228,"TA220SIR0S1C1500S+3",{"$f":"+\"Torre de suspensión tipo S\"&IF(MID(C244,3,3)=\"220\",\"C\",IF(MID(C244,3,3)=\"138\",\"S\",\"\"))&IF(MID(C244,10,1)=\"D\",2,1)&\" (5°)Tipo S\"&IF(MID(C244,3,3)=\"220\",\"C\",IF(MID(C244,3,3)=\"138\",\"S\",\"\"))&IF(MID(C244,10,1)=\"D\",2,1)&RIGHT(C244,2)","v":"Torre de suspensión tipo SC1 (5°)Tipo SC1+3"},"Und",0,{"$f":"VLOOKUP(C244,'[8]Resumen Peso'!$B$1:$D$65536,3,0)*$C$14","v":10257.79694436721},null,null,{"$f":"+VLOOKUP(C244,'[8]Resumen Peso'!$B$1:$D$65536,3,0)","v":6368.9562570529988}]
[null,229,"TA220SIR0S1C1500S+6",{"$f":"+\"Torre de suspensión tipo S\"&IF(MID(C245,3,3)=\"220\",\"C\",IF(MID(C245,3,3)=\"138\",\"S\",\"\"))&IF(MID(C245,10,1)=\"D\",2,1)&\" (5°)Tipo S\"&IF(MID(C245,3,3)=\"220\",\"C\",IF(MID(C245,3,3)=\"138\",\"S\",\"\"))&IF(MID(C245,10,1)=\"D\",2,1)&RIGHT(C245,2)","v":"Torre de suspensión tipo SC1 (5°)Tipo SC1+6"},"Und",0,{"$f":"VLOOKUP(C245,'[8]Resumen Peso'!$B$1:$D$65536,3,0)*$C$14","v":11274.33538029549},null,null,{"$f":"+VLOOKUP(C245,'[8]Resumen Peso'!$B$1:$D$65536,3,0)","v":7000.1140843285202}]
[null,230,"TA220SIR0S1C1500A-3",{"$f":"+\"Torre de ángulo menor tipo A\"&IF(MID(C246,3,3)=\"220\",\"C\",IF(MID(C246,3,3)=\"138\",\"S\",\"\"))&IF(MID(C246,10,1)=\"D\",2,1)&\" (30°)Tipo A\"&IF(MID(C246,3,3)=\"220\",\"C\",IF(MID(C246,3,3)=\"138\",\"S\",\"\"))&IF(MID(C246,10,1)=\"D\",2,1)&RIGHT(C246,2)","v":"Torre de ángulo menor tipo AC1 (30°)Tipo AC1-3"},"Und",0,{"$f":"VLOOKUP(C246,'[8]Resumen Peso'!$B$1:$D$65536,3,0)*$C$14","v":12639.435604645074},null,null,{"$f":"+VLOOKUP(C246,'[8]Resumen Peso'!$B$1:$D$65536,3,0)","v":7847.6901927783902}]
[null,231,"TA220SIR0S1C1500A±0",{"$f":"+\"Torre de ángulo menor tipo A\"&IF(MID(C247,3,3)=\"220\",\"C\",IF(MID(C247,3,3)=\"138\",\"S\",\"\"))&IF(MID(C247,10,1)=\"D\",2,1)&\" (30°)Tipo A\"&IF(MID(C247,3,3)=\"220\",\"C\",IF(MID(C247,3,3)=\"138\",\"S\",\"\"))&IF(MID(C247,10,1)=\"D\",2,1)&RIGHT(C247,2)","v":"Torre de ángulo menor tipo AC1 (30°)Tipo AC1±0"},"Und",0,{"$f":"VLOOKUP(C247,'[8]Resumen Peso'!$B$1:$D$65536,3,0)*$C$14","v":14028.230415810292},null,null,{"$f":"+VLOOKUP(C247,'[8]Resumen Peso'!$B$1:$D$65536,3,0)","v":8709.9780164022086}]
[null,232,"TA220SIR0S1C1500A+3",{"$f":"+\"Torre de ángulo menor tipo A\"&IF(MID(C248,3,3)=\"220\",\"C\",IF(MID(C248,3,3)=\"138\",\"S\",\"\"))&IF(MID(C248,10,1)=\"D\",2,1)&\" (30°)Tipo A\"&IF(MID(C248,3,3)=\"220\",\"C\",IF(MID(C248,3,3)=\"138\",\"S\",\"\"))&IF(MID(C248,10,1)=\"D\",2,1)&RIGHT(C248,2)","v":"Torre de ángulo menor tipo AC1 (30°)Tipo AC1+3"},"Und",0,{"$f":"VLOOKUP(C248,'[8]Resumen Peso'!$B$1:$D$65536,3,0)*$C$14","v":15417.025226975511},null,null,{"$f":"+VLOOKUP(C248,'[8]Resumen Peso'!$B$1:$D$65536,3,0)","v":9572.2658400260279}]
[null,233,"TA220SIR0S1C1500B-3",{"$f":"+\"Torre de ángulo mayor tipo B\"&IF(MID(C249,3,3)=\"220\",\"C\",IF(MID(C249,3,3)=\"138\",\"S\",\"\"))&IF(MID(C249,10,1)=\"D\",2,1)&\" (65°)Tipo B\"&IF(MID(C249,3,3)=\"220\",\"C\",IF(MID(C249,3,3)=\"138\",\"S\",\"\"))&IF(MID(C249,10,1)=\"D\",2,1)&RIGHT(C249,2)","v":"Torre de ángulo mayor tipo BC1 (65°)Tipo BC1-3"},"Und",0,{"$f":"VLOOKUP(C249,'[8]Resumen Peso'!$B$1:$D$65536,3,0)*$C$14","v":17056.813136740409},null,null,{"$f":"+VLOOKUP(C249,'[8]Resumen Peso'!$B$1:$D$65536,3,0)","v":10590.392590319316}]
[null,234,"TA220SIR0S1C1500B±0",{"$f":"+\"Torre de ángulo mayor tipo B\"&IF(MID(C250,3,3)=\"220\",\"C\",IF(MID(C250,3,3)=\"138\",\"S\",\"\"))&IF(MID(C250,10,1)=\"D\",2,1)&\" (65°)Tipo B\"&IF(MID(C250,3,3)=\"220\",\"C\",IF(MID(C250,3,3)=\"138\",\"S\",\"\"))&IF(MID(C250,10,1)=\"D\",2,1)&RIGHT(C250,2)","v":"Torre de ángulo mayor tipo BC1 (65°)Tipo BC1±0"},"Und",0,{"$f":"VLOOKUP(C250,'[8]Resumen Peso'!$B$1:$D$65536,3,0)*$C$14","v":18994.223983007138},null,null,{"$f":"+VLOOKUP(C250,'[8]Resumen Peso'!$B$1:$D$65536,3,0)","v":11793.310234208591}]
[null,235,"TA220SIR0S1C1500B+3",{"$f":"+\"Torre de ángulo mayor tipo B\"&IF(MID(C251,3,3)=\"220\",\"C\",IF(MID(C251,3,3)=\"138\",\"S\",\"\"))&IF(MID(C251,10,1)=\"D\",2,1)&\" (65°)Tipo B\"&IF(MID(C251,3,3)=\"220\",\"C\",IF(MID(C251,3,3)=\"138\",\"S\",\"\"))&IF(MID(C251,10,1)=\"D\",2,1)&RIGHT(C251,2)","v":"Torre de ángulo mayor tipo BC1 (65°)Tipo BC1+3"},"Und",0,{"$f":"VLOOKUP(C251,'[8]Resumen Peso'!$B$1:$D$65536,3,0)*$C$14","v":21273.530860967996},null,null,{"$f":"+VLOOKUP(C251,'[8]Resumen Peso'!$B$1:$D$65536,3,0)","v":13208.507462313624}]
[null,236,"TA220SIR0S1C1500R-3",{"$f":"+\"Torre de anclaje, retención intermedia y terminal (15°) Tipo R\"&IF(MID(C252,3,3)=\"220\",\"C\",IF(MID(C252,3,3)=\"138\",\"S\",\"\"))&IF(MID(C252,10,1)=\"D\",2,1)&RIGHT(C252,2)","v":"Torre de anclaje, retención intermedia y terminal (15°) Tipo RC1-3"},"Und",0,{"$f":"VLOOKUP(C252,'[8]Resumen Peso'!$B$1:$D$65536,3,0)*$C$14","v":21961.748578544288},null,null,{"$f":"+VLOOKUP(C252,'[8]Resumen Peso'!$B$1:$D$65536,3,0)","v":13635.8144720297}]
[null,237,"TA220SIR0S1C1500R±0",{"$f":"+\"Torre de anclaje, retención intermedia y terminal (15°) Tipo R\"&IF(MID(C253,3,3)=\"220\",\"C\",IF(MID(C253,3,3)=\"138\",\"S\",\"\"))&IF(MID(C253,10,1)=\"D\",2,1)&RIGHT(C253,2)","v":"Torre de anclaje, retención intermedia y terminal (15°) Tipo RC1±0"},"Und",0,{"$f":"VLOOKUP(C253,'[8]Resumen Peso'!$B$1:$D$65536,3,0)*$C$14","v":24483.554714096197},null,null,{"$f":"+VLOOKUP(C253,'[8]Resumen Peso'!$B$1:$D$65536,3,0)","v":15201.576891894872}]
[null,238,"TA220SIR0S1C1500R+3",{"$f":"+\"Torre de anclaje, retención intermedia y terminal (15°) Tipo R\"&IF(MID(C254,3,3)=\"220\",\"C\",IF(MID(C254,3,3)=\"138\",\"S\",\"\"))&IF(MID(C254,10,1)=\"D\",2,1)&RIGHT(C254,2)","v":"Torre de anclaje, retención intermedia y terminal (15°) Tipo RC1+3"},"Und",0,{"$f":"VLOOKUP(C254,'[8]Resumen Peso'!$B$1:$D$65536,3,0)*$C$14","v":27005.360849648103},null,null,{"$f":"+VLOOKUP(C254,'[8]Resumen Peso'!$B$1:$D$65536,3,0)","v":16767.339311760043}]
[null,239,"TA220SIR0D2C1700S-6",{"$f":"+\"Torre de suspensión tipo S\"&IF(MID(C255,3,3)=\"220\",\"C\",IF(MID(C255,3,3)=\"138\",\"S\",\"\"))&IF(MID(C255,10,1)=\"D\",2,1)&\" (5°)Tipo S\"&IF(MID(C255,3,3)=\"220\",\"C\",IF(MID(C255,3,3)=\"138\",\"S\",\"\"))&IF(MID(C255,10,1)=\"D\",2,1)&RIGHT(C255,2)","v":"Torre de suspensión tipo SC2 (5°)Tipo SC2-6"},"Und",0,{"$f":"VLOOKUP(C255,'[8]Resumen Peso'!$B$1:$D$65536,3,0)*$C$14","v":9764.4840589945816},null,null,{"$f":"+VLOOKUP(C255,'[8]Resumen Peso'!$B$1:$D$65536,3,0)","v":6062.6635701321338}]
[null,240,"TA220SIR0D2C1700S-3",{"$f":"+\"Torre de suspensión tipo S\"&IF(MID(C256,3,3)=\"220\",\"C\",IF(MID(C256,3,3)=\"138\",\"S\",\"\"))&IF(MID(C256,10,1)=\"D\",2,1)&\" (5°)Tipo S\"&IF(MID(C256,3,3)=\"220\",\"C\",IF(MID(C256,3,3)=\"138\",\"S\",\"\"))&IF(MID(C256,10,1)=\"D\",2,1)&RIGHT(C256,2)","v":"Torre de suspensión tipo SC2 (5°)Tipo SC2-3"},"Und",0,{"$f":"VLOOKUP(C256,'[8]Resumen Peso'!$B$1:$D$65536,3,0)*$C$14","v":11171.977256687494},null,null,{"$f":"+VLOOKUP(C256,'[8]Resumen Peso'!$B$1:$D$65536,3,0)","v":6936.5610216827117}]
[null,241,"TA220SIR0D2C1700S±0",{"$f":"+\"Torre de suspensión tipo S\"&IF(MID(C257,3,3)=\"220\",\"C\",IF(MID(C257,3,3)=\"138\",\"S\",\"\"))&IF(MID(C257,10,1)=\"D\",2,1)&\" (5°)Tipo S\"&IF(MID(C257,3,3)=\"220\",\"C\",IF(MID(C257,3,3)=\"138\",\"S\",\"\"))&IF(MID(C257,10,1)=\"D\",2,1)&RIGHT(C257,2)","v":"Torre de suspensión tipo SC2 (5°)Tipo SC2±0"},"Und",0,{"$f":"VLOOKUP(C257,'[8]Resumen Peso'!$B$1:$D$65536,3,0)*$C$14","v":12566.903550829576},null,null,{"$f":"+VLOOKUP(C257,'[8]Resumen Peso'!$B$1:$D$65536,3,0)","v":7802.6558174158736}]
[null,242,"TA220SIR0D2C1700S+3",{"$f":"+\"Torre de suspensión tipo S\"&IF(MID(C258,3,3)=\"220\",\"C\",IF(MID(C258,3,3)=\"138\",\"S\",\"\"))&IF(MID(C258,10,1)=\"D\",2,1)&\" (5°)Tipo S\"&IF(MID(C258,3,3)=\"220\",\"C\",IF(MID(C258,3,3)=\"138\",\"S\",\"\"))&IF(MID(C258,10,1)=\"D\",2,1)&RIGHT(C258,2)","v":"Torre de suspensión tipo SC2 (5°)Tipo SC2+3"},"Und",0,{"$f":"VLOOKUP(C258,'[8]Resumen Peso'!$B$1:$D$65536,3,0)*$C$14","v":13949.262941420831},null,null,{"$f":"+VLOOKUP(C258,'[8]Resumen Peso'!$B$1:$D$65536,3,0)","v":8660.9479573316203}]
[null,243,"TA220SIR0D2C1700S+6",{"$f":"+\"Torre de suspensión tipo S\"&IF(MID(C259,3,3)=\"220\",\"C\",IF(MID(C259,3,3)=\"138\",\"S\",\"\"))&IF(MID(C259,10,1)=\"D\",2,1)&\" (5°)Tipo S\"&IF(MID(C259,3,3)=\"220\",\"C\",IF(MID(C259,3,3)=\"138\",\"S\",\"\"))&IF(MID(C259,10,1)=\"D\",2,1)&RIGHT(C259,2)","v":"Torre de suspensión tipo SC2 (5°)Tipo SC2+6"},"Und",0,{"$f":"VLOOKUP(C259,'[8]Resumen Peso'!$B$1:$D$65536,3,0)*$C$14","v":15331.622332012084},null,null,{"$f":"+VLOOKUP(C259,'[8]Resumen Peso'!$B$1:$D$65536,3,0)","v":9519.2400972473661}]
[null,244,"TA220SIR0D2C1700A-3",{"$f":"+\"Torre de ángulo menor tipo A\"&IF(MID(C260,3,3)=\"220\",\"C\",IF(MID(C260,3,3)=\"138\",\"S\",\"\"))&IF(MID(C260,10,1)=\"D\",2,1)&\" (30°)Tipo A\"&IF(MID(C260,3,3)=\"220\",\"C\",IF(MID(C260,3,3)=\"138\",\"S\",\"\"))&IF(MID(C260,10,1)=\"D\",2,1)&RIGHT(C260,2)","v":"Torre de ángulo menor tipo AC2 (30°)Tipo AC2-3"},"Und",0,{"$f":"VLOOKUP(C260,'[8]Resumen Peso'!$B$1:$D$65536,3,0)*$C$14","v":17187.980190733528},null,null,{"$f":"+VLOOKUP(C260,'[8]Resumen Peso'!$B$1:$D$65536,3,0)","v":10671.832809284404}]
[null,245,"TA220SIR0D2C1700A±0",{"$f":"+\"Torre de ángulo menor tipo A\"&IF(MID(C261,3,3)=\"220\",\"C\",IF(MID(C261,3,3)=\"138\",\"S\",\"\"))&IF(MID(C261,10,1)=\"D\",2,1)&\" (30°)Tipo A\"&IF(MID(C261,3,3)=\"220\",\"C\",IF(MID(C261,3,3)=\"138\",\"S\",\"\"))&IF(MID(C261,10,1)=\"D\",2,1)&RIGHT(C261,2)","v":"Torre de ángulo menor tipo AC2 (30°)Tipo AC2±0"},"Und",0,{"$f":"VLOOKUP(C261,'[8]Resumen Peso'!$B$1:$D$65536,3,0)*$C$14","v":19076.559590159301},null,null,{"$f":"+VLOOKUP(C261,'[8]Resumen Peso'!$B$1:$D$65536,3,0)","v":11844.431530837297}]
[null,246,"TA220SIR0D2C1700A+3",{"$f":"+\"Torre de ángulo menor tipo A\"&IF(MID(C262,3,3)=\"220\",\"C\",IF(MID(C262,3,3)=\"138\",\"S\",\"\"))&IF(MID(C262,10,1)=\"D\",2,1)&\" (30°)Tipo A\"&IF(MID(C262,3,3)=\"220\",\"C\",IF(MID(C262,3,3)=\"138\",\"S\",\"\"))&IF(MID(C262,10,1)=\"D\",2,1)&RIGHT(C262,2)","v":"Torre de ángulo menor tipo AC2 (30°)Tipo AC2+3"},"Und",0,{"$f":"VLOOKUP(C262,'[8]Resumen Peso'!$B$1:$D$65536,3,0)*$C$14","v":20965.13898958507},null,null,{"$f":"+VLOOKUP(C262,'[8]Resumen Peso'!$B$1:$D$65536,3,0)","v":13017.03025239019}]
[null,247,"TA220SIR0D2C1700B-3",{"$f":"+\"Torre de ángulo mayor tipo B\"&IF(MID(C263,3,3)=\"220\",\"C\",IF(MID(C263,3,3)=\"138\",\"S\",\"\"))&IF(MID(C263,10,1)=\"D\",2,1)&\" (65°)Tipo B\"&IF(MID(C263,3,3)=\"220\",\"C\",IF(MID(C263,3,3)=\"138\",\"S\",\"\"))&IF(MID(C263,10,1)=\"D\",2,1)&RIGHT(C263,2)","v":"Torre de ángulo mayor tipo BC2 (65°)Tipo BC2-3"},"Und",0,{"$f":"VLOOKUP(C263,'[8]Resumen Peso'!$B$1:$D$65536,3,0)*$C$14","v":23195.036193197975},null,null,{"$f":"+VLOOKUP(C263,'[8]Resumen Peso'!$B$1:$D$65536,3,0)","v":14401.549542892824}]
[null,248,"TA220SIR0D2C1700B±0",{"$f":"+\"Torre de ángulo mayor tipo B\"&IF(MID(C264,3,3)=\"220\",\"C\",IF(MID(C264,3,3)=\"138\",\"S\",\"\"))&IF(MID(C264,10,1)=\"D\",2,1)&\" (65°)Tipo B\"&IF(MID(C264,3,3)=\"220\",\"C\",IF(MID(C264,3,3)=\"138\",\"S\",\"\"))&IF(MID(C264,10,1)=\"D\",2,1)&RIGHT(C264,2)","v":"Torre de ángulo mayor tipo BC2 (65°)Tipo BC2±0"},"Und",0,{"$f":"VLOOKUP(C264,'[8]Resumen Peso'!$B$1:$D$65536,3,0)*$C$14","v":25829.661685075695},null,null,{"$f":"+VLOOKUP(C264,'[8]Resumen Peso'!$B$1:$D$65536,3,0)","v":16037.360292753701}]
[null,249,"TA220SIR0D2C1700B+3",{"$f":"+\"Torre de ángulo mayor tipo B\"&IF(MID(C265,3,3)=\"220\",\"C\",IF(MID(C265,3,3)=\"138\",\"S\",\"\"))&IF(MID(C265,10,1)=\"D\",2,1)&\" (65°)Tipo B\"&IF(MID(C265,3,3)=\"220\",\"C\",IF(MID(C265,3,3)=\"138\",\"S\",\"\"))&IF(MID(C265,10,1)=\"D\",2,1)&RIGHT(C265,2)","v":"Torre de ángulo mayor tipo BC2 (65°)Tipo BC2+3"},"Und",0,{"$f":"VLOOKUP(C265,'[8]Resumen Peso'!$B$1:$D$65536,3,0)*$C$14","v":28929.221087284779},null,null,{"$f":"+VLOOKUP(C265,'[8]Resumen Peso'!$B$1:$D$65536,3,0)","v":17961.843527884146}]
[null,250,"TA220SIR0D2C1700R-3",{"$f":"+\"Torre de anclaje, retención intermedia y terminal (15°) Tipo R\"&IF(MID(C266,3,3)=\"220\",\"C\",IF(MID(C266,3,3)=\"138\",\"S\",\"\"))&IF(MID(C266,10,1)=\"D\",2,1)&RIGHT(C266,2)","v":"Torre de anclaje, retención intermedia y terminal (15°) Tipo RC2-3"},"Und",0,{"$f":"VLOOKUP(C266,'[8]Resumen Peso'!$B$1:$D$65536,3,0)*$C$14","v":29865.10721912012},null,null,{"$f":"+VLOOKUP(C266,'[8]Resumen Peso'!$B$1:$D$65536,3,0)","v":18542.925203371487}]
[null,251,"TA220SIR0D2C1700R±0",{"$f":"+\"Torre de anclaje, retención intermedia y terminal (15°) Tipo R\"&IF(MID(C267,3,3)=\"220\",\"C\",IF(MID(C267,3,3)=\"138\",\"S\",\"\"))&IF(MID(C267,10,1)=\"D\",2,1)&RIGHT(C267,2)","v":"Torre de anclaje, retención intermedia y terminal (15°) Tipo RC2±0"},"Und",0,{"$f":"VLOOKUP(C267,'[8]Resumen Peso'!$B$1:$D$65536,3,0)*$C$14","v":33294.433912062566},null,null,{"$f":"+VLOOKUP(C267,'[8]Resumen Peso'!$B$1:$D$65536,3,0)","v":20672.157417359518}]
[null,252,"TA220SIR0D2C1700R+3",{"$f":"+\"Torre de anclaje, retención intermedia y terminal (15°) Tipo R\"&IF(MID(C268,3,3)=\"220\",\"C\",IF(MID(C268,3,3)=\"138\",\"S\",\"\"))&IF(MID(C268,10,1)=\"D\",2,1)&RIGHT(C268,2)","v":"Torre de anclaje, retención intermedia y terminal (15°) Tipo RC2+3"},"Und",0,{"$f":"VLOOKUP(C268,'[8]Resumen Peso'!$B$1:$D$65536,3,0)*$C$14","v":36723.760605005009},null,null,{"$f":"+VLOOKUP(C268,'[8]Resumen Peso'!$B$1:$D$65536,3,0)","v":22801.389631347549}]
[null,253,"TA220SIR0D2C1600S-6",{"$f":"+\"Torre de suspensión tipo S\"&IF(MID(C269,3,3)=\"220\",\"C\",IF(MID(C269,3,3)=\"138\",\"S\",\"\"))&IF(MID(C269,10,1)=\"D\",2,1)&\" (5°)Tipo S\"&IF(MID(C269,3,3)=\"220\",\"C\",IF(MID(C269,3,3)=\"138\",\"S\",\"\"))&IF(MID(C269,10,1)=\"D\",2,1)&RIGHT(C269,2)","v":"Torre de suspensión tipo SC2 (5°)Tipo SC2-6"},"Und",0,{"$f":"VLOOKUP(C269,'[8]Resumen Peso'!$B$1:$D$65536,3,0)*$C$14","v":8911.3138135570662},null,null,{"$f":"+VLOOKUP(C269,'[8]Resumen Peso'!$B$1:$D$65536,3,0)","v":5532.9393025841655}]
[null,254,"TA220SIR0D2C1600S-3",{"$f":"+\"Torre de suspensión tipo S\"&IF(MID(C270,3,3)=\"220\",\"C\",IF(MID(C270,3,3)=\"138\",\"S\",\"\"))&IF(MID(C270,10,1)=\"D\",2,1)&\" (5°)Tipo S\"&IF(MID(C270,3,3)=\"220\",\"C\",IF(MID(C270,3,3)=\"138\",\"S\",\"\"))&IF(MID(C270,10,1)=\"D\",2,1)&RIGHT(C270,2)","v":"Torre de suspensión tipo SC2 (5°)Tipo SC2-3"},"Und",0,{"$f":"VLOOKUP(C270,'[8]Resumen Peso'!$B$1:$D$65536,3,0)*$C$14","v":10195.827516412139},null,null,{"$f":"+VLOOKUP(C270,'[8]Resumen Peso'!$B$1:$D$65536,3,0)","v":6330.4801029566579}]
[null,255,"TA220SIR0D2C1600S±0",{"$f":"+\"Torre de suspensión tipo S\"&IF(MID(C271,3,3)=\"220\",\"C\",IF(MID(C271,3,3)=\"138\",\"S\",\"\"))&IF(MID(C271,10,1)=\"D\",2,1)&\" (5°)Tipo S\"&IF(MID(C271,3,3)=\"220\",\"C\",IF(MID(C271,3,3)=\"138\",\"S\",\"\"))&IF(MID(C271,10,1)=\"D\",2,1)&RIGHT(C271,2)","v":"Torre de suspensión tipo SC2 (5°)Tipo SC2±0"},"Und",0,{"$f":"VLOOKUP(C271,'[8]Resumen Peso'!$B$1:$D$65536,3,0)*$C$14","v":11468.872346920291},null,null,{"$f":"+VLOOKUP(C271,'[8]Resumen Peso'!$B$1:$D$65536,3,0)","v":7120.9000033258244}]
[null,256,"TA220SIR0D2C1600S+3",{"$f":"+\"Torre de suspensión tipo S\"&IF(MID(C272,3,3)=\"220\",\"C\",IF(MID(C272,3,3)=\"138\",\"S\",\"\"))&IF(MID(C272,10,1)=\"D\",2,1)&\" (5°)Tipo S\"&IF(MID(C272,3,3)=\"220\",\"C\",IF(MID(C272,3,3)=\"138\",\"S\",\"\"))&IF(MID(C272,10,1)=\"D\",2,1)&RIGHT(C272,2)","v":"Torre de suspensión tipo SC2 (5°)Tipo SC2+3"},"Und",0,{"$f":"VLOOKUP(C272,'[8]Resumen Peso'!$B$1:$D$65536,3,0)*$C$14","v":12730.448305081523},null,null,{"$f":"+VLOOKUP(C272,'[8]Resumen Peso'!$B$1:$D$65536,3,0)","v":7904.1990036916659}]
[null,257,"TA220SIR0D2C1600S+6",{"$f":"+\"Torre de suspensión tipo S\"&IF(MID(C273,3,3)=\"220\",\"C\",IF(MID(C273,3,3)=\"138\",\"S\",\"\"))&IF(MID(C273,10,1)=\"D\",2,1)&\" (5°)Tipo S\"&IF(MID(C273,3,3)=\"220\",\"C\",IF(MID(C273,3,3)=\"138\",\"S\",\"\"))&IF(MID(C273,10,1)=\"D\",2,1)&RIGHT(C273,2)","v":"Torre de suspensión tipo SC2 (5°)Tipo SC2+6"},"Und",0,{"$f":"VLOOKUP(C273,'[8]Resumen Peso'!$B$1:$D$65536,3,0)*$C$14","v":13992.024263242756},null,null,{"$f":"+VLOOKUP(C273,'[8]Resumen Peso'!$B$1:$D$65536,3,0)","v":8687.4980040575065}]
[null,{"$f":"1+B273","v":258},"TA220SIR0D2C1600A-3",{"$f":"+\"Torre de ángulo menor tipo A\"&IF(MID(C274,3,3)=\"220\",\"C\",IF(MID(C274,3,3)=\"138\",\"S\",\"\"))&IF(MID(C274,10,1)=\"D\",2,1)&\" (30°)Tipo A\"&IF(MID(C274,3,3)=\"220\",\"C\",IF(MID(C274,3,3)=\"138\",\"S\",\"\"))&IF(MID(C274,10,1)=\"D\",2,1)&RIGHT(C274,2)","v":"Torre de ángulo menor tipo AC2 (30°)Tipo AC2-3"},"Und",0,{"$f":"VLOOKUP(C274,'[8]Resumen Peso'!$B$1:$D$65536,3,0)*$C$14","v":15686.183148585125},null,null,{"$f":"+VLOOKUP(C274,'[8]Resumen Peso'!$B$1:$D$65536,3,0)","v":9739.3831107487895}]
[null,259,"TA220SIR0D2C1600A±0",{"$f":"+\"Torre de ángulo menor tipo A\"&IF(MID(C275,3,3)=\"220\",\"C\",IF(MID(C275,3,3)=\"138\",\"S\",\"\"))&IF(MID(C275,10,1)=\"D\",2,1)&\" (30°)Tipo A\"&IF(MID(C275,3,3)=\"220\",\"C\",IF(MID(C275,3,3)=\"138\",\"S\",\"\"))&IF(MID(C275,10,1)=\"D\",2,1)&RIGHT(C275,2)","v":"Torre de ángulo menor tipo AC2 (30°)Tipo AC2±0"},"Und",0,{"$f":"VLOOKUP(C275,'[8]Resumen Peso'!$B$1:$D$65536,3,0)*$C$14","v":17409.748222625003},null,null,{"$f":"+VLOOKUP(C275,'[8]Resumen Peso'!$B$1:$D$65536,3,0)","v":10809.526205048602}]
[null,260,"TA220SIR0D2C1600A+3",{"$f":"+\"Torre de ángulo menor tipo A\"&IF(MID(C276,3,3)=\"220\",\"C\",IF(MID(C276,3,3)=\"138\",\"S\",\"\"))&IF(MID(C276,10,1)=\"D\",2,1)&\" (30°)Tipo A\"&IF(MID(C276,3,3)=\"220\",\"C\",IF(MID(C276,3,3)=\"138\",\"S\",\"\"))&IF(MID(C276,10,1)=\"D\",2,1)&RIGHT(C276,2)","v":"Torre de ángulo menor tipo AC2 (30°)Tipo AC2+3"},"Und",0,{"$f":"VLOOKUP(C276,'[8]Resumen Peso'!$B$1:$D$65536,3,0)*$C$14","v":19133.313296664877},null,null,{"$f":"+VLOOKUP(C276,'[8]Resumen Peso'!$B$1:$D$65536,3,0)","v":11879.669299348414}]
[null,261,"TA220SIR0D2C1600B-3",{"$f":"+\"Torre de ángulo mayor tipo B\"&IF(MID(C277,3,3)=\"220\",\"C\",IF(MID(C277,3,3)=\"138\",\"S\",\"\"))&IF(MID(C277,10,1)=\"D\",2,1)&\" (65°)Tipo B\"&IF(MID(C277,3,3)=\"220\",\"C\",IF(MID(C277,3,3)=\"138\",\"S\",\"\"))&IF(MID(C277,10,1)=\"D\",2,1)&RIGHT(C277,2)","v":"Torre de ángulo mayor tipo BC2 (65°)Tipo BC2-3"},"Und",0,{"$f":"VLOOKUP(C277,'[8]Resumen Peso'!$B$1:$D$65536,3,0)*$C$14","v":21168.373585903963},null,null,{"$f":"+VLOOKUP(C277,'[8]Resumen Peso'!$B$1:$D$65536,3,0)","v":13143.216436508956}]
[null,262,"TA220SIR0D2C1600B±0",{"$f":"+\"Torre de ángulo mayor tipo B\"&IF(MID(C278,3,3)=\"220\",\"C\",IF(MID(C278,3,3)=\"138\",\"S\",\"\"))&IF(MID(C278,10,1)=\"D\",2,1)&\" (65°)Tipo B\"&IF(MID(C278,3,3)=\"220\",\"C\",IF(MID(C278,3,3)=\"138\",\"S\",\"\"))&IF(MID(C278,10,1)=\"D\",2,1)&RIGHT(C278,2)","v":"Torre de ángulo mayor tipo BC2 (65°)Tipo BC2±0"},"Und",0,{"$f":"VLOOKUP(C278,'[8]Resumen Peso'!$B$1:$D$65536,3,0)*$C$14","v":23572.799093434252},null,null,{"$f":"+VLOOKUP(C278,'[8]Resumen Peso'!$B$1:$D$65536,3,0)","v":14636.098481635807}]
[null,263,"TA220SIR0D2C1600B+3",{"$f":"+\"Torre de ángulo mayor tipo B\"&IF(MID(C279,3,3)=\"220\",\"C\",IF(MID(C279,3,3)=\"138\",\"S\",\"\"))&IF(MID(C279,10,1)=\"D\",2,1)&\" (65°)Tipo B\"&IF(MID(C279,3,3)=\"220\",\"C\",IF(MID(C279,3,3)=\"138\",\"S\",\"\"))&IF(MID(C279,10,1)=\"D\",2,1)&RIGHT(C279,2)","v":"Torre de ángulo mayor tipo BC2 (65°)Tipo BC2+3"},"Und",0,{"$f":"VLOOKUP(C279,'[8]Resumen Peso'!$B$1:$D$65536,3,0)*$C$14","v":26401.534984646365},null,null,{"$f":"+VLOOKUP(C279,'[8]Resumen Peso'!$B$1:$D$65536,3,0)","v":16392.430299432104}]
[null,264,"TA220SIR0D2C1600R-3",{"$f":"+\"Torre de anclaje, retención intermedia y terminal (15°) Tipo R\"&IF(MID(C280,3,3)=\"220\",\"C\",IF(MID(C280,3,3)=\"138\",\"S\",\"\"))&IF(MID(C280,10,1)=\"D\",2,1)&RIGHT(C280,2)","v":"Torre de anclaje, retención intermedia y terminal (15°) Tipo RC2-3"},"Und",0,{"$f":"VLOOKUP(C280,'[8]Resumen Peso'!$B$1:$D$65536,3,0)*$C$14","v":27255.648214198762},null,null,{"$f":"+VLOOKUP(C280,'[8]Resumen Peso'!$B$1:$D$65536,3,0)","v":16922.740055717211}]
[null,265,"TA220SIR0D2C1600R±0",{"$f":"+\"Torre de anclaje, retención intermedia y terminal (15°) Tipo R\"&IF(MID(C281,3,3)=\"220\",\"C\",IF(MID(C281,3,3)=\"138\",\"S\",\"\"))&IF(MID(C281,10,1)=\"D\",2,1)&RIGHT(C281,2)","v":"Torre de anclaje, retención intermedia y terminal (15°) Tipo RC2±0"},"Und",0,{"$f":"VLOOKUP(C281,'[8]Resumen Peso'!$B$1:$D$65536,3,0)*$C$14","v":30385.338031436746},null,null,{"$f":"+VLOOKUP(C281,'[8]Resumen Peso'!$B$1:$D$65536,3,0)","v":18865.930942828552}]
[null,266,"TA220SIR0D2C1600R+3",{"$f":"+\"Torre de anclaje, retención intermedia y terminal (15°) Tipo R\"&IF(MID(C282,3,3)=\"220\",\"C\",IF(MID(C282,3,3)=\"138\",\"S\",\"\"))&IF(MID(C282,10,1)=\"D\",2,1)&RIGHT(C282,2)","v":"Torre de anclaje, retención intermedia y terminal (15°) Tipo RC2+3"},"Und",0,{"$f":"VLOOKUP(C282,'[8]Resumen Peso'!$B$1:$D$65536,3,0)*$C$14","v":33515.027848674734},null,null,{"$f":"+VLOOKUP(C282,'[8]Resumen Peso'!$B$1:$D$65536,3,0)","v":20809.121829939893}]
[null,267,"TA220SIR0D1C1700S-6",{"$f":"+\"Torre de suspensión tipo S\"&IF(MID(C283,3,3)=\"220\",\"C\",IF(MID(C283,3,3)=\"138\",\"S\",\"\"))&IF(MID(C283,10,1)=\"D\",2,1)&\" (5°)Tipo S\"&IF(MID(C283,3,3)=\"220\",\"C\",IF(MID(C283,3,3)=\"138\",\"S\",\"\"))&IF(MID(C283,10,1)=\"D\",2,1)&RIGHT(C283,2)","v":"Torre de suspensión tipo SC2 (5°)Tipo SC2-6"},"Und",0,{"$f":"VLOOKUP(C283,'[8]Resumen Peso'!$B$1:$D$65536,3,0)*$C$14","v":10655.009397411317},null,null,{"$f":"+VLOOKUP(C283,'[8]Resumen Peso'!$B$1:$D$65536,3,0)","v":6615.5812148207406}]
[null,268,"TA220SIR0D1C1700S-3",{"$f":"+\"Torre de suspensión tipo S\"&IF(MID(C284,3,3)=\"220\",\"C\",IF(MID(C284,3,3)=\"138\",\"S\",\"\"))&IF(MID(C284,10,1)=\"D\",2,1)&\" (5°)Tipo S\"&IF(MID(C284,3,3)=\"220\",\"C\",IF(MID(C284,3,3)=\"138\",\"S\",\"\"))&IF(MID(C284,10,1)=\"D\",2,1)&RIGHT(C284,2)","v":"Torre de suspensión tipo SC2 (5°)Tipo SC2-3"},"Und",0,{"$f":"VLOOKUP(C284,'[8]Resumen Peso'!$B$1:$D$65536,3,0)*$C$14","v":12190.866607848984},null,null,{"$f":"+VLOOKUP(C284,'[8]Resumen Peso'!$B$1:$D$65536,3,0)","v":7569.1785070471533}]
[null,269,"TA220SIR0D1C1700S±0",{"$f":"+\"Torre de suspensión tipo S\"&IF(MID(C285,3,3)=\"220\",\"C\",IF(MID(C285,3,3)=\"138\",\"S\",\"\"))&IF(MID(C285,10,1)=\"D\",2,1)&\" (5°)Tipo S\"&IF(MID(C285,3,3)=\"220\",\"C\",IF(MID(C285,3,3)=\"138\",\"S\",\"\"))&IF(MID(C285,10,1)=\"D\",2,1)&RIGHT(C285,2)","v":"Torre de suspensión tipo SC2 (5°)Tipo SC2±0"},"Und",0,{"$f":"VLOOKUP(C285,'[8]Resumen Peso'!$B$1:$D$65536,3,0)*$C$14","v":13713.010807479171},null,null,{"$f":"+VLOOKUP(C285,'[8]Resumen Peso'!$B$1:$D$65536,3,0)","v":8514.2615377358306}]
[null,270,"TA220SIR0D1C1700S+3",{"$f":"+\"Torre de suspensión tipo S\"&IF(MID(C286,3,3)=\"220\",\"C\",IF(MID(C286,3,3)=\"138\",\"S\",\"\"))&IF(MID(C286,10,1)=\"D\",2,1)&\" (5°)Tipo S\"&IF(MID(C286,3,3)=\"220\",\"C\",IF(MID(C286,3,3)=\"138\",\"S\",\"\"))&IF(MID(C286,10,1)=\"D\",2,1)&RIGHT(C286,2)","v":"Torre de suspensión tipo SC2 (5°)Tipo SC2+3"},"Und",0,{"$f":"VLOOKUP(C286,'[8]Resumen Peso'!$B$1:$D$65536,3,0)*$C$14","v":15221.441996301883},null,null,{"$f":"+VLOOKUP(C286,'[8]Resumen Peso'!$B$1:$D$65536,3,0)","v":9450.8303068867735}]
[null,271,"TA220SIR0D1C1700S+6",{"$f":"+\"Torre de suspensión tipo S\"&IF(MID(C287,3,3)=\"220\",\"C\",IF(MID(C287,3,3)=\"138\",\"S\",\"\"))&IF(MID(C287,10,1)=\"D\",2,1)&\" (5°)Tipo S\"&IF(MID(C287,3,3)=\"220\",\"C\",IF(MID(C287,3,3)=\"138\",\"S\",\"\"))&IF(MID(C287,10,1)=\"D\",2,1)&RIGHT(C287,2)","v":"Torre de suspensión tipo SC2 (5°)Tipo SC2+6"},"Und",0,{"$f":"VLOOKUP(C287,'[8]Resumen Peso'!$B$1:$D$65536,3,0)*$C$14","v":16729.87318512459},null,null,{"$f":"+VLOOKUP(C287,'[8]Resumen Peso'!$B$1:$D$65536,3,0)","v":10387.399076037713}]
[null,272,"TA220SIR0D1C1700A-3",{"$f":"+\"Torre de ángulo menor tipo A\"&IF(MID(C288,3,3)=\"220\",\"C\",IF(MID(C288,3,3)=\"138\",\"S\",\"\"))&IF(MID(C288,10,1)=\"D\",2,1)&\" (30°)Tipo A\"&IF(MID(C288,3,3)=\"220\",\"C\",IF(MID(C288,3,3)=\"138\",\"S\",\"\"))&IF(MID(C288,10,1)=\"D\",2,1)&RIGHT(C288,2)","v":"Torre de ángulo menor tipo AC2 (30°)Tipo AC2-3"},"Und",0,{"$f":"VLOOKUP(C288,'[8]Resumen Peso'!$B$1:$D$65536,3,0)*$C$14","v":18755.531715583802},null,null,{"$f":"+VLOOKUP(C288,'[8]Resumen Peso'!$B$1:$D$65536,3,0)","v":11645.108761868976}]
[null,273,"TA220SIR0D1C1700A±0",{"$f":"+\"Torre de ángulo menor tipo A\"&IF(MID(C289,3,3)=\"220\",\"C\",IF(MID(C289,3,3)=\"138\",\"S\",\"\"))&IF(MID(C289,10,1)=\"D\",2,1)&\" (30°)Tipo A\"&IF(MID(C289,3,3)=\"220\",\"C\",IF(MID(C289,3,3)=\"138\",\"S\",\"\"))&IF(MID(C289,10,1)=\"D\",2,1)&RIGHT(C289,2)","v":"Torre de ángulo menor tipo AC2 (30°)Tipo AC2±0"},"Und",0,{"$f":"VLOOKUP(C289,'[8]Resumen Peso'!$B$1:$D$65536,3,0)*$C$14","v":20816.350405753383},null,null,{"$f":"+VLOOKUP(C289,'[8]Resumen Peso'!$B$1:$D$65536,3,0)","v":12924.649014282992}]
[null,274,"TA220SIR0D1C1700A+3",{"$f":"+\"Torre de ángulo menor tipo A\"&IF(MID(C290,3,3)=\"220\",\"C\",IF(MID(C290,3,3)=\"138\",\"S\",\"\"))&IF(MID(C290,10,1)=\"D\",2,1)&\" (30°)Tipo A\"&IF(MID(C290,3,3)=\"220\",\"C\",IF(MID(C290,3,3)=\"138\",\"S\",\"\"))&IF(MID(C290,10,1)=\"D\",2,1)&RIGHT(C290,2)","v":"Torre de ángulo menor tipo AC2 (30°)Tipo AC2+3"},"Und",0,{"$f":"VLOOKUP(C290,'[8]Resumen Peso'!$B$1:$D$65536,3,0)*$C$14","v":22877.169095922967},null,null,{"$f":"+VLOOKUP(C290,'[8]Resumen Peso'!$B$1:$D$65536,3,0)","v":14204.189266697007}]
[null,275,"TA220SIR0D1C1700B-3",{"$f":"+\"Torre de ángulo mayor tipo B\"&IF(MID(C291,3,3)=\"220\",\"C\",IF(MID(C291,3,3)=\"138\",\"S\",\"\"))&IF(MID(C291,10,1)=\"D\",2,1)&\" (65°)Tipo B\"&IF(MID(C291,3,3)=\"220\",\"C\",IF(MID(C291,3,3)=\"138\",\"S\",\"\"))&IF(MID(C291,10,1)=\"D\",2,1)&RIGHT(C291,2)","v":"Torre de ángulo mayor tipo BC2 (65°)Tipo BC2-3"},"Und",0,{"$f":"VLOOKUP(C291,'[8]Resumen Peso'!$B$1:$D$65536,3,0)*$C$14","v":25310.433927552294},null,null,{"$f":"+VLOOKUP(C291,'[8]Resumen Peso'!$B$1:$D$65536,3,0)","v":15714.977339274576}]
[null,276,"TA220SIR0D1C1700B±0",{"$f":"+\"Torre de ángulo mayor tipo B\"&IF(MID(C292,3,3)=\"220\",\"C\",IF(MID(C292,3,3)=\"138\",\"S\",\"\"))&IF(MID(C292,10,1)=\"D\",2,1)&\" (65°)Tipo B\"&IF(MID(C292,3,3)=\"220\",\"C\",IF(MID(C292,3,3)=\"138\",\"S\",\"\"))&IF(MID(C292,10,1)=\"D\",2,1)&RIGHT(C292,2)","v":"Torre de ángulo mayor tipo BC2 (65°)Tipo BC2±0"},"Und",0,{"$f":"VLOOKUP(C292,'[8]Resumen Peso'!$B$1:$D$65536,3,0)*$C$14","v":28185.338449390085},null,null,{"$f":"+VLOOKUP(C292,'[8]Resumen Peso'!$B$1:$D$65536,3,0)","v":17499.974765339171}]
[null,277,"TA220SIR0D1C1700B+3",{"$f":"+\"Torre de ángulo mayor tipo B\"&IF(MID(C293,3,3)=\"220\",\"C\",IF(MID(C293,3,3)=\"138\",\"S\",\"\"))&IF(MID(C293,10,1)=\"D\",2,1)&\" (65°)Tipo B\"&IF(MID(C293,3,3)=\"220\",\"C\",IF(MID(C293,3,3)=\"138\",\"S\",\"\"))&IF(MID(C293,10,1)=\"D\",2,1)&RIGHT(C293,2)","v":"Torre de ángulo mayor tipo BC2 (65°)Tipo BC2+3"},"Und",0,{"$f":"VLOOKUP(C293,'[8]Resumen Peso'!$B$1:$D$65536,3,0)*$C$14","v":31567.579063316894},null,null,{"$f":"+VLOOKUP(C293,'[8]Resumen Peso'!$B$1:$D$65536,3,0)","v":19599.971737179872}]
[null,278,"TA220SIR0D1C1700R-3",{"$f":"+\"Torre de anclaje, retención intermedia y terminal (15°) Tipo R\"&IF(MID(C294,3,3)=\"220\",\"C\",IF(MID(C294,3,3)=\"138\",\"S\",\"\"))&IF(MID(C294,10,1)=\"D\",2,1)&RIGHT(C294,2)","v":"Torre de anclaje, retención intermedia y terminal (15°) Tipo RC2-3"},"Und",0,{"$f":"VLOOKUP(C294,'[8]Resumen Peso'!$B$1:$D$65536,3,0)*$C$14","v":32588.818431353644},null,null,{"$f":"+VLOOKUP(C294,'[8]Resumen Peso'!$B$1:$D$65536,3,0)","v":20234.048322852406}]
[null,279,"TA220SIR0D1C1700R±0",{"$f":"+\"Torre de anclaje, retención intermedia y terminal (15°) Tipo R\"&IF(MID(C295,3,3)=\"220\",\"C\",IF(MID(C295,3,3)=\"138\",\"S\",\"\"))&IF(MID(C295,10,1)=\"D\",2,1)&RIGHT(C295,2)","v":"Torre de anclaje, retención intermedia y terminal (15°) Tipo RC2±0"},"Und",0,{"$f":"VLOOKUP(C295,'[8]Resumen Peso'!$B$1:$D$65536,3,0)*$C$14","v":36330.901261263818},null,null,{"$f":"+VLOOKUP(C295,'[8]Resumen Peso'!$B$1:$D$65536,3,0)","v":22557.467472522192}]
[null,280,"TA220SIR0D1C1700R+3",{"$f":"+\"Torre de anclaje, retención intermedia y terminal (15°) Tipo R\"&IF(MID(C296,3,3)=\"220\",\"C\",IF(MID(C296,3,3)=\"138\",\"S\",\"\"))&IF(MID(C296,10,1)=\"D\",2,1)&RIGHT(C296,2)","v":"Torre de anclaje, retención intermedia y terminal (15°) Tipo RC2+3"},"Und",0,{"$f":"VLOOKUP(C296,'[8]Resumen Peso'!$B$1:$D$65536,3,0)*$C$14","v":40072.984091173988},null,null,{"$f":"+VLOOKUP(C296,'[8]Resumen Peso'!$B$1:$D$65536,3,0)","v":24880.886622191978}]
[null,281,"TA220SIR0D1C1600S-6",{"$f":"+\"Torre de suspensión tipo S\"&IF(MID(C297,3,3)=\"220\",\"C\",IF(MID(C297,3,3)=\"138\",\"S\",\"\"))&IF(MID(C297,10,1)=\"D\",2,1)&\" (5°)Tipo S\"&IF(MID(C297,3,3)=\"220\",\"C\",IF(MID(C297,3,3)=\"138\",\"S\",\"\"))&IF(MID(C297,10,1)=\"D\",2,1)&RIGHT(C297,2)","v":"Torre de suspensión tipo SC2 (5°)Tipo SC2-6"},"Und",0,{"$f":"VLOOKUP(C297,'[8]Resumen Peso'!$B$1:$D$65536,3,0)*$C$14","v":9795.1968995199204},null,null,{"$f":"+VLOOKUP(C297,'[8]Resumen Peso'!$B$1:$D$65536,3,0)","v":6081.7328438657241}]
[null,282,"TA220SIR0D1C1600S-3",{"$f":"+\"Torre de suspensión tipo S\"&IF(MID(C298,3,3)=\"220\",\"C\",IF(MID(C298,3,3)=\"138\",\"S\",\"\"))&IF(MID(C298,10,1)=\"D\",2,1)&\" (5°)Tipo S\"&IF(MID(C298,3,3)=\"220\",\"C\",IF(MID(C298,3,3)=\"138\",\"S\",\"\"))&IF(MID(C298,10,1)=\"D\",2,1)&RIGHT(C298,2)","v":"Torre de suspensión tipo SC2 (5°)Tipo SC2-3"},"Und",0,{"$f":"VLOOKUP(C298,'[8]Resumen Peso'!$B$1:$D$65536,3,0)*$C$14","v":11207.117173324594},null,null,{"$f":"+VLOOKUP(C298,'[8]Resumen Peso'!$B$1:$D$65536,3,0)","v":6958.3790195580814}]
[null,283,"TA220SIR0D1C1600S±0",{"$f":"+\"Torre de suspensión tipo S\"&IF(MID(C299,3,3)=\"220\",\"C\",IF(MID(C299,3,3)=\"138\",\"S\",\"\"))&IF(MID(C299,10,1)=\"D\",2,1)&\" (5°)Tipo S\"&IF(MID(C299,3,3)=\"220\",\"C\",IF(MID(C299,3,3)=\"138\",\"S\",\"\"))&IF(MID(C299,10,1)=\"D\",2,1)&RIGHT(C299,2)","v":"Torre de suspensión tipo SC2 (5°)Tipo SC2±0"},"Und",0,{"$f":"VLOOKUP(C299,'[8]Resumen Peso'!$B$1:$D$65536,3,0)*$C$14","v":12606.431016113153},null,null,{"$f":"+VLOOKUP(C299,'[8]Resumen Peso'!$B$1:$D$65536,3,0)","v":7827.1979972531844}]
[null,284,"TA220SIR0D1C1600S+3",{"$f":"+\"Torre de suspensión tipo S\"&IF(MID(C300,3,3)=\"220\",\"C\",IF(MID(C300,3,3)=\"138\",\"S\",\"\"))&IF(MID(C300,10,1)=\"D\",2,1)&\" (5°)Tipo S\"&IF(MID(C300,3,3)=\"220\",\"C\",IF(MID(C300,3,3)=\"138\",\"S\",\"\"))&IF(MID(C300,10,1)=\"D\",2,1)&RIGHT(C300,2)","v":"Torre de suspensión tipo SC2 (5°)Tipo SC2+3"},"Und",0,{"$f":"VLOOKUP(C300,'[8]Resumen Peso'!$B$1:$D$65536,3,0)*$C$14","v":13993.138427885602},null,null,{"$f":"+VLOOKUP(C300,'[8]Resumen Peso'!$B$1:$D$65536,3,0)","v":8688.189776951036}]
[null,285,"TA220SIR0D1C1600S+6",{"$f":"+\"Torre de suspensión tipo S\"&IF(MID(C301,3,3)=\"220\",\"C\",IF(MID(C301,3,3)=\"138\",\"S\",\"\"))&IF(MID(C301,10,1)=\"D\",2,1)&\" (5°)Tipo S\"&IF(MID(C301,3,3)=\"220\",\"C\",IF(MID(C301,3,3)=\"138\",\"S\",\"\"))&IF(MID(C301,10,1)=\"D\",2,1)&RIGHT(C301,2)","v":"Torre de suspensión tipo SC2 (5°)Tipo SC2+6"},"Und",0,{"$f":"VLOOKUP(C301,'[8]Resumen Peso'!$B$1:$D$65536,3,0)*$C$14","v":15379.845839658046},null,null,{"$f":"+VLOOKUP(C301,'[8]Resumen Peso'!$B$1:$D$65536,3,0)","v":9549.181556648884}]
[null,286,"TA220SIR0D1C1600A-3",{"$f":"+\"Torre de ángulo menor tipo A\"&IF(MID(C302,3,3)=\"220\",\"C\",IF(MID(C302,3,3)=\"138\",\"S\",\"\"))&IF(MID(C302,10,1)=\"D\",2,1)&\" (30°)Tipo A\"&IF(MID(C302,3,3)=\"220\",\"C\",IF(MID(C302,3,3)=\"138\",\"S\",\"\"))&IF(MID(C302,10,1)=\"D\",2,1)&RIGHT(C302,2)","v":"Torre de ángulo menor tipo AC2 (30°)Tipo AC2-3"},"Und",0,{"$f":"VLOOKUP(C302,'[8]Resumen Peso'!$B$1:$D$65536,3,0)*$C$14","v":17242.042616496248},null,null,{"$f":"+VLOOKUP(C302,'[8]Resumen Peso'!$B$1:$D$65536,3,0)","v":10705.399590407131}]
[null,287,"TA220SIR0D1C1600A±0",{"$f":"+\"Torre de ángulo menor tipo A\"&IF(MID(C303,3,3)=\"220\",\"C\",IF(MID(C303,3,3)=\"138\",\"S\",\"\"))&IF(MID(C303,10,1)=\"D\",2,1)&\" (30°)Tipo A\"&IF(MID(C303,3,3)=\"220\",\"C\",IF(MID(C303,3,3)=\"138\",\"S\",\"\"))&IF(MID(C303,10,1)=\"D\",2,1)&RIGHT(C303,2)","v":"Torre de ángulo menor tipo AC2 (30°)Tipo AC2±0"},"Und",0,{"$f":"VLOOKUP(C303,'[8]Resumen Peso'!$B$1:$D$65536,3,0)*$C$14","v":19136.562282459767},null,null,{"$f":"+VLOOKUP(C303,'[8]Resumen Peso'!$B$1:$D$65536,3,0)","v":11881.686559830334}]
[null,288,"TA220SIR0D1C1600A+3",{"$f":"+\"Torre de ángulo menor tipo A\"&IF(MID(C304,3,3)=\"220\",\"C\",IF(MID(C304,3,3)=\"138\",\"S\",\"\"))&IF(MID(C304,10,1)=\"D\",2,1)&\" (30°)Tipo A\"&IF(MID(C304,3,3)=\"220\",\"C\",IF(MID(C304,3,3)=\"138\",\"S\",\"\"))&IF(MID(C304,10,1)=\"D\",2,1)&RIGHT(C304,2)","v":"Torre de ángulo menor tipo AC2 (30°)Tipo AC2+3"},"Und",0,{"$f":"VLOOKUP(C304,'[8]Resumen Peso'!$B$1:$D$65536,3,0)*$C$14","v":21031.081948423285},null,null,{"$f":"+VLOOKUP(C304,'[8]Resumen Peso'!$B$1:$D$65536,3,0)","v":13057.973529253537}]
[null,289,"TA220SIR0D1C1600B-3",{"$f":"+\"Torre de ángulo mayor tipo B\"&IF(MID(C305,3,3)=\"220\",\"C\",IF(MID(C305,3,3)=\"138\",\"S\",\"\"))&IF(MID(C305,10,1)=\"D\",2,1)&\" (65°)Tipo B\"&IF(MID(C305,3,3)=\"220\",\"C\",IF(MID(C305,3,3)=\"138\",\"S\",\"\"))&IF(MID(C305,10,1)=\"D\",2,1)&RIGHT(C305,2)","v":"Torre de ángulo mayor tipo BC2 (65°)Tipo BC2-3"},"Und",0,{"$f":"VLOOKUP(C305,'[8]Resumen Peso'!$B$1:$D$65536,3,0)*$C$14","v":23267.992986744575},null,null,{"$f":"+VLOOKUP(C305,'[8]Resumen Peso'!$B$1:$D$65536,3,0)","v":14446.847634605227}]
[null,290,"TA220SIR0D1C1600B±0",{"$f":"+\"Torre de ángulo mayor tipo B\"&IF(MID(C306,3,3)=\"220\",\"C\",IF(MID(C306,3,3)=\"138\",\"S\",\"\"))&IF(MID(C306,10,1)=\"D\",2,1)&\" (65°)Tipo B\"&IF(MID(C306,3,3)=\"220\",\"C\",IF(MID(C306,3,3)=\"138\",\"S\",\"\"))&IF(MID(C306,10,1)=\"D\",2,1)&RIGHT(C306,2)","v":"Torre de ángulo mayor tipo BC2 (65°)Tipo BC2±0"},"Und",0,{"$f":"VLOOKUP(C306,'[8]Resumen Peso'!$B$1:$D$65536,3,0)*$C$14","v":25910.905330450525},null,null,{"$f":"+VLOOKUP(C306,'[8]Resumen Peso'!$B$1:$D$65536,3,0)","v":16087.803602010274}]
[null,291,"TA220SIR0D1C1600B+3",{"$f":"+\"Torre de ángulo mayor tipo B\"&IF(MID(C307,3,3)=\"220\",\"C\",IF(MID(C307,3,3)=\"138\",\"S\",\"\"))&IF(MID(C307,10,1)=\"D\",2,1)&\" (65°)Tipo B\"&IF(MID(C307,3,3)=\"220\",\"C\",IF(MID(C307,3,3)=\"138\",\"S\",\"\"))&IF(MID(C307,10,1)=\"D\",2,1)&RIGHT(C307,2)","v":"Torre de ángulo mayor tipo BC2 (65°)Tipo BC2+3"},"Und",0,{"$f":"VLOOKUP(C307,'[8]Resumen Peso'!$B$1:$D$65536,3,0)*$C$14","v":29020.213970104593},null,null,{"$f":"+VLOOKUP(C307,'[8]Resumen Peso'!$B$1:$D$65536,3,0)","v":18018.340034251509}]
[null,292,"TA220SIR0D1C1600R-3",{"$f":"+\"Torre de anclaje, retención intermedia y terminal (15°) Tipo R\"&IF(MID(C308,3,3)=\"220\",\"C\",IF(MID(C308,3,3)=\"138\",\"S\",\"\"))&IF(MID(C308,10,1)=\"D\",2,1)&RIGHT(C308,2)","v":"Torre de anclaje, retención intermedia y terminal (15°) Tipo RC2-3"},"Und",0,{"$f":"VLOOKUP(C308,'[8]Resumen Peso'!$B$1:$D$65536,3,0)*$C$14","v":29959.043802942801},null,null,{"$f":"+VLOOKUP(C308,'[8]Resumen Peso'!$B$1:$D$65536,3,0)","v":18601.249422163142}]
[null,293,"TA220SIR0D1C1600R±0",{"$f":"+\"Torre de anclaje, retención intermedia y terminal (15°) Tipo R\"&IF(MID(C309,3,3)=\"220\",\"C\",IF(MID(C309,3,3)=\"138\",\"S\",\"\"))&IF(MID(C309,10,1)=\"D\",2,1)&RIGHT(C309,2)","v":"Torre de anclaje, retención intermedia y terminal (15°) Tipo RC2±0"},"Und",0,{"$f":"VLOOKUP(C309,'[8]Resumen Peso'!$B$1:$D$65536,3,0)*$C$14","v":33399.156970950724},null,null,{"$f":"+VLOOKUP(C309,'[8]Resumen Peso'!$B$1:$D$65536,3,0)","v":20737.178842991241}]
[null,294,"TA220SIR0D1C1600R+3",{"$f":"+\"Torre de anclaje, retención intermedia y terminal (15°) Tipo R\"&IF(MID(C310,3,3)=\"220\",\"C\",IF(MID(C310,3,3)=\"138\",\"S\",\"\"))&IF(MID(C310,10,1)=\"D\",2,1)&RIGHT(C310,2)","v":"Torre de anclaje, retención intermedia y terminal (15°) Tipo RC2+3"},"Und",0,{"$f":"VLOOKUP(C310,'[8]Resumen Peso'!$B$1:$D$65536,3,0)*$C$14","v":36839.270138958651},null,null,{"$f":"+VLOOKUP(C310,'[8]Resumen Peso'!$B$1:$D$65536,3,0)","v":22873.10826381934}]
[null,295,"TA220SER0S2C4500S-6",{"$f":"+\"Torre de suspensión tipo S\"&IF(MID(C311,3,3)=\"220\",\"C\",IF(MID(C311,3,3)=\"138\",\"S\",\"\"))&IF(MID(C311,10,1)=\"D\",2,1)&\" (5°)Tipo S\"&IF(MID(C311,3,3)=\"220\",\"C\",IF(MID(C311,3,3)=\"138\",\"S\",\"\"))&IF(MID(C311,10,1)=\"D\",2,1)&RIGHT(C311,2)","v":"Torre de suspensión tipo SC1 (5°)Tipo SC1-6"},"Und",0,{"$f":"VLOOKUP(C311,'[8]Resumen Peso'!$B$1:$D$65536,3,0)*$C$14","v":5709.0985514971517},null,null,{"$f":"+VLOOKUP(C311,'[8]Resumen Peso'!$B$1:$D$65536,3,0)","v":3544.7181435636285}]
[null,296,"TA220SER0S2C4500S-3",{"$f":"+\"Torre de suspensión tipo S\"&IF(MID(C312,3,3)=\"220\",\"C\",IF(MID(C312,3,3)=\"138\",\"S\",\"\"))&IF(MID(C312,10,1)=\"D\",2,1)&\" (5°)Tipo S\"&IF(MID(C312,3,3)=\"220\",\"C\",IF(MID(C312,3,3)=\"138\",\"S\",\"\"))&IF(MID(C312,10,1)=\"D\",2,1)&RIGHT(C312,2)","v":"Torre de suspensión tipo SC1 (5°)Tipo SC1-3"},"Und",0,{"$f":"VLOOKUP(C312,'[8]Resumen Peso'!$B$1:$D$65536,3,0)*$C$14","v":6532.0316760372816},null,null,{"$f":"+VLOOKUP(C312,'[8]Resumen Peso'!$B$1:$D$65536,3,0)","v":4055.6685065998272}]
[null,297,"TA220SER0S2C4500S±0",{"$f":"+\"Torre de suspensión tipo S\"&IF(MID(C313,3,3)=\"220\",\"C\",IF(MID(C313,3,3)=\"138\",\"S\",\"\"))&IF(MID(C313,10,1)=\"D\",2,1)&\" (5°)Tipo S\"&IF(MID(C313,3,3)=\"220\",\"C\",IF(MID(C313,3,3)=\"138\",\"S\",\"\"))&IF(MID(C313,10,1)=\"D\",2,1)&RIGHT(C313,2)","v":"Torre de suspensión tipo SC1 (5°)Tipo SC1±0"},"Und",0,{"$f":"VLOOKUP(C313,'[8]Resumen Peso'!$B$1:$D$65536,3,0)*$C$14","v":7347.617183394018},null,null,{"$f":"+VLOOKUP(C313,'[8]Resumen Peso'!$B$1:$D$65536,3,0)","v":4562.0568128232026}]
[null,298,"TA220SER0S2C4500S+3",{"$f":"+\"Torre de suspensión tipo S\"&IF(MID(C314,3,3)=\"220\",\"C\",IF(MID(C314,3,3)=\"138\",\"S\",\"\"))&IF(MID(C314,10,1)=\"D\",2,1)&\" (5°)Tipo S\"&IF(MID(C314,3,3)=\"220\",\"C\",IF(MID(C314,3,3)=\"138\",\"S\",\"\"))&IF(MID(C314,10,1)=\"D\",2,1)&RIGHT(C314,2)","v":"Torre de suspensión tipo SC1 (5°)Tipo SC1+3"},"Und",0,{"$f":"VLOOKUP(C314,'[8]Resumen Peso'!$B$1:$D$65536,3,0)*$C$14","v":8155.8550735673607},null,null,{"$f":"+VLOOKUP(C314,'[8]Resumen Peso'!$B$1:$D$65536,3,0)","v":5063.8830622337555}]
[null,299,"TA220SER0S2C4500S+6",{"$f":"+\"Torre de suspensión tipo S\"&IF(MID(C315,3,3)=\"220\",\"C\",IF(MID(C315,3,3)=\"138\",\"S\",\"\"))&IF(MID(C315,10,1)=\"D\",2,1)&\" (5°)Tipo S\"&IF(MID(C315,3,3)=\"220\",\"C\",IF(MID(C315,3,3)=\"138\",\"S\",\"\"))&IF(MID(C315,10,1)=\"D\",2,1)&RIGHT(C315,2)","v":"Torre de suspensión tipo SC1 (5°)Tipo SC1+6"},"Und",0,{"$f":"VLOOKUP(C315,'[8]Resumen Peso'!$B$1:$D$65536,3,0)*$C$14","v":8964.0929637407007},null,null,{"$f":"+VLOOKUP(C315,'[8]Resumen Peso'!$B$1:$D$65536,3,0)","v":5565.7093116443066}]
[null,300,"TA220SER0S2C4500A-3",{"$f":"+\"Torre de ángulo menor tipo A\"&IF(MID(C316,3,3)=\"220\",\"C\",IF(MID(C316,3,3)=\"138\",\"S\",\"\"))&IF(MID(C316,10,1)=\"D\",2,1)&\" (30°)Tipo A\"&IF(MID(C316,3,3)=\"220\",\"C\",IF(MID(C316,3,3)=\"138\",\"S\",\"\"))&IF(MID(C316,10,1)=\"D\",2,1)&RIGHT(C316,2)","v":"Torre de ángulo menor tipo AC1 (30°)Tipo AC1-3"},"Und",0,{"$f":"VLOOKUP(C316,'[8]Resumen Peso'!$B$1:$D$65536,3,0)*$C$14","v":10049.468278837299},null,null,{"$f":"+VLOOKUP(C316,'[8]Resumen Peso'!$B$1:$D$65536,3,0)","v":6239.6072199209248}]
[null,301,"TA220SER0S2C4500A±0",{"$f":"+\"Torre de ángulo menor tipo A\"&IF(MID(C317,3,3)=\"220\",\"C\",IF(MID(C317,3,3)=\"138\",\"S\",\"\"))&IF(MID(C317,10,1)=\"D\",2,1)&\" (30°)Tipo A\"&IF(MID(C317,3,3)=\"220\",\"C\",IF(MID(C317,3,3)=\"138\",\"S\",\"\"))&IF(MID(C317,10,1)=\"D\",2,1)&RIGHT(C317,2)","v":"Torre de ángulo menor tipo AC1 (30°)Tipo AC1±0"},"Und",0,{"$f":"VLOOKUP(C317,'[8]Resumen Peso'!$B$1:$D$65536,3,0)*$C$14","v":11153.682884392119},null,null,{"$f":"+VLOOKUP(C317,'[8]Resumen Peso'!$B$1:$D$65536,3,0)","v":6925.2022418656215}]
[null,302,"TA220SER0S2C4500A+3",{"$f":"+\"Torre de ángulo menor tipo A\"&IF(MID(C318,3,3)=\"220\",\"C\",IF(MID(C318,3,3)=\"138\",\"S\",\"\"))&IF(MID(C318,10,1)=\"D\",2,1)&\" (30°)Tipo A\"&IF(MID(C318,3,3)=\"220\",\"C\",IF(MID(C318,3,3)=\"138\",\"S\",\"\"))&IF(MID(C318,10,1)=\"D\",2,1)&RIGHT(C318,2)","v":"Torre de ángulo menor tipo AC1 (30°)Tipo AC1+3"},"Und",0,{"$f":"VLOOKUP(C318,'[8]Resumen Peso'!$B$1:$D$65536,3,0)*$C$14","v":12257.897489946939},null,null,{"$f":"+VLOOKUP(C318,'[8]Resumen Peso'!$B$1:$D$65536,3,0)","v":7610.7972638103183}]
[null,303,"TA220SER0S2C4500B-3",{"$f":"+\"Torre de ángulo mayor tipo B\"&IF(MID(C319,3,3)=\"220\",\"C\",IF(MID(C319,3,3)=\"138\",\"S\",\"\"))&IF(MID(C319,10,1)=\"D\",2,1)&\" (65°)Tipo B\"&IF(MID(C319,3,3)=\"220\",\"C\",IF(MID(C319,3,3)=\"138\",\"S\",\"\"))&IF(MID(C319,10,1)=\"D\",2,1)&RIGHT(C319,2)","v":"Torre de ángulo mayor tipo BC1 (65°)Tipo BC1-3"},"Und",0,{"$f":"VLOOKUP(C319,'[8]Resumen Peso'!$B$1:$D$65536,3,0)*$C$14","v":13561.673789669303},null,null,{"$f":"+VLOOKUP(C319,'[8]Resumen Peso'!$B$1:$D$65536,3,0)","v":8420.2980042664749}]
[null,304,"TA220SER0S2C4500B±0",{"$f":"+\"Torre de ángulo mayor tipo B\"&IF(MID(C320,3,3)=\"220\",\"C\",IF(MID(C320,3,3)=\"138\",\"S\",\"\"))&IF(MID(C320,10,1)=\"D\",2,1)&\" (65°)Tipo B\"&IF(MID(C320,3,3)=\"220\",\"C\",IF(MID(C320,3,3)=\"138\",\"S\",\"\"))&IF(MID(C320,10,1)=\"D\",2,1)&RIGHT(C320,2)","v":"Torre de ángulo mayor tipo BC1 (65°)Tipo BC1±0"},"Und",0,{"$f":"VLOOKUP(C320,'[8]Resumen Peso'!$B$1:$D$65536,3,0)*$C$14","v":15102.086625466931},null,null,{"$f":"+VLOOKUP(C320,'[8]Resumen Peso'!$B$1:$D$65536,3,0)","v":9376.7238354860528}]
[null,305,"TA220SER0S2C4500B+3",{"$f":"+\"Torre de ángulo mayor tipo B\"&IF(MID(C321,3,3)=\"220\",\"C\",IF(MID(C321,3,3)=\"138\",\"S\",\"\"))&IF(MID(C321,10,1)=\"D\",2,1)&\" (65°)Tipo B\"&IF(MID(C321,3,3)=\"220\",\"C\",IF(MID(C321,3,3)=\"138\",\"S\",\"\"))&IF(MID(C321,10,1)=\"D\",2,1)&RIGHT(C321,2)","v":"Torre de ángulo mayor tipo BC1 (65°)Tipo BC1+3"},"Und",0,{"$f":"VLOOKUP(C321,'[8]Resumen Peso'!$B$1:$D$65536,3,0)*$C$14","v":16914.337020522966},null,null,{"$f":"+VLOOKUP(C321,'[8]Resumen Peso'!$B$1:$D$65536,3,0)","v":10501.930695744381}]
[null,306,"TA220SER0S2C4500R-3",{"$f":"+\"Torre de anclaje, retención intermedia y terminal (15°) Tipo R\"&IF(MID(C322,3,3)=\"220\",\"C\",IF(MID(C322,3,3)=\"138\",\"S\",\"\"))&IF(MID(C322,10,1)=\"D\",2,1)&RIGHT(C322,2)","v":"Torre de anclaje, retención intermedia y terminal (15°) Tipo RC1-3"},"Und",0,{"$f":"VLOOKUP(C322,'[8]Resumen Peso'!$B$1:$D$65536,3,0)*$C$14","v":17461.530925223506},null,null,{"$f":"+VLOOKUP(C322,'[8]Resumen Peso'!$B$1:$D$65536,3,0)","v":10841.677530475545}]
[null,307,"TA220SER0S2C4500R±0",{"$f":"+\"Torre de anclaje, retención intermedia y terminal (15°) Tipo R\"&IF(MID(C323,3,3)=\"220\",\"C\",IF(MID(C323,3,3)=\"138\",\"S\",\"\"))&IF(MID(C323,10,1)=\"D\",2,1)&RIGHT(C323,2)","v":"Torre de anclaje, retención intermedia y terminal (15°) Tipo RC1±0"},"Und",0,{"$f":"VLOOKUP(C323,'[8]Resumen Peso'!$B$1:$D$65536,3,0)*$C$14","v":19466.589660226873},null,null,{"$f":"+VLOOKUP(C323,'[8]Resumen Peso'!$B$1:$D$65536,3,0)","v":12086.597023941522}]
[null,308,"TA220SER0S2C4500R+3",{"$f":"+\"Torre de anclaje, retención intermedia y terminal (15°) Tipo R\"&IF(MID(C324,3,3)=\"220\",\"C\",IF(MID(C324,3,3)=\"138\",\"S\",\"\"))&IF(MID(C324,10,1)=\"D\",2,1)&RIGHT(C324,2)","v":"Torre de anclaje, retención intermedia y terminal (15°) Tipo RC1+3"},"Und",0,{"$f":"VLOOKUP(C324,'[8]Resumen Peso'!$B$1:$D$65536,3,0)*$C$14","v":21471.648395230244},null,null,{"$f":"+VLOOKUP(C324,'[8]Resumen Peso'!$B$1:$D$65536,3,0)","v":13331.516517407499}]
[null,309,"TA220SER0S2C4400S-6",{"$f":"+\"Torre de suspensión tipo S\"&IF(MID(C325,3,3)=\"220\",\"C\",IF(MID(C325,3,3)=\"138\",\"S\",\"\"))&IF(MID(C325,10,1)=\"D\",2,1)&\" (5°)Tipo S\"&IF(MID(C325,3,3)=\"220\",\"C\",IF(MID(C325,3,3)=\"138\",\"S\",\"\"))&IF(MID(C325,10,1)=\"D\",2,1)&RIGHT(C325,2)","v":"Torre de suspensión tipo SC1 (5°)Tipo SC1-6"},"Und",0,{"$f":"VLOOKUP(C325,'[8]Resumen Peso'!$B$1:$D$65536,3,0)*$C$14","v":5286.9258093957596},null,null,{"$f":"+VLOOKUP(C325,'[8]Resumen Peso'!$B$1:$D$65536,3,0)","v":3282.5956096563486}]
[null,310,"TA220SER0S2C4400S-3",{"$f":"+\"Torre de suspensión tipo S\"&IF(MID(C326,3,3)=\"220\",\"C\",IF(MID(C326,3,3)=\"138\",\"S\",\"\"))&IF(MID(C326,10,1)=\"D\",2,1)&\" (5°)Tipo S\"&IF(MID(C326,3,3)=\"220\",\"C\",IF(MID(C326,3,3)=\"138\",\"S\",\"\"))&IF(MID(C326,10,1)=\"D\",2,1)&RIGHT(C326,2)","v":"Torre de suspensión tipo SC1 (5°)Tipo SC1-3"},"Und",0,{"$f":"VLOOKUP(C326,'[8]Resumen Peso'!$B$1:$D$65536,3,0)*$C$14","v":6049.0052053446971},null,null,{"$f":"+VLOOKUP(C326,'[8]Resumen Peso'!$B$1:$D$65536,3,0)","v":3755.7625443815878}]
[null,311,"TA220SER0S2C4400S±0",{"$f":"+\"Torre de suspensión tipo S\"&IF(MID(C327,3,3)=\"220\",\"C\",IF(MID(C327,3,3)=\"138\",\"S\",\"\"))&IF(MID(C327,10,1)=\"D\",2,1)&\" (5°)Tipo S\"&IF(MID(C327,3,3)=\"220\",\"C\",IF(MID(C327,3,3)=\"138\",\"S\",\"\"))&IF(MID(C327,10,1)=\"D\",2,1)&RIGHT(C327,2)","v":"Torre de suspensión tipo SC1 (5°)Tipo SC1±0"},"Und",0,{"$f":"VLOOKUP(C327,'[8]Resumen Peso'!$B$1:$D$65536,3,0)*$C$14","v":6804.2803209726626},null,null,{"$f":"+VLOOKUP(C327,'[8]Resumen Peso'!$B$1:$D$65536,3,0)","v":4224.7047743324947}]
[null,312,"TA220SER0S2C4400S+3",{"$f":"+\"Torre de suspensión tipo S\"&IF(MID(C328,3,3)=\"220\",\"C\",IF(MID(C328,3,3)=\"138\",\"S\",\"\"))&IF(MID(C328,10,1)=\"D\",2,1)&\" (5°)Tipo S\"&IF(MID(C328,3,3)=\"220\",\"C\",IF(MID(C328,3,3)=\"138\",\"S\",\"\"))&IF(MID(C328,10,1)=\"D\",2,1)&RIGHT(C328,2)","v":"Torre de suspensión tipo SC1 (5°)Tipo SC1+3"},"Und",0,{"$f":"VLOOKUP(C328,'[8]Resumen Peso'!$B$1:$D$65536,3,0)*$C$14","v":7552.7511562796562},null,null,{"$f":"+VLOOKUP(C328,'[8]Resumen Peso'!$B$1:$D$65536,3,0)","v":4689.4222995090695}]
[null,313,"TA220SER0S2C4400S+6",{"$f":"+\"Torre de suspensión tipo S\"&IF(MID(C329,3,3)=\"220\",\"C\",IF(MID(C329,3,3)=\"138\",\"S\",\"\"))&IF(MID(C329,10,1)=\"D\",2,1)&\" (5°)Tipo S\"&IF(MID(C329,3,3)=\"220\",\"C\",IF(MID(C329,3,3)=\"138\",\"S\",\"\"))&IF(MID(C329,10,1)=\"D\",2,1)&RIGHT(C329,2)","v":"Torre de suspensión tipo SC1 (5°)Tipo SC1+6"},"Und",0,{"$f":"VLOOKUP(C329,'[8]Resumen Peso'!$B$1:$D$65536,3,0)*$C$14","v":8301.2219915866481},null,null,{"$f":"+VLOOKUP(C329,'[8]Resumen Peso'!$B$1:$D$65536,3,0)","v":5154.1398246856434}]
[null,314,"TA220SER0S2C4400A-3",{"$f":"+\"Torre de ángulo menor tipo A\"&IF(MID(C330,3,3)=\"220\",\"C\",IF(MID(C330,3,3)=\"138\",\"S\",\"\"))&IF(MID(C330,10,1)=\"D\",2,1)&\" (30°)Tipo A\"&IF(MID(C330,3,3)=\"220\",\"C\",IF(MID(C330,3,3)=\"138\",\"S\",\"\"))&IF(MID(C330,10,1)=\"D\",2,1)&RIGHT(C330,2)","v":"Torre de ángulo menor tipo AC1 (30°)Tipo AC1-3"},"Und",0,{"$f":"VLOOKUP(C330,'[8]Resumen Peso'!$B$1:$D$65536,3,0)*$C$14","v":9306.33667204009},null,null,{"$f":"+VLOOKUP(C330,'[8]Resumen Peso'!$B$1:$D$65536,3,0)","v":5778.2047645404919}]
[null,315,"TA220SER0S2C4400A±0",{"$f":"+\"Torre de ángulo menor tipo A\"&IF(MID(C331,3,3)=\"220\",\"C\",IF(MID(C331,3,3)=\"138\",\"S\",\"\"))&IF(MID(C331,10,1)=\"D\",2,1)&\" (30°)Tipo A\"&IF(MID(C331,3,3)=\"220\",\"C\",IF(MID(C331,3,3)=\"138\",\"S\",\"\"))&IF(MID(C331,10,1)=\"D\",2,1)&RIGHT(C331,2)","v":"Torre de ángulo menor tipo AC1 (30°)Tipo AC1±0"},"Und",0,{"$f":"VLOOKUP(C331,'[8]Resumen Peso'!$B$1:$D$65536,3,0)*$C$14","v":10328.897527236502},null,null,{"$f":"+VLOOKUP(C331,'[8]Resumen Peso'!$B$1:$D$65536,3,0)","v":6413.1018474367274}]
[null,316,"TA220SER0S2C4400A+3",{"$f":"+\"Torre de ángulo menor tipo A\"&IF(MID(C332,3,3)=\"220\",\"C\",IF(MID(C332,3,3)=\"138\",\"S\",\"\"))&IF(MID(C332,10,1)=\"D\",2,1)&\" (30°)Tipo A\"&IF(MID(C332,3,3)=\"220\",\"C\",IF(MID(C332,3,3)=\"138\",\"S\",\"\"))&IF(MID(C332,10,1)=\"D\",2,1)&RIGHT(C332,2)","v":"Torre de ángulo menor tipo AC1 (30°)Tipo AC1+3"},"Und",0,{"$f":"VLOOKUP(C332,'[8]Resumen Peso'!$B$1:$D$65536,3,0)*$C$14","v":11351.458382432917},null,null,{"$f":"+VLOOKUP(C332,'[8]Resumen Peso'!$B$1:$D$65536,3,0)","v":7047.998930332963}]
[null,317,"TA220SER0S2C4400B-3",{"$f":"+\"Torre de ángulo mayor tipo B\"&IF(MID(C333,3,3)=\"220\",\"C\",IF(MID(C333,3,3)=\"138\",\"S\",\"\"))&IF(MID(C333,10,1)=\"D\",2,1)&\" (65°)Tipo B\"&IF(MID(C333,3,3)=\"220\",\"C\",IF(MID(C333,3,3)=\"138\",\"S\",\"\"))&IF(MID(C333,10,1)=\"D\",2,1)&RIGHT(C333,2)","v":"Torre de ángulo mayor tipo BC1 (65°)Tipo BC1-3"},"Und",0,{"$f":"VLOOKUP(C333,'[8]Resumen Peso'!$B$1:$D$65536,3,0)*$C$14","v":12558.823872186647},null,null,{"$f":"+VLOOKUP(C333,'[8]Resumen Peso'!$B$1:$D$65536,3,0)","v":7797.6392314835384}]
[null,318,"TA220SER0S2C4400B±0",{"$f":"+\"Torre de ángulo mayor tipo B\"&IF(MID(C334,3,3)=\"220\",\"C\",IF(MID(C334,3,3)=\"138\",\"S\",\"\"))&IF(MID(C334,10,1)=\"D\",2,1)&\" (65°)Tipo B\"&IF(MID(C334,3,3)=\"220\",\"C\",IF(MID(C334,3,3)=\"138\",\"S\",\"\"))&IF(MID(C334,10,1)=\"D\",2,1)&RIGHT(C334,2)","v":"Torre de ángulo mayor tipo BC1 (65°)Tipo BC1±0"},"Und",0,{"$f":"VLOOKUP(C334,'[8]Resumen Peso'!$B$1:$D$65536,3,0)*$C$14","v":13985.327251878227},null,null,{"$f":"+VLOOKUP(C334,'[8]Resumen Peso'!$B$1:$D$65536,3,0)","v":8683.33990142933}]
[null,319,"TA220SER0S2C4400B+3",{"$f":"+\"Torre de ángulo mayor tipo B\"&IF(MID(C335,3,3)=\"220\",\"C\",IF(MID(C335,3,3)=\"138\",\"S\",\"\"))&IF(MID(C335,10,1)=\"D\",2,1)&\" (65°)Tipo B\"&IF(MID(C335,3,3)=\"220\",\"C\",IF(MID(C335,3,3)=\"138\",\"S\",\"\"))&IF(MID(C335,10,1)=\"D\",2,1)&RIGHT(C335,2)","v":"Torre de ángulo mayor tipo BC1 (65°)Tipo BC1+3"},"Und",0,{"$f":"VLOOKUP(C335,'[8]Resumen Peso'!$B$1:$D$65536,3,0)*$C$14","v":15663.566522103616},null,null,{"$f":"+VLOOKUP(C335,'[8]Resumen Peso'!$B$1:$D$65536,3,0)","v":9725.340689600851}]
[null,320,"TA220SER0S2C4400R-3",{"$f":"+\"Torre de anclaje, retención intermedia y terminal (15°) Tipo R\"&IF(MID(C336,3,3)=\"220\",\"C\",IF(MID(C336,3,3)=\"138\",\"S\",\"\"))&IF(MID(C336,10,1)=\"D\",2,1)&RIGHT(C336,2)","v":"Torre de anclaje, retención intermedia y terminal (15°) Tipo RC1-3"},"Und",0,{"$f":"VLOOKUP(C336,'[8]Resumen Peso'!$B$1:$D$65536,3,0)*$C$14","v":16170.296884420915},null,null,{"$f":"+VLOOKUP(C336,'[8]Resumen Peso'!$B$1:$D$65536,3,0)","v":10039.964144249338}]
[null,321,"TA220SER0S2C4400R±0",{"$f":"+\"Torre de anclaje, retención intermedia y terminal (15°) Tipo R\"&IF(MID(C337,3,3)=\"220\",\"C\",IF(MID(C337,3,3)=\"138\",\"S\",\"\"))&IF(MID(C337,10,1)=\"D\",2,1)&RIGHT(C337,2)","v":"Torre de anclaje, retención intermedia y terminal (15°) Tipo RC1±0"},"Und",0,{"$f":"VLOOKUP(C337,'[8]Resumen Peso'!$B$1:$D$65536,3,0)*$C$14","v":18027.086827671032},null,null,{"$f":"+VLOOKUP(C337,'[8]Resumen Peso'!$B$1:$D$65536,3,0)","v":11192.825132942406}]
[null,{"$f":"1+B337","v":322},"TA220SER0S2C4400R+3",{"$f":"+\"Torre de anclaje, retención intermedia y terminal (15°) Tipo R\"&IF(MID(C338,3,3)=\"220\",\"C\",IF(MID(C338,3,3)=\"138\",\"S\",\"\"))&IF(MID(C338,10,1)=\"D\",2,1)&RIGHT(C338,2)","v":"Torre de anclaje, retención intermedia y terminal (15°) Tipo RC1+3"},"Und",0,{"$f":"VLOOKUP(C338,'[8]Resumen Peso'!$B$1:$D$65536,3,0)*$C$14","v":19883.87677092115},null,null,{"$f":"+VLOOKUP(C338,'[8]Resumen Peso'!$B$1:$D$65536,3,0)","v":12345.686121635474}]
[null,323,"TA220SER0S2C4600S-6",{"$f":"+\"Torre de suspensión tipo S\"&IF(MID(C339,3,3)=\"220\",\"C\",IF(MID(C339,3,3)=\"138\",\"S\",\"\"))&IF(MID(C339,10,1)=\"D\",2,1)&\" (5°)Tipo S\"&IF(MID(C339,3,3)=\"220\",\"C\",IF(MID(C339,3,3)=\"138\",\"S\",\"\"))&IF(MID(C339,10,1)=\"D\",2,1)&RIGHT(C339,2)","v":"Torre de suspensión tipo SC1 (5°)Tipo SC1-6"},"Und",0,{"$f":"VLOOKUP(C339,'[8]Resumen Peso'!$B$1:$D$65536,3,0)*$C$14","v":6131.5416258505338},null,null,{"$f":"+VLOOKUP(C339,'[8]Resumen Peso'!$B$1:$D$65536,3,0)","v":3807.0085238707861}]
[null,324,"TA220SER0S2C4600S-3",{"$f":"+\"Torre de suspensión tipo S\"&IF(MID(C340,3,3)=\"220\",\"C\",IF(MID(C340,3,3)=\"138\",\"S\",\"\"))&IF(MID(C340,10,1)=\"D\",2,1)&\" (5°)Tipo S\"&IF(MID(C340,3,3)=\"220\",\"C\",IF(MID(C340,3,3)=\"138\",\"S\",\"\"))&IF(MID(C340,10,1)=\"D\",2,1)&RIGHT(C340,2)","v":"Torre de suspensión tipo SC1 (5°)Tipo SC1-3"},"Und",0,{"$f":"VLOOKUP(C340,'[8]Resumen Peso'!$B$1:$D$65536,3,0)*$C$14","v":7015.3674457929528},null,null,{"$f":"+VLOOKUP(C340,'[8]Resumen Peso'!$B$1:$D$65536,3,0)","v":4355.7665092936022}]
[null,325,"TA220SER0S2C4600S±0",{"$f":"+\"Torre de suspensión tipo S\"&IF(MID(C341,3,3)=\"220\",\"C\",IF(MID(C341,3,3)=\"138\",\"S\",\"\"))&IF(MID(C341,10,1)=\"D\",2,1)&\" (5°)Tipo S\"&IF(MID(C341,3,3)=\"220\",\"C\",IF(MID(C341,3,3)=\"138\",\"S\",\"\"))&IF(MID(C341,10,1)=\"D\",2,1)&RIGHT(C341,2)","v":"Torre de suspensión tipo SC1 (5°)Tipo SC1±0"},"Und",0,{"$f":"VLOOKUP(C341,'[8]Resumen Peso'!$B$1:$D$65536,3,0)*$C$14","v":7891.3019637716006},null,null,{"$f":"+VLOOKUP(C341,'[8]Resumen Peso'!$B$1:$D$65536,3,0)","v":4899.6248698465715}]
[null,326,"TA220SER0S2C4600S+3",{"$f":"+\"Torre de suspensión tipo S\"&IF(MID(C342,3,3)=\"220\",\"C\",IF(MID(C342,3,3)=\"138\",\"S\",\"\"))&IF(MID(C342,10,1)=\"D\",2,1)&\" (5°)Tipo S\"&IF(MID(C342,3,3)=\"220\",\"C\",IF(MID(C342,3,3)=\"138\",\"S\",\"\"))&IF(MID(C342,10,1)=\"D\",2,1)&RIGHT(C342,2)","v":"Torre de suspensión tipo SC1 (5°)Tipo SC1+3"},"Und",0,{"$f":"VLOOKUP(C342,'[8]Resumen Peso'!$B$1:$D$65536,3,0)*$C$14","v":8759.3451797864782},null,null,{"$f":"+VLOOKUP(C342,'[8]Resumen Peso'!$B$1:$D$65536,3,0)","v":5438.583605529695}]
[null,327,"TA220SER0S2C4600S+6",{"$f":"+\"Torre de suspensión tipo S\"&IF(MID(C343,3,3)=\"220\",\"C\",IF(MID(C343,3,3)=\"138\",\"S\",\"\"))&IF(MID(C343,10,1)=\"D\",2,1)&\" (5°)Tipo S\"&IF(MID(C343,3,3)=\"220\",\"C\",IF(MID(C343,3,3)=\"138\",\"S\",\"\"))&IF(MID(C343,10,1)=\"D\",2,1)&RIGHT(C343,2)","v":"Torre de suspensión tipo SC1 (5°)Tipo SC1+6"},"Und",0,{"$f":"VLOOKUP(C343,'[8]Resumen Peso'!$B$1:$D$65536,3,0)*$C$14","v":9627.3883958013521},null,null,{"$f":"+VLOOKUP(C343,'[8]Resumen Peso'!$B$1:$D$65536,3,0)","v":5977.5423412128175}]
[null,328,"TA220SER0S2C4600A-3",{"$f":"+\"Torre de ángulo menor tipo A\"&IF(MID(C344,3,3)=\"220\",\"C\",IF(MID(C344,3,3)=\"138\",\"S\",\"\"))&IF(MID(C344,10,1)=\"D\",2,1)&\" (30°)Tipo A\"&IF(MID(C344,3,3)=\"220\",\"C\",IF(MID(C344,3,3)=\"138\",\"S\",\"\"))&IF(MID(C344,10,1)=\"D\",2,1)&RIGHT(C344,2)","v":"Torre de ángulo menor tipo AC1 (30°)Tipo AC1-3"},"Und",0,{"$f":"VLOOKUP(C344,'[8]Resumen Peso'!$B$1:$D$65536,3,0)*$C$14","v":10793.075739285765},null,null,{"$f":"+VLOOKUP(C344,'[8]Resumen Peso'!$B$1:$D$65536,3,0)","v":6701.3051277368131}]
[null,329,"TA220SER0S2C4600A±0",{"$f":"+\"Torre de ángulo menor tipo A\"&IF(MID(C345,3,3)=\"220\",\"C\",IF(MID(C345,3,3)=\"138\",\"S\",\"\"))&IF(MID(C345,10,1)=\"D\",2,1)&\" (30°)Tipo A\"&IF(MID(C345,3,3)=\"220\",\"C\",IF(MID(C345,3,3)=\"138\",\"S\",\"\"))&IF(MID(C345,10,1)=\"D\",2,1)&RIGHT(C345,2)","v":"Torre de ángulo menor tipo AC1 (30°)Tipo AC1±0"},"Und",0,{"$f":"VLOOKUP(C345,'[8]Resumen Peso'!$B$1:$D$65536,3,0)*$C$14","v":11978.996381005289},null,null,{"$f":"+VLOOKUP(C345,'[8]Resumen Peso'!$B$1:$D$65536,3,0)","v":7437.6305524270956}]
[null,330,"TA220SER0S2C4600A+3",{"$f":"+\"Torre de ángulo menor tipo A\"&IF(MID(C346,3,3)=\"220\",\"C\",IF(MID(C346,3,3)=\"138\",\"S\",\"\"))&IF(MID(C346,10,1)=\"D\",2,1)&\" (30°)Tipo A\"&IF(MID(C346,3,3)=\"220\",\"C\",IF(MID(C346,3,3)=\"138\",\"S\",\"\"))&IF(MID(C346,10,1)=\"D\",2,1)&RIGHT(C346,2)","v":"Torre de ángulo menor tipo AC1 (30°)Tipo AC1+3"},"Und",0,{"$f":"VLOOKUP(C346,'[8]Resumen Peso'!$B$1:$D$65536,3,0)*$C$14","v":13164.917022724812},null,null,{"$f":"+VLOOKUP(C346,'[8]Resumen Peso'!$B$1:$D$65536,3,0)","v":8173.9559771173781}]
[null,331,"TA220SER0S2C4600B-3",{"$f":"+\"Torre de ángulo mayor tipo B\"&IF(MID(C347,3,3)=\"220\",\"C\",IF(MID(C347,3,3)=\"138\",\"S\",\"\"))&IF(MID(C347,10,1)=\"D\",2,1)&\" (65°)Tipo B\"&IF(MID(C347,3,3)=\"220\",\"C\",IF(MID(C347,3,3)=\"138\",\"S\",\"\"))&IF(MID(C347,10,1)=\"D\",2,1)&RIGHT(C347,2)","v":"Torre de ángulo mayor tipo BC1 (65°)Tipo BC1-3"},"Und",0,{"$f":"VLOOKUP(C347,'[8]Resumen Peso'!$B$1:$D$65536,3,0)*$C$14","v":14565.165867693284},null,null,{"$f":"+VLOOKUP(C347,'[8]Resumen Peso'!$B$1:$D$65536,3,0)","v":9043.3554876516864}]
[null,332,"TA220SER0S2C4600B±0",{"$f":"+\"Torre de ángulo mayor tipo B\"&IF(MID(C348,3,3)=\"220\",\"C\",IF(MID(C348,3,3)=\"138\",\"S\",\"\"))&IF(MID(C348,10,1)=\"D\",2,1)&\" (65°)Tipo B\"&IF(MID(C348,3,3)=\"220\",\"C\",IF(MID(C348,3,3)=\"138\",\"S\",\"\"))&IF(MID(C348,10,1)=\"D\",2,1)&RIGHT(C348,2)","v":"Torre de ángulo mayor tipo BC1 (65°)Tipo BC1±0"},"Und",0,{"$f":"VLOOKUP(C348,'[8]Resumen Peso'!$B$1:$D$65536,3,0)*$C$14","v":16219.561099881163},null,null,{"$f":"+VLOOKUP(C348,'[8]Resumen Peso'!$B$1:$D$65536,3,0)","v":10070.551767986288}]
[null,333,"TA220SER0S2C4600B+3",{"$f":"+\"Torre de ángulo mayor tipo B\"&IF(MID(C349,3,3)=\"220\",\"C\",IF(MID(C349,3,3)=\"138\",\"S\",\"\"))&IF(MID(C349,10,1)=\"D\",2,1)&\" (65°)Tipo B\"&IF(MID(C349,3,3)=\"220\",\"C\",IF(MID(C349,3,3)=\"138\",\"S\",\"\"))&IF(MID(C349,10,1)=\"D\",2,1)&RIGHT(C349,2)","v":"Torre de ángulo mayor tipo BC1 (65°)Tipo BC1+3"},"Und",0,{"$f":"VLOOKUP(C349,'[8]Resumen Peso'!$B$1:$D$65536,3,0)*$C$14","v":18165.908431866901},null,null,{"$f":"+VLOOKUP(C349,'[8]Resumen Peso'!$B$1:$D$65536,3,0)","v":11279.017980144643}]
[null,334,"TA220SER0S2C4600R-3",{"$f":"+\"Torre de anclaje, retención intermedia y terminal (15°) Tipo R\"&IF(MID(C350,3,3)=\"220\",\"C\",IF(MID(C350,3,3)=\"138\",\"S\",\"\"))&IF(MID(C350,10,1)=\"D\",2,1)&RIGHT(C350,2)","v":"Torre de anclaje, retención intermedia y terminal (15°) Tipo RC1-3"},"Und",0,{"$f":"VLOOKUP(C350,'[8]Resumen Peso'!$B$1:$D$65536,3,0)*$C$14","v":18753.591789198894},null,null,{"$f":"+VLOOKUP(C350,'[8]Resumen Peso'!$B$1:$D$65536,3,0)","v":11643.904282354088}]
[null,335,"TA220SER0S2C4600R±0",{"$f":"+\"Torre de anclaje, retención intermedia y terminal (15°) Tipo R\"&IF(MID(C351,3,3)=\"220\",\"C\",IF(MID(C351,3,3)=\"138\",\"S\",\"\"))&IF(MID(C351,10,1)=\"D\",2,1)&RIGHT(C351,2)","v":"Torre de anclaje, retención intermedia y terminal (15°) Tipo RC1±0"},"Und",0,{"$f":"VLOOKUP(C351,'[8]Resumen Peso'!$B$1:$D$65536,3,0)*$C$14","v":20907.014257746818},null,null,{"$f":"+VLOOKUP(C351,'[8]Resumen Peso'!$B$1:$D$65536,3,0)","v":12980.941228934324}]
[null,336,"TA220SER0S2C4600R+3",{"$f":"+\"Torre de anclaje, retención intermedia y terminal (15°) Tipo R\"&IF(MID(C352,3,3)=\"220\",\"C\",IF(MID(C352,3,3)=\"138\",\"S\",\"\"))&IF(MID(C352,10,1)=\"D\",2,1)&RIGHT(C352,2)","v":"Torre de anclaje, retención intermedia y terminal (15°) Tipo RC1+3"},"Und",0,{"$f":"VLOOKUP(C352,'[8]Resumen Peso'!$B$1:$D$65536,3,0)*$C$14","v":23060.436726294738},null,null,{"$f":"+VLOOKUP(C352,'[8]Resumen Peso'!$B$1:$D$65536,3,0)","v":14317.97817551456}]
[null,337,"TA220SER0S1C4500S-6",{"$f":"+\"Torre de suspensión tipo S\"&IF(MID(C353,3,3)=\"220\",\"C\",IF(MID(C353,3,3)=\"138\",\"S\",\"\"))&IF(MID(C353,10,1)=\"D\",2,1)&\" (5°)Tipo S\"&IF(MID(C353,3,3)=\"220\",\"C\",IF(MID(C353,3,3)=\"138\",\"S\",\"\"))&IF(MID(C353,10,1)=\"D\",2,1)&RIGHT(C353,2)","v":"Torre de suspensión tipo SC1 (5°)Tipo SC1-6"},"Und",0,{"$f":"VLOOKUP(C353,'[8]Resumen Peso'!$B$1:$D$65536,3,0)*$C$14","v":6567.5868350759711},null,null,{"$f":"+VLOOKUP(C353,'[8]Resumen Peso'!$B$1:$D$65536,3,0)","v":4077.7443240349071}]
[null,338,"TA220SER0S1C4500S-3",{"$f":"+\"Torre de suspensión tipo S\"&IF(MID(C354,3,3)=\"220\",\"C\",IF(MID(C354,3,3)=\"138\",\"S\",\"\"))&IF(MID(C354,10,1)=\"D\",2,1)&\" (5°)Tipo S\"&IF(MID(C354,3,3)=\"220\",\"C\",IF(MID(C354,3,3)=\"138\",\"S\",\"\"))&IF(MID(C354,10,1)=\"D\",2,1)&RIGHT(C354,2)","v":"Torre de suspensión tipo SC1 (5°)Tipo SC1-3"},"Und",0,{"$f":"VLOOKUP(C354,'[8]Resumen Peso'!$B$1:$D$65536,3,0)*$C$14","v":7514.266018510345},null,null,{"$f":"+VLOOKUP(C354,'[8]Resumen Peso'!$B$1:$D$65536,3,0)","v":4665.5272896615606}]
[null,339,"TA220SER0S1C4500S±0",{"$f":"+\"Torre de suspensión tipo S\"&IF(MID(C355,3,3)=\"220\",\"C\",IF(MID(C355,3,3)=\"138\",\"S\",\"\"))&IF(MID(C355,10,1)=\"D\",2,1)&\" (5°)Tipo S\"&IF(MID(C355,3,3)=\"220\",\"C\",IF(MID(C355,3,3)=\"138\",\"S\",\"\"))&IF(MID(C355,10,1)=\"D\",2,1)&RIGHT(C355,2)","v":"Torre de suspensión tipo SC1 (5°)Tipo SC1±0"},"Und",0,{"$f":"VLOOKUP(C355,'[8]Resumen Peso'!$B$1:$D$65536,3,0)*$C$14","v":8452.4927092354828},null,null,{"$f":"+VLOOKUP(C355,'[8]Resumen Peso'!$B$1:$D$65536,3,0)","v":5248.0621930951183}]
[null,340,"TA220SER0S1C4500S+3",{"$f":"+\"Torre de suspensión tipo S\"&IF(MID(C356,3,3)=\"220\",\"C\",IF(MID(C356,3,3)=\"138\",\"S\",\"\"))&IF(MID(C356,10,1)=\"D\",2,1)&\" (5°)Tipo S\"&IF(MID(C356,3,3)=\"220\",\"C\",IF(MID(C356,3,3)=\"138\",\"S\",\"\"))&IF(MID(C356,10,1)=\"D\",2,1)&RIGHT(C356,2)","v":"Torre de suspensión tipo SC1 (5°)Tipo SC1+3"},"Und",0,{"$f":"VLOOKUP(C356,'[8]Resumen Peso'!$B$1:$D$65536,3,0)*$C$14","v":9382.2669072513872},null,null,{"$f":"+VLOOKUP(C356,'[8]Resumen Peso'!$B$1:$D$65536,3,0)","v":5825.3490343355816}]
[null,341,"TA220SER0S1C4500S+6",{"$f":"+\"Torre de suspensión tipo S\"&IF(MID(C357,3,3)=\"220\",\"C\",IF(MID(C357,3,3)=\"138\",\"S\",\"\"))&IF(MID(C357,10,1)=\"D\",2,1)&\" (5°)Tipo S\"&IF(MID(C357,3,3)=\"220\",\"C\",IF(MID(C357,3,3)=\"138\",\"S\",\"\"))&IF(MID(C357,10,1)=\"D\",2,1)&RIGHT(C357,2)","v":"Torre de suspensión tipo SC1 (5°)Tipo SC1+6"},"Und",0,{"$f":"VLOOKUP(C357,'[8]Resumen Peso'!$B$1:$D$65536,3,0)*$C$14","v":10312.041105267288},null,null,{"$f":"+VLOOKUP(C357,'[8]Resumen Peso'!$B$1:$D$65536,3,0)","v":6402.6358755760439}]
[null,342,"TA220SER0S1C4500A-3",{"$f":"+\"Torre de ángulo menor tipo A\"&IF(MID(C358,3,3)=\"220\",\"C\",IF(MID(C358,3,3)=\"138\",\"S\",\"\"))&IF(MID(C358,10,1)=\"D\",2,1)&\" (30°)Tipo A\"&IF(MID(C358,3,3)=\"220\",\"C\",IF(MID(C358,3,3)=\"138\",\"S\",\"\"))&IF(MID(C358,10,1)=\"D\",2,1)&RIGHT(C358,2)","v":"Torre de ángulo menor tipo AC1 (30°)Tipo AC1-3"},"Und",0,{"$f":"VLOOKUP(C358,'[8]Resumen Peso'!$B$1:$D$65536,3,0)*$C$14","v":11560.626423290138},null,null,{"$f":"+VLOOKUP(C358,'[8]Resumen Peso'!$B$1:$D$65536,3,0)","v":7177.8691266156693}]
[null,343,"TA220SER0S1C4500A±0",{"$f":"+\"Torre de ángulo menor tipo A\"&IF(MID(C359,3,3)=\"220\",\"C\",IF(MID(C359,3,3)=\"138\",\"S\",\"\"))&IF(MID(C359,10,1)=\"D\",2,1)&\" (30°)Tipo A\"&IF(MID(C359,3,3)=\"220\",\"C\",IF(MID(C359,3,3)=\"138\",\"S\",\"\"))&IF(MID(C359,10,1)=\"D\",2,1)&RIGHT(C359,2)","v":"Torre de ángulo menor tipo AC1 (30°)Tipo AC1±0"},"Und",0,{"$f":"VLOOKUP(C359,'[8]Resumen Peso'!$B$1:$D$65536,3,0)*$C$14","v":12830.883932619465},null,null,{"$f":"+VLOOKUP(C359,'[8]Resumen Peso'!$B$1:$D$65536,3,0)","v":7966.55840911839}]
[null,344,"TA220SER0S1C4500A+3",{"$f":"+\"Torre de ángulo menor tipo A\"&IF(MID(C360,3,3)=\"220\",\"C\",IF(MID(C360,3,3)=\"138\",\"S\",\"\"))&IF(MID(C360,10,1)=\"D\",2,1)&\" (30°)Tipo A\"&IF(MID(C360,3,3)=\"220\",\"C\",IF(MID(C360,3,3)=\"138\",\"S\",\"\"))&IF(MID(C360,10,1)=\"D\",2,1)&RIGHT(C360,2)","v":"Torre de ángulo menor tipo AC1 (30°)Tipo AC1+3"},"Und",0,{"$f":"VLOOKUP(C360,'[8]Resumen Peso'!$B$1:$D$65536,3,0)*$C$14","v":14101.141441948792},null,null,{"$f":"+VLOOKUP(C360,'[8]Resumen Peso'!$B$1:$D$65536,3,0)","v":8755.2476916211108}]
[null,345,"TA220SER0S1C4500B-3",{"$f":"+\"Torre de ángulo mayor tipo B\"&IF(MID(C361,3,3)=\"220\",\"C\",IF(MID(C361,3,3)=\"138\",\"S\",\"\"))&IF(MID(C361,10,1)=\"D\",2,1)&\" (65°)Tipo B\"&IF(MID(C361,3,3)=\"220\",\"C\",IF(MID(C361,3,3)=\"138\",\"S\",\"\"))&IF(MID(C361,10,1)=\"D\",2,1)&RIGHT(C361,2)","v":"Torre de ángulo mayor tipo BC1 (65°)Tipo BC1-3"},"Und",0,{"$f":"VLOOKUP(C361,'[8]Resumen Peso'!$B$1:$D$65536,3,0)*$C$14","v":15600.969126600548},null,null,{"$f":"+VLOOKUP(C361,'[8]Resumen Peso'!$B$1:$D$65536,3,0)","v":9686.4746371797792}]
[null,346,"TA220SER0S1C4500B±0",{"$f":"+\"Torre de ángulo mayor tipo B\"&IF(MID(C362,3,3)=\"220\",\"C\",IF(MID(C362,3,3)=\"138\",\"S\",\"\"))&IF(MID(C362,10,1)=\"D\",2,1)&\" (65°)Tipo B\"&IF(MID(C362,3,3)=\"220\",\"C\",IF(MID(C362,3,3)=\"138\",\"S\",\"\"))&IF(MID(C362,10,1)=\"D\",2,1)&RIGHT(C362,2)","v":"Torre de ángulo mayor tipo BC1 (65°)Tipo BC1±0"},"Und",0,{"$f":"VLOOKUP(C362,'[8]Resumen Peso'!$B$1:$D$65536,3,0)*$C$14","v":17373.016844766757},null,null,{"$f":"+VLOOKUP(C362,'[8]Resumen Peso'!$B$1:$D$65536,3,0)","v":10786.720085946301}]
[null,347,"TA220SER0S1C4500B+3",{"$f":"+\"Torre de ángulo mayor tipo B\"&IF(MID(C363,3,3)=\"220\",\"C\",IF(MID(C363,3,3)=\"138\",\"S\",\"\"))&IF(MID(C363,10,1)=\"D\",2,1)&\" (65°)Tipo B\"&IF(MID(C363,3,3)=\"220\",\"C\",IF(MID(C363,3,3)=\"138\",\"S\",\"\"))&IF(MID(C363,10,1)=\"D\",2,1)&RIGHT(C363,2)","v":"Torre de ángulo mayor tipo BC1 (65°)Tipo BC1+3"},"Und",0,{"$f":"VLOOKUP(C363,'[8]Resumen Peso'!$B$1:$D$65536,3,0)*$C$14","v":19457.778866138768},null,null,{"$f":"+VLOOKUP(C363,'[8]Resumen Peso'!$B$1:$D$65536,3,0)","v":12081.126496259858}]
[null,348,"TA220SER0S1C4500R-3",{"$f":"+\"Torre de anclaje, retención intermedia y terminal (15°) Tipo R\"&IF(MID(C364,3,3)=\"220\",\"C\",IF(MID(C364,3,3)=\"138\",\"S\",\"\"))&IF(MID(C364,10,1)=\"D\",2,1)&RIGHT(C364,2)","v":"Torre de anclaje, retención intermedia y terminal (15°) Tipo RC1-3"},"Und",0,{"$f":"VLOOKUP(C364,'[8]Resumen Peso'!$B$1:$D$65536,3,0)*$C$14","v":20087.255385475197},null,null,{"$f":"+VLOOKUP(C364,'[8]Resumen Peso'!$B$1:$D$65536,3,0)","v":12471.961725133948}]
[null,349,"TA220SER0S1C4500R±0",{"$f":"+\"Torre de anclaje, retención intermedia y terminal (15°) Tipo R\"&IF(MID(C365,3,3)=\"220\",\"C\",IF(MID(C365,3,3)=\"138\",\"S\",\"\"))&IF(MID(C365,10,1)=\"D\",2,1)&RIGHT(C365,2)","v":"Torre de anclaje, retención intermedia y terminal (15°) Tipo RC1±0"},"Und",0,{"$f":"VLOOKUP(C365,'[8]Resumen Peso'!$B$1:$D$65536,3,0)*$C$14","v":22393.818712904347},null,null,{"$f":"+VLOOKUP(C365,'[8]Resumen Peso'!$B$1:$D$65536,3,0)","v":13904.08219078478}]
[null,350,"TA220SER0S1C4500R+3",{"$f":"+\"Torre de anclaje, retención intermedia y terminal (15°) Tipo R\"&IF(MID(C366,3,3)=\"220\",\"C\",IF(MID(C366,3,3)=\"138\",\"S\",\"\"))&IF(MID(C366,10,1)=\"D\",2,1)&RIGHT(C366,2)","v":"Torre de anclaje, retención intermedia y terminal (15°) Tipo RC1+3"},"Und",0,{"$f":"VLOOKUP(C366,'[8]Resumen Peso'!$B$1:$D$65536,3,0)*$C$14","v":24700.382040333494},null,null,{"$f":"+VLOOKUP(C366,'[8]Resumen Peso'!$B$1:$D$65536,3,0)","v":15336.202656435613}]
[null,351,"TA220SER0S1C4400S-6",{"$f":"+\"Torre de suspensión tipo S\"&IF(MID(C367,3,3)=\"220\",\"C\",IF(MID(C367,3,3)=\"138\",\"S\",\"\"))&IF(MID(C367,10,1)=\"D\",2,1)&\" (5°)Tipo S\"&IF(MID(C367,3,3)=\"220\",\"C\",IF(MID(C367,3,3)=\"138\",\"S\",\"\"))&IF(MID(C367,10,1)=\"D\",2,1)&RIGHT(C367,2)","v":"Torre de suspensión tipo SC1 (5°)Tipo SC1-6"},"Und",0,{"$f":"VLOOKUP(C367,'[8]Resumen Peso'!$B$1:$D$65536,3,0)*$C$14","v":6169.2878819842299},null,null,{"$f":"+VLOOKUP(C367,'[8]Resumen Peso'!$B$1:$D$65536,3,0)","v":3830.4447700245028}]
[null,352,"TA220SER0S1C4400S-3",{"$f":"+\"Torre de suspensión tipo S\"&IF(MID(C368,3,3)=\"220\",\"C\",IF(MID(C368,3,3)=\"138\",\"S\",\"\"))&IF(MID(C368,10,1)=\"D\",2,1)&\" (5°)Tipo S\"&IF(MID(C368,3,3)=\"220\",\"C\",IF(MID(C368,3,3)=\"138\",\"S\",\"\"))&IF(MID(C368,10,1)=\"D\",2,1)&RIGHT(C368,2)","v":"Torre de suspensión tipo SC1 (5°)Tipo SC1-3"},"Und",0,{"$f":"VLOOKUP(C368,'[8]Resumen Peso'!$B$1:$D$65536,3,0)*$C$14","v":7058.5546037116865},null,null,{"$f":"+VLOOKUP(C368,'[8]Resumen Peso'!$B$1:$D$65536,3,0)","v":4382.5809530910974}]
[null,353,"TA220SER0S1C4400S±0",{"$f":"+\"Torre de suspensión tipo S\"&IF(MID(C369,3,3)=\"220\",\"C\",IF(MID(C369,3,3)=\"138\",\"S\",\"\"))&IF(MID(C369,10,1)=\"D\",2,1)&\" (5°)Tipo S\"&IF(MID(C369,3,3)=\"220\",\"C\",IF(MID(C369,3,3)=\"138\",\"S\",\"\"))&IF(MID(C369,10,1)=\"D\",2,1)&RIGHT(C369,2)","v":"Torre de suspensión tipo SC1 (5°)Tipo SC1±0"},"Und",0,{"$f":"VLOOKUP(C369,'[8]Resumen Peso'!$B$1:$D$65536,3,0)*$C$14","v":7939.8814439951475},null,null,{"$f":"+VLOOKUP(C369,'[8]Resumen Peso'!$B$1:$D$65536,3,0)","v":4929.7873488088835}]
[null,354,"TA220SER0S1C4400S+3",{"$f":"+\"Torre de suspensión tipo S\"&IF(MID(C370,3,3)=\"220\",\"C\",IF(MID(C370,3,3)=\"138\",\"S\",\"\"))&IF(MID(C370,10,1)=\"D\",2,1)&\" (5°)Tipo S\"&IF(MID(C370,3,3)=\"220\",\"C\",IF(MID(C370,3,3)=\"138\",\"S\",\"\"))&IF(MID(C370,10,1)=\"D\",2,1)&RIGHT(C370,2)","v":"Torre de suspensión tipo SC1 (5°)Tipo SC1+3"},"Und",0,{"$f":"VLOOKUP(C370,'[8]Resumen Peso'!$B$1:$D$65536,3,0)*$C$14","v":8813.2684028346139},null,null,{"$f":"+VLOOKUP(C370,'[8]Resumen Peso'!$B$1:$D$65536,3,0)","v":5472.0639571778611}]
[null,355,"TA220SER0S1C4400S+6",{"$f":"+\"Torre de suspensión tipo S\"&IF(MID(C371,3,3)=\"220\",\"C\",IF(MID(C371,3,3)=\"138\",\"S\",\"\"))&IF(MID(C371,10,1)=\"D\",2,1)&\" (5°)Tipo S\"&IF(MID(C371,3,3)=\"220\",\"C\",IF(MID(C371,3,3)=\"138\",\"S\",\"\"))&IF(MID(C371,10,1)=\"D\",2,1)&RIGHT(C371,2)","v":"Torre de suspensión tipo SC1 (5°)Tipo SC1+6"},"Und",0,{"$f":"VLOOKUP(C371,'[8]Resumen Peso'!$B$1:$D$65536,3,0)*$C$14","v":9686.6553616740803},null,null,{"$f":"+VLOOKUP(C371,'[8]Resumen Peso'!$B$1:$D$65536,3,0)","v":6014.3405655468378}]
[null,356,"TA220SER0S1C4400A-3",{"$f":"+\"Torre de ángulo menor tipo A\"&IF(MID(C372,3,3)=\"220\",\"C\",IF(MID(C372,3,3)=\"138\",\"S\",\"\"))&IF(MID(C372,10,1)=\"D\",2,1)&\" (30°)Tipo A\"&IF(MID(C372,3,3)=\"220\",\"C\",IF(MID(C372,3,3)=\"138\",\"S\",\"\"))&IF(MID(C372,10,1)=\"D\",2,1)&RIGHT(C372,2)","v":"Torre de ángulo menor tipo AC1 (30°)Tipo AC1-3"},"Und",0,{"$f":"VLOOKUP(C372,'[8]Resumen Peso'!$B$1:$D$65536,3,0)*$C$14","v":10859.518768818156},null,null,{"$f":"+VLOOKUP(C372,'[8]Resumen Peso'!$B$1:$D$65536,3,0)","v":6742.558893138189}]
[null,357,"TA220SER0S1C4400A±0",{"$f":"+\"Torre de ángulo menor tipo A\"&IF(MID(C373,3,3)=\"220\",\"C\",IF(MID(C373,3,3)=\"138\",\"S\",\"\"))&IF(MID(C373,10,1)=\"D\",2,1)&\" (30°)Tipo A\"&IF(MID(C373,3,3)=\"220\",\"C\",IF(MID(C373,3,3)=\"138\",\"S\",\"\"))&IF(MID(C373,10,1)=\"D\",2,1)&RIGHT(C373,2)","v":"Torre de ángulo menor tipo AC1 (30°)Tipo AC1±0"},"Und",0,{"$f":"VLOOKUP(C373,'[8]Resumen Peso'!$B$1:$D$65536,3,0)*$C$14","v":12052.740031984635},null,null,{"$f":"+VLOOKUP(C373,'[8]Resumen Peso'!$B$1:$D$65536,3,0)","v":7483.4171954918856}]
[null,358,"TA220SER0S1C4400A+3",{"$f":"+\"Torre de ángulo menor tipo A\"&IF(MID(C374,3,3)=\"220\",\"C\",IF(MID(C374,3,3)=\"138\",\"S\",\"\"))&IF(MID(C374,10,1)=\"D\",2,1)&\" (30°)Tipo A\"&IF(MID(C374,3,3)=\"220\",\"C\",IF(MID(C374,3,3)=\"138\",\"S\",\"\"))&IF(MID(C374,10,1)=\"D\",2,1)&RIGHT(C374,2)","v":"Torre de ángulo menor tipo AC1 (30°)Tipo AC1+3"},"Und",0,{"$f":"VLOOKUP(C374,'[8]Resumen Peso'!$B$1:$D$65536,3,0)*$C$14","v":13245.961295151112},null,null,{"$f":"+VLOOKUP(C374,'[8]Resumen Peso'!$B$1:$D$65536,3,0)","v":8224.2754978455814}]
[null,359,"TA220SER0S1C4400B-3",{"$f":"+\"Torre de ángulo mayor tipo B\"&IF(MID(C375,3,3)=\"220\",\"C\",IF(MID(C375,3,3)=\"138\",\"S\",\"\"))&IF(MID(C375,10,1)=\"D\",2,1)&\" (65°)Tipo B\"&IF(MID(C375,3,3)=\"220\",\"C\",IF(MID(C375,3,3)=\"138\",\"S\",\"\"))&IF(MID(C375,10,1)=\"D\",2,1)&RIGHT(C375,2)","v":"Torre de ángulo mayor tipo BC1 (65°)Tipo BC1-3"},"Und",0,{"$f":"VLOOKUP(C375,'[8]Resumen Peso'!$B$1:$D$65536,3,0)*$C$14","v":14654.830182969863},null,null,{"$f":"+VLOOKUP(C375,'[8]Resumen Peso'!$B$1:$D$65536,3,0)","v":9099.0271006610201}]
[null,360,"TA220SER0S1C4400B±0",{"$f":"+\"Torre de ángulo mayor tipo B\"&IF(MID(C376,3,3)=\"220\",\"C\",IF(MID(C376,3,3)=\"138\",\"S\",\"\"))&IF(MID(C376,10,1)=\"D\",2,1)&\" (65°)Tipo B\"&IF(MID(C376,3,3)=\"220\",\"C\",IF(MID(C376,3,3)=\"138\",\"S\",\"\"))&IF(MID(C376,10,1)=\"D\",2,1)&RIGHT(C376,2)","v":"Torre de ángulo mayor tipo BC1 (65°)Tipo BC1±0"},"Und",0,{"$f":"VLOOKUP(C376,'[8]Resumen Peso'!$B$1:$D$65536,3,0)*$C$14","v":16319.410003307195},null,null,{"$f":"+VLOOKUP(C376,'[8]Resumen Peso'!$B$1:$D$65536,3,0)","v":10132.546882696013}]
[null,361,"TA220SER0S1C4400B+3",{"$f":"+\"Torre de ángulo mayor tipo B\"&IF(MID(C377,3,3)=\"220\",\"C\",IF(MID(C377,3,3)=\"138\",\"S\",\"\"))&IF(MID(C377,10,1)=\"D\",2,1)&\" (65°)Tipo B\"&IF(MID(C377,3,3)=\"220\",\"C\",IF(MID(C377,3,3)=\"138\",\"S\",\"\"))&IF(MID(C377,10,1)=\"D\",2,1)&RIGHT(C377,2)","v":"Torre de ángulo mayor tipo BC1 (65°)Tipo BC1+3"},"Und",0,{"$f":"VLOOKUP(C377,'[8]Resumen Peso'!$B$1:$D$65536,3,0)*$C$14","v":18277.739203704059},null,null,{"$f":"+VLOOKUP(C377,'[8]Resumen Peso'!$B$1:$D$65536,3,0)","v":11348.452508619535}]
[null,362,"TA220SER0S1C4400R-3",{"$f":"+\"Torre de anclaje, retención intermedia y terminal (15°) Tipo R\"&IF(MID(C378,3,3)=\"220\",\"C\",IF(MID(C378,3,3)=\"138\",\"S\",\"\"))&IF(MID(C378,10,1)=\"D\",2,1)&RIGHT(C378,2)","v":"Torre de anclaje, retención intermedia y terminal (15°) Tipo RC1-3"},"Und",0,{"$f":"VLOOKUP(C378,'[8]Resumen Peso'!$B$1:$D$65536,3,0)*$C$14","v":18869.040386353889},null,null,{"$f":"+VLOOKUP(C378,'[8]Resumen Peso'!$B$1:$D$65536,3,0)","v":11715.585079820259}]
[null,363,"TA220SER0S1C4400R±0",{"$f":"+\"Torre de anclaje, retención intermedia y terminal (15°) Tipo R\"&IF(MID(C379,3,3)=\"220\",\"C\",IF(MID(C379,3,3)=\"138\",\"S\",\"\"))&IF(MID(C379,10,1)=\"D\",2,1)&RIGHT(C379,2)","v":"Torre de anclaje, retención intermedia y terminal (15°) Tipo RC1±0"},"Und",0,{"$f":"VLOOKUP(C379,'[8]Resumen Peso'!$B$1:$D$65536,3,0)*$C$14","v":21035.719494262972},null,null,{"$f":"+VLOOKUP(C379,'[8]Resumen Peso'!$B$1:$D$65536,3,0)","v":13060.85293179516}]
[null,364,"TA220SER0S1C4400R+3",{"$f":"+\"Torre de anclaje, retención intermedia y terminal (15°) Tipo R\"&IF(MID(C380,3,3)=\"220\",\"C\",IF(MID(C380,3,3)=\"138\",\"S\",\"\"))&IF(MID(C380,10,1)=\"D\",2,1)&RIGHT(C380,2)","v":"Torre de anclaje, retención intermedia y terminal (15°) Tipo RC1+3"},"Und",0,{"$f":"VLOOKUP(C380,'[8]Resumen Peso'!$B$1:$D$65536,3,0)*$C$14","v":23202.398602172059},null,null,{"$f":"+VLOOKUP(C380,'[8]Resumen Peso'!$B$1:$D$65536,3,0)","v":14406.12078377006}]
[null,365,"TA220SER0S1C1600S-6",{"$f":"+\"Torre de suspensión tipo S\"&IF(MID(C381,3,3)=\"220\",\"C\",IF(MID(C381,3,3)=\"138\",\"S\",\"\"))&IF(MID(C381,10,1)=\"D\",2,1)&\" (5°)Tipo S\"&IF(MID(C381,3,3)=\"220\",\"C\",IF(MID(C381,3,3)=\"138\",\"S\",\"\"))&IF(MID(C381,10,1)=\"D\",2,1)&RIGHT(C381,2)","v":"Torre de suspensión tipo SC1 (5°)Tipo SC1-6"},"Und",0,{"$f":"VLOOKUP(C381,'[8]Resumen Peso'!$B$1:$D$65536,3,0)*$C$14","v":6558.8160154372072},null,null,{"$f":"+VLOOKUP(C381,'[8]Resumen Peso'!$B$1:$D$65536,3,0)","v":4072.2986160606952}]
[null,366,"TA220SER0S1C1600S-3",{"$f":"+\"Torre de suspensión tipo S\"&IF(MID(C382,3,3)=\"220\",\"C\",IF(MID(C382,3,3)=\"138\",\"S\",\"\"))&IF(MID(C382,10,1)=\"D\",2,1)&\" (5°)Tipo S\"&IF(MID(C382,3,3)=\"220\",\"C\",IF(MID(C382,3,3)=\"138\",\"S\",\"\"))&IF(MID(C382,10,1)=\"D\",2,1)&RIGHT(C382,2)","v":"Torre de suspensión tipo SC1 (5°)Tipo SC1-3"},"Und",0,{"$f":"VLOOKUP(C382,'[8]Resumen Peso'!$B$1:$D$65536,3,0)*$C$14","v":7504.2309365813098},null,null,{"$f":"+VLOOKUP(C382,'[8]Resumen Peso'!$B$1:$D$65536,3,0)","v":4659.2966147721472}]
[null,367,"TA220SER0S1C1600S±0",{"$f":"+\"Torre de suspensión tipo S\"&IF(MID(C383,3,3)=\"220\",\"C\",IF(MID(C383,3,3)=\"138\",\"S\",\"\"))&IF(MID(C383,10,1)=\"D\",2,1)&\" (5°)Tipo S\"&IF(MID(C383,3,3)=\"220\",\"C\",IF(MID(C383,3,3)=\"138\",\"S\",\"\"))&IF(MID(C383,10,1)=\"D\",2,1)&RIGHT(C383,2)","v":"Torre de suspensión tipo SC1 (5°)Tipo SC1±0"},"Und",0,{"$f":"VLOOKUP(C383,'[8]Resumen Peso'!$B$1:$D$65536,3,0)*$C$14","v":8441.2046530723383},null,null,{"$f":"+VLOOKUP(C383,'[8]Resumen Peso'!$B$1:$D$65536,3,0)","v":5241.0535599236746}]
[null,368,"TA220SER0S1C1600S+3",{"$f":"+\"Torre de suspensión tipo S\"&IF(MID(C384,3,3)=\"220\",\"C\",IF(MID(C384,3,3)=\"138\",\"S\",\"\"))&IF(MID(C384,10,1)=\"D\",2,1)&\" (5°)Tipo S\"&IF(MID(C384,3,3)=\"220\",\"C\",IF(MID(C384,3,3)=\"138\",\"S\",\"\"))&IF(MID(C384,10,1)=\"D\",2,1)&RIGHT(C384,2)","v":"Torre de suspensión tipo SC1 (5°)Tipo SC1+3"},"Und",0,{"$f":"VLOOKUP(C384,'[8]Resumen Peso'!$B$1:$D$65536,3,0)*$C$14","v":9369.737164910297},null,null,{"$f":"+VLOOKUP(C384,'[8]Resumen Peso'!$B$1:$D$65536,3,0)","v":5817.5694515152791}]
[null,369,"TA220SER0S1C1600S+6",{"$f":"+\"Torre de suspensión tipo S\"&IF(MID(C385,3,3)=\"220\",\"C\",IF(MID(C385,3,3)=\"138\",\"S\",\"\"))&IF(MID(C385,10,1)=\"D\",2,1)&\" (5°)Tipo S\"&IF(MID(C385,3,3)=\"220\",\"C\",IF(MID(C385,3,3)=\"138\",\"S\",\"\"))&IF(MID(C385,10,1)=\"D\",2,1)&RIGHT(C385,2)","v":"Torre de suspensión tipo SC1 (5°)Tipo SC1+6"},"Und",0,{"$f":"VLOOKUP(C385,'[8]Resumen Peso'!$B$1:$D$65536,3,0)*$C$14","v":10298.269676748252},null,null,{"$f":"+VLOOKUP(C385,'[8]Resumen Peso'!$B$1:$D$65536,3,0)","v":6394.0853431068826}]
[null,370,"TA220SER0S1C1600A-3",{"$f":"+\"Torre de ángulo menor tipo A\"&IF(MID(C386,3,3)=\"220\",\"C\",IF(MID(C386,3,3)=\"138\",\"S\",\"\"))&IF(MID(C386,10,1)=\"D\",2,1)&\" (30°)Tipo A\"&IF(MID(C386,3,3)=\"220\",\"C\",IF(MID(C386,3,3)=\"138\",\"S\",\"\"))&IF(MID(C386,10,1)=\"D\",2,1)&RIGHT(C386,2)","v":"Torre de ángulo menor tipo AC1 (30°)Tipo AC1-3"},"Und",0,{"$f":"VLOOKUP(C386,'[8]Resumen Peso'!$B$1:$D$65536,3,0)*$C$14","v":11545.187545690793},null,null,{"$f":"+VLOOKUP(C386,'[8]Resumen Peso'!$B$1:$D$65536,3,0)","v":7168.283292871688}]
[null,371,"TA220SER0S1C1600A±0",{"$f":"+\"Torre de ángulo menor tipo A\"&IF(MID(C387,3,3)=\"220\",\"C\",IF(MID(C387,3,3)=\"138\",\"S\",\"\"))&IF(MID(C387,10,1)=\"D\",2,1)&\" (30°)Tipo A\"&IF(MID(C387,3,3)=\"220\",\"C\",IF(MID(C387,3,3)=\"138\",\"S\",\"\"))&IF(MID(C387,10,1)=\"D\",2,1)&RIGHT(C387,2)","v":"Torre de ángulo menor tipo AC1 (30°)Tipo AC1±0"},"Und",0,{"$f":"VLOOKUP(C387,'[8]Resumen Peso'!$B$1:$D$65536,3,0)*$C$14","v":12813.748663363809},null,null,{"$f":"+VLOOKUP(C387,'[8]Resumen Peso'!$B$1:$D$65536,3,0)","v":7955.9193039641377}]
[null,372,"TA220SER0S1C1600A+3",{"$f":"+\"Torre de ángulo menor tipo A\"&IF(MID(C388,3,3)=\"220\",\"C\",IF(MID(C388,3,3)=\"138\",\"S\",\"\"))&IF(MID(C388,10,1)=\"D\",2,1)&\" (30°)Tipo A\"&IF(MID(C388,3,3)=\"220\",\"C\",IF(MID(C388,3,3)=\"138\",\"S\",\"\"))&IF(MID(C388,10,1)=\"D\",2,1)&RIGHT(C388,2)","v":"Torre de ángulo menor tipo AC1 (30°)Tipo AC1+3"},"Und",0,{"$f":"VLOOKUP(C388,'[8]Resumen Peso'!$B$1:$D$65536,3,0)*$C$14","v":14082.309781036825},null,null,{"$f":"+VLOOKUP(C388,'[8]Resumen Peso'!$B$1:$D$65536,3,0)","v":8743.5553150565866}]
[null,373,"TA220SER0S1C1600B-3",{"$f":"+\"Torre de ángulo mayor tipo B\"&IF(MID(C389,3,3)=\"220\",\"C\",IF(MID(C389,3,3)=\"138\",\"S\",\"\"))&IF(MID(C389,10,1)=\"D\",2,1)&\" (65°)Tipo B\"&IF(MID(C389,3,3)=\"220\",\"C\",IF(MID(C389,3,3)=\"138\",\"S\",\"\"))&IF(MID(C389,10,1)=\"D\",2,1)&RIGHT(C389,2)","v":"Torre de ángulo mayor tipo BC1 (65°)Tipo BC1-3"},"Und",0,{"$f":"VLOOKUP(C389,'[8]Resumen Peso'!$B$1:$D$65536,3,0)*$C$14","v":15580.134489794749},null,null,{"$f":"+VLOOKUP(C389,'[8]Resumen Peso'!$B$1:$D$65536,3,0)","v":9673.538634335564}]
[null,374,"TA220SER0S1C1600B±0",{"$f":"+\"Torre de ángulo mayor tipo B\"&IF(MID(C390,3,3)=\"220\",\"C\",IF(MID(C390,3,3)=\"138\",\"S\",\"\"))&IF(MID(C390,10,1)=\"D\",2,1)&\" (65°)Tipo B\"&IF(MID(C390,3,3)=\"220\",\"C\",IF(MID(C390,3,3)=\"138\",\"S\",\"\"))&IF(MID(C390,10,1)=\"D\",2,1)&RIGHT(C390,2)","v":"Torre de ángulo mayor tipo BC1 (65°)Tipo BC1±0"},"Und",0,{"$f":"VLOOKUP(C390,'[8]Resumen Peso'!$B$1:$D$65536,3,0)*$C$14","v":17349.815690194599},null,null,{"$f":"+VLOOKUP(C390,'[8]Resumen Peso'!$B$1:$D$65536,3,0)","v":10772.314737567443}]
[null,375,"TA220SER0S1C1600B+3",{"$f":"+\"Torre de ángulo mayor tipo B\"&IF(MID(C391,3,3)=\"220\",\"C\",IF(MID(C391,3,3)=\"138\",\"S\",\"\"))&IF(MID(C391,10,1)=\"D\",2,1)&\" (65°)Tipo B\"&IF(MID(C391,3,3)=\"220\",\"C\",IF(MID(C391,3,3)=\"138\",\"S\",\"\"))&IF(MID(C391,10,1)=\"D\",2,1)&RIGHT(C391,2)","v":"Torre de ángulo mayor tipo BC1 (65°)Tipo BC1+3"},"Und",0,{"$f":"VLOOKUP(C391,'[8]Resumen Peso'!$B$1:$D$65536,3,0)*$C$14","v":19431.793573017952},null,null,{"$f":"+VLOOKUP(C391,'[8]Resumen Peso'!$B$1:$D$65536,3,0)","v":12064.992506075538}]
[null,376,"TA220SER0S1C1600R-3",{"$f":"+\"Torre de anclaje, retención intermedia y terminal (15°) Tipo R\"&IF(MID(C392,3,3)=\"220\",\"C\",IF(MID(C392,3,3)=\"138\",\"S\",\"\"))&IF(MID(C392,10,1)=\"D\",2,1)&RIGHT(C392,2)","v":"Torre de anclaje, retención intermedia y terminal (15°) Tipo RC1-3"},"Und",0,{"$f":"VLOOKUP(C392,'[8]Resumen Peso'!$B$1:$D$65536,3,0)*$C$14","v":20060.429444920774},null,null,{"$f":"+VLOOKUP(C392,'[8]Resumen Peso'!$B$1:$D$65536,3,0)","v":12455.305785961818}]
[null,377,"TA220SER0S1C1600R±0",{"$f":"+\"Torre de anclaje, retención intermedia y terminal (15°) Tipo R\"&IF(MID(C393,3,3)=\"220\",\"C\",IF(MID(C393,3,3)=\"138\",\"S\",\"\"))&IF(MID(C393,10,1)=\"D\",2,1)&RIGHT(C393,2)","v":"Torre de anclaje, retención intermedia y terminal (15°) Tipo RC1±0"},"Und",0,{"$f":"VLOOKUP(C393,'[8]Resumen Peso'!$B$1:$D$65536,3,0)*$C$14","v":22363.912424660837},null,null,{"$f":"+VLOOKUP(C393,'[8]Resumen Peso'!$B$1:$D$65536,3,0)","v":13885.513696724434}]
[null,378,"TA220SER0S1C1600R+3",{"$f":"+\"Torre de anclaje, retención intermedia y terminal (15°) Tipo R\"&IF(MID(C394,3,3)=\"220\",\"C\",IF(MID(C394,3,3)=\"138\",\"S\",\"\"))&IF(MID(C394,10,1)=\"D\",2,1)&RIGHT(C394,2)","v":"Torre de anclaje, retención intermedia y terminal (15°) Tipo RC1+3"},"Und",0,{"$f":"VLOOKUP(C394,'[8]Resumen Peso'!$B$1:$D$65536,3,0)*$C$14","v":24667.395404400904},null,null,{"$f":"+VLOOKUP(C394,'[8]Resumen Peso'!$B$1:$D$65536,3,0)","v":15315.72160748705}]
[null,379,"TA220SER0S1C1500S-6",{"$f":"+\"Torre de suspensión tipo S\"&IF(MID(C395,3,3)=\"220\",\"C\",IF(MID(C395,3,3)=\"138\",\"S\",\"\"))&IF(MID(C395,10,1)=\"D\",2,1)&\" (5°)Tipo S\"&IF(MID(C395,3,3)=\"220\",\"C\",IF(MID(C395,3,3)=\"138\",\"S\",\"\"))&IF(MID(C395,10,1)=\"D\",2,1)&RIGHT(C395,2)","v":"Torre de suspensión tipo SC1 (5°)Tipo SC1-6"},"Und",0,{"$f":"VLOOKUP(C395,'[8]Resumen Peso'!$B$1:$D$65536,3,0)*$C$14","v":6146.328655469013},null,null,{"$f":"+VLOOKUP(C395,'[8]Resumen Peso'!$B$1:$D$65536,3,0)","v":3816.1896321850386}]
[null,380,"TA220SER0S1C1500S-3",{"$f":"+\"Torre de suspensión tipo S\"&IF(MID(C396,3,3)=\"220\",\"C\",IF(MID(C396,3,3)=\"138\",\"S\",\"\"))&IF(MID(C396,10,1)=\"D\",2,1)&\" (5°)Tipo S\"&IF(MID(C396,3,3)=\"220\",\"C\",IF(MID(C396,3,3)=\"138\",\"S\",\"\"))&IF(MID(C396,10,1)=\"D\",2,1)&RIGHT(C396,2)","v":"Torre de suspensión tipo SC1 (5°)Tipo SC1-3"},"Und",0,{"$f":"VLOOKUP(C396,'[8]Resumen Peso'!$B$1:$D$65536,3,0)*$C$14","v":7032.2859391402226},null,null,{"$f":"+VLOOKUP(C396,'[8]Resumen Peso'!$B$1:$D$65536,3,0)","v":4366.2710206081074}]
[null,381,"TA220SER0S1C1500S±0",{"$f":"+\"Torre de suspensión tipo S\"&IF(MID(C397,3,3)=\"220\",\"C\",IF(MID(C397,3,3)=\"138\",\"S\",\"\"))&IF(MID(C397,10,1)=\"D\",2,1)&\" (5°)Tipo S\"&IF(MID(C397,3,3)=\"220\",\"C\",IF(MID(C397,3,3)=\"138\",\"S\",\"\"))&IF(MID(C397,10,1)=\"D\",2,1)&RIGHT(C397,2)","v":"Torre de suspensión tipo SC1 (5°)Tipo SC1±0"},"Und",0,{"$f":"VLOOKUP(C397,'[8]Resumen Peso'!$B$1:$D$65536,3,0)*$C$14","v":7910.3328899215094},null,null,{"$f":"+VLOOKUP(C397,'[8]Resumen Peso'!$B$1:$D$65536,3,0)","v":4911.4409680631125}]
[null,382,"TA220SER0S1C1500S+3",{"$f":"+\"Torre de suspensión tipo S\"&IF(MID(C398,3,3)=\"220\",\"C\",IF(MID(C398,3,3)=\"138\",\"S\",\"\"))&IF(MID(C398,10,1)=\"D\",2,1)&\" (5°)Tipo S\"&IF(MID(C398,3,3)=\"220\",\"C\",IF(MID(C398,3,3)=\"138\",\"S\",\"\"))&IF(MID(C398,10,1)=\"D\",2,1)&RIGHT(C398,2)","v":"Torre de suspensión tipo SC1 (5°)Tipo SC1+3"},"Und",0,{"$f":"VLOOKUP(C398,'[8]Resumen Peso'!$B$1:$D$65536,3,0)*$C$14","v":8780.4695078128752},null,null,{"$f":"+VLOOKUP(C398,'[8]Resumen Peso'!$B$1:$D$65536,3,0)","v":5451.6994745500551}]
[null,383,"TA220SER0S1C1500S+6",{"$f":"+\"Torre de suspensión tipo S\"&IF(MID(C399,3,3)=\"220\",\"C\",IF(MID(C399,3,3)=\"138\",\"S\",\"\"))&IF(MID(C399,10,1)=\"D\",2,1)&\" (5°)Tipo S\"&IF(MID(C399,3,3)=\"220\",\"C\",IF(MID(C399,3,3)=\"138\",\"S\",\"\"))&IF(MID(C399,10,1)=\"D\",2,1)&RIGHT(C399,2)","v":"Torre de suspensión tipo SC1 (5°)Tipo SC1+6"},"Und",0,{"$f":"VLOOKUP(C399,'[8]Resumen Peso'!$B$1:$D$65536,3,0)*$C$14","v":9650.6061257042402},null,null,{"$f":"+VLOOKUP(C399,'[8]Resumen Peso'!$B$1:$D$65536,3,0)","v":5991.9579810369969}]
[null,384,"TA220SER0S1C1500A-3",{"$f":"+\"Torre de ángulo menor tipo A\"&IF(MID(C400,3,3)=\"220\",\"C\",IF(MID(C400,3,3)=\"138\",\"S\",\"\"))&IF(MID(C400,10,1)=\"D\",2,1)&\" (30°)Tipo A\"&IF(MID(C400,3,3)=\"220\",\"C\",IF(MID(C400,3,3)=\"138\",\"S\",\"\"))&IF(MID(C400,10,1)=\"D\",2,1)&RIGHT(C400,2)","v":"Torre de ángulo menor tipo AC1 (30°)Tipo AC1-3"},"Und",0,{"$f":"VLOOKUP(C400,'[8]Resumen Peso'!$B$1:$D$65536,3,0)*$C$14","v":10819.104679537668},null,null,{"$f":"+VLOOKUP(C400,'[8]Resumen Peso'!$B$1:$D$65536,3,0)","v":6717.4662179573443}]
[null,385,"TA220SER0S1C1500A±0",{"$f":"+\"Torre de ángulo menor tipo A\"&IF(MID(C401,3,3)=\"220\",\"C\",IF(MID(C401,3,3)=\"138\",\"S\",\"\"))&IF(MID(C401,10,1)=\"D\",2,1)&\" (30°)Tipo A\"&IF(MID(C401,3,3)=\"220\",\"C\",IF(MID(C401,3,3)=\"138\",\"S\",\"\"))&IF(MID(C401,10,1)=\"D\",2,1)&RIGHT(C401,2)","v":"Torre de ángulo menor tipo AC1 (30°)Tipo AC1±0"},"Und",0,{"$f":"VLOOKUP(C401,'[8]Resumen Peso'!$B$1:$D$65536,3,0)*$C$14","v":12007.885326900852},null,null,{"$f":"+VLOOKUP(C401,'[8]Resumen Peso'!$B$1:$D$65536,3,0)","v":7455.5673895198051}]
[null,{"$f":"1+B401","v":386},"TA220SER0S1C1500A+3",{"$f":"+\"Torre de ángulo menor tipo A\"&IF(MID(C402,3,3)=\"220\",\"C\",IF(MID(C402,3,3)=\"138\",\"S\",\"\"))&IF(MID(C402,10,1)=\"D\",2,1)&\" (30°)Tipo A\"&IF(MID(C402,3,3)=\"220\",\"C\",IF(MID(C402,3,3)=\"138\",\"S\",\"\"))&IF(MID(C402,10,1)=\"D\",2,1)&RIGHT(C402,2)","v":"Torre de ángulo menor tipo AC1 (30°)Tipo AC1+3"},"Und",0,{"$f":"VLOOKUP(C402,'[8]Resumen Peso'!$B$1:$D$65536,3,0)*$C$14","v":13196.665974264037},null,null,{"$f":"+VLOOKUP(C402,'[8]Resumen Peso'!$B$1:$D$65536,3,0)","v":8193.668561082266}]
[null,387,"TA220SER0S1C1500B-3",{"$f":"+\"Torre de ángulo mayor tipo B\"&IF(MID(C403,3,3)=\"220\",\"C\",IF(MID(C403,3,3)=\"138\",\"S\",\"\"))&IF(MID(C403,10,1)=\"D\",2,1)&\" (65°)Tipo B\"&IF(MID(C403,3,3)=\"220\",\"C\",IF(MID(C403,3,3)=\"138\",\"S\",\"\"))&IF(MID(C403,10,1)=\"D\",2,1)&RIGHT(C403,2)","v":"Torre de ángulo mayor tipo BC1 (65°)Tipo BC1-3"},"Und",0,{"$f":"VLOOKUP(C403,'[8]Resumen Peso'!$B$1:$D$65536,3,0)*$C$14","v":14600.291705896134},null,null,{"$f":"+VLOOKUP(C403,'[8]Resumen Peso'!$B$1:$D$65536,3,0)","v":9065.1647443780166}]
[null,388,"TA220SER0S1C1500B±0",{"$f":"+\"Torre de ángulo mayor tipo B\"&IF(MID(C404,3,3)=\"220\",\"C\",IF(MID(C404,3,3)=\"138\",\"S\",\"\"))&IF(MID(C404,10,1)=\"D\",2,1)&\" (65°)Tipo B\"&IF(MID(C404,3,3)=\"220\",\"C\",IF(MID(C404,3,3)=\"138\",\"S\",\"\"))&IF(MID(C404,10,1)=\"D\",2,1)&RIGHT(C404,2)","v":"Torre de ángulo mayor tipo BC1 (65°)Tipo BC1±0"},"Und",0,{"$f":"VLOOKUP(C404,'[8]Resumen Peso'!$B$1:$D$65536,3,0)*$C$14","v":16258.676732623755},null,null,{"$f":"+VLOOKUP(C404,'[8]Resumen Peso'!$B$1:$D$65536,3,0)","v":10094.838245409817}]
[null,389,"TA220SER0S1C1500B+3",{"$f":"+\"Torre de ángulo mayor tipo B\"&IF(MID(C405,3,3)=\"220\",\"C\",IF(MID(C405,3,3)=\"138\",\"S\",\"\"))&IF(MID(C405,10,1)=\"D\",2,1)&\" (65°)Tipo B\"&IF(MID(C405,3,3)=\"220\",\"C\",IF(MID(C405,3,3)=\"138\",\"S\",\"\"))&IF(MID(C405,10,1)=\"D\",2,1)&RIGHT(C405,2)","v":"Torre de ángulo mayor tipo BC1 (65°)Tipo BC1+3"},"Und",0,{"$f":"VLOOKUP(C405,'[8]Resumen Peso'!$B$1:$D$65536,3,0)*$C$14","v":18209.717940538609},null,null,{"$f":"+VLOOKUP(C405,'[8]Resumen Peso'!$B$1:$D$65536,3,0)","v":11306.218834858997}]
[null,390,"TA220SER0S1C1500R-3",{"$f":"+\"Torre de anclaje, retención intermedia y terminal (15°) Tipo R\"&IF(MID(C406,3,3)=\"220\",\"C\",IF(MID(C406,3,3)=\"138\",\"S\",\"\"))&IF(MID(C406,10,1)=\"D\",2,1)&RIGHT(C406,2)","v":"Torre de anclaje, retención intermedia y terminal (15°) Tipo RC1-3"},"Und",0,{"$f":"VLOOKUP(C406,'[8]Resumen Peso'!$B$1:$D$65536,3,0)*$C$14","v":18798.818574591762},null,null,{"$f":"+VLOOKUP(C406,'[8]Resumen Peso'!$B$1:$D$65536,3,0)","v":11671.985109004929}]
[null,391,"TA220SER0S1C1500R±0",{"$f":"+\"Torre de anclaje, retención intermedia y terminal (15°) Tipo R\"&IF(MID(C407,3,3)=\"220\",\"C\",IF(MID(C407,3,3)=\"138\",\"S\",\"\"))&IF(MID(C407,10,1)=\"D\",2,1)&RIGHT(C407,2)","v":"Torre de anclaje, retención intermedia y terminal (15°) Tipo RC1±0"},"Und",0,{"$f":"VLOOKUP(C407,'[8]Resumen Peso'!$B$1:$D$65536,3,0)*$C$14","v":20957.434308352018},null,null,{"$f":"+VLOOKUP(C407,'[8]Resumen Peso'!$B$1:$D$65536,3,0)","v":13012.246498333254}]
[null,392,"TA220SER0S1C1500R+3",{"$f":"+\"Torre de anclaje, retención intermedia y terminal (15°) Tipo R\"&IF(MID(C408,3,3)=\"220\",\"C\",IF(MID(C408,3,3)=\"138\",\"S\",\"\"))&IF(MID(C408,10,1)=\"D\",2,1)&RIGHT(C408,2)","v":"Torre de anclaje, retención intermedia y terminal (15°) Tipo RC1+3"},"Und",0,{"$f":"VLOOKUP(C408,'[8]Resumen Peso'!$B$1:$D$65536,3,0)*$C$14","v":23116.050042112278},null,null,{"$f":"+VLOOKUP(C408,'[8]Resumen Peso'!$B$1:$D$65536,3,0)","v":14352.507887661579}]
[null,393,"TA220SER0S1C1400S-6",{"$f":"+\"Torre de suspensión tipo S\"&IF(MID(C409,3,3)=\"220\",\"C\",IF(MID(C409,3,3)=\"138\",\"S\",\"\"))&IF(MID(C409,10,1)=\"D\",2,1)&\" (5°)Tipo S\"&IF(MID(C409,3,3)=\"220\",\"C\",IF(MID(C409,3,3)=\"138\",\"S\",\"\"))&IF(MID(C409,10,1)=\"D\",2,1)&RIGHT(C409,2)","v":"Torre de suspensión tipo SC1 (5°)Tipo SC1-6"},"Und",0,{"$f":"VLOOKUP(C409,'[8]Resumen Peso'!$B$1:$D$65536,3,0)*$C$14","v":5735.4865200072591},null,null,{"$f":"+VLOOKUP(C409,'[8]Resumen Peso'!$B$1:$D$65536,3,0)","v":3561.1021505843223}]
[null,394,"TA220SER0S1C1400S-3",{"$f":"+\"Torre de suspensión tipo S\"&IF(MID(C410,3,3)=\"220\",\"C\",IF(MID(C410,3,3)=\"138\",\"S\",\"\"))&IF(MID(C410,10,1)=\"D\",2,1)&\" (5°)Tipo S\"&IF(MID(C410,3,3)=\"220\",\"C\",IF(MID(C410,3,3)=\"138\",\"S\",\"\"))&IF(MID(C410,10,1)=\"D\",2,1)&RIGHT(C410,2)","v":"Torre de suspensión tipo SC1 (5°)Tipo SC1-3"},"Und",0,{"$f":"VLOOKUP(C410,'[8]Resumen Peso'!$B$1:$D$65536,3,0)*$C$14","v":6562.2233156839811},null,null,{"$f":"+VLOOKUP(C410,'[8]Resumen Peso'!$B$1:$D$65536,3,0)","v":4074.4141722901709}]
[null,395,"TA220SER0S1C1400S±0",{"$f":"+\"Torre de suspensión tipo S\"&IF(MID(C411,3,3)=\"220\",\"C\",IF(MID(C411,3,3)=\"138\",\"S\",\"\"))&IF(MID(C411,10,1)=\"D\",2,1)&\" (5°)Tipo S\"&IF(MID(C411,3,3)=\"220\",\"C\",IF(MID(C411,3,3)=\"138\",\"S\",\"\"))&IF(MID(C411,10,1)=\"D\",2,1)&RIGHT(C411,2)","v":"Torre de suspensión tipo SC1 (5°)Tipo SC1±0"},"Und",0,{"$f":"VLOOKUP(C411,'[8]Resumen Peso'!$B$1:$D$65536,3,0)*$C$14","v":7381.5785328278753},null,null,{"$f":"+VLOOKUP(C411,'[8]Resumen Peso'!$B$1:$D$65536,3,0)","v":4583.1430509450738}]
[null,396,"TA220SER0S1C1400S+3",{"$f":"+\"Torre de suspensión tipo S\"&IF(MID(C412,3,3)=\"220\",\"C\",IF(MID(C412,3,3)=\"138\",\"S\",\"\"))&IF(MID(C412,10,1)=\"D\",2,1)&\" (5°)Tipo S\"&IF(MID(C412,3,3)=\"220\",\"C\",IF(MID(C412,3,3)=\"138\",\"S\",\"\"))&IF(MID(C412,10,1)=\"D\",2,1)&RIGHT(C412,2)","v":"Torre de suspensión tipo SC1 (5°)Tipo SC1+3"},"Und",0,{"$f":"VLOOKUP(C412,'[8]Resumen Peso'!$B$1:$D$65536,3,0)*$C$14","v":8193.5521714389415},null,null,{"$f":"+VLOOKUP(C412,'[8]Resumen Peso'!$B$1:$D$65536,3,0)","v":5087.288786549032}]
[null,397,"TA220SER0S1C1400S+6",{"$f":"+\"Torre de suspensión tipo S\"&IF(MID(C413,3,3)=\"220\",\"C\",IF(MID(C413,3,3)=\"138\",\"S\",\"\"))&IF(MID(C413,10,1)=\"D\",2,1)&\" (5°)Tipo S\"&IF(MID(C413,3,3)=\"220\",\"C\",IF(MID(C413,3,3)=\"138\",\"S\",\"\"))&IF(MID(C413,10,1)=\"D\",2,1)&RIGHT(C413,2)","v":"Torre de suspensión tipo SC1 (5°)Tipo SC1+6"},"Und",0,{"$f":"VLOOKUP(C413,'[8]Resumen Peso'!$B$1:$D$65536,3,0)*$C$14","v":9005.5258100500087},null,null,{"$f":"+VLOOKUP(C413,'[8]Resumen Peso'!$B$1:$D$65536,3,0)","v":5591.4345221529902}]
[null,398,"TA220SER0S1C1400A-3",{"$f":"+\"Torre de ángulo menor tipo A\"&IF(MID(C414,3,3)=\"220\",\"C\",IF(MID(C414,3,3)=\"138\",\"S\",\"\"))&IF(MID(C414,10,1)=\"D\",2,1)&\" (30°)Tipo A\"&IF(MID(C414,3,3)=\"220\",\"C\",IF(MID(C414,3,3)=\"138\",\"S\",\"\"))&IF(MID(C414,10,1)=\"D\",2,1)&RIGHT(C414,2)","v":"Torre de ángulo menor tipo AC1 (30°)Tipo AC1-3"},"Und",0,{"$f":"VLOOKUP(C414,'[8]Resumen Peso'!$B$1:$D$65536,3,0)*$C$14","v":10095.917827762276},null,null,{"$f":"+VLOOKUP(C414,'[8]Resumen Peso'!$B$1:$D$65536,3,0)","v":6268.4472473524947}]
[null,399,"TA220SER0S1C1400A±0",{"$f":"+\"Torre de ángulo menor tipo A\"&IF(MID(C415,3,3)=\"220\",\"C\",IF(MID(C415,3,3)=\"138\",\"S\",\"\"))&IF(MID(C415,10,1)=\"D\",2,1)&\" (30°)Tipo A\"&IF(MID(C415,3,3)=\"220\",\"C\",IF(MID(C415,3,3)=\"138\",\"S\",\"\"))&IF(MID(C415,10,1)=\"D\",2,1)&RIGHT(C415,2)","v":"Torre de ángulo menor tipo AC1 (30°)Tipo AC1±0"},"Und",0,{"$f":"VLOOKUP(C415,'[8]Resumen Peso'!$B$1:$D$65536,3,0)*$C$14","v":11205.236212832715},null,null,{"$f":"+VLOOKUP(C415,'[8]Resumen Peso'!$B$1:$D$65536,3,0)","v":6957.2111513346217}]
[null,400,"TA220SER0S1C1400A+3",{"$f":"+\"Torre de ángulo menor tipo A\"&IF(MID(C416,3,3)=\"220\",\"C\",IF(MID(C416,3,3)=\"138\",\"S\",\"\"))&IF(MID(C416,10,1)=\"D\",2,1)&\" (30°)Tipo A\"&IF(MID(C416,3,3)=\"220\",\"C\",IF(MID(C416,3,3)=\"138\",\"S\",\"\"))&IF(MID(C416,10,1)=\"D\",2,1)&RIGHT(C416,2)","v":"Torre de ángulo menor tipo AC1 (30°)Tipo AC1+3"},"Und",0,{"$f":"VLOOKUP(C416,'[8]Resumen Peso'!$B$1:$D$65536,3,0)*$C$14","v":12314.554597903152},null,null,{"$f":"+VLOOKUP(C416,'[8]Resumen Peso'!$B$1:$D$65536,3,0)","v":7645.9750553167487}]
[null,401,"TA220SER0S1C1400B-3",{"$f":"+\"Torre de ángulo mayor tipo B\"&IF(MID(C417,3,3)=\"220\",\"C\",IF(MID(C417,3,3)=\"138\",\"S\",\"\"))&IF(MID(C417,10,1)=\"D\",2,1)&\" (65°)Tipo B\"&IF(MID(C417,3,3)=\"220\",\"C\",IF(MID(C417,3,3)=\"138\",\"S\",\"\"))&IF(MID(C417,10,1)=\"D\",2,1)&RIGHT(C417,2)","v":"Torre de ángulo mayor tipo BC1 (65°)Tipo BC1-3"},"Und",0,{"$f":"VLOOKUP(C417,'[8]Resumen Peso'!$B$1:$D$65536,3,0)*$C$14","v":13624.357069293594},null,null,{"$f":"+VLOOKUP(C417,'[8]Resumen Peso'!$B$1:$D$65536,3,0)","v":8459.2173812185556}]
[null,402,"TA220SER0S1C1400B±0",{"$f":"+\"Torre de ángulo mayor tipo B\"&IF(MID(C418,3,3)=\"220\",\"C\",IF(MID(C418,3,3)=\"138\",\"S\",\"\"))&IF(MID(C418,10,1)=\"D\",2,1)&\" (65°)Tipo B\"&IF(MID(C418,3,3)=\"220\",\"C\",IF(MID(C418,3,3)=\"138\",\"S\",\"\"))&IF(MID(C418,10,1)=\"D\",2,1)&RIGHT(C418,2)","v":"Torre de ángulo mayor tipo BC1 (65°)Tipo BC1±0"},"Und",0,{"$f":"VLOOKUP(C418,'[8]Resumen Peso'!$B$1:$D$65536,3,0)*$C$14","v":15171.889832175495},null,null,{"$f":"+VLOOKUP(C418,'[8]Resumen Peso'!$B$1:$D$65536,3,0)","v":9420.0638989070776}]
[null,403,"TA220SER0S1C1400B+3",{"$f":"+\"Torre de ángulo mayor tipo B\"&IF(MID(C419,3,3)=\"220\",\"C\",IF(MID(C419,3,3)=\"138\",\"S\",\"\"))&IF(MID(C419,10,1)=\"D\",2,1)&\" (65°)Tipo B\"&IF(MID(C419,3,3)=\"220\",\"C\",IF(MID(C419,3,3)=\"138\",\"S\",\"\"))&IF(MID(C419,10,1)=\"D\",2,1)&RIGHT(C419,2)","v":"Torre de ángulo mayor tipo BC1 (65°)Tipo BC1+3"},"Und",0,{"$f":"VLOOKUP(C419,'[8]Resumen Peso'!$B$1:$D$65536,3,0)*$C$14","v":16992.516612036557},null,null,{"$f":"+VLOOKUP(C419,'[8]Resumen Peso'!$B$1:$D$65536,3,0)","v":10550.471566775928}]
[null,404,"TA220SER0S1C1400R-3",{"$f":"+\"Torre de anclaje, retención intermedia y terminal (15°) Tipo R\"&IF(MID(C420,3,3)=\"220\",\"C\",IF(MID(C420,3,3)=\"138\",\"S\",\"\"))&IF(MID(C420,10,1)=\"D\",2,1)&RIGHT(C420,2)","v":"Torre de anclaje, retención intermedia y terminal (15°) Tipo RC1-3"},"Und",0,{"$f":"VLOOKUP(C420,'[8]Resumen Peso'!$B$1:$D$65536,3,0)*$C$14","v":17542.239696325767},null,null,{"$f":"+VLOOKUP(C420,'[8]Resumen Peso'!$B$1:$D$65536,3,0)","v":10891.788742025026}]
[null,405,"TA220SER0S1C1400R±0",{"$f":"+\"Torre de anclaje, retención intermedia y terminal (15°) Tipo R\"&IF(MID(C421,3,3)=\"220\",\"C\",IF(MID(C421,3,3)=\"138\",\"S\",\"\"))&IF(MID(C421,10,1)=\"D\",2,1)&RIGHT(C421,2)","v":"Torre de anclaje, retención intermedia y terminal (15°) Tipo RC1±0"},"Und",0,{"$f":"VLOOKUP(C421,'[8]Resumen Peso'!$B$1:$D$65536,3,0)*$C$14","v":19556.565993674212},null,null,{"$f":"+VLOOKUP(C421,'[8]Resumen Peso'!$B$1:$D$65536,3,0)","v":12142.462365691223}]
[null,406,"TA220SER0S1C1400R+3",{"$f":"+\"Torre de anclaje, retención intermedia y terminal (15°) Tipo R\"&IF(MID(C422,3,3)=\"220\",\"C\",IF(MID(C422,3,3)=\"138\",\"S\",\"\"))&IF(MID(C422,10,1)=\"D\",2,1)&RIGHT(C422,2)","v":"Torre de anclaje, retención intermedia y terminal (15°) Tipo RC1+3"},"Und",0,{"$f":"VLOOKUP(C422,'[8]Resumen Peso'!$B$1:$D$65536,3,0)*$C$14","v":21570.892291022657},null,null,{"$f":"+VLOOKUP(C422,'[8]Resumen Peso'!$B$1:$D$65536,3,0)","v":13393.135989357419}]
[null,407,"TA220SER0D2C4600S-6",{"$f":"+\"Torre de suspensión tipo S\"&IF(MID(C423,3,3)=\"220\",\"C\",IF(MID(C423,3,3)=\"138\",\"S\",\"\"))&IF(MID(C423,10,1)=\"D\",2,1)&\" (5°)Tipo S\"&IF(MID(C423,3,3)=\"220\",\"C\",IF(MID(C423,3,3)=\"138\",\"S\",\"\"))&IF(MID(C423,10,1)=\"D\",2,1)&RIGHT(C423,2)","v":"Torre de suspensión tipo SC2 (5°)Tipo SC2-6"},"Und",0,{"$f":"VLOOKUP(C423,'[8]Resumen Peso'!$B$1:$D$65536,3,0)*$C$14","v":8157.7467053737746},null,null,{"$f":"+VLOOKUP(C423,'[8]Resumen Peso'!$B$1:$D$65536,3,0)","v":5065.0575561621145}]
[null,408,"TA220SER0D2C4600S-3",{"$f":"+\"Torre de suspensión tipo S\"&IF(MID(C424,3,3)=\"220\",\"C\",IF(MID(C424,3,3)=\"138\",\"S\",\"\"))&IF(MID(C424,10,1)=\"D\",2,1)&\" (5°)Tipo S\"&IF(MID(C424,3,3)=\"220\",\"C\",IF(MID(C424,3,3)=\"138\",\"S\",\"\"))&IF(MID(C424,10,1)=\"D\",2,1)&RIGHT(C424,2)","v":"Torre de suspensión tipo SC2 (5°)Tipo SC2-3"},"Und",0,{"$f":"VLOOKUP(C424,'[8]Resumen Peso'!$B$1:$D$65536,3,0)*$C$14","v":9333.6381223645876},null,null,{"$f":"+VLOOKUP(C424,'[8]Resumen Peso'!$B$1:$D$65536,3,0)","v":5795.1559426359318}]
[null,409,"TA220SER0D2C4600S±0",{"$f":"+\"Torre de suspensión tipo S\"&IF(MID(C425,3,3)=\"220\",\"C\",IF(MID(C425,3,3)=\"138\",\"S\",\"\"))&IF(MID(C425,10,1)=\"D\",2,1)&\" (5°)Tipo S\"&IF(MID(C425,3,3)=\"220\",\"C\",IF(MID(C425,3,3)=\"138\",\"S\",\"\"))&IF(MID(C425,10,1)=\"D\",2,1)&RIGHT(C425,2)","v":"Torre de suspensión tipo SC2 (5°)Tipo SC2±0"},"Und",0,{"$f":"VLOOKUP(C425,'[8]Resumen Peso'!$B$1:$D$65536,3,0)*$C$14","v":10499.030508846556},null,null,{"$f":"+VLOOKUP(C425,'[8]Resumen Peso'!$B$1:$D$65536,3,0)","v":6518.7355935162341}]
[null,410,"TA220SER0D2C4600S+3",{"$f":"+\"Torre de suspensión tipo S\"&IF(MID(C426,3,3)=\"220\",\"C\",IF(MID(C426,3,3)=\"138\",\"S\",\"\"))&IF(MID(C426,10,1)=\"D\",2,1)&\" (5°)Tipo S\"&IF(MID(C426,3,3)=\"220\",\"C\",IF(MID(C426,3,3)=\"138\",\"S\",\"\"))&IF(MID(C426,10,1)=\"D\",2,1)&RIGHT(C426,2)","v":"Torre de suspensión tipo SC2 (5°)Tipo SC2+3"},"Und",0,{"$f":"VLOOKUP(C426,'[8]Resumen Peso'!$B$1:$D$65536,3,0)*$C$14","v":11653.923864819677},null,null,{"$f":"+VLOOKUP(C426,'[8]Resumen Peso'!$B$1:$D$65536,3,0)","v":7235.7965088030205}]
[null,411,"TA220SER0D2C4600S+6",{"$f":"+\"Torre de suspensión tipo S\"&IF(MID(C427,3,3)=\"220\",\"C\",IF(MID(C427,3,3)=\"138\",\"S\",\"\"))&IF(MID(C427,10,1)=\"D\",2,1)&\" (5°)Tipo S\"&IF(MID(C427,3,3)=\"220\",\"C\",IF(MID(C427,3,3)=\"138\",\"S\",\"\"))&IF(MID(C427,10,1)=\"D\",2,1)&RIGHT(C427,2)","v":"Torre de suspensión tipo SC2 (5°)Tipo SC2+6"},"Und",0,{"$f":"VLOOKUP(C427,'[8]Resumen Peso'!$B$1:$D$65536,3,0)*$C$14","v":12808.817220792796},null,null,{"$f":"+VLOOKUP(C427,'[8]Resumen Peso'!$B$1:$D$65536,3,0)","v":7952.8574240898051}]
[null,412,"TA220SER0D2C4600A-3",{"$f":"+\"Torre de ángulo menor tipo A\"&IF(MID(C428,3,3)=\"220\",\"C\",IF(MID(C428,3,3)=\"138\",\"S\",\"\"))&IF(MID(C428,10,1)=\"D\",2,1)&\" (30°)Tipo A\"&IF(MID(C428,3,3)=\"220\",\"C\",IF(MID(C428,3,3)=\"138\",\"S\",\"\"))&IF(MID(C428,10,1)=\"D\",2,1)&RIGHT(C428,2)","v":"Torre de ángulo menor tipo AC2 (30°)Tipo AC2-3"},"Und",0,{"$f":"VLOOKUP(C428,'[8]Resumen Peso'!$B$1:$D$65536,3,0)*$C$14","v":14359.713009498593},null,null,{"$f":"+VLOOKUP(C428,'[8]Resumen Peso'!$B$1:$D$65536,3,0)","v":8915.7920084928373}]
[null,413,"TA220SER0D2C4600A±0",{"$f":"+\"Torre de ángulo menor tipo A\"&IF(MID(C429,3,3)=\"220\",\"C\",IF(MID(C429,3,3)=\"138\",\"S\",\"\"))&IF(MID(C429,10,1)=\"D\",2,1)&\" (30°)Tipo A\"&IF(MID(C429,3,3)=\"220\",\"C\",IF(MID(C429,3,3)=\"138\",\"S\",\"\"))&IF(MID(C429,10,1)=\"D\",2,1)&RIGHT(C429,2)","v":"Torre de ángulo menor tipo AC2 (30°)Tipo AC2±0"},"Und",0,{"$f":"VLOOKUP(C429,'[8]Resumen Peso'!$B$1:$D$65536,3,0)*$C$14","v":15937.528312429073},null,null,{"$f":"+VLOOKUP(C429,'[8]Resumen Peso'!$B$1:$D$65536,3,0)","v":9895.4406309576443}]
[null,414,"TA220SER0D2C4600A+3",{"$f":"+\"Torre de ángulo menor tipo A\"&IF(MID(C430,3,3)=\"220\",\"C\",IF(MID(C430,3,3)=\"138\",\"S\",\"\"))&IF(MID(C430,10,1)=\"D\",2,1)&\" (30°)Tipo A\"&IF(MID(C430,3,3)=\"220\",\"C\",IF(MID(C430,3,3)=\"138\",\"S\",\"\"))&IF(MID(C430,10,1)=\"D\",2,1)&RIGHT(C430,2)","v":"Torre de ángulo menor tipo AC2 (30°)Tipo AC2+3"},"Und",0,{"$f":"VLOOKUP(C430,'[8]Resumen Peso'!$B$1:$D$65536,3,0)*$C$14","v":17515.34361535955},null,null,{"$f":"+VLOOKUP(C430,'[8]Resumen Peso'!$B$1:$D$65536,3,0)","v":10875.089253422451}]
[null,415,"TA220SER0D2C4600B-3",{"$f":"+\"Torre de ángulo mayor tipo B\"&IF(MID(C431,3,3)=\"220\",\"C\",IF(MID(C431,3,3)=\"138\",\"S\",\"\"))&IF(MID(C431,10,1)=\"D\",2,1)&\" (65°)Tipo B\"&IF(MID(C431,3,3)=\"220\",\"C\",IF(MID(C431,3,3)=\"138\",\"S\",\"\"))&IF(MID(C431,10,1)=\"D\",2,1)&RIGHT(C431,2)","v":"Torre de ángulo mayor tipo BC2 (65°)Tipo BC2-3"},"Und",0,{"$f":"VLOOKUP(C431,'[8]Resumen Peso'!$B$1:$D$65536,3,0)*$C$14","v":19378.313174856012},null,null,{"$f":"+VLOOKUP(C431,'[8]Resumen Peso'!$B$1:$D$65536,3,0)","v":12031.787099656352}]
[null,416,"TA220SER0D2C4600B±0",{"$f":"+\"Torre de ángulo mayor tipo B\"&IF(MID(C432,3,3)=\"220\",\"C\",IF(MID(C432,3,3)=\"138\",\"S\",\"\"))&IF(MID(C432,10,1)=\"D\",2,1)&\" (65°)Tipo B\"&IF(MID(C432,3,3)=\"220\",\"C\",IF(MID(C432,3,3)=\"138\",\"S\",\"\"))&IF(MID(C432,10,1)=\"D\",2,1)&RIGHT(C432,2)","v":"Torre de ángulo mayor tipo BC2 (65°)Tipo BC2±0"},"Und",0,{"$f":"VLOOKUP(C432,'[8]Resumen Peso'!$B$1:$D$65536,3,0)*$C$14","v":21579.413335028967},null,null,{"$f":"+VLOOKUP(C432,'[8]Resumen Peso'!$B$1:$D$65536,3,0)","v":13398.426614316651}]
[null,417,"TA220SER0D2C4600B+3",{"$f":"+\"Torre de ángulo mayor tipo B\"&IF(MID(C433,3,3)=\"220\",\"C\",IF(MID(C433,3,3)=\"138\",\"S\",\"\"))&IF(MID(C433,10,1)=\"D\",2,1)&\" (65°)Tipo B\"&IF(MID(C433,3,3)=\"220\",\"C\",IF(MID(C433,3,3)=\"138\",\"S\",\"\"))&IF(MID(C433,10,1)=\"D\",2,1)&RIGHT(C433,2)","v":"Torre de ángulo mayor tipo BC2 (65°)Tipo BC2+3"},"Und",0,{"$f":"VLOOKUP(C433,'[8]Resumen Peso'!$B$1:$D$65536,3,0)*$C$14","v":24168.942935232444},null,null,{"$f":"+VLOOKUP(C433,'[8]Resumen Peso'!$B$1:$D$65536,3,0)","v":15006.237808034652}]
[null,418,"TA220SER0D2C4600R-3",{"$f":"+\"Torre de anclaje, retención intermedia y terminal (15°) Tipo R\"&IF(MID(C434,3,3)=\"220\",\"C\",IF(MID(C434,3,3)=\"138\",\"S\",\"\"))&IF(MID(C434,10,1)=\"D\",2,1)&RIGHT(C434,2)","v":"Torre de anclaje, retención intermedia y terminal (15°) Tipo RC2-3"},"Und",0,{"$f":"VLOOKUP(C434,'[8]Resumen Peso'!$B$1:$D$65536,3,0)*$C$14","v":24950.829818600545},null,null,{"$f":"+VLOOKUP(C434,'[8]Resumen Peso'!$B$1:$D$65536,3,0)","v":15491.702999551184}]
[null,419,"TA220SER0D2C4600R±0",{"$f":"+\"Torre de anclaje, retención intermedia y terminal (15°) Tipo R\"&IF(MID(C435,3,3)=\"220\",\"C\",IF(MID(C435,3,3)=\"138\",\"S\",\"\"))&IF(MID(C435,10,1)=\"D\",2,1)&RIGHT(C435,2)","v":"Torre de anclaje, retención intermedia y terminal (15°) Tipo RC2±0"},"Und",0,{"$f":"VLOOKUP(C435,'[8]Resumen Peso'!$B$1:$D$65536,3,0)*$C$14","v":27815.863788852334},null,null,{"$f":"+VLOOKUP(C435,'[8]Resumen Peso'!$B$1:$D$65536,3,0)","v":17270.571905854162}]
[null,420,"TA220SER0D2C4600R+3",{"$f":"+\"Torre de anclaje, retención intermedia y terminal (15°) Tipo R\"&IF(MID(C436,3,3)=\"220\",\"C\",IF(MID(C436,3,3)=\"138\",\"S\",\"\"))&IF(MID(C436,10,1)=\"D\",2,1)&RIGHT(C436,2)","v":"Torre de anclaje, retención intermedia y terminal (15°) Tipo RC2+3"},"Und",0,{"$f":"VLOOKUP(C436,'[8]Resumen Peso'!$B$1:$D$65536,3,0)*$C$14","v":30680.897759104122},null,null,{"$f":"+VLOOKUP(C436,'[8]Resumen Peso'!$B$1:$D$65536,3,0)","v":19049.44081215714}]
[null,421,"TA220SER0S1C4600S-6",{"$f":"+\"Torre de suspensión tipo S\"&IF(MID(C437,3,3)=\"220\",\"C\",IF(MID(C437,3,3)=\"138\",\"S\",\"\"))&IF(MID(C437,10,1)=\"D\",2,1)&\" (5°)Tipo S\"&IF(MID(C437,3,3)=\"220\",\"C\",IF(MID(C437,3,3)=\"138\",\"S\",\"\"))&IF(MID(C437,10,1)=\"D\",2,1)&RIGHT(C437,2)","v":"Torre de suspensión tipo SC1 (5°)Tipo SC1-6"},"Und",0,{"$f":"VLOOKUP(C437,'[8]Resumen Peso'!$B$1:$D$65536,3,0)*$C$14","v":6977.0954404094591},null,null,{"$f":"+VLOOKUP(C437,'[8]Resumen Peso'!$B$1:$D$65536,3,0)","v":4332.0038310617019}]
[null,422,"TA220SER0S1C4600S-3",{"$f":"+\"Torre de suspensión tipo S\"&IF(MID(C438,3,3)=\"220\",\"C\",IF(MID(C438,3,3)=\"138\",\"S\",\"\"))&IF(MID(C438,10,1)=\"D\",2,1)&\" (5°)Tipo S\"&IF(MID(C438,3,3)=\"220\",\"C\",IF(MID(C438,3,3)=\"138\",\"S\",\"\"))&IF(MID(C438,10,1)=\"D\",2,1)&RIGHT(C438,2)","v":"Torre de suspensión tipo SC1 (5°)Tipo SC1-3"},"Und",0,{"$f":"VLOOKUP(C438,'[8]Resumen Peso'!$B$1:$D$65536,3,0)*$C$14","v":7982.8028912792897},null,null,{"$f":"+VLOOKUP(C438,'[8]Resumen Peso'!$B$1:$D$65536,3,0)","v":4956.4368157192439}]
[null,423,"TA220SER0S1C4600S±0",{"$f":"+\"Torre de suspensión tipo S\"&IF(MID(C439,3,3)=\"220\",\"C\",IF(MID(C439,3,3)=\"138\",\"S\",\"\"))&IF(MID(C439,10,1)=\"D\",2,1)&\" (5°)Tipo S\"&IF(MID(C439,3,3)=\"220\",\"C\",IF(MID(C439,3,3)=\"138\",\"S\",\"\"))&IF(MID(C439,10,1)=\"D\",2,1)&RIGHT(C439,2)","v":"Torre de suspensión tipo SC1 (5°)Tipo SC1±0"},"Und",0,{"$f":"VLOOKUP(C439,'[8]Resumen Peso'!$B$1:$D$65536,3,0)*$C$14","v":8979.5308113377851},null,null,{"$f":"+VLOOKUP(C439,'[8]Resumen Peso'!$B$1:$D$65536,3,0)","v":5575.2945058709156}]
[null,424,"TA220SER0S1C4600S+3",{"$f":"+\"Torre de suspensión tipo S\"&IF(MID(C440,3,3)=\"220\",\"C\",IF(MID(C440,3,3)=\"138\",\"S\",\"\"))&IF(MID(C440,10,1)=\"D\",2,1)&\" (5°)Tipo S\"&IF(MID(C440,3,3)=\"220\",\"C\",IF(MID(C440,3,3)=\"138\",\"S\",\"\"))&IF(MID(C440,10,1)=\"D\",2,1)&RIGHT(C440,2)","v":"Torre de suspensión tipo SC1 (5°)Tipo SC1+3"},"Und",0,{"$f":"VLOOKUP(C440,'[8]Resumen Peso'!$B$1:$D$65536,3,0)*$C$14","v":9967.2792005849424},null,null,{"$f":"+VLOOKUP(C440,'[8]Resumen Peso'!$B$1:$D$65536,3,0)","v":6188.576901516717}]
[null,425,"TA220SER0S1C4600S+6",{"$f":"+\"Torre de suspensión tipo S\"&IF(MID(C441,3,3)=\"220\",\"C\",IF(MID(C441,3,3)=\"138\",\"S\",\"\"))&IF(MID(C441,10,1)=\"D\",2,1)&\" (5°)Tipo S\"&IF(MID(C441,3,3)=\"220\",\"C\",IF(MID(C441,3,3)=\"138\",\"S\",\"\"))&IF(MID(C441,10,1)=\"D\",2,1)&RIGHT(C441,2)","v":"Torre de suspensión tipo SC1 (5°)Tipo SC1+6"},"Und",0,{"$f":"VLOOKUP(C441,'[8]Resumen Peso'!$B$1:$D$65536,3,0)*$C$14","v":10955.027589832096},null,null,{"$f":"+VLOOKUP(C441,'[8]Resumen Peso'!$B$1:$D$65536,3,0)","v":6801.8592971625167}]
[null,426,"TA220SER0S1C4600A-3",{"$f":"+\"Torre de ángulo menor tipo A\"&IF(MID(C442,3,3)=\"220\",\"C\",IF(MID(C442,3,3)=\"138\",\"S\",\"\"))&IF(MID(C442,10,1)=\"D\",2,1)&\" (30°)Tipo A\"&IF(MID(C442,3,3)=\"220\",\"C\",IF(MID(C442,3,3)=\"138\",\"S\",\"\"))&IF(MID(C442,10,1)=\"D\",2,1)&RIGHT(C442,2)","v":"Torre de ángulo menor tipo AC1 (30°)Tipo AC1-3"},"Und",0,{"$f":"VLOOKUP(C442,'[8]Resumen Peso'!$B$1:$D$65536,3,0)*$C$14","v":12281.465922221294},null,null,{"$f":"+VLOOKUP(C442,'[8]Resumen Peso'!$B$1:$D$65536,3,0)","v":7625.4306509807584}]
[null,427,"TA220SER0S1C4600A±0",{"$f":"+\"Torre de ángulo menor tipo A\"&IF(MID(C443,3,3)=\"220\",\"C\",IF(MID(C443,3,3)=\"138\",\"S\",\"\"))&IF(MID(C443,10,1)=\"D\",2,1)&\" (30°)Tipo A\"&IF(MID(C443,3,3)=\"220\",\"C\",IF(MID(C443,3,3)=\"138\",\"S\",\"\"))&IF(MID(C443,10,1)=\"D\",2,1)&RIGHT(C443,2)","v":"Torre de ángulo menor tipo AC1 (30°)Tipo AC1±0"},"Und",0,{"$f":"VLOOKUP(C443,'[8]Resumen Peso'!$B$1:$D$65536,3,0)*$C$14","v":13630.927771610759},null,null,{"$f":"+VLOOKUP(C443,'[8]Resumen Peso'!$B$1:$D$65536,3,0)","v":8463.2970599120508}]
[null,428,"TA220SER0S1C4600A+3",{"$f":"+\"Torre de ángulo menor tipo A\"&IF(MID(C444,3,3)=\"220\",\"C\",IF(MID(C444,3,3)=\"138\",\"S\",\"\"))&IF(MID(C444,10,1)=\"D\",2,1)&\" (30°)Tipo A\"&IF(MID(C444,3,3)=\"220\",\"C\",IF(MID(C444,3,3)=\"138\",\"S\",\"\"))&IF(MID(C444,10,1)=\"D\",2,1)&RIGHT(C444,2)","v":"Torre de ángulo menor tipo AC1 (30°)Tipo AC1+3"},"Und",0,{"$f":"VLOOKUP(C444,'[8]Resumen Peso'!$B$1:$D$65536,3,0)*$C$14","v":14980.389621000224},null,null,{"$f":"+VLOOKUP(C444,'[8]Resumen Peso'!$B$1:$D$65536,3,0)","v":9301.1634688433442}]
[null,429,"TA220SER0S1C4600B-3",{"$f":"+\"Torre de ángulo mayor tipo B\"&IF(MID(C445,3,3)=\"220\",\"C\",IF(MID(C445,3,3)=\"138\",\"S\",\"\"))&IF(MID(C445,10,1)=\"D\",2,1)&\" (65°)Tipo B\"&IF(MID(C445,3,3)=\"220\",\"C\",IF(MID(C445,3,3)=\"138\",\"S\",\"\"))&IF(MID(C445,10,1)=\"D\",2,1)&RIGHT(C445,2)","v":"Torre de ángulo mayor tipo BC1 (65°)Tipo BC1-3"},"Und",0,{"$f":"VLOOKUP(C445,'[8]Resumen Peso'!$B$1:$D$65536,3,0)*$C$14","v":16573.736030079348},null,null,{"$f":"+VLOOKUP(C445,'[8]Resumen Peso'!$B$1:$D$65536,3,0)","v":10290.455188770584}]
[null,430,"TA220SER0S1C4600B±0",{"$f":"+\"Torre de ángulo mayor tipo B\"&IF(MID(C446,3,3)=\"220\",\"C\",IF(MID(C446,3,3)=\"138\",\"S\",\"\"))&IF(MID(C446,10,1)=\"D\",2,1)&\" (65°)Tipo B\"&IF(MID(C446,3,3)=\"220\",\"C\",IF(MID(C446,3,3)=\"138\",\"S\",\"\"))&IF(MID(C446,10,1)=\"D\",2,1)&RIGHT(C446,2)","v":"Torre de ángulo mayor tipo BC1 (65°)Tipo BC1±0"},"Und",0,{"$f":"VLOOKUP(C446,'[8]Resumen Peso'!$B$1:$D$65536,3,0)*$C$14","v":18456.276202760968},null,null,{"$f":"+VLOOKUP(C446,'[8]Resumen Peso'!$B$1:$D$65536,3,0)","v":11459.304219120917}]
[null,431,"TA220SER0S1C4600B+3",{"$f":"+\"Torre de ángulo mayor tipo B\"&IF(MID(C447,3,3)=\"220\",\"C\",IF(MID(C447,3,3)=\"138\",\"S\",\"\"))&IF(MID(C447,10,1)=\"D\",2,1)&\" (65°)Tipo B\"&IF(MID(C447,3,3)=\"220\",\"C\",IF(MID(C447,3,3)=\"138\",\"S\",\"\"))&IF(MID(C447,10,1)=\"D\",2,1)&RIGHT(C447,2)","v":"Torre de ángulo mayor tipo BC1 (65°)Tipo BC1+3"},"Und",0,{"$f":"VLOOKUP(C447,'[8]Resumen Peso'!$B$1:$D$65536,3,0)*$C$14","v":20671.029347092284},null,null,{"$f":"+VLOOKUP(C447,'[8]Resumen Peso'!$B$1:$D$65536,3,0)","v":12834.420725415428}]
[null,432,"TA220SER0S1C4600R-3",{"$f":"+\"Torre de anclaje, retención intermedia y terminal (15°) Tipo R\"&IF(MID(C448,3,3)=\"220\",\"C\",IF(MID(C448,3,3)=\"138\",\"S\",\"\"))&IF(MID(C448,10,1)=\"D\",2,1)&RIGHT(C448,2)","v":"Torre de anclaje, retención intermedia y terminal (15°) Tipo RC1-3"},"Und",0,{"$f":"VLOOKUP(C448,'[8]Resumen Peso'!$B$1:$D$65536,3,0)*$C$14","v":21339.755602746918},null,null,{"$f":"+VLOOKUP(C448,'[8]Resumen Peso'!$B$1:$D$65536,3,0)","v":13249.625695186834}]
[null,433,"TA220SER0S1C4600R±0",{"$f":"+\"Torre de anclaje, retención intermedia y terminal (15°) Tipo R\"&IF(MID(C449,3,3)=\"220\",\"C\",IF(MID(C449,3,3)=\"138\",\"S\",\"\"))&IF(MID(C449,10,1)=\"D\",2,1)&RIGHT(C449,2)","v":"Torre de anclaje, retención intermedia y terminal (15°) Tipo RC1±0"},"Und",0,{"$f":"VLOOKUP(C449,'[8]Resumen Peso'!$B$1:$D$65536,3,0)*$C$14","v":23790.140025358884},null,null,{"$f":"+VLOOKUP(C449,'[8]Resumen Peso'!$B$1:$D$65536,3,0)","v":14771.043138446861}]
[null,434,"TA220SER0S1C4600R+3",{"$f":"+\"Torre de anclaje, retención intermedia y terminal (15°) Tipo R\"&IF(MID(C450,3,3)=\"220\",\"C\",IF(MID(C450,3,3)=\"138\",\"S\",\"\"))&IF(MID(C450,10,1)=\"D\",2,1)&RIGHT(C450,2)","v":"Torre de anclaje, retención intermedia y terminal (15°) Tipo RC1+3"},"Und",0,{"$f":"VLOOKUP(C450,'[8]Resumen Peso'!$B$1:$D$65536,3,0)*$C$14","v":26240.524447970849},null,null,{"$f":"+VLOOKUP(C450,'[8]Resumen Peso'!$B$1:$D$65536,3,0)","v":16292.460581706888}]
[null,435,"TA138SIR2S1C2400S-6",{"$f":"+\"Torre de suspensión tipo S\"&IF(MID(C451,3,3)=\"220\",\"C\",IF(MID(C451,3,3)=\"138\",\"S\",\"\"))&IF(MID(C451,10,1)=\"D\",2,1)&\" (5°)Tipo S\"&IF(MID(C451,3,3)=\"220\",\"C\",IF(MID(C451,3,3)=\"138\",\"S\",\"\"))&IF(MID(C451,10,1)=\"D\",2,1)&RIGHT(C451,2)","v":"Torre de suspensión tipo SS1 (5°)Tipo SS1-6"},"Und",0,{"$f":"VLOOKUP(C451,'[8]Resumen Peso'!$B$1:$D$65536,3,0)*$C$14","v":5999.7609401251693},null,null,{"$f":"+VLOOKUP(C451,'[8]Resumen Peso'!$B$1:$D$65536,3,0)","v":3725.1873075354233}]
[null,436,"TA138SIR2S1C2400S-3",{"$f":"+\"Torre de suspensión tipo S\"&IF(MID(C452,3,3)=\"220\",\"C\",IF(MID(C452,3,3)=\"138\",\"S\",\"\"))&IF(MID(C452,10,1)=\"D\",2,1)&\" (5°)Tipo S\"&IF(MID(C452,3,3)=\"220\",\"C\",IF(MID(C452,3,3)=\"138\",\"S\",\"\"))&IF(MID(C452,10,1)=\"D\",2,1)&RIGHT(C452,2)","v":"Torre de suspensión tipo SS1 (5°)Tipo SS1-3"},"Und",0,{"$f":"VLOOKUP(C452,'[8]Resumen Peso'!$B$1:$D$65536,3,0)*$C$14","v":6864.591345908977},null,null,{"$f":"+VLOOKUP(C452,'[8]Resumen Peso'!$B$1:$D$65536,3,0)","v":4262.1512437567453}]
[null,437,"TA138SIR2S1C2400S±0",{"$f":"+\"Torre de suspensión tipo S\"&IF(MID(C453,3,3)=\"220\",\"C\",IF(MID(C453,3,3)=\"138\",\"S\",\"\"))&IF(MID(C453,10,1)=\"D\",2,1)&\" (5°)Tipo S\"&IF(MID(C453,3,3)=\"220\",\"C\",IF(MID(C453,3,3)=\"138\",\"S\",\"\"))&IF(MID(C453,10,1)=\"D\",2,1)&RIGHT(C453,2)","v":"Torre de suspensión tipo SS1 (5°)Tipo SS1±0"},"Und",0,{"$f":"VLOOKUP(C453,'[8]Resumen Peso'!$B$1:$D$65536,3,0)*$C$14","v":7721.7000516411445},null,null,{"$f":"+VLOOKUP(C453,'[8]Resumen Peso'!$B$1:$D$65536,3,0)","v":4794.3208591189486}]
[null,438,"TA138SIR2S1C2400S+3",{"$f":"+\"Torre de suspensión tipo S\"&IF(MID(C454,3,3)=\"220\",\"C\",IF(MID(C454,3,3)=\"138\",\"S\",\"\"))&IF(MID(C454,10,1)=\"D\",2,1)&\" (5°)Tipo S\"&IF(MID(C454,3,3)=\"220\",\"C\",IF(MID(C454,3,3)=\"138\",\"S\",\"\"))&IF(MID(C454,10,1)=\"D\",2,1)&RIGHT(C454,2)","v":"Torre de suspensión tipo SS1 (5°)Tipo SS1+3"},"Und",0,{"$f":"VLOOKUP(C454,'[8]Resumen Peso'!$B$1:$D$65536,3,0)*$C$14","v":8571.0870573216707},null,null,{"$f":"+VLOOKUP(C454,'[8]Resumen Peso'!$B$1:$D$65536,3,0)","v":5321.6961536220333}]
[null,439,"TA138SIR2S1C2400S+6",{"$f":"+\"Torre de suspensión tipo S\"&IF(MID(C455,3,3)=\"220\",\"C\",IF(MID(C455,3,3)=\"138\",\"S\",\"\"))&IF(MID(C455,10,1)=\"D\",2,1)&\" (5°)Tipo S\"&IF(MID(C455,3,3)=\"220\",\"C\",IF(MID(C455,3,3)=\"138\",\"S\",\"\"))&IF(MID(C455,10,1)=\"D\",2,1)&RIGHT(C455,2)","v":"Torre de suspensión tipo SS1 (5°)Tipo SS1+6"},"Und",0,{"$f":"VLOOKUP(C455,'[8]Resumen Peso'!$B$1:$D$65536,3,0)*$C$14","v":9420.4740630021952},null,null,{"$f":"+VLOOKUP(C455,'[8]Resumen Peso'!$B$1:$D$65536,3,0)","v":5849.0714481251171}]
[null,440,"TA138SIR2S1C2400A-3",{"$f":"+\"Torre de ángulo menor tipo A\"&IF(MID(C456,3,3)=\"220\",\"C\",IF(MID(C456,3,3)=\"138\",\"S\",\"\"))&IF(MID(C456,10,1)=\"D\",2,1)&\" (30°)Tipo A\"&IF(MID(C456,3,3)=\"220\",\"C\",IF(MID(C456,3,3)=\"138\",\"S\",\"\"))&IF(MID(C456,10,1)=\"D\",2,1)&RIGHT(C456,2)","v":"Torre de ángulo menor tipo AS1 (30°)Tipo AS1-3"},"Und",0,{"$f":"VLOOKUP(C456,'[8]Resumen Peso'!$B$1:$D$65536,3,0)*$C$14","v":10561.108151230523},null,null,{"$f":"+VLOOKUP(C456,'[8]Resumen Peso'!$B$1:$D$65536,3,0)","v":6557.2789367924506}]
[null,441,"TA138SIR2S1C2400A±0",{"$f":"+\"Torre de ángulo menor tipo A\"&IF(MID(C457,3,3)=\"220\",\"C\",IF(MID(C457,3,3)=\"138\",\"S\",\"\"))&IF(MID(C457,10,1)=\"D\",2,1)&\" (30°)Tipo A\"&IF(MID(C457,3,3)=\"220\",\"C\",IF(MID(C457,3,3)=\"138\",\"S\",\"\"))&IF(MID(C457,10,1)=\"D\",2,1)&RIGHT(C457,2)","v":"Torre de ángulo menor tipo AS1 (30°)Tipo AS1±0"},"Und",0,{"$f":"VLOOKUP(C457,'[8]Resumen Peso'!$B$1:$D$65536,3,0)*$C$14","v":11721.540678391257},null,null,{"$f":"+VLOOKUP(C457,'[8]Resumen Peso'!$B$1:$D$65536,3,0)","v":7277.7790641425645}]
[null,442,"TA138SIR2S1C2400A+3",{"$f":"+\"Torre de ángulo menor tipo A\"&IF(MID(C458,3,3)=\"220\",\"C\",IF(MID(C458,3,3)=\"138\",\"S\",\"\"))&IF(MID(C458,10,1)=\"D\",2,1)&\" (30°)Tipo A\"&IF(MID(C458,3,3)=\"220\",\"C\",IF(MID(C458,3,3)=\"138\",\"S\",\"\"))&IF(MID(C458,10,1)=\"D\",2,1)&RIGHT(C458,2)","v":"Torre de ángulo menor tipo AS1 (30°)Tipo AS1+3"},"Und",0,{"$f":"VLOOKUP(C458,'[8]Resumen Peso'!$B$1:$D$65536,3,0)*$C$14","v":12881.973205551993},null,null,{"$f":"+VLOOKUP(C458,'[8]Resumen Peso'!$B$1:$D$65536,3,0)","v":7998.2791914926784}]
[null,443,"TA138SIR2S1C2400B-3",{"$f":"+\"Torre de ángulo mayor tipo B\"&IF(MID(C459,3,3)=\"220\",\"C\",IF(MID(C459,3,3)=\"138\",\"S\",\"\"))&IF(MID(C459,10,1)=\"D\",2,1)&\" (65°)Tipo B\"&IF(MID(C459,3,3)=\"220\",\"C\",IF(MID(C459,3,3)=\"138\",\"S\",\"\"))&IF(MID(C459,10,1)=\"D\",2,1)&RIGHT(C459,2)","v":"Torre de ángulo mayor tipo BS1 (65°)Tipo BS1-3"},"Und",0,{"$f":"VLOOKUP(C459,'[8]Resumen Peso'!$B$1:$D$65536,3,0)*$C$14","v":14252.127538530503},null,null,{"$f":"+VLOOKUP(C459,'[8]Resumen Peso'!$B$1:$D$65536,3,0)","v":8848.9933418584314}]
[null,444,"TA138SIR2S1C2400B±0",{"$f":"+\"Torre de ángulo mayor tipo B\"&IF(MID(C460,3,3)=\"220\",\"C\",IF(MID(C460,3,3)=\"138\",\"S\",\"\"))&IF(MID(C460,10,1)=\"D\",2,1)&\" (65°)Tipo B\"&IF(MID(C460,3,3)=\"220\",\"C\",IF(MID(C460,3,3)=\"138\",\"S\",\"\"))&IF(MID(C460,10,1)=\"D\",2,1)&RIGHT(C460,2)","v":"Torre de ángulo mayor tipo BS1 (65°)Tipo BS1±0"},"Und",0,{"$f":"VLOOKUP(C460,'[8]Resumen Peso'!$B$1:$D$65536,3,0)*$C$14","v":15870.966078541765},null,null,{"$f":"+VLOOKUP(C460,'[8]Resumen Peso'!$B$1:$D$65536,3,0)","v":9854.1128528490335}]
[null,445,"TA138SIR2S1C2400B+3",{"$f":"+\"Torre de ángulo mayor tipo B\"&IF(MID(C461,3,3)=\"220\",\"C\",IF(MID(C461,3,3)=\"138\",\"S\",\"\"))&IF(MID(C461,10,1)=\"D\",2,1)&\" (65°)Tipo B\"&IF(MID(C461,3,3)=\"220\",\"C\",IF(MID(C461,3,3)=\"138\",\"S\",\"\"))&IF(MID(C461,10,1)=\"D\",2,1)&RIGHT(C461,2)","v":"Torre de ángulo mayor tipo BS1 (65°)Tipo BS1+3"},"Und",0,{"$f":"VLOOKUP(C461,'[8]Resumen Peso'!$B$1:$D$65536,3,0)*$C$14","v":17775.482007966777},null,null,{"$f":"+VLOOKUP(C461,'[8]Resumen Peso'!$B$1:$D$65536,3,0)","v":11036.606395190918}]
[null,446,"TA138SIR2S1C2400R-3",{"$f":"+\"Torre de anclaje, retención intermedia y terminal (15°) Tipo R\"&IF(MID(C462,3,3)=\"220\",\"C\",IF(MID(C462,3,3)=\"138\",\"S\",\"\"))&IF(MID(C462,10,1)=\"D\",2,1)&RIGHT(C462,2)","v":"Torre de anclaje, retención intermedia y terminal (15°) Tipo RS1-3"},"Und",0,{"$f":"VLOOKUP(C462,'[8]Resumen Peso'!$B$1:$D$65536,3,0)*$C$14","v":18350.534721890581},null,null,{"$f":"+VLOOKUP(C462,'[8]Resumen Peso'!$B$1:$D$65536,3,0)","v":11393.650466188197}]
[null,447,"TA138SIR2S1C2400R±0",{"$f":"+\"Torre de anclaje, retención intermedia y terminal (15°) Tipo R\"&IF(MID(C463,3,3)=\"220\",\"C\",IF(MID(C463,3,3)=\"138\",\"S\",\"\"))&IF(MID(C463,10,1)=\"D\",2,1)&RIGHT(C463,2)","v":"Torre de anclaje, retención intermedia y terminal (15°) Tipo RS1±0"},"Und",0,{"$f":"VLOOKUP(C463,'[8]Resumen Peso'!$B$1:$D$65536,3,0)*$C$14","v":20457.675275240334},null,null,{"$f":"+VLOOKUP(C463,'[8]Resumen Peso'!$B$1:$D$65536,3,0)","v":12701.951467322404}]
[null,448,"TA138SIR2S1C2400R+3",{"$f":"+\"Torre de anclaje, retención intermedia y terminal (15°) Tipo R\"&IF(MID(C464,3,3)=\"220\",\"C\",IF(MID(C464,3,3)=\"138\",\"S\",\"\"))&IF(MID(C464,10,1)=\"D\",2,1)&RIGHT(C464,2)","v":"Torre de anclaje, retención intermedia y terminal (15°) Tipo RS1+3"},"Und",0,{"$f":"VLOOKUP(C464,'[8]Resumen Peso'!$B$1:$D$65536,3,0)*$C$14","v":22564.815828590086},null,null,{"$f":"+VLOOKUP(C464,'[8]Resumen Peso'!$B$1:$D$65536,3,0)","v":14010.252468456611}]
[null,449,"TA138SIR2S1C2315S-6",{"$f":"+\"Torre de suspensión tipo S\"&IF(MID(C465,3,3)=\"220\",\"C\",IF(MID(C465,3,3)=\"138\",\"S\",\"\"))&IF(MID(C465,10,1)=\"D\",2,1)&\" (5°)Tipo S\"&IF(MID(C465,3,3)=\"220\",\"C\",IF(MID(C465,3,3)=\"138\",\"S\",\"\"))&IF(MID(C465,10,1)=\"D\",2,1)&RIGHT(C465,2)","v":"Torre de suspensión tipo SS1 (5°)Tipo SS1-6"},"Und",0,{"$f":"VLOOKUP(C465,'[8]Resumen Peso'!$B$1:$D$65536,3,0)*$C$14","v":5529.4860473664676},null,null,{"$f":"+VLOOKUP(C465,'[8]Resumen Peso'!$B$1:$D$65536,3,0)","v":3433.1986634810901}]
[null,{"$f":"1+B465","v":450},"TA138SIR2S1C2315S-3",{"$f":"+\"Torre de suspensión tipo S\"&IF(MID(C466,3,3)=\"220\",\"C\",IF(MID(C466,3,3)=\"138\",\"S\",\"\"))&IF(MID(C466,10,1)=\"D\",2,1)&\" (5°)Tipo S\"&IF(MID(C466,3,3)=\"220\",\"C\",IF(MID(C466,3,3)=\"138\",\"S\",\"\"))&IF(MID(C466,10,1)=\"D\",2,1)&RIGHT(C466,2)","v":"Torre de suspensión tipo SS1 (5°)Tipo SS1-3"},"Und",0,{"$f":"VLOOKUP(C466,'[8]Resumen Peso'!$B$1:$D$65536,3,0)*$C$14","v":6326.5290812210924},null,null,{"$f":"+VLOOKUP(C466,'[8]Resumen Peso'!$B$1:$D$65536,3,0)","v":3928.0741465053911}]
[null,451,"TA138SIR2S1C2315S±0",{"$f":"+\"Torre de suspensión tipo S\"&IF(MID(C467,3,3)=\"220\",\"C\",IF(MID(C467,3,3)=\"138\",\"S\",\"\"))&IF(MID(C467,10,1)=\"D\",2,1)&\" (5°)Tipo S\"&IF(MID(C467,3,3)=\"220\",\"C\",IF(MID(C467,3,3)=\"138\",\"S\",\"\"))&IF(MID(C467,10,1)=\"D\",2,1)&RIGHT(C467,2)","v":"Torre de suspensión tipo SS1 (5°)Tipo SS1±0"},"Und",0,{"$f":"VLOOKUP(C467,'[8]Resumen Peso'!$B$1:$D$65536,3,0)*$C$14","v":7116.4556594163023},null,null,{"$f":"+VLOOKUP(C467,'[8]Resumen Peso'!$B$1:$D$65536,3,0)","v":4418.5310984312609}]
[null,452,"TA138SIR2S1C2315S+3",{"$f":"+\"Torre de suspensión tipo S\"&IF(MID(C468,3,3)=\"220\",\"C\",IF(MID(C468,3,3)=\"138\",\"S\",\"\"))&IF(MID(C468,10,1)=\"D\",2,1)&\" (5°)Tipo S\"&IF(MID(C468,3,3)=\"220\",\"C\",IF(MID(C468,3,3)=\"138\",\"S\",\"\"))&IF(MID(C468,10,1)=\"D\",2,1)&RIGHT(C468,2)","v":"Torre de suspensión tipo SS1 (5°)Tipo SS1+3"},"Und",0,{"$f":"VLOOKUP(C468,'[8]Resumen Peso'!$B$1:$D$65536,3,0)*$C$14","v":7899.2657819520955},null,null,{"$f":"+VLOOKUP(C468,'[8]Resumen Peso'!$B$1:$D$65536,3,0)","v":4904.5695192587}]
[null,453,"TA138SIR2S1C2315S+6",{"$f":"+\"Torre de suspensión tipo S\"&IF(MID(C469,3,3)=\"220\",\"C\",IF(MID(C469,3,3)=\"138\",\"S\",\"\"))&IF(MID(C469,10,1)=\"D\",2,1)&\" (5°)Tipo S\"&IF(MID(C469,3,3)=\"220\",\"C\",IF(MID(C469,3,3)=\"138\",\"S\",\"\"))&IF(MID(C469,10,1)=\"D\",2,1)&RIGHT(C469,2)","v":"Torre de suspensión tipo SS1 (5°)Tipo SS1+6"},"Und",0,{"$f":"VLOOKUP(C469,'[8]Resumen Peso'!$B$1:$D$65536,3,0)*$C$14","v":8682.0759044878887},null,null,{"$f":"+VLOOKUP(C469,'[8]Resumen Peso'!$B$1:$D$65536,3,0)","v":5390.6079400861381}]
[null,454,"TA138SIR2S1C2315A-3",{"$f":"+\"Torre de ángulo menor tipo A\"&IF(MID(C470,3,3)=\"220\",\"C\",IF(MID(C470,3,3)=\"138\",\"S\",\"\"))&IF(MID(C470,10,1)=\"D\",2,1)&\" (30°)Tipo A\"&IF(MID(C470,3,3)=\"220\",\"C\",IF(MID(C470,3,3)=\"138\",\"S\",\"\"))&IF(MID(C470,10,1)=\"D\",2,1)&RIGHT(C470,2)","v":"Torre de ángulo menor tipo AS1 (30°)Tipo AS1-3"},"Und",0,{"$f":"VLOOKUP(C470,'[8]Resumen Peso'!$B$1:$D$65536,3,0)*$C$14","v":9733.3045015855459},null,null,{"$f":"+VLOOKUP(C470,'[8]Resumen Peso'!$B$1:$D$65536,3,0)","v":6043.3045168842073}]
[null,455,"TA138SIR2S1C2315A±0",{"$f":"+\"Torre de ángulo menor tipo A\"&IF(MID(C471,3,3)=\"220\",\"C\",IF(MID(C471,3,3)=\"138\",\"S\",\"\"))&IF(MID(C471,10,1)=\"D\",2,1)&\" (30°)Tipo A\"&IF(MID(C471,3,3)=\"220\",\"C\",IF(MID(C471,3,3)=\"138\",\"S\",\"\"))&IF(MID(C471,10,1)=\"D\",2,1)&RIGHT(C471,2)","v":"Torre de ángulo menor tipo AS1 (30°)Tipo AS1±0"},"Und",0,{"$f":"VLOOKUP(C471,'[8]Resumen Peso'!$B$1:$D$65536,3,0)*$C$14","v":10802.779690993946},null,null,{"$f":"+VLOOKUP(C471,'[8]Resumen Peso'!$B$1:$D$65536,3,0)","v":6707.330207418654}]
[null,456,"TA138SIR2S1C2315A+3",{"$f":"+\"Torre de ángulo menor tipo A\"&IF(MID(C472,3,3)=\"220\",\"C\",IF(MID(C472,3,3)=\"138\",\"S\",\"\"))&IF(MID(C472,10,1)=\"D\",2,1)&\" (30°)Tipo A\"&IF(MID(C472,3,3)=\"220\",\"C\",IF(MID(C472,3,3)=\"138\",\"S\",\"\"))&IF(MID(C472,10,1)=\"D\",2,1)&RIGHT(C472,2)","v":"Torre de ángulo menor tipo AS1 (30°)Tipo AS1+3"},"Und",0,{"$f":"VLOOKUP(C472,'[8]Resumen Peso'!$B$1:$D$65536,3,0)*$C$14","v":11872.254880402346},null,null,{"$f":"+VLOOKUP(C472,'[8]Resumen Peso'!$B$1:$D$65536,3,0)","v":7371.3558979531008}]
[null,457,"TA138SIR2S1C2315B-3",{"$f":"+\"Torre de ángulo mayor tipo B\"&IF(MID(C473,3,3)=\"220\",\"C\",IF(MID(C473,3,3)=\"138\",\"S\",\"\"))&IF(MID(C473,10,1)=\"D\",2,1)&\" (65°)Tipo B\"&IF(MID(C473,3,3)=\"220\",\"C\",IF(MID(C473,3,3)=\"138\",\"S\",\"\"))&IF(MID(C473,10,1)=\"D\",2,1)&RIGHT(C473,2)","v":"Torre de ángulo mayor tipo BS1 (65°)Tipo BS1-3"},"Und",0,{"$f":"VLOOKUP(C473,'[8]Resumen Peso'!$B$1:$D$65536,3,0)*$C$14","v":13135.013404042013},null,null,{"$f":"+VLOOKUP(C473,'[8]Resumen Peso'!$B$1:$D$65536,3,0)","v":8155.3891405586828}]
[null,458,"TA138SIR2S1C2315B±0",{"$f":"+\"Torre de ángulo mayor tipo B\"&IF(MID(C474,3,3)=\"220\",\"C\",IF(MID(C474,3,3)=\"138\",\"S\",\"\"))&IF(MID(C474,10,1)=\"D\",2,1)&\" (65°)Tipo B\"&IF(MID(C474,3,3)=\"220\",\"C\",IF(MID(C474,3,3)=\"138\",\"S\",\"\"))&IF(MID(C474,10,1)=\"D\",2,1)&RIGHT(C474,2)","v":"Torre de ángulo mayor tipo BS1 (65°)Tipo BS1±0"},"Und",0,{"$f":"VLOOKUP(C474,'[8]Resumen Peso'!$B$1:$D$65536,3,0)*$C$14","v":14626.963701605804},null,null,{"$f":"+VLOOKUP(C474,'[8]Resumen Peso'!$B$1:$D$65536,3,0)","v":9081.7251008448584}]
[null,459,"TA138SIR2S1C2315B+3",{"$f":"+\"Torre de ángulo mayor tipo B\"&IF(MID(C475,3,3)=\"220\",\"C\",IF(MID(C475,3,3)=\"138\",\"S\",\"\"))&IF(MID(C475,10,1)=\"D\",2,1)&\" (65°)Tipo B\"&IF(MID(C475,3,3)=\"220\",\"C\",IF(MID(C475,3,3)=\"138\",\"S\",\"\"))&IF(MID(C475,10,1)=\"D\",2,1)&RIGHT(C475,2)","v":"Torre de ángulo mayor tipo BS1 (65°)Tipo BS1+3"},"Und",0,{"$f":"VLOOKUP(C475,'[8]Resumen Peso'!$B$1:$D$65536,3,0)*$C$14","v":16382.199345798503},null,null,{"$f":"+VLOOKUP(C475,'[8]Resumen Peso'!$B$1:$D$65536,3,0)","v":10171.532112946243}]
[null,460,"TA138SIR2S1C2315R-3",{"$f":"+\"Torre de anclaje, retención intermedia y terminal (15°) Tipo R\"&IF(MID(C476,3,3)=\"220\",\"C\",IF(MID(C476,3,3)=\"138\",\"S\",\"\"))&IF(MID(C476,10,1)=\"D\",2,1)&RIGHT(C476,2)","v":"Torre de anclaje, retención intermedia y terminal (15°) Tipo RS1-3"},"Und",0,{"$f":"VLOOKUP(C476,'[8]Resumen Peso'!$B$1:$D$65536,3,0)*$C$14","v":16912.178121598783},null,null,{"$f":"+VLOOKUP(C476,'[8]Resumen Peso'!$B$1:$D$65536,3,0)","v":10500.590258525152}]
[null,461,"TA138SIR2S1C2315R±0",{"$f":"+\"Torre de anclaje, retención intermedia y terminal (15°) Tipo R\"&IF(MID(C477,3,3)=\"220\",\"C\",IF(MID(C477,3,3)=\"138\",\"S\",\"\"))&IF(MID(C477,10,1)=\"D\",2,1)&RIGHT(C477,2)","v":"Torre de anclaje, retención intermedia y terminal (15°) Tipo RS1±0"},"Und",0,{"$f":"VLOOKUP(C477,'[8]Resumen Peso'!$B$1:$D$65536,3,0)*$C$14","v":18854.156211369878},null,null,{"$f":"+VLOOKUP(C477,'[8]Resumen Peso'!$B$1:$D$65536,3,0)","v":11706.343654989021}]
[null,462,"TA138SIR2S1C2315R+3",{"$f":"+\"Torre de anclaje, retención intermedia y terminal (15°) Tipo R\"&IF(MID(C478,3,3)=\"220\",\"C\",IF(MID(C478,3,3)=\"138\",\"S\",\"\"))&IF(MID(C478,10,1)=\"D\",2,1)&RIGHT(C478,2)","v":"Torre de anclaje, retención intermedia y terminal (15°) Tipo RS1+3"},"Und",0,{"$f":"VLOOKUP(C478,'[8]Resumen Peso'!$B$1:$D$65536,3,0)*$C$14","v":20796.134301140977},null,null,{"$f":"+VLOOKUP(C478,'[8]Resumen Peso'!$B$1:$D$65536,3,0)","v":12912.097051452891}]
[null,463,"TA138SIR2D1C2400S-6",{"$f":"+\"Torre de suspensión tipo S\"&IF(MID(C479,3,3)=\"220\",\"C\",IF(MID(C479,3,3)=\"138\",\"S\",\"\"))&IF(MID(C479,10,1)=\"D\",2,1)&\" (5°)Tipo S\"&IF(MID(C479,3,3)=\"220\",\"C\",IF(MID(C479,3,3)=\"138\",\"S\",\"\"))&IF(MID(C479,10,1)=\"D\",2,1)&RIGHT(C479,2)","v":"Torre de suspensión tipo SS2 (5°)Tipo SS2-6"},"Und",0,{"$f":"VLOOKUP(C479,'[8]Resumen Peso'!$B$1:$D$65536,3,0)*$C$14","v":8298.3316971152271},null,null,{"$f":"+VLOOKUP(C479,'[8]Resumen Peso'!$B$1:$D$65536,3,0)","v":5152.3452718047156}]
[null,464,"TA138SIR2D1C2400S-3",{"$f":"+\"Torre de suspensión tipo S\"&IF(MID(C480,3,3)=\"220\",\"C\",IF(MID(C480,3,3)=\"138\",\"S\",\"\"))&IF(MID(C480,10,1)=\"D\",2,1)&\" (5°)Tipo S\"&IF(MID(C480,3,3)=\"220\",\"C\",IF(MID(C480,3,3)=\"138\",\"S\",\"\"))&IF(MID(C480,10,1)=\"D\",2,1)&RIGHT(C480,2)","v":"Torre de suspensión tipo SS2 (5°)Tipo SS2-3"},"Und",0,{"$f":"VLOOKUP(C480,'[8]Resumen Peso'!$B$1:$D$65536,3,0)*$C$14","v":9494.4876174201236},null,null,{"$f":"+VLOOKUP(C480,'[8]Resumen Peso'!$B$1:$D$65536,3,0)","v":5895.025671344134}]
[null,465,"TA138SIR2D1C2400S±0",{"$f":"+\"Torre de suspensión tipo S\"&IF(MID(C481,3,3)=\"220\",\"C\",IF(MID(C481,3,3)=\"138\",\"S\",\"\"))&IF(MID(C481,10,1)=\"D\",2,1)&\" (5°)Tipo S\"&IF(MID(C481,3,3)=\"220\",\"C\",IF(MID(C481,3,3)=\"138\",\"S\",\"\"))&IF(MID(C481,10,1)=\"D\",2,1)&RIGHT(C481,2)","v":"Torre de suspensión tipo SS2 (5°)Tipo SS2±0"},"Und",0,{"$f":"VLOOKUP(C481,'[8]Resumen Peso'!$B$1:$D$65536,3,0)*$C$14","v":10679.963574150872},null,null,{"$f":"+VLOOKUP(C481,'[8]Resumen Peso'!$B$1:$D$65536,3,0)","v":6631.074995887665}]
[null,466,"TA138SIR2D1C2400S+3",{"$f":"+\"Torre de suspensión tipo S\"&IF(MID(C482,3,3)=\"220\",\"C\",IF(MID(C482,3,3)=\"138\",\"S\",\"\"))&IF(MID(C482,10,1)=\"D\",2,1)&\" (5°)Tipo S\"&IF(MID(C482,3,3)=\"220\",\"C\",IF(MID(C482,3,3)=\"138\",\"S\",\"\"))&IF(MID(C482,10,1)=\"D\",2,1)&RIGHT(C482,2)","v":"Torre de suspensión tipo SS2 (5°)Tipo SS2+3"},"Und",0,{"$f":"VLOOKUP(C482,'[8]Resumen Peso'!$B$1:$D$65536,3,0)*$C$14","v":11854.759567307467},null,null,{"$f":"+VLOOKUP(C482,'[8]Resumen Peso'!$B$1:$D$65536,3,0)","v":7360.4932454353084}]
[null,467,"TA138SIR2D1C2400S+6",{"$f":"+\"Torre de suspensión tipo S\"&IF(MID(C483,3,3)=\"220\",\"C\",IF(MID(C483,3,3)=\"138\",\"S\",\"\"))&IF(MID(C483,10,1)=\"D\",2,1)&\" (5°)Tipo S\"&IF(MID(C483,3,3)=\"220\",\"C\",IF(MID(C483,3,3)=\"138\",\"S\",\"\"))&IF(MID(C483,10,1)=\"D\",2,1)&RIGHT(C483,2)","v":"Torre de suspensión tipo SS2 (5°)Tipo SS2+6"},"Und",0,{"$f":"VLOOKUP(C483,'[8]Resumen Peso'!$B$1:$D$65536,3,0)*$C$14","v":13029.555560464063},null,null,{"$f":"+VLOOKUP(C483,'[8]Resumen Peso'!$B$1:$D$65536,3,0)","v":8089.9114949829509}]
[null,468,"TA138SIR2D1C2400A-3",{"$f":"+\"Torre de ángulo menor tipo A\"&IF(MID(C484,3,3)=\"220\",\"C\",IF(MID(C484,3,3)=\"138\",\"S\",\"\"))&IF(MID(C484,10,1)=\"D\",2,1)&\" (30°)Tipo A\"&IF(MID(C484,3,3)=\"220\",\"C\",IF(MID(C484,3,3)=\"138\",\"S\",\"\"))&IF(MID(C484,10,1)=\"D\",2,1)&RIGHT(C484,2)","v":"Torre de ángulo menor tipo AS2 (30°)Tipo AS2-3"},"Und",0,{"$f":"VLOOKUP(C484,'[8]Resumen Peso'!$B$1:$D$65536,3,0)*$C$14","v":14607.178419710481},null,null,{"$f":"+VLOOKUP(C484,'[8]Resumen Peso'!$B$1:$D$65536,3,0)","v":9069.440631225485}]
[null,469,"TA138SIR2D1C2400A±0",{"$f":"+\"Torre de ángulo menor tipo A\"&IF(MID(C485,3,3)=\"220\",\"C\",IF(MID(C485,3,3)=\"138\",\"S\",\"\"))&IF(MID(C485,10,1)=\"D\",2,1)&\" (30°)Tipo A\"&IF(MID(C485,3,3)=\"220\",\"C\",IF(MID(C485,3,3)=\"138\",\"S\",\"\"))&IF(MID(C485,10,1)=\"D\",2,1)&RIGHT(C485,2)","v":"Torre de ángulo menor tipo AS2 (30°)Tipo AS2±0"},"Und",0,{"$f":"VLOOKUP(C485,'[8]Resumen Peso'!$B$1:$D$65536,3,0)*$C$14","v":16212.184705561023},null,null,{"$f":"+VLOOKUP(C485,'[8]Resumen Peso'!$B$1:$D$65536,3,0)","v":10065.971843757476}]
[null,470,"TA138SIR2D1C2400A+3",{"$f":"+\"Torre de ángulo menor tipo A\"&IF(MID(C486,3,3)=\"220\",\"C\",IF(MID(C486,3,3)=\"138\",\"S\",\"\"))&IF(MID(C486,10,1)=\"D\",2,1)&\" (30°)Tipo A\"&IF(MID(C486,3,3)=\"220\",\"C\",IF(MID(C486,3,3)=\"138\",\"S\",\"\"))&IF(MID(C486,10,1)=\"D\",2,1)&RIGHT(C486,2)","v":"Torre de ángulo menor tipo AS2 (30°)Tipo AS2+3"},"Und",0,{"$f":"VLOOKUP(C486,'[8]Resumen Peso'!$B$1:$D$65536,3,0)*$C$14","v":17817.190991411564},null,null,{"$f":"+VLOOKUP(C486,'[8]Resumen Peso'!$B$1:$D$65536,3,0)","v":11062.503056289466}]
[null,471,"TA138SIR2D1C2400B-3",{"$f":"+\"Torre de ángulo mayor tipo B\"&IF(MID(C487,3,3)=\"220\",\"C\",IF(MID(C487,3,3)=\"138\",\"S\",\"\"))&IF(MID(C487,10,1)=\"D\",2,1)&\" (65°)Tipo B\"&IF(MID(C487,3,3)=\"220\",\"C\",IF(MID(C487,3,3)=\"138\",\"S\",\"\"))&IF(MID(C487,10,1)=\"D\",2,1)&RIGHT(C487,2)","v":"Torre de ángulo mayor tipo BS2 (65°)Tipo BS2-3"},"Und",0,{"$f":"VLOOKUP(C487,'[8]Resumen Peso'!$B$1:$D$65536,3,0)*$C$14","v":19712.265686014005},null,null,{"$f":"+VLOOKUP(C487,'[8]Resumen Peso'!$B$1:$D$65536,3,0)","v":12239.134637049965}]
[null,472,"TA138SIR2D1C2400B±0",{"$f":"+\"Torre de ángulo mayor tipo B\"&IF(MID(C488,3,3)=\"220\",\"C\",IF(MID(C488,3,3)=\"138\",\"S\",\"\"))&IF(MID(C488,10,1)=\"D\",2,1)&\" (65°)Tipo B\"&IF(MID(C488,3,3)=\"220\",\"C\",IF(MID(C488,3,3)=\"138\",\"S\",\"\"))&IF(MID(C488,10,1)=\"D\",2,1)&RIGHT(C488,2)","v":"Torre de ángulo mayor tipo BS2 (65°)Tipo BS2±0"},"Und",0,{"$f":"VLOOKUP(C488,'[8]Resumen Peso'!$B$1:$D$65536,3,0)*$C$14","v":21951.298091329627},null,null,{"$f":"+VLOOKUP(C488,'[8]Resumen Peso'!$B$1:$D$65536,3,0)","v":13629.325876447623}]
[null,473,"TA138SIR2D1C2400B+3",{"$f":"+\"Torre de ángulo mayor tipo B\"&IF(MID(C489,3,3)=\"220\",\"C\",IF(MID(C489,3,3)=\"138\",\"S\",\"\"))&IF(MID(C489,10,1)=\"D\",2,1)&\" (65°)Tipo B\"&IF(MID(C489,3,3)=\"220\",\"C\",IF(MID(C489,3,3)=\"138\",\"S\",\"\"))&IF(MID(C489,10,1)=\"D\",2,1)&RIGHT(C489,2)","v":"Torre de ángulo mayor tipo BS2 (65°)Tipo BS2+3"},"Und",0,{"$f":"VLOOKUP(C489,'[8]Resumen Peso'!$B$1:$D$65536,3,0)*$C$14","v":24585.453862289185},null,null,{"$f":"+VLOOKUP(C489,'[8]Resumen Peso'!$B$1:$D$65536,3,0)","v":15264.84498162134}]
[null,474,"TA138SIR2D1C2400R-3",{"$f":"+\"Torre de anclaje, retención intermedia y terminal (15°) Tipo R\"&IF(MID(C490,3,3)=\"220\",\"C\",IF(MID(C490,3,3)=\"138\",\"S\",\"\"))&IF(MID(C490,10,1)=\"D\",2,1)&RIGHT(C490,2)","v":"Torre de anclaje, retención intermedia y terminal (15°) Tipo RS2-3"},"Und",0,{"$f":"VLOOKUP(C490,'[8]Resumen Peso'!$B$1:$D$65536,3,0)*$C$14","v":25380.815246032329},null,null,{"$f":"+VLOOKUP(C490,'[8]Resumen Peso'!$B$1:$D$65536,3,0)","v":15758.676346102664}]
[null,475,"TA138SIR2D1C2400R±0",{"$f":"+\"Torre de anclaje, retención intermedia y terminal (15°) Tipo R\"&IF(MID(C491,3,3)=\"220\",\"C\",IF(MID(C491,3,3)=\"138\",\"S\",\"\"))&IF(MID(C491,10,1)=\"D\",2,1)&RIGHT(C491,2)","v":"Torre de anclaje, retención intermedia y terminal (15°) Tipo RS2±0"},"Und",0,{"$f":"VLOOKUP(C491,'[8]Resumen Peso'!$B$1:$D$65536,3,0)*$C$14","v":28295.223239723888},null,null,{"$f":"+VLOOKUP(C491,'[8]Resumen Peso'!$B$1:$D$65536,3,0)","v":17568.201054740985}]
[null,476,"TA138SIR2D1C2400R+3",{"$f":"+\"Torre de anclaje, retención intermedia y terminal (15°) Tipo R\"&IF(MID(C492,3,3)=\"220\",\"C\",IF(MID(C492,3,3)=\"138\",\"S\",\"\"))&IF(MID(C492,10,1)=\"D\",2,1)&RIGHT(C492,2)","v":"Torre de anclaje, retención intermedia y terminal (15°) Tipo RS2+3"},"Und",0,{"$f":"VLOOKUP(C492,'[8]Resumen Peso'!$B$1:$D$65536,3,0)*$C$14","v":31209.631233415446},null,null,{"$f":"+VLOOKUP(C492,'[8]Resumen Peso'!$B$1:$D$65536,3,0)","v":19377.725763379305}]
[null,477,"TA138SIR2D1C2315S-6",{"$f":"+\"Torre de suspensión tipo S\"&IF(MID(C493,3,3)=\"220\",\"C\",IF(MID(C493,3,3)=\"138\",\"S\",\"\"))&IF(MID(C493,10,1)=\"D\",2,1)&\" (5°)Tipo S\"&IF(MID(C493,3,3)=\"220\",\"C\",IF(MID(C493,3,3)=\"138\",\"S\",\"\"))&IF(MID(C493,10,1)=\"D\",2,1)&RIGHT(C493,2)","v":"Torre de suspensión tipo SS2 (5°)Tipo SS2-6"},"Und",0,{"$f":"VLOOKUP(C493,'[8]Resumen Peso'!$B$1:$D$65536,3,0)*$C$14","v":7608.8764640869595},null,null,{"$f":"+VLOOKUP(C493,'[8]Resumen Peso'!$B$1:$D$65536,3,0)","v":4724.269901998865}]
[null,478,"TA138SIR2D1C2315S-3",{"$f":"+\"Torre de suspensión tipo S\"&IF(MID(C494,3,3)=\"220\",\"C\",IF(MID(C494,3,3)=\"138\",\"S\",\"\"))&IF(MID(C494,10,1)=\"D\",2,1)&\" (5°)Tipo S\"&IF(MID(C494,3,3)=\"220\",\"C\",IF(MID(C494,3,3)=\"138\",\"S\",\"\"))&IF(MID(C494,10,1)=\"D\",2,1)&RIGHT(C494,2)","v":"Torre de suspensión tipo SS2 (5°)Tipo SS2-3"},"Und",0,{"$f":"VLOOKUP(C494,'[8]Resumen Peso'!$B$1:$D$65536,3,0)*$C$14","v":8705.6514499012956},null,null,{"$f":"+VLOOKUP(C494,'[8]Resumen Peso'!$B$1:$D$65536,3,0)","v":5405.2457437284311}]
[null,479,"TA138SIR2D1C2315S±0",{"$f":"+\"Torre de suspensión tipo S\"&IF(MID(C495,3,3)=\"220\",\"C\",IF(MID(C495,3,3)=\"138\",\"S\",\"\"))&IF(MID(C495,10,1)=\"D\",2,1)&\" (5°)Tipo S\"&IF(MID(C495,3,3)=\"220\",\"C\",IF(MID(C495,3,3)=\"138\",\"S\",\"\"))&IF(MID(C495,10,1)=\"D\",2,1)&RIGHT(C495,2)","v":"Torre de suspensión tipo SS2 (5°)Tipo SS2±0"},"Und",0,{"$f":"VLOOKUP(C495,'[8]Resumen Peso'!$B$1:$D$65536,3,0)*$C$14","v":9792.6338019137183},null,null,{"$f":"+VLOOKUP(C495,'[8]Resumen Peso'!$B$1:$D$65536,3,0)","v":6080.1414440139833}]
[null,480,"TA138SIR2D1C2315S+3",{"$f":"+\"Torre de suspensión tipo S\"&IF(MID(C496,3,3)=\"220\",\"C\",IF(MID(C496,3,3)=\"138\",\"S\",\"\"))&IF(MID(C496,10,1)=\"D\",2,1)&\" (5°)Tipo S\"&IF(MID(C496,3,3)=\"220\",\"C\",IF(MID(C496,3,3)=\"138\",\"S\",\"\"))&IF(MID(C496,10,1)=\"D\",2,1)&RIGHT(C496,2)","v":"Torre de suspensión tipo SS2 (5°)Tipo SS2+3"},"Und",0,{"$f":"VLOOKUP(C496,'[8]Resumen Peso'!$B$1:$D$65536,3,0)*$C$14","v":10869.823520124228},null,null,{"$f":"+VLOOKUP(C496,'[8]Resumen Peso'!$B$1:$D$65536,3,0)","v":6748.9570028555218}]
[null,481,"TA138SIR2D1C2315S+6",{"$f":"+\"Torre de suspensión tipo S\"&IF(MID(C497,3,3)=\"220\",\"C\",IF(MID(C497,3,3)=\"138\",\"S\",\"\"))&IF(MID(C497,10,1)=\"D\",2,1)&\" (5°)Tipo S\"&IF(MID(C497,3,3)=\"220\",\"C\",IF(MID(C497,3,3)=\"138\",\"S\",\"\"))&IF(MID(C497,10,1)=\"D\",2,1)&RIGHT(C497,2)","v":"Torre de suspensión tipo SS2 (5°)Tipo SS2+6"},"Und",0,{"$f":"VLOOKUP(C497,'[8]Resumen Peso'!$B$1:$D$65536,3,0)*$C$14","v":11947.013238334735},null,null,{"$f":"+VLOOKUP(C497,'[8]Resumen Peso'!$B$1:$D$65536,3,0)","v":7417.7725616970592}]
[null,482,"TA138SIR2D1C2315A-3",{"$f":"+\"Torre de ángulo menor tipo A\"&IF(MID(C498,3,3)=\"220\",\"C\",IF(MID(C498,3,3)=\"138\",\"S\",\"\"))&IF(MID(C498,10,1)=\"D\",2,1)&\" (30°)Tipo A\"&IF(MID(C498,3,3)=\"220\",\"C\",IF(MID(C498,3,3)=\"138\",\"S\",\"\"))&IF(MID(C498,10,1)=\"D\",2,1)&RIGHT(C498,2)","v":"Torre de ángulo menor tipo AS2 (30°)Tipo AS2-3"},"Und",0,{"$f":"VLOOKUP(C498,'[8]Resumen Peso'!$B$1:$D$65536,3,0)*$C$14","v":13393.561518285829},null,null,{"$f":"+VLOOKUP(C498,'[8]Resumen Peso'!$B$1:$D$65536,3,0)","v":8315.9188955239188}]
[null,483,"TA138SIR2D1C2315A±0",{"$f":"+\"Torre de ángulo menor tipo A\"&IF(MID(C499,3,3)=\"220\",\"C\",IF(MID(C499,3,3)=\"138\",\"S\",\"\"))&IF(MID(C499,10,1)=\"D\",2,1)&\" (30°)Tipo A\"&IF(MID(C499,3,3)=\"220\",\"C\",IF(MID(C499,3,3)=\"138\",\"S\",\"\"))&IF(MID(C499,10,1)=\"D\",2,1)&RIGHT(C499,2)","v":"Torre de ángulo menor tipo AS2 (30°)Tipo AS2±0"},"Und",0,{"$f":"VLOOKUP(C499,'[8]Resumen Peso'!$B$1:$D$65536,3,0)*$C$14","v":14865.218111305026},null,null,{"$f":"+VLOOKUP(C499,'[8]Resumen Peso'!$B$1:$D$65536,3,0)","v":9229.6547120132273}]
[null,484,"TA138SIR2D1C2315A+3",{"$f":"+\"Torre de ángulo menor tipo A\"&IF(MID(C500,3,3)=\"220\",\"C\",IF(MID(C500,3,3)=\"138\",\"S\",\"\"))&IF(MID(C500,10,1)=\"D\",2,1)&\" (30°)Tipo A\"&IF(MID(C500,3,3)=\"220\",\"C\",IF(MID(C500,3,3)=\"138\",\"S\",\"\"))&IF(MID(C500,10,1)=\"D\",2,1)&RIGHT(C500,2)","v":"Torre de ángulo menor tipo AS2 (30°)Tipo AS2+3"},"Und",0,{"$f":"VLOOKUP(C500,'[8]Resumen Peso'!$B$1:$D$65536,3,0)*$C$14","v":16336.874704324222},null,null,{"$f":"+VLOOKUP(C500,'[8]Resumen Peso'!$B$1:$D$65536,3,0)","v":10143.390528502536}]
[null,485,"TA138SIR2D1C2315B-3",{"$f":"+\"Torre de ángulo mayor tipo B\"&IF(MID(C501,3,3)=\"220\",\"C\",IF(MID(C501,3,3)=\"138\",\"S\",\"\"))&IF(MID(C501,10,1)=\"D\",2,1)&\" (65°)Tipo B\"&IF(MID(C501,3,3)=\"220\",\"C\",IF(MID(C501,3,3)=\"138\",\"S\",\"\"))&IF(MID(C501,10,1)=\"D\",2,1)&RIGHT(C501,2)","v":"Torre de ángulo mayor tipo BS2 (65°)Tipo BS2-3"},"Und",0,{"$f":"VLOOKUP(C501,'[8]Resumen Peso'!$B$1:$D$65536,3,0)*$C$14","v":18074.499779790891},null,null,{"$f":"+VLOOKUP(C501,'[8]Resumen Peso'!$B$1:$D$65536,3,0)","v":11222.263327099188}]
[null,486,"TA138SIR2D1C2315B±0",{"$f":"+\"Torre de ángulo mayor tipo B\"&IF(MID(C502,3,3)=\"220\",\"C\",IF(MID(C502,3,3)=\"138\",\"S\",\"\"))&IF(MID(C502,10,1)=\"D\",2,1)&\" (65°)Tipo B\"&IF(MID(C502,3,3)=\"220\",\"C\",IF(MID(C502,3,3)=\"138\",\"S\",\"\"))&IF(MID(C502,10,1)=\"D\",2,1)&RIGHT(C502,2)","v":"Torre de ángulo mayor tipo BS2 (65°)Tipo BS2±0"},"Und",0,{"$f":"VLOOKUP(C502,'[8]Resumen Peso'!$B$1:$D$65536,3,0)*$C$14","v":20127.505322707006},null,null,{"$f":"+VLOOKUP(C502,'[8]Resumen Peso'!$B$1:$D$65536,3,0)","v":12496.952480065911}]
[null,487,"TA138SIR2D1C2315B+3",{"$f":"+\"Torre de ángulo mayor tipo B\"&IF(MID(C503,3,3)=\"220\",\"C\",IF(MID(C503,3,3)=\"138\",\"S\",\"\"))&IF(MID(C503,10,1)=\"D\",2,1)&\" (65°)Tipo B\"&IF(MID(C503,3,3)=\"220\",\"C\",IF(MID(C503,3,3)=\"138\",\"S\",\"\"))&IF(MID(C503,10,1)=\"D\",2,1)&RIGHT(C503,2)","v":"Torre de ángulo mayor tipo BS2 (65°)Tipo BS2+3"},"Und",0,{"$f":"VLOOKUP(C503,'[8]Resumen Peso'!$B$1:$D$65536,3,0)*$C$14","v":22542.805961431848},null,null,{"$f":"+VLOOKUP(C503,'[8]Resumen Peso'!$B$1:$D$65536,3,0)","v":13996.586777673821}]
[null,488,"TA138SIR2D1C2315R-3",{"$f":"+\"Torre de anclaje, retención intermedia y terminal (15°) Tipo R\"&IF(MID(C504,3,3)=\"220\",\"C\",IF(MID(C504,3,3)=\"138\",\"S\",\"\"))&IF(MID(C504,10,1)=\"D\",2,1)&RIGHT(C504,2)","v":"Torre de anclaje, retención intermedia y terminal (15°) Tipo RS2-3"},"Und",0,{"$f":"VLOOKUP(C504,'[8]Resumen Peso'!$B$1:$D$65536,3,0)*$C$14","v":23272.085861789492},null,null,{"$f":"+VLOOKUP(C504,'[8]Resumen Peso'!$B$1:$D$65536,3,0)","v":14449.388856884048}]
[null,489,"TA138SIR2D1C2315R±0",{"$f":"+\"Torre de anclaje, retención intermedia y terminal (15°) Tipo R\"&IF(MID(C505,3,3)=\"220\",\"C\",IF(MID(C505,3,3)=\"138\",\"S\",\"\"))&IF(MID(C505,10,1)=\"D\",2,1)&RIGHT(C505,2)","v":"Torre de anclaje, retención intermedia y terminal (15°) Tipo RS2±0"},"Und",0,{"$f":"VLOOKUP(C505,'[8]Resumen Peso'!$B$1:$D$65536,3,0)*$C$14","v":25944.35436096933},null,null,{"$f":"+VLOOKUP(C505,'[8]Resumen Peso'!$B$1:$D$65536,3,0)","v":16108.571746804959}]
[null,490,"TA138SIR2D1C2315R+3",{"$f":"+\"Torre de anclaje, retención intermedia y terminal (15°) Tipo R\"&IF(MID(C506,3,3)=\"220\",\"C\",IF(MID(C506,3,3)=\"138\",\"S\",\"\"))&IF(MID(C506,10,1)=\"D\",2,1)&RIGHT(C506,2)","v":"Torre de anclaje, retención intermedia y terminal (15°) Tipo RS2+3"},"Und",0,{"$f":"VLOOKUP(C506,'[8]Resumen Peso'!$B$1:$D$65536,3,0)*$C$14","v":28616.622860149171},null,null,{"$f":"+VLOOKUP(C506,'[8]Resumen Peso'!$B$1:$D$65536,3,0)","v":17767.754636725869}]
[null,491,"TA138SIR1S1C1400S-6",{"$f":"+\"Torre de suspensión tipo S\"&IF(MID(C507,3,3)=\"220\",\"C\",IF(MID(C507,3,3)=\"138\",\"S\",\"\"))&IF(MID(C507,10,1)=\"D\",2,1)&\" (5°)Tipo S\"&IF(MID(C507,3,3)=\"220\",\"C\",IF(MID(C507,3,3)=\"138\",\"S\",\"\"))&IF(MID(C507,10,1)=\"D\",2,1)&RIGHT(C507,2)","v":"Torre de suspensión tipo SS1 (5°)Tipo SS1-6"},"Und",0,{"$f":"VLOOKUP(C507,'[8]Resumen Peso'!$B$1:$D$65536,3,0)*$C$14","v":5178.4369371253779},null,null,{"$f":"+VLOOKUP(C507,'[8]Resumen Peso'!$B$1:$D$65536,3,0)","v":3215.2360308291918}]
[null,492,"TA138SIR1S1C1400S-3",{"$f":"+\"Torre de suspensión tipo S\"&IF(MID(C508,3,3)=\"220\",\"C\",IF(MID(C508,3,3)=\"138\",\"S\",\"\"))&IF(MID(C508,10,1)=\"D\",2,1)&\" (5°)Tipo S\"&IF(MID(C508,3,3)=\"220\",\"C\",IF(MID(C508,3,3)=\"138\",\"S\",\"\"))&IF(MID(C508,10,1)=\"D\",2,1)&RIGHT(C508,2)","v":"Torre de suspensión tipo SS1 (5°)Tipo SS1-3"},"Und",0,{"$f":"VLOOKUP(C508,'[8]Resumen Peso'!$B$1:$D$65536,3,0)*$C$14","v":5924.8782974317373},null,null,{"$f":"+VLOOKUP(C508,'[8]Resumen Peso'!$B$1:$D$65536,3,0)","v":3678.6934767144803}]
[null,493,"TA138SIR1S1C1400S±0",{"$f":"+\"Torre de suspensión tipo S\"&IF(MID(C509,3,3)=\"220\",\"C\",IF(MID(C509,3,3)=\"138\",\"S\",\"\"))&IF(MID(C509,10,1)=\"D\",2,1)&\" (5°)Tipo S\"&IF(MID(C509,3,3)=\"220\",\"C\",IF(MID(C509,3,3)=\"138\",\"S\",\"\"))&IF(MID(C509,10,1)=\"D\",2,1)&RIGHT(C509,2)","v":"Torre de suspensión tipo SS1 (5°)Tipo SS1±0"},"Und",0,{"$f":"VLOOKUP(C509,'[8]Resumen Peso'!$B$1:$D$65536,3,0)*$C$14","v":6664.6550027353633},null,null,{"$f":"+VLOOKUP(C509,'[8]Resumen Peso'!$B$1:$D$65536,3,0)","v":4138.0129096900791}]
[null,494,"TA138SIR1S1C1400S+3",{"$f":"+\"Torre de suspensión tipo S\"&IF(MID(C510,3,3)=\"220\",\"C\",IF(MID(C510,3,3)=\"138\",\"S\",\"\"))&IF(MID(C510,10,1)=\"D\",2,1)&\" (5°)Tipo S\"&IF(MID(C510,3,3)=\"220\",\"C\",IF(MID(C510,3,3)=\"138\",\"S\",\"\"))&IF(MID(C510,10,1)=\"D\",2,1)&RIGHT(C510,2)","v":"Torre de suspensión tipo SS1 (5°)Tipo SS1+3"},"Und",0,{"$f":"VLOOKUP(C510,'[8]Resumen Peso'!$B$1:$D$65536,3,0)*$C$14","v":7397.7670530362539},null,null,{"$f":"+VLOOKUP(C510,'[8]Resumen Peso'!$B$1:$D$65536,3,0)","v":4593.1943297559883}]
[null,495,"TA138SIR1S1C1400S+6",{"$f":"+\"Torre de suspensión tipo S\"&IF(MID(C511,3,3)=\"220\",\"C\",IF(MID(C511,3,3)=\"138\",\"S\",\"\"))&IF(MID(C511,10,1)=\"D\",2,1)&\" (5°)Tipo S\"&IF(MID(C511,3,3)=\"220\",\"C\",IF(MID(C511,3,3)=\"138\",\"S\",\"\"))&IF(MID(C511,10,1)=\"D\",2,1)&RIGHT(C511,2)","v":"Torre de suspensión tipo SS1 (5°)Tipo SS1+6"},"Und",0,{"$f":"VLOOKUP(C511,'[8]Resumen Peso'!$B$1:$D$65536,3,0)*$C$14","v":8130.8791033371426},null,null,{"$f":"+VLOOKUP(C511,'[8]Resumen Peso'!$B$1:$D$65536,3,0)","v":5048.3757498218965}]
[null,496,"TA138SIR1S1C1400A-3",{"$f":"+\"Torre de ángulo menor tipo A\"&IF(MID(C512,3,3)=\"220\",\"C\",IF(MID(C512,3,3)=\"138\",\"S\",\"\"))&IF(MID(C512,10,1)=\"D\",2,1)&\" (30°)Tipo A\"&IF(MID(C512,3,3)=\"220\",\"C\",IF(MID(C512,3,3)=\"138\",\"S\",\"\"))&IF(MID(C512,10,1)=\"D\",2,1)&RIGHT(C512,2)","v":"Torre de ángulo menor tipo AS1 (30°)Tipo AS1-3"},"Und",0,{"$f":"VLOOKUP(C512,'[8]Resumen Peso'!$B$1:$D$65536,3,0)*$C$14","v":9115.3686110312065},null,null,{"$f":"+VLOOKUP(C512,'[8]Resumen Peso'!$B$1:$D$65536,3,0)","v":5659.6347408154961}]
[null,497,"TA138SIR1S1C1400A±0",{"$f":"+\"Torre de ángulo menor tipo A\"&IF(MID(C513,3,3)=\"220\",\"C\",IF(MID(C513,3,3)=\"138\",\"S\",\"\"))&IF(MID(C513,10,1)=\"D\",2,1)&\" (30°)Tipo A\"&IF(MID(C513,3,3)=\"220\",\"C\",IF(MID(C513,3,3)=\"138\",\"S\",\"\"))&IF(MID(C513,10,1)=\"D\",2,1)&RIGHT(C513,2)","v":"Torre de ángulo menor tipo AS1 (30°)Tipo AS1±0"},"Und",0,{"$f":"VLOOKUP(C513,'[8]Resumen Peso'!$B$1:$D$65536,3,0)*$C$14","v":10116.946294152282},null,null,{"$f":"+VLOOKUP(C513,'[8]Resumen Peso'!$B$1:$D$65536,3,0)","v":6281.5035969095406}]
[null,498,"TA138SIR1S1C1400A+3",{"$f":"+\"Torre de ángulo menor tipo A\"&IF(MID(C514,3,3)=\"220\",\"C\",IF(MID(C514,3,3)=\"138\",\"S\",\"\"))&IF(MID(C514,10,1)=\"D\",2,1)&\" (30°)Tipo A\"&IF(MID(C514,3,3)=\"220\",\"C\",IF(MID(C514,3,3)=\"138\",\"S\",\"\"))&IF(MID(C514,10,1)=\"D\",2,1)&RIGHT(C514,2)","v":"Torre de ángulo menor tipo AS1 (30°)Tipo AS1+3"},"Und",0,{"$f":"VLOOKUP(C514,'[8]Resumen Peso'!$B$1:$D$65536,3,0)*$C$14","v":11118.523977273358},null,null,{"$f":"+VLOOKUP(C514,'[8]Resumen Peso'!$B$1:$D$65536,3,0)","v":6903.3724530035852}]
[null,499,"TA138SIR1S1C1400B-3",{"$f":"+\"Torre de ángulo mayor tipo B\"&IF(MID(C515,3,3)=\"220\",\"C\",IF(MID(C515,3,3)=\"138\",\"S\",\"\"))&IF(MID(C515,10,1)=\"D\",2,1)&\" (65°)Tipo B\"&IF(MID(C515,3,3)=\"220\",\"C\",IF(MID(C515,3,3)=\"138\",\"S\",\"\"))&IF(MID(C515,10,1)=\"D\",2,1)&RIGHT(C515,2)","v":"Torre de ángulo mayor tipo BS1 (65°)Tipo BS1-3"},"Und",0,{"$f":"VLOOKUP(C515,'[8]Resumen Peso'!$B$1:$D$65536,3,0)*$C$14","v":12301.114063489407},null,null,{"$f":"+VLOOKUP(C515,'[8]Resumen Peso'!$B$1:$D$65536,3,0)","v":7637.6299714535353}]
[null,500,"TA138SIR1S1C1400B±0",{"$f":"+\"Torre de ángulo mayor tipo B\"&IF(MID(C516,3,3)=\"220\",\"C\",IF(MID(C516,3,3)=\"138\",\"S\",\"\"))&IF(MID(C516,10,1)=\"D\",2,1)&\" (65°)Tipo B\"&IF(MID(C516,3,3)=\"220\",\"C\",IF(MID(C516,3,3)=\"138\",\"S\",\"\"))&IF(MID(C516,10,1)=\"D\",2,1)&RIGHT(C516,2)","v":"Torre de ángulo mayor tipo BS1 (65°)Tipo BS1±0"},"Und",0,{"$f":"VLOOKUP(C516,'[8]Resumen Peso'!$B$1:$D$65536,3,0)*$C$14","v":13698.345282282189},null,null,{"$f":"+VLOOKUP(C516,'[8]Resumen Peso'!$B$1:$D$65536,3,0)","v":8505.155870215518}]
[null,501,"TA138SIR1S1C1400B+3",{"$f":"+\"Torre de ángulo mayor tipo B\"&IF(MID(C517,3,3)=\"220\",\"C\",IF(MID(C517,3,3)=\"138\",\"S\",\"\"))&IF(MID(C517,10,1)=\"D\",2,1)&\" (65°)Tipo B\"&IF(MID(C517,3,3)=\"220\",\"C\",IF(MID(C517,3,3)=\"138\",\"S\",\"\"))&IF(MID(C517,10,1)=\"D\",2,1)&RIGHT(C517,2)","v":"Torre de ángulo mayor tipo BS1 (65°)Tipo BS1+3"},"Und",0,{"$f":"VLOOKUP(C517,'[8]Resumen Peso'!$B$1:$D$65536,3,0)*$C$14","v":15342.146716156052},null,null,{"$f":"+VLOOKUP(C517,'[8]Resumen Peso'!$B$1:$D$65536,3,0)","v":9525.7745746413802}]
[null,502,"TA138SIR1S1C1400R-3",{"$f":"+\"Torre de anclaje, retención intermedia y terminal (15°) Tipo R\"&IF(MID(C518,3,3)=\"220\",\"C\",IF(MID(C518,3,3)=\"138\",\"S\",\"\"))&IF(MID(C518,10,1)=\"D\",2,1)&RIGHT(C518,2)","v":"Torre de anclaje, retención intermedia y terminal (15°) Tipo RS1-3"},"Und",0,{"$f":"VLOOKUP(C518,'[8]Resumen Peso'!$B$1:$D$65536,3,0)*$C$14","v":15838.478860768984},null,null,{"$f":"+VLOOKUP(C518,'[8]Resumen Peso'!$B$1:$D$65536,3,0)","v":9833.9418872868991}]
[null,503,"TA138SIR1S1C1400R±0",{"$f":"+\"Torre de anclaje, retención intermedia y terminal (15°) Tipo R\"&IF(MID(C519,3,3)=\"220\",\"C\",IF(MID(C519,3,3)=\"138\",\"S\",\"\"))&IF(MID(C519,10,1)=\"D\",2,1)&RIGHT(C519,2)","v":"Torre de anclaje, retención intermedia y terminal (15°) Tipo RS1±0"},"Und",0,{"$f":"VLOOKUP(C519,'[8]Resumen Peso'!$B$1:$D$65536,3,0)*$C$14","v":17657.167068861741},null,null,{"$f":"+VLOOKUP(C519,'[8]Resumen Peso'!$B$1:$D$65536,3,0)","v":10963.145916707803}]
[null,504,"TA138SIR1S1C1400R+3",{"$f":"+\"Torre de anclaje, retención intermedia y terminal (15°) Tipo R\"&IF(MID(C520,3,3)=\"220\",\"C\",IF(MID(C520,3,3)=\"138\",\"S\",\"\"))&IF(MID(C520,10,1)=\"D\",2,1)&RIGHT(C520,2)","v":"Torre de anclaje, retención intermedia y terminal (15°) Tipo RS1+3"},"Und",0,{"$f":"VLOOKUP(C520,'[8]Resumen Peso'!$B$1:$D$65536,3,0)*$C$14","v":19475.855276954502},null,null,{"$f":"+VLOOKUP(C520,'[8]Resumen Peso'!$B$1:$D$65536,3,0)","v":12092.349946128707}]
[null,505,"TA138SIR1S1C1300S-6",{"$f":"+\"Torre de suspensión tipo S\"&IF(MID(C521,3,3)=\"220\",\"C\",IF(MID(C521,3,3)=\"138\",\"S\",\"\"))&IF(MID(C521,10,1)=\"D\",2,1)&\" (5°)Tipo S\"&IF(MID(C521,3,3)=\"220\",\"C\",IF(MID(C521,3,3)=\"138\",\"S\",\"\"))&IF(MID(C521,10,1)=\"D\",2,1)&RIGHT(C521,2)","v":"Torre de suspensión tipo SS1 (5°)Tipo SS1-6"},"Und",0,{"$f":"VLOOKUP(C521,'[8]Resumen Peso'!$B$1:$D$65536,3,0)*$C$14","v":4706.6695694844675},null,null,{"$f":"+VLOOKUP(C521,'[8]Resumen Peso'!$B$1:$D$65536,3,0)","v":2922.3207251055851}]
[null,506,"TA138SIR1S1C1300S-3",{"$f":"+\"Torre de suspensión tipo S\"&IF(MID(C522,3,3)=\"220\",\"C\",IF(MID(C522,3,3)=\"138\",\"S\",\"\"))&IF(MID(C522,10,1)=\"D\",2,1)&\" (5°)Tipo S\"&IF(MID(C522,3,3)=\"220\",\"C\",IF(MID(C522,3,3)=\"138\",\"S\",\"\"))&IF(MID(C522,10,1)=\"D\",2,1)&RIGHT(C522,2)","v":"Torre de suspensión tipo SS1 (5°)Tipo SS1-3"},"Und",0,{"$f":"VLOOKUP(C522,'[8]Resumen Peso'!$B$1:$D$65536,3,0)*$C$14","v":5385.108426347093},null,null,{"$f":"+VLOOKUP(C522,'[8]Resumen Peso'!$B$1:$D$65536,3,0)","v":3343.5561449406246}]
[null,507,"TA138SIR1S1C1300S±0",{"$f":"+\"Torre de suspensión tipo S\"&IF(MID(C523,3,3)=\"220\",\"C\",IF(MID(C523,3,3)=\"138\",\"S\",\"\"))&IF(MID(C523,10,1)=\"D\",2,1)&\" (5°)Tipo S\"&IF(MID(C523,3,3)=\"220\",\"C\",IF(MID(C523,3,3)=\"138\",\"S\",\"\"))&IF(MID(C523,10,1)=\"D\",2,1)&RIGHT(C523,2)","v":"Torre de suspensión tipo SS1 (5°)Tipo SS1±0"},"Und",0,{"$f":"VLOOKUP(C523,'[8]Resumen Peso'!$B$1:$D$65536,3,0)*$C$14","v":6057.4897934163027},null,null,{"$f":"+VLOOKUP(C523,'[8]Resumen Peso'!$B$1:$D$65536,3,0)","v":3761.0305342414222}]
[null,508,"TA138SIR1S1C1300S+3",{"$f":"+\"Torre de suspensión tipo S\"&IF(MID(C524,3,3)=\"220\",\"C\",IF(MID(C524,3,3)=\"138\",\"S\",\"\"))&IF(MID(C524,10,1)=\"D\",2,1)&\" (5°)Tipo S\"&IF(MID(C524,3,3)=\"220\",\"C\",IF(MID(C524,3,3)=\"138\",\"S\",\"\"))&IF(MID(C524,10,1)=\"D\",2,1)&RIGHT(C524,2)","v":"Torre de suspensión tipo SS1 (5°)Tipo SS1+3"},"Und",0,{"$f":"VLOOKUP(C524,'[8]Resumen Peso'!$B$1:$D$65536,3,0)*$C$14","v":6723.8136706920959},null,null,{"$f":"+VLOOKUP(C524,'[8]Resumen Peso'!$B$1:$D$65536,3,0)","v":4174.7438930079788}]
[null,509,"TA138SIR1S1C1300S+6",{"$f":"+\"Torre de suspensión tipo S\"&IF(MID(C525,3,3)=\"220\",\"C\",IF(MID(C525,3,3)=\"138\",\"S\",\"\"))&IF(MID(C525,10,1)=\"D\",2,1)&\" (5°)Tipo S\"&IF(MID(C525,3,3)=\"220\",\"C\",IF(MID(C525,3,3)=\"138\",\"S\",\"\"))&IF(MID(C525,10,1)=\"D\",2,1)&RIGHT(C525,2)","v":"Torre de suspensión tipo SS1 (5°)Tipo SS1+6"},"Und",0,{"$f":"VLOOKUP(C525,'[8]Resumen Peso'!$B$1:$D$65536,3,0)*$C$14","v":7390.1375479678882},null,null,{"$f":"+VLOOKUP(C525,'[8]Resumen Peso'!$B$1:$D$65536,3,0)","v":4588.4572517745346}]
[null,510,"TA138SIR1S1C1300A-3",{"$f":"+\"Torre de ángulo menor tipo A\"&IF(MID(C526,3,3)=\"220\",\"C\",IF(MID(C526,3,3)=\"138\",\"S\",\"\"))&IF(MID(C526,10,1)=\"D\",2,1)&\" (30°)Tipo A\"&IF(MID(C526,3,3)=\"220\",\"C\",IF(MID(C526,3,3)=\"138\",\"S\",\"\"))&IF(MID(C526,10,1)=\"D\",2,1)&RIGHT(C526,2)","v":"Torre de ángulo menor tipo AS1 (30°)Tipo AS1-3"},"Und",0,{"$f":"VLOOKUP(C526,'[8]Resumen Peso'!$B$1:$D$65536,3,0)*$C$14","v":8284.9378252717579},null,null,{"$f":"+VLOOKUP(C526,'[8]Resumen Peso'!$B$1:$D$65536,3,0)","v":5144.0291602316092}]
[null,511,"TA138SIR1S1C1300A±0",{"$f":"+\"Torre de ángulo menor tipo A\"&IF(MID(C527,3,3)=\"220\",\"C\",IF(MID(C527,3,3)=\"138\",\"S\",\"\"))&IF(MID(C527,10,1)=\"D\",2,1)&\" (30°)Tipo A\"&IF(MID(C527,3,3)=\"220\",\"C\",IF(MID(C527,3,3)=\"138\",\"S\",\"\"))&IF(MID(C527,10,1)=\"D\",2,1)&RIGHT(C527,2)","v":"Torre de ángulo menor tipo AS1 (30°)Tipo AS1±0"},"Und",0,{"$f":"VLOOKUP(C527,'[8]Resumen Peso'!$B$1:$D$65536,3,0)*$C$14","v":9195.2695064059462},null,null,{"$f":"+VLOOKUP(C527,'[8]Resumen Peso'!$B$1:$D$65536,3,0)","v":5709.2443509784789}]
[null,512,"TA138SIR1S1C1300A+3",{"$f":"+\"Torre de ángulo menor tipo A\"&IF(MID(C528,3,3)=\"220\",\"C\",IF(MID(C528,3,3)=\"138\",\"S\",\"\"))&IF(MID(C528,10,1)=\"D\",2,1)&\" (30°)Tipo A\"&IF(MID(C528,3,3)=\"220\",\"C\",IF(MID(C528,3,3)=\"138\",\"S\",\"\"))&IF(MID(C528,10,1)=\"D\",2,1)&RIGHT(C528,2)","v":"Torre de ángulo menor tipo AS1 (30°)Tipo AS1+3"},"Und",0,{"$f":"VLOOKUP(C528,'[8]Resumen Peso'!$B$1:$D$65536,3,0)*$C$14","v":10105.601187540136},null,null,{"$f":"+VLOOKUP(C528,'[8]Resumen Peso'!$B$1:$D$65536,3,0)","v":6274.4595417253486}]
[null,513,"TA138SIR1S1C1300B-3",{"$f":"+\"Torre de ángulo mayor tipo B\"&IF(MID(C529,3,3)=\"220\",\"C\",IF(MID(C529,3,3)=\"138\",\"S\",\"\"))&IF(MID(C529,10,1)=\"D\",2,1)&\" (65°)Tipo B\"&IF(MID(C529,3,3)=\"220\",\"C\",IF(MID(C529,3,3)=\"138\",\"S\",\"\"))&IF(MID(C529,10,1)=\"D\",2,1)&RIGHT(C529,2)","v":"Torre de ángulo mayor tipo BS1 (65°)Tipo BS1-3"},"Und",0,{"$f":"VLOOKUP(C529,'[8]Resumen Peso'!$B$1:$D$65536,3,0)*$C$14","v":11180.454630682942},null,null,{"$f":"+VLOOKUP(C529,'[8]Resumen Peso'!$B$1:$D$65536,3,0)","v":6941.8245323999254}]
[null,{"$f":"1+B529","v":514},"TA138SIR1S1C1300B±0",{"$f":"+\"Torre de ángulo mayor tipo B\"&IF(MID(C530,3,3)=\"220\",\"C\",IF(MID(C530,3,3)=\"138\",\"S\",\"\"))&IF(MID(C530,10,1)=\"D\",2,1)&\" (65°)Tipo B\"&IF(MID(C530,3,3)=\"220\",\"C\",IF(MID(C530,3,3)=\"138\",\"S\",\"\"))&IF(MID(C530,10,1)=\"D\",2,1)&RIGHT(C530,2)","v":"Torre de ángulo mayor tipo BS1 (65°)Tipo BS1±0"},"Und",0,{"$f":"VLOOKUP(C530,'[8]Resumen Peso'!$B$1:$D$65536,3,0)*$C$14","v":12450.394911673653},null,null,{"$f":"+VLOOKUP(C530,'[8]Resumen Peso'!$B$1:$D$65536,3,0)","v":7730.3168512248612}]
[null,515,"TA138SIR1S1C1300B+3",{"$f":"+\"Torre de ángulo mayor tipo B\"&IF(MID(C531,3,3)=\"220\",\"C\",IF(MID(C531,3,3)=\"138\",\"S\",\"\"))&IF(MID(C531,10,1)=\"D\",2,1)&\" (65°)Tipo B\"&IF(MID(C531,3,3)=\"220\",\"C\",IF(MID(C531,3,3)=\"138\",\"S\",\"\"))&IF(MID(C531,10,1)=\"D\",2,1)&RIGHT(C531,2)","v":"Torre de ángulo mayor tipo BS1 (65°)Tipo BS1+3"},"Und",0,{"$f":"VLOOKUP(C531,'[8]Resumen Peso'!$B$1:$D$65536,3,0)*$C$14","v":13944.442301074494},null,null,{"$f":"+VLOOKUP(C531,'[8]Resumen Peso'!$B$1:$D$65536,3,0)","v":8657.9548733718457}]
[null,516,"TA138SIR1S1C1300R-3",{"$f":"+\"Torre de anclaje, retención intermedia y terminal (15°) Tipo R\"&IF(MID(C532,3,3)=\"220\",\"C\",IF(MID(C532,3,3)=\"138\",\"S\",\"\"))&IF(MID(C532,10,1)=\"D\",2,1)&RIGHT(C532,2)","v":"Torre de anclaje, retención intermedia y terminal (15°) Tipo RS1-3"},"Und",0,{"$f":"VLOOKUP(C532,'[8]Resumen Peso'!$B$1:$D$65536,3,0)*$C$14","v":14395.557459909161},null,null,{"$f":"+VLOOKUP(C532,'[8]Resumen Peso'!$B$1:$D$65536,3,0)","v":8938.0474438422734}]
[null,517,"TA138SIR1S1C1300R±0",{"$f":"+\"Torre de anclaje, retención intermedia y terminal (15°) Tipo R\"&IF(MID(C533,3,3)=\"220\",\"C\",IF(MID(C533,3,3)=\"138\",\"S\",\"\"))&IF(MID(C533,10,1)=\"D\",2,1)&RIGHT(C533,2)","v":"Torre de anclaje, retención intermedia y terminal (15°) Tipo RS1±0"},"Und",0,{"$f":"VLOOKUP(C533,'[8]Resumen Peso'!$B$1:$D$65536,3,0)*$C$14","v":16048.559041147337},null,null,{"$f":"+VLOOKUP(C533,'[8]Resumen Peso'!$B$1:$D$65536,3,0)","v":9964.3784212288447}]
[null,518,"TA138SIR1S1C1300R+3",{"$f":"+\"Torre de anclaje, retención intermedia y terminal (15°) Tipo R\"&IF(MID(C534,3,3)=\"220\",\"C\",IF(MID(C534,3,3)=\"138\",\"S\",\"\"))&IF(MID(C534,10,1)=\"D\",2,1)&RIGHT(C534,2)","v":"Torre de anclaje, retención intermedia y terminal (15°) Tipo RS1+3"},"Und",0,{"$f":"VLOOKUP(C534,'[8]Resumen Peso'!$B$1:$D$65536,3,0)*$C$14","v":17701.560622385514},null,null,{"$f":"+VLOOKUP(C534,'[8]Resumen Peso'!$B$1:$D$65536,3,0)","v":10990.709398615416}]
[null,519,"TA138SIR1S1C1240S-6",{"$f":"+\"Torre de suspensión tipo S\"&IF(MID(C535,3,3)=\"220\",\"C\",IF(MID(C535,3,3)=\"138\",\"S\",\"\"))&IF(MID(C535,10,1)=\"D\",2,1)&\" (5°)Tipo S\"&IF(MID(C535,3,3)=\"220\",\"C\",IF(MID(C535,3,3)=\"138\",\"S\",\"\"))&IF(MID(C535,10,1)=\"D\",2,1)&RIGHT(C535,2)","v":"Torre de suspensión tipo SS1 (5°)Tipo SS1-6"},"Und",0,{"$f":"VLOOKUP(C535,'[8]Resumen Peso'!$B$1:$D$65536,3,0)*$C$14","v":4418.633079208068},null,null,{"$f":"+VLOOKUP(C535,'[8]Resumen Peso'!$B$1:$D$65536,3,0)","v":2743.4819532957358}]
[null,520,"TA138SIR1S1C1240S-3",{"$f":"+\"Torre de suspensión tipo S\"&IF(MID(C536,3,3)=\"220\",\"C\",IF(MID(C536,3,3)=\"138\",\"S\",\"\"))&IF(MID(C536,10,1)=\"D\",2,1)&\" (5°)Tipo S\"&IF(MID(C536,3,3)=\"220\",\"C\",IF(MID(C536,3,3)=\"138\",\"S\",\"\"))&IF(MID(C536,10,1)=\"D\",2,1)&RIGHT(C536,2)","v":"Torre de suspensión tipo SS1 (5°)Tipo SS1-3"},"Und",0,{"$f":"VLOOKUP(C536,'[8]Resumen Peso'!$B$1:$D$65536,3,0)*$C$14","v":5055.5531626975189},null,null,{"$f":"+VLOOKUP(C536,'[8]Resumen Peso'!$B$1:$D$65536,3,0)","v":3138.9388114284543}]
[null,521,"TA138SIR1S1C1240S±0",{"$f":"+\"Torre de suspensión tipo S\"&IF(MID(C537,3,3)=\"220\",\"C\",IF(MID(C537,3,3)=\"138\",\"S\",\"\"))&IF(MID(C537,10,1)=\"D\",2,1)&\" (5°)Tipo S\"&IF(MID(C537,3,3)=\"220\",\"C\",IF(MID(C537,3,3)=\"138\",\"S\",\"\"))&IF(MID(C537,10,1)=\"D\",2,1)&RIGHT(C537,2)","v":"Torre de suspensión tipo SS1 (5°)Tipo SS1±0"},"Und",0,{"$f":"VLOOKUP(C537,'[8]Resumen Peso'!$B$1:$D$65536,3,0)*$C$14","v":5686.7864597272428},null,null,{"$f":"+VLOOKUP(C537,'[8]Resumen Peso'!$B$1:$D$65536,3,0)","v":3530.8648047564166}]
[null,522,"TA138SIR1S1C1240S+3",{"$f":"+\"Torre de suspensión tipo S\"&IF(MID(C538,3,3)=\"220\",\"C\",IF(MID(C538,3,3)=\"138\",\"S\",\"\"))&IF(MID(C538,10,1)=\"D\",2,1)&\" (5°)Tipo S\"&IF(MID(C538,3,3)=\"220\",\"C\",IF(MID(C538,3,3)=\"138\",\"S\",\"\"))&IF(MID(C538,10,1)=\"D\",2,1)&RIGHT(C538,2)","v":"Torre de suspensión tipo SS1 (5°)Tipo SS1+3"},"Und",0,{"$f":"VLOOKUP(C538,'[8]Resumen Peso'!$B$1:$D$65536,3,0)*$C$14","v":6312.3329702972396},null,null,{"$f":"+VLOOKUP(C538,'[8]Resumen Peso'!$B$1:$D$65536,3,0)","v":3919.2599332796226}]
[null,523,"TA138SIR1S1C1240S+6",{"$f":"+\"Torre de suspensión tipo S\"&IF(MID(C539,3,3)=\"220\",\"C\",IF(MID(C539,3,3)=\"138\",\"S\",\"\"))&IF(MID(C539,10,1)=\"D\",2,1)&\" (5°)Tipo S\"&IF(MID(C539,3,3)=\"220\",\"C\",IF(MID(C539,3,3)=\"138\",\"S\",\"\"))&IF(MID(C539,10,1)=\"D\",2,1)&RIGHT(C539,2)","v":"Torre de suspensión tipo SS1 (5°)Tipo SS1+6"},"Und",0,{"$f":"VLOOKUP(C539,'[8]Resumen Peso'!$B$1:$D$65536,3,0)*$C$14","v":6937.8794808672355},null,null,{"$f":"+VLOOKUP(C539,'[8]Resumen Peso'!$B$1:$D$65536,3,0)","v":4307.6550618028277}]
[null,524,"TA138SIR1S1C1240A-3",{"$f":"+\"Torre de ángulo menor tipo A\"&IF(MID(C540,3,3)=\"220\",\"C\",IF(MID(C540,3,3)=\"138\",\"S\",\"\"))&IF(MID(C540,10,1)=\"D\",2,1)&\" (30°)Tipo A\"&IF(MID(C540,3,3)=\"220\",\"C\",IF(MID(C540,3,3)=\"138\",\"S\",\"\"))&IF(MID(C540,10,1)=\"D\",2,1)&RIGHT(C540,2)","v":"Torre de ángulo menor tipo AS1 (30°)Tipo AS1-3"},"Und",0,{"$f":"VLOOKUP(C540,'[8]Resumen Peso'!$B$1:$D$65536,3,0)*$C$14","v":7777.9202031252253},null,null,{"$f":"+VLOOKUP(C540,'[8]Resumen Peso'!$B$1:$D$65536,3,0)","v":4829.2273490318366}]
[null,525,"TA138SIR1S1C1240A±0",{"$f":"+\"Torre de ángulo menor tipo A\"&IF(MID(C541,3,3)=\"220\",\"C\",IF(MID(C541,3,3)=\"138\",\"S\",\"\"))&IF(MID(C541,10,1)=\"D\",2,1)&\" (30°)Tipo A\"&IF(MID(C541,3,3)=\"220\",\"C\",IF(MID(C541,3,3)=\"138\",\"S\",\"\"))&IF(MID(C541,10,1)=\"D\",2,1)&RIGHT(C541,2)","v":"Torre de ángulo menor tipo AS1 (30°)Tipo AS1±0"},"Und",0,{"$f":"VLOOKUP(C541,'[8]Resumen Peso'!$B$1:$D$65536,3,0)*$C$14","v":8632.5418458659551},null,null,{"$f":"+VLOOKUP(C541,'[8]Resumen Peso'!$B$1:$D$65536,3,0)","v":5359.8527736202404}]
[null,526,"TA138SIR1S1C1240A+3",{"$f":"+\"Torre de ángulo menor tipo A\"&IF(MID(C542,3,3)=\"220\",\"C\",IF(MID(C542,3,3)=\"138\",\"S\",\"\"))&IF(MID(C542,10,1)=\"D\",2,1)&\" (30°)Tipo A\"&IF(MID(C542,3,3)=\"220\",\"C\",IF(MID(C542,3,3)=\"138\",\"S\",\"\"))&IF(MID(C542,10,1)=\"D\",2,1)&RIGHT(C542,2)","v":"Torre de ángulo menor tipo AS1 (30°)Tipo AS1+3"},"Und",0,{"$f":"VLOOKUP(C542,'[8]Resumen Peso'!$B$1:$D$65536,3,0)*$C$14","v":9487.163488606684},null,null,{"$f":"+VLOOKUP(C542,'[8]Resumen Peso'!$B$1:$D$65536,3,0)","v":5890.4781982086442}]
[null,527,"TA138SIR1S1C1240B-3",{"$f":"+\"Torre de ángulo mayor tipo B\"&IF(MID(C543,3,3)=\"220\",\"C\",IF(MID(C543,3,3)=\"138\",\"S\",\"\"))&IF(MID(C543,10,1)=\"D\",2,1)&\" (65°)Tipo B\"&IF(MID(C543,3,3)=\"220\",\"C\",IF(MID(C543,3,3)=\"138\",\"S\",\"\"))&IF(MID(C543,10,1)=\"D\",2,1)&RIGHT(C543,2)","v":"Torre de ángulo mayor tipo BS1 (65°)Tipo BS1-3"},"Und",0,{"$f":"VLOOKUP(C543,'[8]Resumen Peso'!$B$1:$D$65536,3,0)*$C$14","v":10496.238570053649},null,null,{"$f":"+VLOOKUP(C543,'[8]Resumen Peso'!$B$1:$D$65536,3,0)","v":6517.0021086226625}]
[null,528,"TA138SIR1S1C1240B±0",{"$f":"+\"Torre de ángulo mayor tipo B\"&IF(MID(C544,3,3)=\"220\",\"C\",IF(MID(C544,3,3)=\"138\",\"S\",\"\"))&IF(MID(C544,10,1)=\"D\",2,1)&\" (65°)Tipo B\"&IF(MID(C544,3,3)=\"220\",\"C\",IF(MID(C544,3,3)=\"138\",\"S\",\"\"))&IF(MID(C544,10,1)=\"D\",2,1)&RIGHT(C544,2)","v":"Torre de ángulo mayor tipo BS1 (65°)Tipo BS1±0"},"Und",0,{"$f":"VLOOKUP(C544,'[8]Resumen Peso'!$B$1:$D$65536,3,0)*$C$14","v":11688.461659302504},null,null,{"$f":"+VLOOKUP(C544,'[8]Resumen Peso'!$B$1:$D$65536,3,0)","v":7257.2406554818062}]
[null,529,"TA138SIR1S1C1240B+3",{"$f":"+\"Torre de ángulo mayor tipo B\"&IF(MID(C545,3,3)=\"220\",\"C\",IF(MID(C545,3,3)=\"138\",\"S\",\"\"))&IF(MID(C545,10,1)=\"D\",2,1)&\" (65°)Tipo B\"&IF(MID(C545,3,3)=\"220\",\"C\",IF(MID(C545,3,3)=\"138\",\"S\",\"\"))&IF(MID(C545,10,1)=\"D\",2,1)&RIGHT(C545,2)","v":"Torre de ángulo mayor tipo BS1 (65°)Tipo BS1+3"},"Und",0,{"$f":"VLOOKUP(C545,'[8]Resumen Peso'!$B$1:$D$65536,3,0)*$C$14","v":13091.077058418807},null,null,{"$f":"+VLOOKUP(C545,'[8]Resumen Peso'!$B$1:$D$65536,3,0)","v":8128.109534139624}]
[null,530,"TA138SIR1S1C1240R-3",{"$f":"+\"Torre de anclaje, retención intermedia y terminal (15°) Tipo R\"&IF(MID(C546,3,3)=\"220\",\"C\",IF(MID(C546,3,3)=\"138\",\"S\",\"\"))&IF(MID(C546,10,1)=\"D\",2,1)&RIGHT(C546,2)","v":"Torre de anclaje, retención intermedia y terminal (15°) Tipo RS1-3"},"Und",0,{"$f":"VLOOKUP(C546,'[8]Resumen Peso'!$B$1:$D$65536,3,0)*$C$14","v":13514.585089720309},null,null,{"$f":"+VLOOKUP(C546,'[8]Resumen Peso'!$B$1:$D$65536,3,0)","v":8391.0611348096936}]
[null,531,"TA138SIR1S1C1240R±0",{"$f":"+\"Torre de anclaje, retención intermedia y terminal (15°) Tipo R\"&IF(MID(C547,3,3)=\"220\",\"C\",IF(MID(C547,3,3)=\"138\",\"S\",\"\"))&IF(MID(C547,10,1)=\"D\",2,1)&RIGHT(C547,2)","v":"Torre de anclaje, retención intermedia y terminal (15°) Tipo RS1±0"},"Und",0,{"$f":"VLOOKUP(C547,'[8]Resumen Peso'!$B$1:$D$65536,3,0)*$C$14","v":15066.427078840927},null,null,{"$f":"+VLOOKUP(C547,'[8]Resumen Peso'!$B$1:$D$65536,3,0)","v":9354.5832049160472}]
[null,532,"TA138SIR1S1C1240R+3",{"$f":"+\"Torre de anclaje, retención intermedia y terminal (15°) Tipo R\"&IF(MID(C548,3,3)=\"220\",\"C\",IF(MID(C548,3,3)=\"138\",\"S\",\"\"))&IF(MID(C548,10,1)=\"D\",2,1)&RIGHT(C548,2)","v":"Torre de anclaje, retención intermedia y terminal (15°) Tipo RS1+3"},"Und",0,{"$f":"VLOOKUP(C548,'[8]Resumen Peso'!$B$1:$D$65536,3,0)*$C$14","v":16618.269067961544},null,null,{"$f":"+VLOOKUP(C548,'[8]Resumen Peso'!$B$1:$D$65536,3,0)","v":10318.105275022401}]
[null,533,"TA138SIR1D1C1400S-6",{"$f":"+\"Torre de suspensión tipo S\"&IF(MID(C549,3,3)=\"220\",\"C\",IF(MID(C549,3,3)=\"138\",\"S\",\"\"))&IF(MID(C549,10,1)=\"D\",2,1)&\" (5°)Tipo S\"&IF(MID(C549,3,3)=\"220\",\"C\",IF(MID(C549,3,3)=\"138\",\"S\",\"\"))&IF(MID(C549,10,1)=\"D\",2,1)&RIGHT(C549,2)","v":"Torre de suspensión tipo SS2 (5°)Tipo SS2-6"},"Und",0,{"$f":"VLOOKUP(C549,'[8]Resumen Peso'!$B$1:$D$65536,3,0)*$C$14","v":7123.785367174617},null,null,{"$f":"+VLOOKUP(C549,'[8]Resumen Peso'!$B$1:$D$65536,3,0)","v":4423.0820354738707}]
[null,534,"TA138SIR1D1C1400S-3",{"$f":"+\"Torre de suspensión tipo S\"&IF(MID(C550,3,3)=\"220\",\"C\",IF(MID(C550,3,3)=\"138\",\"S\",\"\"))&IF(MID(C550,10,1)=\"D\",2,1)&\" (5°)Tipo S\"&IF(MID(C550,3,3)=\"220\",\"C\",IF(MID(C550,3,3)=\"138\",\"S\",\"\"))&IF(MID(C550,10,1)=\"D\",2,1)&RIGHT(C550,2)","v":"Torre de suspensión tipo SS2 (5°)Tipo SS2-3"},"Und",0,{"$f":"VLOOKUP(C550,'[8]Resumen Peso'!$B$1:$D$65536,3,0)*$C$14","v":8150.6373119925793},null,null,{"$f":"+VLOOKUP(C550,'[8]Resumen Peso'!$B$1:$D$65536,3,0)","v":5060.6434099565904}]
[null,535,"TA138SIR1D1C1400S±0",{"$f":"+\"Torre de suspensión tipo S\"&IF(MID(C551,3,3)=\"220\",\"C\",IF(MID(C551,3,3)=\"138\",\"S\",\"\"))&IF(MID(C551,10,1)=\"D\",2,1)&\" (5°)Tipo S\"&IF(MID(C551,3,3)=\"220\",\"C\",IF(MID(C551,3,3)=\"138\",\"S\",\"\"))&IF(MID(C551,10,1)=\"D\",2,1)&RIGHT(C551,2)","v":"Torre de suspensión tipo SS2 (5°)Tipo SS2±0"},"Und",0,{"$f":"VLOOKUP(C551,'[8]Resumen Peso'!$B$1:$D$65536,3,0)*$C$14","v":9168.3209358746662},null,null,{"$f":"+VLOOKUP(C551,'[8]Resumen Peso'!$B$1:$D$65536,3,0)","v":5692.5122721671432}]
[null,536,"TA138SIR1D1C1400S+3",{"$f":"+\"Torre de suspensión tipo S\"&IF(MID(C552,3,3)=\"220\",\"C\",IF(MID(C552,3,3)=\"138\",\"S\",\"\"))&IF(MID(C552,10,1)=\"D\",2,1)&\" (5°)Tipo S\"&IF(MID(C552,3,3)=\"220\",\"C\",IF(MID(C552,3,3)=\"138\",\"S\",\"\"))&IF(MID(C552,10,1)=\"D\",2,1)&RIGHT(C552,2)","v":"Torre de suspensión tipo SS2 (5°)Tipo SS2+3"},"Und",0,{"$f":"VLOOKUP(C552,'[8]Resumen Peso'!$B$1:$D$65536,3,0)*$C$14","v":10176.836238820881},null,null,{"$f":"+VLOOKUP(C552,'[8]Resumen Peso'!$B$1:$D$65536,3,0)","v":6318.6886221055292}]
[null,537,"TA138SIR1D1C1400S+6",{"$f":"+\"Torre de suspensión tipo S\"&IF(MID(C553,3,3)=\"220\",\"C\",IF(MID(C553,3,3)=\"138\",\"S\",\"\"))&IF(MID(C553,10,1)=\"D\",2,1)&\" (5°)Tipo S\"&IF(MID(C553,3,3)=\"220\",\"C\",IF(MID(C553,3,3)=\"138\",\"S\",\"\"))&IF(MID(C553,10,1)=\"D\",2,1)&RIGHT(C553,2)","v":"Torre de suspensión tipo SS2 (5°)Tipo SS2+6"},"Und",0,{"$f":"VLOOKUP(C553,'[8]Resumen Peso'!$B$1:$D$65536,3,0)*$C$14","v":11185.351541767093},null,null,{"$f":"+VLOOKUP(C553,'[8]Resumen Peso'!$B$1:$D$65536,3,0)","v":6944.8649720439143}]
[null,538,"TA138SIR1D1C1400A-3",{"$f":"+\"Torre de ángulo menor tipo A\"&IF(MID(C554,3,3)=\"220\",\"C\",IF(MID(C554,3,3)=\"138\",\"S\",\"\"))&IF(MID(C554,10,1)=\"D\",2,1)&\" (30°)Tipo A\"&IF(MID(C554,3,3)=\"220\",\"C\",IF(MID(C554,3,3)=\"138\",\"S\",\"\"))&IF(MID(C554,10,1)=\"D\",2,1)&RIGHT(C554,2)","v":"Torre de ángulo menor tipo AS2 (30°)Tipo AS2-3"},"Und",0,{"$f":"VLOOKUP(C554,'[8]Resumen Peso'!$B$1:$D$65536,3,0)*$C$14","v":12539.677573772628},null,null,{"$f":"+VLOOKUP(C554,'[8]Resumen Peso'!$B$1:$D$65536,3,0)","v":7785.7514998639008}]
[null,539,"TA138SIR1D1C1400A±0",{"$f":"+\"Torre de ángulo menor tipo A\"&IF(MID(C555,3,3)=\"220\",\"C\",IF(MID(C555,3,3)=\"138\",\"S\",\"\"))&IF(MID(C555,10,1)=\"D\",2,1)&\" (30°)Tipo A\"&IF(MID(C555,3,3)=\"220\",\"C\",IF(MID(C555,3,3)=\"138\",\"S\",\"\"))&IF(MID(C555,10,1)=\"D\",2,1)&RIGHT(C555,2)","v":"Torre de ángulo menor tipo AS2 (30°)Tipo AS2±0"},"Und",0,{"$f":"VLOOKUP(C555,'[8]Resumen Peso'!$B$1:$D$65536,3,0)*$C$14","v":13917.511180657744},null,null,{"$f":"+VLOOKUP(C555,'[8]Resumen Peso'!$B$1:$D$65536,3,0)","v":8641.2336291497231}]
[null,540,"TA138SIR1D1C1400A+3",{"$f":"+\"Torre de ángulo menor tipo A\"&IF(MID(C556,3,3)=\"220\",\"C\",IF(MID(C556,3,3)=\"138\",\"S\",\"\"))&IF(MID(C556,10,1)=\"D\",2,1)&\" (30°)Tipo A\"&IF(MID(C556,3,3)=\"220\",\"C\",IF(MID(C556,3,3)=\"138\",\"S\",\"\"))&IF(MID(C556,10,1)=\"D\",2,1)&RIGHT(C556,2)","v":"Torre de ángulo menor tipo AS2 (30°)Tipo AS2+3"},"Und",0,{"$f":"VLOOKUP(C556,'[8]Resumen Peso'!$B$1:$D$65536,3,0)*$C$14","v":15295.344787542861},null,null,{"$f":"+VLOOKUP(C556,'[8]Resumen Peso'!$B$1:$D$65536,3,0)","v":9496.7157584355464}]
[null,541,"TA138SIR1D1C1400B-3",{"$f":"+\"Torre de ángulo mayor tipo B\"&IF(MID(C557,3,3)=\"220\",\"C\",IF(MID(C557,3,3)=\"138\",\"S\",\"\"))&IF(MID(C557,10,1)=\"D\",2,1)&\" (65°)Tipo B\"&IF(MID(C557,3,3)=\"220\",\"C\",IF(MID(C557,3,3)=\"138\",\"S\",\"\"))&IF(MID(C557,10,1)=\"D\",2,1)&RIGHT(C557,2)","v":"Torre de ángulo mayor tipo BS2 (65°)Tipo BS2-3"},"Und",0,{"$f":"VLOOKUP(C557,'[8]Resumen Peso'!$B$1:$D$65536,3,0)*$C$14","v":16922.190504472306},null,null,{"$f":"+VLOOKUP(C557,'[8]Resumen Peso'!$B$1:$D$65536,3,0)","v":10506.806839814115}]
[null,542,"TA138SIR1D1C1400B±0",{"$f":"+\"Torre de ángulo mayor tipo B\"&IF(MID(C558,3,3)=\"220\",\"C\",IF(MID(C558,3,3)=\"138\",\"S\",\"\"))&IF(MID(C558,10,1)=\"D\",2,1)&\" (65°)Tipo B\"&IF(MID(C558,3,3)=\"220\",\"C\",IF(MID(C558,3,3)=\"138\",\"S\",\"\"))&IF(MID(C558,10,1)=\"D\",2,1)&RIGHT(C558,2)","v":"Torre de ángulo mayor tipo BS2 (65°)Tipo BS2±0"},"Und",0,{"$f":"VLOOKUP(C558,'[8]Resumen Peso'!$B$1:$D$65536,3,0)*$C$14","v":18844.310138610585},null,null,{"$f":"+VLOOKUP(C558,'[8]Resumen Peso'!$B$1:$D$65536,3,0)","v":11700.230333868725}]
[null,543,"TA138SIR1D1C1400B+3",{"$f":"+\"Torre de ángulo mayor tipo B\"&IF(MID(C559,3,3)=\"220\",\"C\",IF(MID(C559,3,3)=\"138\",\"S\",\"\"))&IF(MID(C559,10,1)=\"D\",2,1)&\" (65°)Tipo B\"&IF(MID(C559,3,3)=\"220\",\"C\",IF(MID(C559,3,3)=\"138\",\"S\",\"\"))&IF(MID(C559,10,1)=\"D\",2,1)&RIGHT(C559,2)","v":"Torre de ángulo mayor tipo BS2 (65°)Tipo BS2+3"},"Und",0,{"$f":"VLOOKUP(C559,'[8]Resumen Peso'!$B$1:$D$65536,3,0)*$C$14","v":21105.627355243858},null,null,{"$f":"+VLOOKUP(C559,'[8]Resumen Peso'!$B$1:$D$65536,3,0)","v":13104.257973932974}]
[null,544,"TA138SIR1D1C1400R-3",{"$f":"+\"Torre de anclaje, retención intermedia y terminal (15°) Tipo R\"&IF(MID(C560,3,3)=\"220\",\"C\",IF(MID(C560,3,3)=\"138\",\"S\",\"\"))&IF(MID(C560,10,1)=\"D\",2,1)&RIGHT(C560,2)","v":"Torre de anclaje, retención intermedia y terminal (15°) Tipo RS2-3"},"Und",0,{"$f":"VLOOKUP(C560,'[8]Resumen Peso'!$B$1:$D$65536,3,0)*$C$14","v":21788.413244496132},null,null,{"$f":"+VLOOKUP(C560,'[8]Resumen Peso'!$B$1:$D$65536,3,0)","v":13528.192419620038}]
[null,545,"TA138SIR1D1C1400R±0",{"$f":"+\"Torre de anclaje, retención intermedia y terminal (15°) Tipo R\"&IF(MID(C561,3,3)=\"220\",\"C\",IF(MID(C561,3,3)=\"138\",\"S\",\"\"))&IF(MID(C561,10,1)=\"D\",2,1)&RIGHT(C561,2)","v":"Torre de anclaje, retención intermedia y terminal (15°) Tipo RS2±0"},"Und",0,{"$f":"VLOOKUP(C561,'[8]Resumen Peso'!$B$1:$D$65536,3,0)*$C$14","v":24290.315768669043},null,null,{"$f":"+VLOOKUP(C561,'[8]Resumen Peso'!$B$1:$D$65536,3,0)","v":15081.596900356786}]
[null,546,"TA138SIR1D1C1400R+3",{"$f":"+\"Torre de anclaje, retención intermedia y terminal (15°) Tipo R\"&IF(MID(C562,3,3)=\"220\",\"C\",IF(MID(C562,3,3)=\"138\",\"S\",\"\"))&IF(MID(C562,10,1)=\"D\",2,1)&RIGHT(C562,2)","v":"Torre de anclaje, retención intermedia y terminal (15°) Tipo RS2+3"},"Und",0,{"$f":"VLOOKUP(C562,'[8]Resumen Peso'!$B$1:$D$65536,3,0)*$C$14","v":26792.218292841953},null,null,{"$f":"+VLOOKUP(C562,'[8]Resumen Peso'!$B$1:$D$65536,3,0)","v":16635.001381093534}]
[null,547,"TA138SIR1D1C1300S-6",{"$f":"+\"Torre de suspensión tipo S\"&IF(MID(C563,3,3)=\"220\",\"C\",IF(MID(C563,3,3)=\"138\",\"S\",\"\"))&IF(MID(C563,10,1)=\"D\",2,1)&\" (5°)Tipo S\"&IF(MID(C563,3,3)=\"220\",\"C\",IF(MID(C563,3,3)=\"138\",\"S\",\"\"))&IF(MID(C563,10,1)=\"D\",2,1)&RIGHT(C563,2)","v":"Torre de suspensión tipo SS2 (5°)Tipo SS2-6"},"Und",0,{"$f":"VLOOKUP(C563,'[8]Resumen Peso'!$B$1:$D$65536,3,0)*$C$14","v":6446.5377981409374},null,null,{"$f":"+VLOOKUP(C563,'[8]Resumen Peso'!$B$1:$D$65536,3,0)","v":4002.5862734925859}]
[null,548,"TA138SIR1D1C1300S-3",{"$f":"+\"Torre de suspensión tipo S\"&IF(MID(C564,3,3)=\"220\",\"C\",IF(MID(C564,3,3)=\"138\",\"S\",\"\"))&IF(MID(C564,10,1)=\"D\",2,1)&\" (5°)Tipo S\"&IF(MID(C564,3,3)=\"220\",\"C\",IF(MID(C564,3,3)=\"138\",\"S\",\"\"))&IF(MID(C564,10,1)=\"D\",2,1)&RIGHT(C564,2)","v":"Torre de suspensión tipo SS2 (5°)Tipo SS2-3"},"Und",0,{"$f":"VLOOKUP(C564,'[8]Resumen Peso'!$B$1:$D$65536,3,0)*$C$14","v":7375.7684717468373},null,null,{"$f":"+VLOOKUP(C564,'[8]Resumen Peso'!$B$1:$D$65536,3,0)","v":4579.5356462482732}]
[null,549,"TA138SIR1D1C1300S±0",{"$f":"+\"Torre de suspensión tipo S\"&IF(MID(C565,3,3)=\"220\",\"C\",IF(MID(C565,3,3)=\"138\",\"S\",\"\"))&IF(MID(C565,10,1)=\"D\",2,1)&\" (5°)Tipo S\"&IF(MID(C565,3,3)=\"220\",\"C\",IF(MID(C565,3,3)=\"138\",\"S\",\"\"))&IF(MID(C565,10,1)=\"D\",2,1)&RIGHT(C565,2)","v":"Torre de suspensión tipo SS2 (5°)Tipo SS2±0"},"Und",0,{"$f":"VLOOKUP(C565,'[8]Resumen Peso'!$B$1:$D$65536,3,0)*$C$14","v":8296.7024429098292},null,null,{"$f":"+VLOOKUP(C565,'[8]Resumen Peso'!$B$1:$D$65536,3,0)","v":5151.3336853186429}]
[null,550,"TA138SIR1D1C1300S+3",{"$f":"+\"Torre de suspensión tipo S\"&IF(MID(C566,3,3)=\"220\",\"C\",IF(MID(C566,3,3)=\"138\",\"S\",\"\"))&IF(MID(C566,10,1)=\"D\",2,1)&\" (5°)Tipo S\"&IF(MID(C566,3,3)=\"220\",\"C\",IF(MID(C566,3,3)=\"138\",\"S\",\"\"))&IF(MID(C566,10,1)=\"D\",2,1)&RIGHT(C566,2)","v":"Torre de suspensión tipo SS2 (5°)Tipo SS2+3"},"Und",0,{"$f":"VLOOKUP(C566,'[8]Resumen Peso'!$B$1:$D$65536,3,0)*$C$14","v":9209.3397116299111},null,null,{"$f":"+VLOOKUP(C566,'[8]Resumen Peso'!$B$1:$D$65536,3,0)","v":5717.980390703694}]
[null,551,"TA138SIR1D1C1300S+6",{"$f":"+\"Torre de suspensión tipo S\"&IF(MID(C567,3,3)=\"220\",\"C\",IF(MID(C567,3,3)=\"138\",\"S\",\"\"))&IF(MID(C567,10,1)=\"D\",2,1)&\" (5°)Tipo S\"&IF(MID(C567,3,3)=\"220\",\"C\",IF(MID(C567,3,3)=\"138\",\"S\",\"\"))&IF(MID(C567,10,1)=\"D\",2,1)&RIGHT(C567,2)","v":"Torre de suspensión tipo SS2 (5°)Tipo SS2+6"},"Und",0,{"$f":"VLOOKUP(C567,'[8]Resumen Peso'!$B$1:$D$65536,3,0)*$C$14","v":10121.976980349991},null,null,{"$f":"+VLOOKUP(C567,'[8]Resumen Peso'!$B$1:$D$65536,3,0)","v":6284.6270960887441}]
[null,552,"TA138SIR1D1C1300A-3",{"$f":"+\"Torre de ángulo menor tipo A\"&IF(MID(C568,3,3)=\"220\",\"C\",IF(MID(C568,3,3)=\"138\",\"S\",\"\"))&IF(MID(C568,10,1)=\"D\",2,1)&\" (30°)Tipo A\"&IF(MID(C568,3,3)=\"220\",\"C\",IF(MID(C568,3,3)=\"138\",\"S\",\"\"))&IF(MID(C568,10,1)=\"D\",2,1)&RIGHT(C568,2)","v":"Torre de ángulo menor tipo AS2 (30°)Tipo AS2-3"},"Und",0,{"$f":"VLOOKUP(C568,'[8]Resumen Peso'!$B$1:$D$65536,3,0)*$C$14","v":11347.549271811746},null,null,{"$f":"+VLOOKUP(C568,'[8]Resumen Peso'!$B$1:$D$65536,3,0)","v":7045.5718054166437}]
[null,553,"TA138SIR1D1C1300A±0",{"$f":"+\"Torre de ángulo menor tipo A\"&IF(MID(C569,3,3)=\"220\",\"C\",IF(MID(C569,3,3)=\"138\",\"S\",\"\"))&IF(MID(C569,10,1)=\"D\",2,1)&\" (30°)Tipo A\"&IF(MID(C569,3,3)=\"220\",\"C\",IF(MID(C569,3,3)=\"138\",\"S\",\"\"))&IF(MID(C569,10,1)=\"D\",2,1)&RIGHT(C569,2)","v":"Torre de ángulo menor tipo AS2 (30°)Tipo AS2±0"},"Und",0,{"$f":"VLOOKUP(C569,'[8]Resumen Peso'!$B$1:$D$65536,3,0)*$C$14","v":12594.39430833712},null,null,{"$f":"+VLOOKUP(C569,'[8]Resumen Peso'!$B$1:$D$65536,3,0)","v":7819.7245343137001}]
[null,554,"TA138SIR1D1C1300A+3",{"$f":"+\"Torre de ángulo menor tipo A\"&IF(MID(C570,3,3)=\"220\",\"C\",IF(MID(C570,3,3)=\"138\",\"S\",\"\"))&IF(MID(C570,10,1)=\"D\",2,1)&\" (30°)Tipo A\"&IF(MID(C570,3,3)=\"220\",\"C\",IF(MID(C570,3,3)=\"138\",\"S\",\"\"))&IF(MID(C570,10,1)=\"D\",2,1)&RIGHT(C570,2)","v":"Torre de ángulo menor tipo AS2 (30°)Tipo AS2+3"},"Und",0,{"$f":"VLOOKUP(C570,'[8]Resumen Peso'!$B$1:$D$65536,3,0)*$C$14","v":13841.239344862493},null,null,{"$f":"+VLOOKUP(C570,'[8]Resumen Peso'!$B$1:$D$65536,3,0)","v":8593.8772632107557}]
[null,555,"TA138SIR1D1C1300B-3",{"$f":"+\"Torre de ángulo mayor tipo B\"&IF(MID(C571,3,3)=\"220\",\"C\",IF(MID(C571,3,3)=\"138\",\"S\",\"\"))&IF(MID(C571,10,1)=\"D\",2,1)&\" (65°)Tipo B\"&IF(MID(C571,3,3)=\"220\",\"C\",IF(MID(C571,3,3)=\"138\",\"S\",\"\"))&IF(MID(C571,10,1)=\"D\",2,1)&RIGHT(C571,2)","v":"Torre de ángulo mayor tipo BS2 (65°)Tipo BS2-3"},"Und",0,{"$f":"VLOOKUP(C571,'[8]Resumen Peso'!$B$1:$D$65536,3,0)*$C$14","v":15313.423284352641},null,null,{"$f":"+VLOOKUP(C571,'[8]Resumen Peso'!$B$1:$D$65536,3,0)","v":9507.9405034757547}]
[null,556,"TA138SIR1D1C1300B±0",{"$f":"+\"Torre de ángulo mayor tipo B\"&IF(MID(C572,3,3)=\"220\",\"C\",IF(MID(C572,3,3)=\"138\",\"S\",\"\"))&IF(MID(C572,10,1)=\"D\",2,1)&\" (65°)Tipo B\"&IF(MID(C572,3,3)=\"220\",\"C\",IF(MID(C572,3,3)=\"138\",\"S\",\"\"))&IF(MID(C572,10,1)=\"D\",2,1)&RIGHT(C572,2)","v":"Torre de ángulo mayor tipo BS2 (65°)Tipo BS2±0"},"Und",0,{"$f":"VLOOKUP(C572,'[8]Resumen Peso'!$B$1:$D$65536,3,0)*$C$14","v":17052.809893488462},null,null,{"$f":"+VLOOKUP(C572,'[8]Resumen Peso'!$B$1:$D$65536,3,0)","v":10587.90701946075}]
[null,557,"TA138SIR1D1C1300B+3",{"$f":"+\"Torre de ángulo mayor tipo B\"&IF(MID(C573,3,3)=\"220\",\"C\",IF(MID(C573,3,3)=\"138\",\"S\",\"\"))&IF(MID(C573,10,1)=\"D\",2,1)&\" (65°)Tipo B\"&IF(MID(C573,3,3)=\"220\",\"C\",IF(MID(C573,3,3)=\"138\",\"S\",\"\"))&IF(MID(C573,10,1)=\"D\",2,1)&RIGHT(C573,2)","v":"Torre de ángulo mayor tipo BS2 (65°)Tipo BS2+3"},"Und",0,{"$f":"VLOOKUP(C573,'[8]Resumen Peso'!$B$1:$D$65536,3,0)*$C$14","v":19099.147080707076},null,null,{"$f":"+VLOOKUP(C573,'[8]Resumen Peso'!$B$1:$D$65536,3,0)","v":11858.455861796041}]
[null,558,"TA138SIR1D1C1300R-3",{"$f":"+\"Torre de anclaje, retención intermedia y terminal (15°) Tipo R\"&IF(MID(C574,3,3)=\"220\",\"C\",IF(MID(C574,3,3)=\"138\",\"S\",\"\"))&IF(MID(C574,10,1)=\"D\",2,1)&RIGHT(C574,2)","v":"Torre de anclaje, retención intermedia y terminal (15°) Tipo RS2-3"},"Und",0,{"$f":"VLOOKUP(C574,'[8]Resumen Peso'!$B$1:$D$65536,3,0)*$C$14","v":19717.021541577844},null,null,{"$f":"+VLOOKUP(C574,'[8]Resumen Peso'!$B$1:$D$65536,3,0)","v":12242.08749683216}]
[null,559,"TA138SIR1D1C1300R±0",{"$f":"+\"Torre de anclaje, retención intermedia y terminal (15°) Tipo R\"&IF(MID(C575,3,3)=\"220\",\"C\",IF(MID(C575,3,3)=\"138\",\"S\",\"\"))&IF(MID(C575,10,1)=\"D\",2,1)&RIGHT(C575,2)","v":"Torre de anclaje, retención intermedia y terminal (15°) Tipo RS2±0"},"Und",0,{"$f":"VLOOKUP(C575,'[8]Resumen Peso'!$B$1:$D$65536,3,0)*$C$14","v":21981.071952706625},null,null,{"$f":"+VLOOKUP(C575,'[8]Resumen Peso'!$B$1:$D$65536,3,0)","v":13647.812148084906}]
[null,560,"TA138SIR1D1C1300R+3",{"$f":"+\"Torre de anclaje, retención intermedia y terminal (15°) Tipo R\"&IF(MID(C576,3,3)=\"220\",\"C\",IF(MID(C576,3,3)=\"138\",\"S\",\"\"))&IF(MID(C576,10,1)=\"D\",2,1)&RIGHT(C576,2)","v":"Torre de anclaje, retención intermedia y terminal (15°) Tipo RS2+3"},"Und",0,{"$f":"VLOOKUP(C576,'[8]Resumen Peso'!$B$1:$D$65536,3,0)*$C$14","v":24245.122363835406},null,null,{"$f":"+VLOOKUP(C576,'[8]Resumen Peso'!$B$1:$D$65536,3,0)","v":15053.536799337651}]
[null,561,"TA138SIR1D1C1240S-6",{"$f":"+\"Torre de suspensión tipo S\"&IF(MID(C577,3,3)=\"220\",\"C\",IF(MID(C577,3,3)=\"138\",\"S\",\"\"))&IF(MID(C577,10,1)=\"D\",2,1)&\" (5°)Tipo S\"&IF(MID(C577,3,3)=\"220\",\"C\",IF(MID(C577,3,3)=\"138\",\"S\",\"\"))&IF(MID(C577,10,1)=\"D\",2,1)&RIGHT(C577,2)","v":"Torre de suspensión tipo SS2 (5°)Tipo SS2-6"},"Und",0,{"$f":"VLOOKUP(C577,'[8]Resumen Peso'!$B$1:$D$65536,3,0)*$C$14","v":6028.6907831247454},null,null,{"$f":"+VLOOKUP(C577,'[8]Resumen Peso'!$B$1:$D$65536,3,0)","v":3743.1495372019881}]
[null,562,"TA138SIR1D1C1240S-3",{"$f":"+\"Torre de suspensión tipo S\"&IF(MID(C578,3,3)=\"220\",\"C\",IF(MID(C578,3,3)=\"138\",\"S\",\"\"))&IF(MID(C578,10,1)=\"D\",2,1)&\" (5°)Tipo S\"&IF(MID(C578,3,3)=\"220\",\"C\",IF(MID(C578,3,3)=\"138\",\"S\",\"\"))&IF(MID(C578,10,1)=\"D\",2,1)&RIGHT(C578,2)","v":"Torre de suspensión tipo SS2 (5°)Tipo SS2-3"},"Und",0,{"$f":"VLOOKUP(C578,'[8]Resumen Peso'!$B$1:$D$65536,3,0)*$C$14","v":6897.6912563679516},null,null,{"$f":"+VLOOKUP(C578,'[8]Resumen Peso'!$B$1:$D$65536,3,0)","v":4282.7026236455176}]
[null,563,"TA138SIR1D1C1240S±0",{"$f":"+\"Torre de suspensión tipo S\"&IF(MID(C579,3,3)=\"220\",\"C\",IF(MID(C579,3,3)=\"138\",\"S\",\"\"))&IF(MID(C579,10,1)=\"D\",2,1)&\" (5°)Tipo S\"&IF(MID(C579,3,3)=\"220\",\"C\",IF(MID(C579,3,3)=\"138\",\"S\",\"\"))&IF(MID(C579,10,1)=\"D\",2,1)&RIGHT(C579,2)","v":"Torre de suspensión tipo SS2 (5°)Tipo SS2±0"},"Und",0,{"$f":"VLOOKUP(C579,'[8]Resumen Peso'!$B$1:$D$65536,3,0)*$C$14","v":7758.9327968143434},null,null,{"$f":"+VLOOKUP(C579,'[8]Resumen Peso'!$B$1:$D$65536,3,0)","v":4817.4382718172301}]
[null,564,"TA138SIR1D1C1240S+3",{"$f":"+\"Torre de suspensión tipo S\"&IF(MID(C580,3,3)=\"220\",\"C\",IF(MID(C580,3,3)=\"138\",\"S\",\"\"))&IF(MID(C580,10,1)=\"D\",2,1)&\" (5°)Tipo S\"&IF(MID(C580,3,3)=\"220\",\"C\",IF(MID(C580,3,3)=\"138\",\"S\",\"\"))&IF(MID(C580,10,1)=\"D\",2,1)&RIGHT(C580,2)","v":"Torre de suspensión tipo SS2 (5°)Tipo SS2+3"},"Und",0,{"$f":"VLOOKUP(C580,'[8]Resumen Peso'!$B$1:$D$65536,3,0)*$C$14","v":8612.4154044639217},null,null,{"$f":"+VLOOKUP(C580,'[8]Resumen Peso'!$B$1:$D$65536,3,0)","v":5347.3564817171255}]
[null,565,"TA138SIR1D1C1240S+6",{"$f":"+\"Torre de suspensión tipo S\"&IF(MID(C581,3,3)=\"220\",\"C\",IF(MID(C581,3,3)=\"138\",\"S\",\"\"))&IF(MID(C581,10,1)=\"D\",2,1)&\" (5°)Tipo S\"&IF(MID(C581,3,3)=\"220\",\"C\",IF(MID(C581,3,3)=\"138\",\"S\",\"\"))&IF(MID(C581,10,1)=\"D\",2,1)&RIGHT(C581,2)","v":"Torre de suspensión tipo SS2 (5°)Tipo SS2+6"},"Und",0,{"$f":"VLOOKUP(C581,'[8]Resumen Peso'!$B$1:$D$65536,3,0)*$C$14","v":9465.8980121134991},null,null,{"$f":"+VLOOKUP(C581,'[8]Resumen Peso'!$B$1:$D$65536,3,0)","v":5877.2746916170208}]
[null,566,"TA138SIR1D1C1240A-3",{"$f":"+\"Torre de ángulo menor tipo A\"&IF(MID(C582,3,3)=\"220\",\"C\",IF(MID(C582,3,3)=\"138\",\"S\",\"\"))&IF(MID(C582,10,1)=\"D\",2,1)&\" (30°)Tipo A\"&IF(MID(C582,3,3)=\"220\",\"C\",IF(MID(C582,3,3)=\"138\",\"S\",\"\"))&IF(MID(C582,10,1)=\"D\",2,1)&RIGHT(C582,2)","v":"Torre de ángulo menor tipo AS2 (30°)Tipo AS2-3"},"Und",0,{"$f":"VLOOKUP(C582,'[8]Resumen Peso'!$B$1:$D$65536,3,0)*$C$14","v":10612.032046993321},null,null,{"$f":"+VLOOKUP(C582,'[8]Resumen Peso'!$B$1:$D$65536,3,0)","v":6588.8970382533189}]
[null,567,"TA138SIR1D1C1240A±0",{"$f":"+\"Torre de ángulo menor tipo A\"&IF(MID(C583,3,3)=\"220\",\"C\",IF(MID(C583,3,3)=\"138\",\"S\",\"\"))&IF(MID(C583,10,1)=\"D\",2,1)&\" (30°)Tipo A\"&IF(MID(C583,3,3)=\"220\",\"C\",IF(MID(C583,3,3)=\"138\",\"S\",\"\"))&IF(MID(C583,10,1)=\"D\",2,1)&RIGHT(C583,2)","v":"Torre de ángulo menor tipo AS2 (30°)Tipo AS2±0"},"Und",0,{"$f":"VLOOKUP(C583,'[8]Resumen Peso'!$B$1:$D$65536,3,0)*$C$14","v":11778.059985564174},null,null,{"$f":"+VLOOKUP(C583,'[8]Resumen Peso'!$B$1:$D$65536,3,0)","v":7312.8712966185558}]
[null,568,"TA138SIR1D1C1240A+3",{"$f":"+\"Torre de ángulo menor tipo A\"&IF(MID(C584,3,3)=\"220\",\"C\",IF(MID(C584,3,3)=\"138\",\"S\",\"\"))&IF(MID(C584,10,1)=\"D\",2,1)&\" (30°)Tipo A\"&IF(MID(C584,3,3)=\"220\",\"C\",IF(MID(C584,3,3)=\"138\",\"S\",\"\"))&IF(MID(C584,10,1)=\"D\",2,1)&RIGHT(C584,2)","v":"Torre de ángulo menor tipo AS2 (30°)Tipo AS2+3"},"Und",0,{"$f":"VLOOKUP(C584,'[8]Resumen Peso'!$B$1:$D$65536,3,0)*$C$14","v":12944.087924135027},null,null,{"$f":"+VLOOKUP(C584,'[8]Resumen Peso'!$B$1:$D$65536,3,0)","v":8036.8455549837927}]
[null,569,"TA138SIR1D1C1240B-3",{"$f":"+\"Torre de ángulo mayor tipo B\"&IF(MID(C585,3,3)=\"220\",\"C\",IF(MID(C585,3,3)=\"138\",\"S\",\"\"))&IF(MID(C585,10,1)=\"D\",2,1)&\" (65°)Tipo B\"&IF(MID(C585,3,3)=\"220\",\"C\",IF(MID(C585,3,3)=\"138\",\"S\",\"\"))&IF(MID(C585,10,1)=\"D\",2,1)&RIGHT(C585,2)","v":"Torre de ángulo mayor tipo BS2 (65°)Tipo BS2-3"},"Und",0,{"$f":"VLOOKUP(C585,'[8]Resumen Peso'!$B$1:$D$65536,3,0)*$C$14","v":14320.848911967594},null,null,{"$f":"+VLOOKUP(C585,'[8]Resumen Peso'!$B$1:$D$65536,3,0)","v":8891.6617065881292}]
[null,570,"TA138SIR1D1C1240B±0",{"$f":"+\"Torre de ángulo mayor tipo B\"&IF(MID(C586,3,3)=\"220\",\"C\",IF(MID(C586,3,3)=\"138\",\"S\",\"\"))&IF(MID(C586,10,1)=\"D\",2,1)&\" (65°)Tipo B\"&IF(MID(C586,3,3)=\"220\",\"C\",IF(MID(C586,3,3)=\"138\",\"S\",\"\"))&IF(MID(C586,10,1)=\"D\",2,1)&RIGHT(C586,2)","v":"Torre de ángulo mayor tipo BS2 (65°)Tipo BS2±0"},"Und",0,{"$f":"VLOOKUP(C586,'[8]Resumen Peso'!$B$1:$D$65536,3,0)*$C$14","v":15947.493220453893},null,null,{"$f":"+VLOOKUP(C586,'[8]Resumen Peso'!$B$1:$D$65536,3,0)","v":9901.6277356215251}]
[null,571,"TA138SIR1D1C1240B+3",{"$f":"+\"Torre de ángulo mayor tipo B\"&IF(MID(C587,3,3)=\"220\",\"C\",IF(MID(C587,3,3)=\"138\",\"S\",\"\"))&IF(MID(C587,10,1)=\"D\",2,1)&\" (65°)Tipo B\"&IF(MID(C587,3,3)=\"220\",\"C\",IF(MID(C587,3,3)=\"138\",\"S\",\"\"))&IF(MID(C587,10,1)=\"D\",2,1)&RIGHT(C587,2)","v":"Torre de ángulo mayor tipo BS2 (65°)Tipo BS2+3"},"Und",0,{"$f":"VLOOKUP(C587,'[8]Resumen Peso'!$B$1:$D$65536,3,0)*$C$14","v":17861.192406908362},null,null,{"$f":"+VLOOKUP(C587,'[8]Resumen Peso'!$B$1:$D$65536,3,0)","v":11089.823063896109}]
[null,572,"TA138SIR1D1C1240R-3",{"$f":"+\"Torre de anclaje, retención intermedia y terminal (15°) Tipo R\"&IF(MID(C588,3,3)=\"220\",\"C\",IF(MID(C588,3,3)=\"138\",\"S\",\"\"))&IF(MID(C588,10,1)=\"D\",2,1)&RIGHT(C588,2)","v":"Torre de anclaje, retención intermedia y terminal (15°) Tipo RS2-3"},"Und",0,{"$f":"VLOOKUP(C588,'[8]Resumen Peso'!$B$1:$D$65536,3,0)*$C$14","v":18439.017928765064},null,null,{"$f":"+VLOOKUP(C588,'[8]Resumen Peso'!$B$1:$D$65536,3,0)","v":11448.588741640882}]
[null,573,"TA138SIR1D1C1240R±0",{"$f":"+\"Torre de anclaje, retención intermedia y terminal (15°) Tipo R\"&IF(MID(C589,3,3)=\"220\",\"C\",IF(MID(C589,3,3)=\"138\",\"S\",\"\"))&IF(MID(C589,10,1)=\"D\",2,1)&RIGHT(C589,2)","v":"Torre de anclaje, retención intermedia y terminal (15°) Tipo RS2±0"},"Und",0,{"$f":"VLOOKUP(C589,'[8]Resumen Peso'!$B$1:$D$65536,3,0)*$C$14","v":20556.318761165068},null,null,{"$f":"+VLOOKUP(C589,'[8]Resumen Peso'!$B$1:$D$65536,3,0)","v":12763.198151216146}]
[null,574,"TA138SIR1D1C1240R+3",{"$f":"+\"Torre de anclaje, retención intermedia y terminal (15°) Tipo R\"&IF(MID(C590,3,3)=\"220\",\"C\",IF(MID(C590,3,3)=\"138\",\"S\",\"\"))&IF(MID(C590,10,1)=\"D\",2,1)&RIGHT(C590,2)","v":"Torre de anclaje, retención intermedia y terminal (15°) Tipo RS2+3"},"Und",0,{"$f":"VLOOKUP(C590,'[8]Resumen Peso'!$B$1:$D$65536,3,0)*$C$14","v":22673.619593565068},null,null,{"$f":"+VLOOKUP(C590,'[8]Resumen Peso'!$B$1:$D$65536,3,0)","v":14077.807560791409}]
[null,575,"TA138SIR0S1C1400S-6",{"$f":"+\"Torre de suspensión tipo S\"&IF(MID(C591,3,3)=\"220\",\"C\",IF(MID(C591,3,3)=\"138\",\"S\",\"\"))&IF(MID(C591,10,1)=\"D\",2,1)&\" (5°)Tipo S\"&IF(MID(C591,3,3)=\"220\",\"C\",IF(MID(C591,3,3)=\"138\",\"S\",\"\"))&IF(MID(C591,10,1)=\"D\",2,1)&RIGHT(C591,2)","v":"Torre de suspensión tipo SS1 (5°)Tipo SS1-6"},"Und",0,{"$f":"VLOOKUP(C591,'[8]Resumen Peso'!$B$1:$D$65536,3,0)*$C$14","v":5562.2145808500309},null,null,{"$f":"+VLOOKUP(C591,'[8]Resumen Peso'!$B$1:$D$65536,3,0)","v":3453.5194593834476}]
[null,576,"TA138SIR0S1C1400S-3",{"$f":"+\"Torre de suspensión tipo S\"&IF(MID(C592,3,3)=\"220\",\"C\",IF(MID(C592,3,3)=\"138\",\"S\",\"\"))&IF(MID(C592,10,1)=\"D\",2,1)&\" (5°)Tipo S\"&IF(MID(C592,3,3)=\"220\",\"C\",IF(MID(C592,3,3)=\"138\",\"S\",\"\"))&IF(MID(C592,10,1)=\"D\",2,1)&RIGHT(C592,2)","v":"Torre de suspensión tipo SS1 (5°)Tipo SS1-3"},"Und",0,{"$f":"VLOOKUP(C592,'[8]Resumen Peso'!$B$1:$D$65536,3,0)*$C$14","v":6363.9752411527379},null,null,{"$f":"+VLOOKUP(C592,'[8]Resumen Peso'!$B$1:$D$65536,3,0)","v":3951.324066141422}]
[null,577,"TA138SIR0S1C1400S±0",{"$f":"+\"Torre de suspensión tipo S\"&IF(MID(C593,3,3)=\"220\",\"C\",IF(MID(C593,3,3)=\"138\",\"S\",\"\"))&IF(MID(C593,10,1)=\"D\",2,1)&\" (5°)Tipo S\"&IF(MID(C593,3,3)=\"220\",\"C\",IF(MID(C593,3,3)=\"138\",\"S\",\"\"))&IF(MID(C593,10,1)=\"D\",2,1)&RIGHT(C593,2)","v":"Torre de suspensión tipo SS1 (5°)Tipo SS1±0"},"Und",0,{"$f":"VLOOKUP(C593,'[8]Resumen Peso'!$B$1:$D$65536,3,0)*$C$14","v":7158.5773241313136},null,null,{"$f":"+VLOOKUP(C593,'[8]Resumen Peso'!$B$1:$D$65536,3,0)","v":4444.6839889104858}]
[null,{"$f":"1+B593","v":578},"TA138SIR0S1C1400S+3",{"$f":"+\"Torre de suspensión tipo S\"&IF(MID(C594,3,3)=\"220\",\"C\",IF(MID(C594,3,3)=\"138\",\"S\",\"\"))&IF(MID(C594,10,1)=\"D\",2,1)&\" (5°)Tipo S\"&IF(MID(C594,3,3)=\"220\",\"C\",IF(MID(C594,3,3)=\"138\",\"S\",\"\"))&IF(MID(C594,10,1)=\"D\",2,1)&RIGHT(C594,2)","v":"Torre de suspensión tipo SS1 (5°)Tipo SS1+3"},"Und",0,{"$f":"VLOOKUP(C594,'[8]Resumen Peso'!$B$1:$D$65536,3,0)*$C$14","v":7946.0208297857598},null,null,{"$f":"+VLOOKUP(C594,'[8]Resumen Peso'!$B$1:$D$65536,3,0)","v":4933.59922769064}]
[null,579,"TA138SIR0S1C1400S+6",{"$f":"+\"Torre de suspensión tipo S\"&IF(MID(C595,3,3)=\"220\",\"C\",IF(MID(C595,3,3)=\"138\",\"S\",\"\"))&IF(MID(C595,10,1)=\"D\",2,1)&\" (5°)Tipo S\"&IF(MID(C595,3,3)=\"220\",\"C\",IF(MID(C595,3,3)=\"138\",\"S\",\"\"))&IF(MID(C595,10,1)=\"D\",2,1)&RIGHT(C595,2)","v":"Torre de suspensión tipo SS1 (5°)Tipo SS1+6"},"Und",0,{"$f":"VLOOKUP(C595,'[8]Resumen Peso'!$B$1:$D$65536,3,0)*$C$14","v":8733.4643354402015},null,null,{"$f":"+VLOOKUP(C595,'[8]Resumen Peso'!$B$1:$D$65536,3,0)","v":5422.5144664707923}]
[null,580,"TA138SIR0S1C1400A-3",{"$f":"+\"Torre de ángulo menor tipo A\"&IF(MID(C596,3,3)=\"220\",\"C\",IF(MID(C596,3,3)=\"138\",\"S\",\"\"))&IF(MID(C596,10,1)=\"D\",2,1)&\" (30°)Tipo A\"&IF(MID(C596,3,3)=\"220\",\"C\",IF(MID(C596,3,3)=\"138\",\"S\",\"\"))&IF(MID(C596,10,1)=\"D\",2,1)&RIGHT(C596,2)","v":"Torre de ángulo menor tipo AS1 (30°)Tipo AS1-3"},"Und",0,{"$f":"VLOOKUP(C596,'[8]Resumen Peso'!$B$1:$D$65536,3,0)*$C$14","v":9790.915060606234},null,null,{"$f":"+VLOOKUP(C596,'[8]Resumen Peso'!$B$1:$D$65536,3,0)","v":6079.0742959446725}]
[null,581,"TA138SIR0S1C1400A±0",{"$f":"+\"Torre de ángulo menor tipo A\"&IF(MID(C597,3,3)=\"220\",\"C\",IF(MID(C597,3,3)=\"138\",\"S\",\"\"))&IF(MID(C597,10,1)=\"D\",2,1)&\" (30°)Tipo A\"&IF(MID(C597,3,3)=\"220\",\"C\",IF(MID(C597,3,3)=\"138\",\"S\",\"\"))&IF(MID(C597,10,1)=\"D\",2,1)&RIGHT(C597,2)","v":"Torre de ángulo menor tipo AS1 (30°)Tipo AS1±0"},"Und",0,{"$f":"VLOOKUP(C597,'[8]Resumen Peso'!$B$1:$D$65536,3,0)*$C$14","v":10866.720378031336},null,null,{"$f":"+VLOOKUP(C597,'[8]Resumen Peso'!$B$1:$D$65536,3,0)","v":6747.0302951661179}]
[null,582,"TA138SIR0S1C1400A+3",{"$f":"+\"Torre de ángulo menor tipo A\"&IF(MID(C598,3,3)=\"220\",\"C\",IF(MID(C598,3,3)=\"138\",\"S\",\"\"))&IF(MID(C598,10,1)=\"D\",2,1)&\" (30°)Tipo A\"&IF(MID(C598,3,3)=\"220\",\"C\",IF(MID(C598,3,3)=\"138\",\"S\",\"\"))&IF(MID(C598,10,1)=\"D\",2,1)&RIGHT(C598,2)","v":"Torre de ángulo menor tipo AS1 (30°)Tipo AS1+3"},"Und",0,{"$f":"VLOOKUP(C598,'[8]Resumen Peso'!$B$1:$D$65536,3,0)*$C$14","v":11942.525695456437},null,null,{"$f":"+VLOOKUP(C598,'[8]Resumen Peso'!$B$1:$D$65536,3,0)","v":7414.9862943875632}]
[null,583,"TA138SIR0S1C1400B-3",{"$f":"+\"Torre de ángulo mayor tipo B\"&IF(MID(C599,3,3)=\"220\",\"C\",IF(MID(C599,3,3)=\"138\",\"S\",\"\"))&IF(MID(C599,10,1)=\"D\",2,1)&\" (65°)Tipo B\"&IF(MID(C599,3,3)=\"220\",\"C\",IF(MID(C599,3,3)=\"138\",\"S\",\"\"))&IF(MID(C599,10,1)=\"D\",2,1)&RIGHT(C599,2)","v":"Torre de ángulo mayor tipo BS1 (65°)Tipo BS1-3"},"Und",0,{"$f":"VLOOKUP(C599,'[8]Resumen Peso'!$B$1:$D$65536,3,0)*$C$14","v":13212.758373885277},null,null,{"$f":"+VLOOKUP(C599,'[8]Resumen Peso'!$B$1:$D$65536,3,0)","v":8203.6601596501223}]
[null,584,"TA138SIR0S1C1400B±0",{"$f":"+\"Torre de ángulo mayor tipo B\"&IF(MID(C600,3,3)=\"220\",\"C\",IF(MID(C600,3,3)=\"138\",\"S\",\"\"))&IF(MID(C600,10,1)=\"D\",2,1)&\" (65°)Tipo B\"&IF(MID(C600,3,3)=\"220\",\"C\",IF(MID(C600,3,3)=\"138\",\"S\",\"\"))&IF(MID(C600,10,1)=\"D\",2,1)&RIGHT(C600,2)","v":"Torre de ángulo mayor tipo BS1 (65°)Tipo BS1±0"},"Und",0,{"$f":"VLOOKUP(C600,'[8]Resumen Peso'!$B$1:$D$65536,3,0)*$C$14","v":14713.539391854429},null,null,{"$f":"+VLOOKUP(C600,'[8]Resumen Peso'!$B$1:$D$65536,3,0)","v":9135.4790196549238}]
[null,585,"TA138SIR0S1C1400B+3",{"$f":"+\"Torre de ángulo mayor tipo B\"&IF(MID(C601,3,3)=\"220\",\"C\",IF(MID(C601,3,3)=\"138\",\"S\",\"\"))&IF(MID(C601,10,1)=\"D\",2,1)&\" (65°)Tipo B\"&IF(MID(C601,3,3)=\"220\",\"C\",IF(MID(C601,3,3)=\"138\",\"S\",\"\"))&IF(MID(C601,10,1)=\"D\",2,1)&RIGHT(C601,2)","v":"Torre de ángulo mayor tipo BS1 (65°)Tipo BS1+3"},"Und",0,{"$f":"VLOOKUP(C601,'[8]Resumen Peso'!$B$1:$D$65536,3,0)*$C$14","v":16479.164118876961},null,null,{"$f":"+VLOOKUP(C601,'[8]Resumen Peso'!$B$1:$D$65536,3,0)","v":10231.736502013515}]
[null,586,"TA138SIR0S1C1400R-3",{"$f":"+\"Torre de anclaje, retención intermedia y terminal (15°) Tipo R\"&IF(MID(C602,3,3)=\"220\",\"C\",IF(MID(C602,3,3)=\"138\",\"S\",\"\"))&IF(MID(C602,10,1)=\"D\",2,1)&RIGHT(C602,2)","v":"Torre de anclaje, retención intermedia y terminal (15°) Tipo RS1-3"},"Und",0,{"$f":"VLOOKUP(C602,'[8]Resumen Peso'!$B$1:$D$65536,3,0)*$C$14","v":17012.279791662018},null,null,{"$f":"+VLOOKUP(C602,'[8]Resumen Peso'!$B$1:$D$65536,3,0)","v":10562.74231333267}]
[null,587,"TA138SIR0S1C1400R±0",{"$f":"+\"Torre de anclaje, retención intermedia y terminal (15°) Tipo R\"&IF(MID(C603,3,3)=\"220\",\"C\",IF(MID(C603,3,3)=\"138\",\"S\",\"\"))&IF(MID(C603,10,1)=\"D\",2,1)&RIGHT(C603,2)","v":"Torre de anclaje, retención intermedia y terminal (15°) Tipo RS1±0"},"Und",0,{"$f":"VLOOKUP(C603,'[8]Resumen Peso'!$B$1:$D$65536,3,0)*$C$14","v":18965.752276100357},null,null,{"$f":"+VLOOKUP(C603,'[8]Resumen Peso'!$B$1:$D$65536,3,0)","v":11775.632456335195}]
[null,588,"TA138SIR0S1C1400R+3",{"$f":"+\"Torre de anclaje, retención intermedia y terminal (15°) Tipo R\"&IF(MID(C604,3,3)=\"220\",\"C\",IF(MID(C604,3,3)=\"138\",\"S\",\"\"))&IF(MID(C604,10,1)=\"D\",2,1)&RIGHT(C604,2)","v":"Torre de anclaje, retención intermedia y terminal (15°) Tipo RS1+3"},"Und",0,{"$f":"VLOOKUP(C604,'[8]Resumen Peso'!$B$1:$D$65536,3,0)*$C$14","v":20919.224760538691},null,null,{"$f":"+VLOOKUP(C604,'[8]Resumen Peso'!$B$1:$D$65536,3,0)","v":12988.522599337721}]
[null,589,"TA138SIR0S1C1300S-6",{"$f":"+\"Torre de suspensión tipo S\"&IF(MID(C605,3,3)=\"220\",\"C\",IF(MID(C605,3,3)=\"138\",\"S\",\"\"))&IF(MID(C605,10,1)=\"D\",2,1)&\" (5°)Tipo S\"&IF(MID(C605,3,3)=\"220\",\"C\",IF(MID(C605,3,3)=\"138\",\"S\",\"\"))&IF(MID(C605,10,1)=\"D\",2,1)&RIGHT(C605,2)","v":"Torre de suspensión tipo SS1 (5°)Tipo SS1-6"},"Und",0,{"$f":"VLOOKUP(C605,'[8]Resumen Peso'!$B$1:$D$65536,3,0)*$C$14","v":5064.1484002530242},null,null,{"$f":"+VLOOKUP(C605,'[8]Resumen Peso'!$B$1:$D$65536,3,0)","v":3144.2755023677355}]
[null,590,"TA138SIR0S1C1300S-3",{"$f":"+\"Torre de suspensión tipo S\"&IF(MID(C606,3,3)=\"220\",\"C\",IF(MID(C606,3,3)=\"138\",\"S\",\"\"))&IF(MID(C606,10,1)=\"D\",2,1)&\" (5°)Tipo S\"&IF(MID(C606,3,3)=\"220\",\"C\",IF(MID(C606,3,3)=\"138\",\"S\",\"\"))&IF(MID(C606,10,1)=\"D\",2,1)&RIGHT(C606,2)","v":"Torre de suspensión tipo SS1 (5°)Tipo SS1-3"},"Und",0,{"$f":"VLOOKUP(C606,'[8]Resumen Peso'!$B$1:$D$65536,3,0)*$C$14","v":5794.1157372264333},null,null,{"$f":"+VLOOKUP(C606,'[8]Resumen Peso'!$B$1:$D$65536,3,0)","v":3597.5044036099316}]
[null,591,"TA138SIR0S1C1300S±0",{"$f":"+\"Torre de suspensión tipo S\"&IF(MID(C607,3,3)=\"220\",\"C\",IF(MID(C607,3,3)=\"138\",\"S\",\"\"))&IF(MID(C607,10,1)=\"D\",2,1)&\" (5°)Tipo S\"&IF(MID(C607,3,3)=\"220\",\"C\",IF(MID(C607,3,3)=\"138\",\"S\",\"\"))&IF(MID(C607,10,1)=\"D\",2,1)&RIGHT(C607,2)","v":"Torre de suspensión tipo SS1 (5°)Tipo SS1±0"},"Und",0,{"$f":"VLOOKUP(C607,'[8]Resumen Peso'!$B$1:$D$65536,3,0)*$C$14","v":6517.5655086911502},null,null,{"$f":"+VLOOKUP(C607,'[8]Resumen Peso'!$B$1:$D$65536,3,0)","v":4046.6866182338936}]
[null,592,"TA138SIR0S1C1300S+3",{"$f":"+\"Torre de suspensión tipo S\"&IF(MID(C608,3,3)=\"220\",\"C\",IF(MID(C608,3,3)=\"138\",\"S\",\"\"))&IF(MID(C608,10,1)=\"D\",2,1)&\" (5°)Tipo S\"&IF(MID(C608,3,3)=\"220\",\"C\",IF(MID(C608,3,3)=\"138\",\"S\",\"\"))&IF(MID(C608,10,1)=\"D\",2,1)&RIGHT(C608,2)","v":"Torre de suspensión tipo SS1 (5°)Tipo SS1+3"},"Und",0,{"$f":"VLOOKUP(C608,'[8]Resumen Peso'!$B$1:$D$65536,3,0)*$C$14","v":7234.4977146471774},null,null,{"$f":"+VLOOKUP(C608,'[8]Resumen Peso'!$B$1:$D$65536,3,0)","v":4491.8221462396223}]
[null,593,"TA138SIR0S1C1300S+6",{"$f":"+\"Torre de suspensión tipo S\"&IF(MID(C609,3,3)=\"220\",\"C\",IF(MID(C609,3,3)=\"138\",\"S\",\"\"))&IF(MID(C609,10,1)=\"D\",2,1)&\" (5°)Tipo S\"&IF(MID(C609,3,3)=\"220\",\"C\",IF(MID(C609,3,3)=\"138\",\"S\",\"\"))&IF(MID(C609,10,1)=\"D\",2,1)&RIGHT(C609,2)","v":"Torre de suspensión tipo SS1 (5°)Tipo SS1+6"},"Und",0,{"$f":"VLOOKUP(C609,'[8]Resumen Peso'!$B$1:$D$65536,3,0)*$C$14","v":7951.4299206032028},null,null,{"$f":"+VLOOKUP(C609,'[8]Resumen Peso'!$B$1:$D$65536,3,0)","v":4936.9576742453501}]
[null,594,"TA138SIR0S1C1300A-3",{"$f":"+\"Torre de ángulo menor tipo A\"&IF(MID(C610,3,3)=\"220\",\"C\",IF(MID(C610,3,3)=\"138\",\"S\",\"\"))&IF(MID(C610,10,1)=\"D\",2,1)&\" (30°)Tipo A\"&IF(MID(C610,3,3)=\"220\",\"C\",IF(MID(C610,3,3)=\"138\",\"S\",\"\"))&IF(MID(C610,10,1)=\"D\",2,1)&RIGHT(C610,2)","v":"Torre de ángulo menor tipo AS1 (30°)Tipo AS1-3"},"Und",0,{"$f":"VLOOKUP(C610,'[8]Resumen Peso'!$B$1:$D$65536,3,0)*$C$14","v":8914.1916624160422},null,null,{"$f":"+VLOOKUP(C610,'[8]Resumen Peso'!$B$1:$D$65536,3,0)","v":5534.7261281176243}]
[null,595,"TA138SIR0S1C1300A±0",{"$f":"+\"Torre de ángulo menor tipo A\"&IF(MID(C611,3,3)=\"220\",\"C\",IF(MID(C611,3,3)=\"138\",\"S\",\"\"))&IF(MID(C611,10,1)=\"D\",2,1)&\" (30°)Tipo A\"&IF(MID(C611,3,3)=\"220\",\"C\",IF(MID(C611,3,3)=\"138\",\"S\",\"\"))&IF(MID(C611,10,1)=\"D\",2,1)&RIGHT(C611,2)","v":"Torre de ángulo menor tipo AS1 (30°)Tipo AS1±0"},"Und",0,{"$f":"VLOOKUP(C611,'[8]Resumen Peso'!$B$1:$D$65536,3,0)*$C$14","v":9893.6644421931651},null,null,{"$f":"+VLOOKUP(C611,'[8]Resumen Peso'!$B$1:$D$65536,3,0)","v":6142.8702864790503}]
[null,596,"TA138SIR0S1C1300A+3",{"$f":"+\"Torre de ángulo menor tipo A\"&IF(MID(C612,3,3)=\"220\",\"C\",IF(MID(C612,3,3)=\"138\",\"S\",\"\"))&IF(MID(C612,10,1)=\"D\",2,1)&\" (30°)Tipo A\"&IF(MID(C612,3,3)=\"220\",\"C\",IF(MID(C612,3,3)=\"138\",\"S\",\"\"))&IF(MID(C612,10,1)=\"D\",2,1)&RIGHT(C612,2)","v":"Torre de ángulo menor tipo AS1 (30°)Tipo AS1+3"},"Und",0,{"$f":"VLOOKUP(C612,'[8]Resumen Peso'!$B$1:$D$65536,3,0)*$C$14","v":10873.13722197029},null,null,{"$f":"+VLOOKUP(C612,'[8]Resumen Peso'!$B$1:$D$65536,3,0)","v":6751.0144448404762}]
[null,597,"TA138SIR0S1C1300B-3",{"$f":"+\"Torre de ángulo mayor tipo B\"&IF(MID(C613,3,3)=\"220\",\"C\",IF(MID(C613,3,3)=\"138\",\"S\",\"\"))&IF(MID(C613,10,1)=\"D\",2,1)&\" (65°)Tipo B\"&IF(MID(C613,3,3)=\"220\",\"C\",IF(MID(C613,3,3)=\"138\",\"S\",\"\"))&IF(MID(C613,10,1)=\"D\",2,1)&RIGHT(C613,2)","v":"Torre de ángulo mayor tipo BS1 (65°)Tipo BS1-3"},"Und",0,{"$f":"VLOOKUP(C613,'[8]Resumen Peso'!$B$1:$D$65536,3,0)*$C$14","v":12029.627445947135},null,null,{"$f":"+VLOOKUP(C613,'[8]Resumen Peso'!$B$1:$D$65536,3,0)","v":7469.0668383675866}]
[null,598,"TA138SIR0S1C1300B±0",{"$f":"+\"Torre de ángulo mayor tipo B\"&IF(MID(C614,3,3)=\"220\",\"C\",IF(MID(C614,3,3)=\"138\",\"S\",\"\"))&IF(MID(C614,10,1)=\"D\",2,1)&\" (65°)Tipo B\"&IF(MID(C614,3,3)=\"220\",\"C\",IF(MID(C614,3,3)=\"138\",\"S\",\"\"))&IF(MID(C614,10,1)=\"D\",2,1)&RIGHT(C614,2)","v":"Torre de ángulo mayor tipo BS1 (65°)Tipo BS1±0"},"Und",0,{"$f":"VLOOKUP(C614,'[8]Resumen Peso'!$B$1:$D$65536,3,0)*$C$14","v":13396.021654729548},null,null,{"$f":"+VLOOKUP(C614,'[8]Resumen Peso'!$B$1:$D$65536,3,0)","v":8317.446367892635}]
[null,599,"TA138SIR0S1C1300B+3",{"$f":"+\"Torre de ángulo mayor tipo B\"&IF(MID(C615,3,3)=\"220\",\"C\",IF(MID(C615,3,3)=\"138\",\"S\",\"\"))&IF(MID(C615,10,1)=\"D\",2,1)&\" (65°)Tipo B\"&IF(MID(C615,3,3)=\"220\",\"C\",IF(MID(C615,3,3)=\"138\",\"S\",\"\"))&IF(MID(C615,10,1)=\"D\",2,1)&RIGHT(C615,2)","v":"Torre de ángulo mayor tipo BS1 (65°)Tipo BS1+3"},"Und",0,{"$f":"VLOOKUP(C615,'[8]Resumen Peso'!$B$1:$D$65536,3,0)*$C$14","v":15003.544253297096},null,null,{"$f":"+VLOOKUP(C615,'[8]Resumen Peso'!$B$1:$D$65536,3,0)","v":9315.5399320397519}]
[null,600,"TA138SIR0S1C1300R-3",{"$f":"+\"Torre de anclaje, retención intermedia y terminal (15°) Tipo R\"&IF(MID(C616,3,3)=\"220\",\"C\",IF(MID(C616,3,3)=\"138\",\"S\",\"\"))&IF(MID(C616,10,1)=\"D\",2,1)&RIGHT(C616,2)","v":"Torre de anclaje, retención intermedia y terminal (15°) Tipo RS1-3"},"Und",0,{"$f":"VLOOKUP(C616,'[8]Resumen Peso'!$B$1:$D$65536,3,0)*$C$14","v":15488.922305912909},null,null,{"$f":"+VLOOKUP(C616,'[8]Resumen Peso'!$B$1:$D$65536,3,0)","v":9616.9059662876043}]
[null,601,"TA138SIR0S1C1300R±0",{"$f":"+\"Torre de anclaje, retención intermedia y terminal (15°) Tipo R\"&IF(MID(C617,3,3)=\"220\",\"C\",IF(MID(C617,3,3)=\"138\",\"S\",\"\"))&IF(MID(C617,10,1)=\"D\",2,1)&RIGHT(C617,2)","v":"Torre de anclaje, retención intermedia y terminal (15°) Tipo RS1±0"},"Und",0,{"$f":"VLOOKUP(C617,'[8]Resumen Peso'!$B$1:$D$65536,3,0)*$C$14","v":17267.471912946385},null,null,{"$f":"+VLOOKUP(C617,'[8]Resumen Peso'!$B$1:$D$65536,3,0)","v":10721.188368213605}]
[null,602,"TA138SIR0S1C1300R+3",{"$f":"+\"Torre de anclaje, retención intermedia y terminal (15°) Tipo R\"&IF(MID(C618,3,3)=\"220\",\"C\",IF(MID(C618,3,3)=\"138\",\"S\",\"\"))&IF(MID(C618,10,1)=\"D\",2,1)&RIGHT(C618,2)","v":"Torre de anclaje, retención intermedia y terminal (15°) Tipo RS1+3"},"Und",0,{"$f":"VLOOKUP(C618,'[8]Resumen Peso'!$B$1:$D$65536,3,0)*$C$14","v":19046.021519979862},null,null,{"$f":"+VLOOKUP(C618,'[8]Resumen Peso'!$B$1:$D$65536,3,0)","v":11825.470770139606}]
[null,603,"TA138SIR0S1C1240S-6",{"$f":"+\"Torre de suspensión tipo S\"&IF(MID(C619,3,3)=\"220\",\"C\",IF(MID(C619,3,3)=\"138\",\"S\",\"\"))&IF(MID(C619,10,1)=\"D\",2,1)&\" (5°)Tipo S\"&IF(MID(C619,3,3)=\"220\",\"C\",IF(MID(C619,3,3)=\"138\",\"S\",\"\"))&IF(MID(C619,10,1)=\"D\",2,1)&RIGHT(C619,2)","v":"Torre de suspensión tipo SS1 (5°)Tipo SS1-6"},"Und",0,{"$f":"VLOOKUP(C619,'[8]Resumen Peso'!$B$1:$D$65536,3,0)*$C$14","v":4760.2695326369831},null,null,{"$f":"+VLOOKUP(C619,'[8]Resumen Peso'!$B$1:$D$65536,3,0)","v":2955.6003681468214}]
[null,604,"TA138SIR0S1C1240S-3",{"$f":"+\"Torre de suspensión tipo S\"&IF(MID(C620,3,3)=\"220\",\"C\",IF(MID(C620,3,3)=\"138\",\"S\",\"\"))&IF(MID(C620,10,1)=\"D\",2,1)&\" (5°)Tipo S\"&IF(MID(C620,3,3)=\"220\",\"C\",IF(MID(C620,3,3)=\"138\",\"S\",\"\"))&IF(MID(C620,10,1)=\"D\",2,1)&RIGHT(C620,2)","v":"Torre de suspensión tipo SS1 (5°)Tipo SS1-3"},"Und",0,{"$f":"VLOOKUP(C620,'[8]Resumen Peso'!$B$1:$D$65536,3,0)*$C$14","v":5446.4345103143851},null,null,{"$f":"+VLOOKUP(C620,'[8]Resumen Peso'!$B$1:$D$65536,3,0)","v":3381.6328536454621}]
[null,605,"TA138SIR0S1C1240S±0",{"$f":"+\"Torre de suspensión tipo S\"&IF(MID(C621,3,3)=\"220\",\"C\",IF(MID(C621,3,3)=\"138\",\"S\",\"\"))&IF(MID(C621,10,1)=\"D\",2,1)&\" (5°)Tipo S\"&IF(MID(C621,3,3)=\"220\",\"C\",IF(MID(C621,3,3)=\"138\",\"S\",\"\"))&IF(MID(C621,10,1)=\"D\",2,1)&RIGHT(C621,2)","v":"Torre de suspensión tipo SS1 (5°)Tipo SS1±0"},"Und",0,{"$f":"VLOOKUP(C621,'[8]Resumen Peso'!$B$1:$D$65536,3,0)*$C$14","v":6126.473014976812},null,null,{"$f":"+VLOOKUP(C621,'[8]Resumen Peso'!$B$1:$D$65536,3,0)","v":3803.8614776664367}]
[null,606,"TA138SIR0S1C1240S+3",{"$f":"+\"Torre de suspensión tipo S\"&IF(MID(C622,3,3)=\"220\",\"C\",IF(MID(C622,3,3)=\"138\",\"S\",\"\"))&IF(MID(C622,10,1)=\"D\",2,1)&\" (5°)Tipo S\"&IF(MID(C622,3,3)=\"220\",\"C\",IF(MID(C622,3,3)=\"138\",\"S\",\"\"))&IF(MID(C622,10,1)=\"D\",2,1)&RIGHT(C622,2)","v":"Torre de suspensión tipo SS1 (5°)Tipo SS1+3"},"Und",0,{"$f":"VLOOKUP(C622,'[8]Resumen Peso'!$B$1:$D$65536,3,0)*$C$14","v":6800.385046624262},null,null,{"$f":"+VLOOKUP(C622,'[8]Resumen Peso'!$B$1:$D$65536,3,0)","v":4222.2862402097453}]
[null,607,"TA138SIR0S1C1240S+6",{"$f":"+\"Torre de suspensión tipo S\"&IF(MID(C623,3,3)=\"220\",\"C\",IF(MID(C623,3,3)=\"138\",\"S\",\"\"))&IF(MID(C623,10,1)=\"D\",2,1)&\" (5°)Tipo S\"&IF(MID(C623,3,3)=\"220\",\"C\",IF(MID(C623,3,3)=\"138\",\"S\",\"\"))&IF(MID(C623,10,1)=\"D\",2,1)&RIGHT(C623,2)","v":"Torre de suspensión tipo SS1 (5°)Tipo SS1+6"},"Und",0,{"$f":"VLOOKUP(C623,'[8]Resumen Peso'!$B$1:$D$65536,3,0)*$C$14","v":7474.2970782717102},null,null,{"$f":"+VLOOKUP(C623,'[8]Resumen Peso'!$B$1:$D$65536,3,0)","v":4640.7110027530525}]
[null,608,"TA138SIR0S1C1240A-3",{"$f":"+\"Torre de ángulo menor tipo A\"&IF(MID(C624,3,3)=\"220\",\"C\",IF(MID(C624,3,3)=\"138\",\"S\",\"\"))&IF(MID(C624,10,1)=\"D\",2,1)&\" (30°)Tipo A\"&IF(MID(C624,3,3)=\"220\",\"C\",IF(MID(C624,3,3)=\"138\",\"S\",\"\"))&IF(MID(C624,10,1)=\"D\",2,1)&RIGHT(C624,2)","v":"Torre de ángulo menor tipo AS1 (30°)Tipo AS1-3"},"Und",0,{"$f":"VLOOKUP(C624,'[8]Resumen Peso'!$B$1:$D$65536,3,0)*$C$14","v":8379.2874190980547},null,null,{"$f":"+VLOOKUP(C624,'[8]Resumen Peso'!$B$1:$D$65536,3,0)","v":5202.6098125109838}]
[null,609,"TA138SIR0S1C1240A±0",{"$f":"+\"Torre de ángulo menor tipo A\"&IF(MID(C625,3,3)=\"220\",\"C\",IF(MID(C625,3,3)=\"138\",\"S\",\"\"))&IF(MID(C625,10,1)=\"D\",2,1)&\" (30°)Tipo A\"&IF(MID(C625,3,3)=\"220\",\"C\",IF(MID(C625,3,3)=\"138\",\"S\",\"\"))&IF(MID(C625,10,1)=\"D\",2,1)&RIGHT(C625,2)","v":"Torre de ángulo menor tipo AS1 (30°)Tipo AS1±0"},"Und",0,{"$f":"VLOOKUP(C625,'[8]Resumen Peso'!$B$1:$D$65536,3,0)*$C$14","v":9299.986036734801},null,null,{"$f":"+VLOOKUP(C625,'[8]Resumen Peso'!$B$1:$D$65536,3,0)","v":5774.2617230976512}]
[null,610,"TA138SIR0S1C1240A+3",{"$f":"+\"Torre de ángulo menor tipo A\"&IF(MID(C626,3,3)=\"220\",\"C\",IF(MID(C626,3,3)=\"138\",\"S\",\"\"))&IF(MID(C626,10,1)=\"D\",2,1)&\" (30°)Tipo A\"&IF(MID(C626,3,3)=\"220\",\"C\",IF(MID(C626,3,3)=\"138\",\"S\",\"\"))&IF(MID(C626,10,1)=\"D\",2,1)&RIGHT(C626,2)","v":"Torre de ángulo menor tipo AS1 (30°)Tipo AS1+3"},"Und",0,{"$f":"VLOOKUP(C626,'[8]Resumen Peso'!$B$1:$D$65536,3,0)*$C$14","v":10220.684654371546},null,null,{"$f":"+VLOOKUP(C626,'[8]Resumen Peso'!$B$1:$D$65536,3,0)","v":6345.9136336843185}]
[null,611,"TA138SIR0S1C1240B-3",{"$f":"+\"Torre de ángulo mayor tipo B\"&IF(MID(C627,3,3)=\"220\",\"C\",IF(MID(C627,3,3)=\"138\",\"S\",\"\"))&IF(MID(C627,10,1)=\"D\",2,1)&\" (65°)Tipo B\"&IF(MID(C627,3,3)=\"220\",\"C\",IF(MID(C627,3,3)=\"138\",\"S\",\"\"))&IF(MID(C627,10,1)=\"D\",2,1)&RIGHT(C627,2)","v":"Torre de ángulo mayor tipo BS1 (65°)Tipo BS1-3"},"Und",0,{"$f":"VLOOKUP(C627,'[8]Resumen Peso'!$B$1:$D$65536,3,0)*$C$14","v":11307.778622177551},null,null,{"$f":"+VLOOKUP(C627,'[8]Resumen Peso'!$B$1:$D$65536,3,0)","v":7020.8786350206501}]
[null,612,"TA138SIR0S1C1240B±0",{"$f":"+\"Torre de ángulo mayor tipo B\"&IF(MID(C628,3,3)=\"220\",\"C\",IF(MID(C628,3,3)=\"138\",\"S\",\"\"))&IF(MID(C628,10,1)=\"D\",2,1)&\" (65°)Tipo B\"&IF(MID(C628,3,3)=\"220\",\"C\",IF(MID(C628,3,3)=\"138\",\"S\",\"\"))&IF(MID(C628,10,1)=\"D\",2,1)&RIGHT(C628,2)","v":"Torre de ángulo mayor tipo BS1 (65°)Tipo BS1±0"},"Und",0,{"$f":"VLOOKUP(C628,'[8]Resumen Peso'!$B$1:$D$65536,3,0)*$C$14","v":12592.181093738922},null,null,{"$f":"+VLOOKUP(C628,'[8]Resumen Peso'!$B$1:$D$65536,3,0)","v":7818.3503730742204}]
[null,613,"TA138SIR0S1C1240B+3",{"$f":"+\"Torre de ángulo mayor tipo B\"&IF(MID(C629,3,3)=\"220\",\"C\",IF(MID(C629,3,3)=\"138\",\"S\",\"\"))&IF(MID(C629,10,1)=\"D\",2,1)&\" (65°)Tipo B\"&IF(MID(C629,3,3)=\"220\",\"C\",IF(MID(C629,3,3)=\"138\",\"S\",\"\"))&IF(MID(C629,10,1)=\"D\",2,1)&RIGHT(C629,2)","v":"Torre de ángulo mayor tipo BS1 (65°)Tipo BS1+3"},"Und",0,{"$f":"VLOOKUP(C629,'[8]Resumen Peso'!$B$1:$D$65536,3,0)*$C$14","v":14103.242824987594},null,null,{"$f":"+VLOOKUP(C629,'[8]Resumen Peso'!$B$1:$D$65536,3,0)","v":8756.5524178431278}]
[null,614,"TA138SIR0S1C1240R-3",{"$f":"+\"Torre de anclaje, retención intermedia y terminal (15°) Tipo R\"&IF(MID(C630,3,3)=\"220\",\"C\",IF(MID(C630,3,3)=\"138\",\"S\",\"\"))&IF(MID(C630,10,1)=\"D\",2,1)&RIGHT(C630,2)","v":"Torre de anclaje, retención intermedia y terminal (15°) Tipo RS1-3"},"Und",0,{"$f":"VLOOKUP(C630,'[8]Resumen Peso'!$B$1:$D$65536,3,0)*$C$14","v":14559.495322557032},null,null,{"$f":"+VLOOKUP(C630,'[8]Resumen Peso'!$B$1:$D$65536,3,0)","v":9039.834706910724}]
[null,615,"TA138SIR0S1C1240R±0",{"$f":"+\"Torre de anclaje, retención intermedia y terminal (15°) Tipo R\"&IF(MID(C631,3,3)=\"220\",\"C\",IF(MID(C631,3,3)=\"138\",\"S\",\"\"))&IF(MID(C631,10,1)=\"D\",2,1)&RIGHT(C631,2)","v":"Torre de anclaje, retención intermedia y terminal (15°) Tipo RS1±0"},"Und",0,{"$f":"VLOOKUP(C631,'[8]Resumen Peso'!$B$1:$D$65536,3,0)*$C$14","v":16231.321429829466},null,null,{"$f":"+VLOOKUP(C631,'[8]Resumen Peso'!$B$1:$D$65536,3,0)","v":10077.853630892669}]
[null,616,"TA138SIR0S1C1240R+3",{"$f":"+\"Torre de anclaje, retención intermedia y terminal (15°) Tipo R\"&IF(MID(C632,3,3)=\"220\",\"C\",IF(MID(C632,3,3)=\"138\",\"S\",\"\"))&IF(MID(C632,10,1)=\"D\",2,1)&RIGHT(C632,2)","v":"Torre de anclaje, retención intermedia y terminal (15°) Tipo RS1+3"},"Und",0,{"$f":"VLOOKUP(C632,'[8]Resumen Peso'!$B$1:$D$65536,3,0)*$C$14","v":17903.147537101901},null,null,{"$f":"+VLOOKUP(C632,'[8]Resumen Peso'!$B$1:$D$65536,3,0)","v":11115.872554874613}]
[null,617,"TA138SIR0D1C1400S-6",{"$f":"+\"Torre de suspensión tipo S\"&IF(MID(C633,3,3)=\"220\",\"C\",IF(MID(C633,3,3)=\"138\",\"S\",\"\"))&IF(MID(C633,10,1)=\"D\",2,1)&\" (5°)Tipo S\"&IF(MID(C633,3,3)=\"220\",\"C\",IF(MID(C633,3,3)=\"138\",\"S\",\"\"))&IF(MID(C633,10,1)=\"D\",2,1)&RIGHT(C633,2)","v":"Torre de suspensión tipo SS2 (5°)Tipo SS2-6"},"Und",0,{"$f":"VLOOKUP(C633,'[8]Resumen Peso'!$B$1:$D$65536,3,0)*$C$14","v":7661.1551231776175},null,null,{"$f":"+VLOOKUP(C633,'[8]Resumen Peso'!$B$1:$D$65536,3,0)","v":4756.7291614998658}]
[null,618,"TA138SIR0D1C1400S-3",{"$f":"+\"Torre de suspensión tipo S\"&IF(MID(C634,3,3)=\"220\",\"C\",IF(MID(C634,3,3)=\"138\",\"S\",\"\"))&IF(MID(C634,10,1)=\"D\",2,1)&\" (5°)Tipo S\"&IF(MID(C634,3,3)=\"220\",\"C\",IF(MID(C634,3,3)=\"138\",\"S\",\"\"))&IF(MID(C634,10,1)=\"D\",2,1)&RIGHT(C634,2)","v":"Torre de suspensión tipo SS2 (5°)Tipo SS2-3"},"Und",0,{"$f":"VLOOKUP(C634,'[8]Resumen Peso'!$B$1:$D$65536,3,0)*$C$14","v":8765.4657715635803},null,null,{"$f":"+VLOOKUP(C634,'[8]Resumen Peso'!$B$1:$D$65536,3,0)","v":5442.3838154097566}]
[null,619,"TA138SIR0D1C1400S±0",{"$f":"+\"Torre de suspensión tipo S\"&IF(MID(C635,3,3)=\"220\",\"C\",IF(MID(C635,3,3)=\"138\",\"S\",\"\"))&IF(MID(C635,10,1)=\"D\",2,1)&\" (5°)Tipo S\"&IF(MID(C635,3,3)=\"220\",\"C\",IF(MID(C635,3,3)=\"138\",\"S\",\"\"))&IF(MID(C635,10,1)=\"D\",2,1)&RIGHT(C635,2)","v":"Torre de suspensión tipo SS2 (5°)Tipo SS2±0"},"Und",0,{"$f":"VLOOKUP(C635,'[8]Resumen Peso'!$B$1:$D$65536,3,0)*$C$14","v":9859.9165034460966},null,null,{"$f":"+VLOOKUP(C635,'[8]Resumen Peso'!$B$1:$D$65536,3,0)","v":6121.9165527668802}]
[null,620,"TA138SIR0D1C1400S+3",{"$f":"+\"Torre de suspensión tipo S\"&IF(MID(C636,3,3)=\"220\",\"C\",IF(MID(C636,3,3)=\"138\",\"S\",\"\"))&IF(MID(C636,10,1)=\"D\",2,1)&\" (5°)Tipo S\"&IF(MID(C636,3,3)=\"220\",\"C\",IF(MID(C636,3,3)=\"138\",\"S\",\"\"))&IF(MID(C636,10,1)=\"D\",2,1)&RIGHT(C636,2)","v":"Torre de suspensión tipo SS2 (5°)Tipo SS2+3"},"Und",0,{"$f":"VLOOKUP(C636,'[8]Resumen Peso'!$B$1:$D$65536,3,0)*$C$14","v":10944.507318825168},null,null,{"$f":"+VLOOKUP(C636,'[8]Resumen Peso'!$B$1:$D$65536,3,0)","v":6795.3273735712373}]
[null,621,"TA138SIR0D1C1400S+6",{"$f":"+\"Torre de suspensión tipo S\"&IF(MID(C637,3,3)=\"220\",\"C\",IF(MID(C637,3,3)=\"138\",\"S\",\"\"))&IF(MID(C637,10,1)=\"D\",2,1)&\" (5°)Tipo S\"&IF(MID(C637,3,3)=\"220\",\"C\",IF(MID(C637,3,3)=\"138\",\"S\",\"\"))&IF(MID(C637,10,1)=\"D\",2,1)&RIGHT(C637,2)","v":"Torre de suspensión tipo SS2 (5°)Tipo SS2+6"},"Und",0,{"$f":"VLOOKUP(C637,'[8]Resumen Peso'!$B$1:$D$65536,3,0)*$C$14","v":12029.098134204238},null,null,{"$f":"+VLOOKUP(C637,'[8]Resumen Peso'!$B$1:$D$65536,3,0)","v":7468.7381943755936}]
[null,622,"TA138SIR0D1C1400A-3",{"$f":"+\"Torre de ángulo menor tipo A\"&IF(MID(C638,3,3)=\"220\",\"C\",IF(MID(C638,3,3)=\"138\",\"S\",\"\"))&IF(MID(C638,10,1)=\"D\",2,1)&\" (30°)Tipo A\"&IF(MID(C638,3,3)=\"220\",\"C\",IF(MID(C638,3,3)=\"138\",\"S\",\"\"))&IF(MID(C638,10,1)=\"D\",2,1)&RIGHT(C638,2)","v":"Torre de ángulo menor tipo AS2 (30°)Tipo AS2-3"},"Und",0,{"$f":"VLOOKUP(C638,'[8]Resumen Peso'!$B$1:$D$65536,3,0)*$C$14","v":13485.585280260289},null,null,{"$f":"+VLOOKUP(C638,'[8]Resumen Peso'!$B$1:$D$65536,3,0)","v":8373.0554637172118}]
[null,623,"TA138SIR0D1C1400A±0",{"$f":"+\"Torre de ángulo menor tipo A\"&IF(MID(C639,3,3)=\"220\",\"C\",IF(MID(C639,3,3)=\"138\",\"S\",\"\"))&IF(MID(C639,10,1)=\"D\",2,1)&\" (30°)Tipo A\"&IF(MID(C639,3,3)=\"220\",\"C\",IF(MID(C639,3,3)=\"138\",\"S\",\"\"))&IF(MID(C639,10,1)=\"D\",2,1)&RIGHT(C639,2)","v":"Torre de ángulo menor tipo AS2 (30°)Tipo AS2±0"},"Und",0,{"$f":"VLOOKUP(C639,'[8]Resumen Peso'!$B$1:$D$65536,3,0)*$C$14","v":14967.353252231174},null,null,{"$f":"+VLOOKUP(C639,'[8]Resumen Peso'!$B$1:$D$65536,3,0)","v":9293.0693271001237}]
[null,624,"TA138SIR0D1C1400A+3",{"$f":"+\"Torre de ángulo menor tipo A\"&IF(MID(C640,3,3)=\"220\",\"C\",IF(MID(C640,3,3)=\"138\",\"S\",\"\"))&IF(MID(C640,10,1)=\"D\",2,1)&\" (30°)Tipo A\"&IF(MID(C640,3,3)=\"220\",\"C\",IF(MID(C640,3,3)=\"138\",\"S\",\"\"))&IF(MID(C640,10,1)=\"D\",2,1)&RIGHT(C640,2)","v":"Torre de ángulo menor tipo AS2 (30°)Tipo AS2+3"},"Und",0,{"$f":"VLOOKUP(C640,'[8]Resumen Peso'!$B$1:$D$65536,3,0)*$C$14","v":16449.121224202059},null,null,{"$f":"+VLOOKUP(C640,'[8]Resumen Peso'!$B$1:$D$65536,3,0)","v":10213.083190483036}]
[null,625,"TA138SIR0D1C1400B-3",{"$f":"+\"Torre de ángulo mayor tipo B\"&IF(MID(C641,3,3)=\"220\",\"C\",IF(MID(C641,3,3)=\"138\",\"S\",\"\"))&IF(MID(C641,10,1)=\"D\",2,1)&\" (65°)Tipo B\"&IF(MID(C641,3,3)=\"220\",\"C\",IF(MID(C641,3,3)=\"138\",\"S\",\"\"))&IF(MID(C641,10,1)=\"D\",2,1)&RIGHT(C641,2)","v":"Torre de ángulo mayor tipo BS2 (65°)Tipo BS2-3"},"Und",0,{"$f":"VLOOKUP(C641,'[8]Resumen Peso'!$B$1:$D$65536,3,0)*$C$14","v":18198.685080561871},null,null,{"$f":"+VLOOKUP(C641,'[8]Resumen Peso'!$B$1:$D$65536,3,0)","v":11299.368650266426}]
[null,626,"TA138SIR0D1C1400B±0",{"$f":"+\"Torre de ángulo mayor tipo B\"&IF(MID(C642,3,3)=\"220\",\"C\",IF(MID(C642,3,3)=\"138\",\"S\",\"\"))&IF(MID(C642,10,1)=\"D\",2,1)&\" (65°)Tipo B\"&IF(MID(C642,3,3)=\"220\",\"C\",IF(MID(C642,3,3)=\"138\",\"S\",\"\"))&IF(MID(C642,10,1)=\"D\",2,1)&RIGHT(C642,2)","v":"Torre de ángulo mayor tipo BS2 (65°)Tipo BS2±0"},"Und",0,{"$f":"VLOOKUP(C642,'[8]Resumen Peso'!$B$1:$D$65536,3,0)*$C$14","v":20265.796303521012},null,null,{"$f":"+VLOOKUP(C642,'[8]Resumen Peso'!$B$1:$D$65536,3,0)","v":12582.815868893569}]
[null,627,"TA138SIR0D1C1400B+3",{"$f":"+\"Torre de ángulo mayor tipo B\"&IF(MID(C643,3,3)=\"220\",\"C\",IF(MID(C643,3,3)=\"138\",\"S\",\"\"))&IF(MID(C643,10,1)=\"D\",2,1)&\" (65°)Tipo B\"&IF(MID(C643,3,3)=\"220\",\"C\",IF(MID(C643,3,3)=\"138\",\"S\",\"\"))&IF(MID(C643,10,1)=\"D\",2,1)&RIGHT(C643,2)","v":"Torre de ángulo mayor tipo BS2 (65°)Tipo BS2+3"},"Und",0,{"$f":"VLOOKUP(C643,'[8]Resumen Peso'!$B$1:$D$65536,3,0)*$C$14","v":22697.691859943538},null,null,{"$f":"+VLOOKUP(C643,'[8]Resumen Peso'!$B$1:$D$65536,3,0)","v":14092.753773160799}]
[null,628,"TA138SIR0D1C1400R-3",{"$f":"+\"Torre de anclaje, retención intermedia y terminal (15°) Tipo R\"&IF(MID(C644,3,3)=\"220\",\"C\",IF(MID(C644,3,3)=\"138\",\"S\",\"\"))&IF(MID(C644,10,1)=\"D\",2,1)&RIGHT(C644,2)","v":"Torre de anclaje, retención intermedia y terminal (15°) Tipo RS2-3"},"Und",0,{"$f":"VLOOKUP(C644,'[8]Resumen Peso'!$B$1:$D$65536,3,0)*$C$14","v":23431.982457409013},null,null,{"$f":"+VLOOKUP(C644,'[8]Resumen Peso'!$B$1:$D$65536,3,0)","v":14548.666940538418}]
[null,629,"TA138SIR0D1C1400R±0",{"$f":"+\"Torre de anclaje, retención intermedia y terminal (15°) Tipo R\"&IF(MID(C645,3,3)=\"220\",\"C\",IF(MID(C645,3,3)=\"138\",\"S\",\"\"))&IF(MID(C645,10,1)=\"D\",2,1)&RIGHT(C645,2)","v":"Torre de anclaje, retención intermedia y terminal (15°) Tipo RS2±0"},"Und",0,{"$f":"VLOOKUP(C645,'[8]Resumen Peso'!$B$1:$D$65536,3,0)*$C$14","v":26122.611435238585},null,null,{"$f":"+VLOOKUP(C645,'[8]Resumen Peso'!$B$1:$D$65536,3,0)","v":16219.24965500381}]
[null,630,"TA138SIR0D1C1400R+3",{"$f":"+\"Torre de anclaje, retención intermedia y terminal (15°) Tipo R\"&IF(MID(C646,3,3)=\"220\",\"C\",IF(MID(C646,3,3)=\"138\",\"S\",\"\"))&IF(MID(C646,10,1)=\"D\",2,1)&RIGHT(C646,2)","v":"Torre de anclaje, retención intermedia y terminal (15°) Tipo RS2+3"},"Und",0,{"$f":"VLOOKUP(C646,'[8]Resumen Peso'!$B$1:$D$65536,3,0)*$C$14","v":28813.240413068157},null,null,{"$f":"+VLOOKUP(C646,'[8]Resumen Peso'!$B$1:$D$65536,3,0)","v":17889.832369469201}]
[null,631,"TA138SIR0D1C1300S-6",{"$f":"+\"Torre de suspensión tipo S\"&IF(MID(C647,3,3)=\"220\",\"C\",IF(MID(C647,3,3)=\"138\",\"S\",\"\"))&IF(MID(C647,10,1)=\"D\",2,1)&\" (5°)Tipo S\"&IF(MID(C647,3,3)=\"220\",\"C\",IF(MID(C647,3,3)=\"138\",\"S\",\"\"))&IF(MID(C647,10,1)=\"D\",2,1)&RIGHT(C647,2)","v":"Torre de suspensión tipo SS2 (5°)Tipo SS2-6"},"Und",0,{"$f":"VLOOKUP(C647,'[8]Resumen Peso'!$B$1:$D$65536,3,0)*$C$14","v":6946.6906214644951},null,null,{"$f":"+VLOOKUP(C647,'[8]Resumen Peso'!$B$1:$D$65536,3,0)","v":4313.1258046283137}]
[null,632,"TA138SIR0D1C1300S-3",{"$f":"+\"Torre de suspensión tipo S\"&IF(MID(C648,3,3)=\"220\",\"C\",IF(MID(C648,3,3)=\"138\",\"S\",\"\"))&IF(MID(C648,10,1)=\"D\",2,1)&\" (5°)Tipo S\"&IF(MID(C648,3,3)=\"220\",\"C\",IF(MID(C648,3,3)=\"138\",\"S\",\"\"))&IF(MID(C648,10,1)=\"D\",2,1)&RIGHT(C648,2)","v":"Torre de suspensión tipo SS2 (5°)Tipo SS2-3"},"Und",0,{"$f":"VLOOKUP(C648,'[8]Resumen Peso'!$B$1:$D$65536,3,0)*$C$14","v":7948.015395729647},null,null,{"$f":"+VLOOKUP(C648,'[8]Resumen Peso'!$B$1:$D$65536,3,0)","v":4934.8376323224848}]
[null,633,"TA138SIR0D1C1300S±0",{"$f":"+\"Torre de suspensión tipo S\"&IF(MID(C649,3,3)=\"220\",\"C\",IF(MID(C649,3,3)=\"138\",\"S\",\"\"))&IF(MID(C649,10,1)=\"D\",2,1)&\" (5°)Tipo S\"&IF(MID(C649,3,3)=\"220\",\"C\",IF(MID(C649,3,3)=\"138\",\"S\",\"\"))&IF(MID(C649,10,1)=\"D\",2,1)&RIGHT(C649,2)","v":"Torre de suspensión tipo SS2 (5°)Tipo SS2±0"},"Und",0,{"$f":"VLOOKUP(C649,'[8]Resumen Peso'!$B$1:$D$65536,3,0)*$C$14","v":8940.3997702245742},null,null,{"$f":"+VLOOKUP(C649,'[8]Resumen Peso'!$B$1:$D$65536,3,0)","v":5550.9984615551011}]
[null,634,"TA138SIR0D1C1300S+3",{"$f":"+\"Torre de suspensión tipo S\"&IF(MID(C650,3,3)=\"220\",\"C\",IF(MID(C650,3,3)=\"138\",\"S\",\"\"))&IF(MID(C650,10,1)=\"D\",2,1)&\" (5°)Tipo S\"&IF(MID(C650,3,3)=\"220\",\"C\",IF(MID(C650,3,3)=\"138\",\"S\",\"\"))&IF(MID(C650,10,1)=\"D\",2,1)&RIGHT(C650,2)","v":"Torre de suspensión tipo SS2 (5°)Tipo SS2+3"},"Und",0,{"$f":"VLOOKUP(C650,'[8]Resumen Peso'!$B$1:$D$65536,3,0)*$C$14","v":9923.8437449492794},null,null,{"$f":"+VLOOKUP(C650,'[8]Resumen Peso'!$B$1:$D$65536,3,0)","v":6161.6082923261629}]
[null,635,"TA138SIR0D1C1300S+6",{"$f":"+\"Torre de suspensión tipo S\"&IF(MID(C651,3,3)=\"220\",\"C\",IF(MID(C651,3,3)=\"138\",\"S\",\"\"))&IF(MID(C651,10,1)=\"D\",2,1)&\" (5°)Tipo S\"&IF(MID(C651,3,3)=\"220\",\"C\",IF(MID(C651,3,3)=\"138\",\"S\",\"\"))&IF(MID(C651,10,1)=\"D\",2,1)&RIGHT(C651,2)","v":"Torre de suspensión tipo SS2 (5°)Tipo SS2+6"},"Und",0,{"$f":"VLOOKUP(C651,'[8]Resumen Peso'!$B$1:$D$65536,3,0)*$C$14","v":10907.287719673981},null,null,{"$f":"+VLOOKUP(C651,'[8]Resumen Peso'!$B$1:$D$65536,3,0)","v":6772.2181230972228}]
[null,636,"TA138SIR0D1C1300A-3",{"$f":"+\"Torre de ángulo menor tipo A\"&IF(MID(C652,3,3)=\"220\",\"C\",IF(MID(C652,3,3)=\"138\",\"S\",\"\"))&IF(MID(C652,10,1)=\"D\",2,1)&\" (30°)Tipo A\"&IF(MID(C652,3,3)=\"220\",\"C\",IF(MID(C652,3,3)=\"138\",\"S\",\"\"))&IF(MID(C652,10,1)=\"D\",2,1)&RIGHT(C652,2)","v":"Torre de ángulo menor tipo AS2 (30°)Tipo AS2-3"},"Und",0,{"$f":"VLOOKUP(C652,'[8]Resumen Peso'!$B$1:$D$65536,3,0)*$C$14","v":12227.945692932015},null,null,{"$f":"+VLOOKUP(C652,'[8]Resumen Peso'!$B$1:$D$65536,3,0)","v":7592.2005138412196}]
[null,637,"TA138SIR0D1C1300A±0",{"$f":"+\"Torre de ángulo menor tipo A\"&IF(MID(C653,3,3)=\"220\",\"C\",IF(MID(C653,3,3)=\"138\",\"S\",\"\"))&IF(MID(C653,10,1)=\"D\",2,1)&\" (30°)Tipo A\"&IF(MID(C653,3,3)=\"220\",\"C\",IF(MID(C653,3,3)=\"138\",\"S\",\"\"))&IF(MID(C653,10,1)=\"D\",2,1)&RIGHT(C653,2)","v":"Torre de ángulo menor tipo AS2 (30°)Tipo AS2±0"},"Und",0,{"$f":"VLOOKUP(C653,'[8]Resumen Peso'!$B$1:$D$65536,3,0)*$C$14","v":13571.526851200904},null,null,{"$f":"+VLOOKUP(C653,'[8]Resumen Peso'!$B$1:$D$65536,3,0)","v":8426.4156646406427}]
[null,638,"TA138SIR0D1C1300A+3",{"$f":"+\"Torre de ángulo menor tipo A\"&IF(MID(C654,3,3)=\"220\",\"C\",IF(MID(C654,3,3)=\"138\",\"S\",\"\"))&IF(MID(C654,10,1)=\"D\",2,1)&\" (30°)Tipo A\"&IF(MID(C654,3,3)=\"220\",\"C\",IF(MID(C654,3,3)=\"138\",\"S\",\"\"))&IF(MID(C654,10,1)=\"D\",2,1)&RIGHT(C654,2)","v":"Torre de ángulo menor tipo AS2 (30°)Tipo AS2+3"},"Und",0,{"$f":"VLOOKUP(C654,'[8]Resumen Peso'!$B$1:$D$65536,3,0)*$C$14","v":14915.108009469794},null,null,{"$f":"+VLOOKUP(C654,'[8]Resumen Peso'!$B$1:$D$65536,3,0)","v":9260.6308154400667}]
[null,639,"TA138SIR0D1C1300B-3",{"$f":"+\"Torre de ángulo mayor tipo B\"&IF(MID(C655,3,3)=\"220\",\"C\",IF(MID(C655,3,3)=\"138\",\"S\",\"\"))&IF(MID(C655,10,1)=\"D\",2,1)&\" (65°)Tipo B\"&IF(MID(C655,3,3)=\"220\",\"C\",IF(MID(C655,3,3)=\"138\",\"S\",\"\"))&IF(MID(C655,10,1)=\"D\",2,1)&RIGHT(C655,2)","v":"Torre de ángulo mayor tipo BS2 (65°)Tipo BS2-3"},"Und",0,{"$f":"VLOOKUP(C655,'[8]Resumen Peso'!$B$1:$D$65536,3,0)*$C$14","v":16501.510926160372},null,null,{"$f":"+VLOOKUP(C655,'[8]Resumen Peso'!$B$1:$D$65536,3,0)","v":10245.611395311242}]
[null,640,"TA138SIR0D1C1300B±0",{"$f":"+\"Torre de ángulo mayor tipo B\"&IF(MID(C656,3,3)=\"220\",\"C\",IF(MID(C656,3,3)=\"138\",\"S\",\"\"))&IF(MID(C656,10,1)=\"D\",2,1)&\" (65°)Tipo B\"&IF(MID(C656,3,3)=\"220\",\"C\",IF(MID(C656,3,3)=\"138\",\"S\",\"\"))&IF(MID(C656,10,1)=\"D\",2,1)&RIGHT(C656,2)","v":"Torre de ángulo mayor tipo BS2 (65°)Tipo BS2±0"},"Und",0,{"$f":"VLOOKUP(C656,'[8]Resumen Peso'!$B$1:$D$65536,3,0)*$C$14","v":18375.847356526025},null,null,{"$f":"+VLOOKUP(C656,'[8]Resumen Peso'!$B$1:$D$65536,3,0)","v":11409.366809923431}]
[null,641,"TA138SIR0D1C1300B+3",{"$f":"+\"Torre de ángulo mayor tipo B\"&IF(MID(C657,3,3)=\"220\",\"C\",IF(MID(C657,3,3)=\"138\",\"S\",\"\"))&IF(MID(C657,10,1)=\"D\",2,1)&\" (65°)Tipo B\"&IF(MID(C657,3,3)=\"220\",\"C\",IF(MID(C657,3,3)=\"138\",\"S\",\"\"))&IF(MID(C657,10,1)=\"D\",2,1)&RIGHT(C657,2)","v":"Torre de ángulo mayor tipo BS2 (65°)Tipo BS2+3"},"Und",0,{"$f":"VLOOKUP(C657,'[8]Resumen Peso'!$B$1:$D$65536,3,0)*$C$14","v":20580.949039309147},null,null,{"$f":"+VLOOKUP(C657,'[8]Resumen Peso'!$B$1:$D$65536,3,0)","v":12778.490827114243}]
[null,{"$f":"1+B657","v":642},"TA138SIR0D1C1300R-3",{"$f":"+\"Torre de anclaje, retención intermedia y terminal (15°) Tipo R\"&IF(MID(C658,3,3)=\"220\",\"C\",IF(MID(C658,3,3)=\"138\",\"S\",\"\"))&IF(MID(C658,10,1)=\"D\",2,1)&RIGHT(C658,2)","v":"Torre de anclaje, retención intermedia y terminal (15°) Tipo RS2-3"},"Und",0,{"$f":"VLOOKUP(C658,'[8]Resumen Peso'!$B$1:$D$65536,3,0)*$C$14","v":21246.761116578153},null,null,{"$f":"+VLOOKUP(C658,'[8]Resumen Peso'!$B$1:$D$65536,3,0)","v":13191.886414738197}]
[null,643,"TA138SIR0D1C1300R±0",{"$f":"+\"Torre de anclaje, retención intermedia y terminal (15°) Tipo R\"&IF(MID(C659,3,3)=\"220\",\"C\",IF(MID(C659,3,3)=\"138\",\"S\",\"\"))&IF(MID(C659,10,1)=\"D\",2,1)&RIGHT(C659,2)","v":"Torre de anclaje, retención intermedia y terminal (15°) Tipo RS2±0"},"Und",0,{"$f":"VLOOKUP(C659,'[8]Resumen Peso'!$B$1:$D$65536,3,0)*$C$14","v":23686.467242562045},null,null,{"$f":"+VLOOKUP(C659,'[8]Resumen Peso'!$B$1:$D$65536,3,0)","v":14706.673817991301}]
[null,644,"TA138SIR0D1C1300R+3",{"$f":"+\"Torre de anclaje, retención intermedia y terminal (15°) Tipo R\"&IF(MID(C660,3,3)=\"220\",\"C\",IF(MID(C660,3,3)=\"138\",\"S\",\"\"))&IF(MID(C660,10,1)=\"D\",2,1)&RIGHT(C660,2)","v":"Torre de anclaje, retención intermedia y terminal (15°) Tipo RS2+3"},"Und",0,{"$f":"VLOOKUP(C660,'[8]Resumen Peso'!$B$1:$D$65536,3,0)*$C$14","v":26126.173368545933},null,null,{"$f":"+VLOOKUP(C660,'[8]Resumen Peso'!$B$1:$D$65536,3,0)","v":16221.461221244404}]
[null,645,"TA138SIR0D1C1240S-6",{"$f":"+\"Torre de suspensión tipo S\"&IF(MID(C661,3,3)=\"220\",\"C\",IF(MID(C661,3,3)=\"138\",\"S\",\"\"))&IF(MID(C661,10,1)=\"D\",2,1)&\" (5°)Tipo S\"&IF(MID(C661,3,3)=\"220\",\"C\",IF(MID(C661,3,3)=\"138\",\"S\",\"\"))&IF(MID(C661,10,1)=\"D\",2,1)&RIGHT(C661,2)","v":"Torre de suspensión tipo SS2 (5°)Tipo SS2-6"},"Und",0,{"$f":"VLOOKUP(C661,'[8]Resumen Peso'!$B$1:$D$65536,3,0)*$C$14","v":6506.3204997338953},null,null,{"$f":"+VLOOKUP(C661,'[8]Resumen Peso'!$B$1:$D$65536,3,0)","v":4039.7047126115317}]
[null,646,"TA138SIR0D1C1240S-3",{"$f":"+\"Torre de suspensión tipo S\"&IF(MID(C662,3,3)=\"220\",\"C\",IF(MID(C662,3,3)=\"138\",\"S\",\"\"))&IF(MID(C662,10,1)=\"D\",2,1)&\" (5°)Tipo S\"&IF(MID(C662,3,3)=\"220\",\"C\",IF(MID(C662,3,3)=\"138\",\"S\",\"\"))&IF(MID(C662,10,1)=\"D\",2,1)&RIGHT(C662,2)","v":"Torre de suspensión tipo SS2 (5°)Tipo SS2-3"},"Und",0,{"$f":"VLOOKUP(C662,'[8]Resumen Peso'!$B$1:$D$65536,3,0)*$C$14","v":7444.1684996955382},null,null,{"$f":"+VLOOKUP(C662,'[8]Resumen Peso'!$B$1:$D$65536,3,0)","v":4622.0044910059869}]
[null,647,"TA138SIR0D1C1240S±0",{"$f":"+\"Torre de suspensión tipo S\"&IF(MID(C663,3,3)=\"220\",\"C\",IF(MID(C663,3,3)=\"138\",\"S\",\"\"))&IF(MID(C663,10,1)=\"D\",2,1)&\" (5°)Tipo S\"&IF(MID(C663,3,3)=\"220\",\"C\",IF(MID(C663,3,3)=\"138\",\"S\",\"\"))&IF(MID(C663,10,1)=\"D\",2,1)&RIGHT(C663,2)","v":"Torre de suspensión tipo SS2 (5°)Tipo SS2±0"},"Und",0,{"$f":"VLOOKUP(C663,'[8]Resumen Peso'!$B$1:$D$65536,3,0)*$C$14","v":8373.6428568003794},null,null,{"$f":"+VLOOKUP(C663,'[8]Resumen Peso'!$B$1:$D$65536,3,0)","v":5199.1051642362054}]
[null,648,"TA138SIR0D1C1240S+3",{"$f":"+\"Torre de suspensión tipo S\"&IF(MID(C664,3,3)=\"220\",\"C\",IF(MID(C664,3,3)=\"138\",\"S\",\"\"))&IF(MID(C664,10,1)=\"D\",2,1)&\" (5°)Tipo S\"&IF(MID(C664,3,3)=\"220\",\"C\",IF(MID(C664,3,3)=\"138\",\"S\",\"\"))&IF(MID(C664,10,1)=\"D\",2,1)&RIGHT(C664,2)","v":"Torre de suspensión tipo SS2 (5°)Tipo SS2+3"},"Und",0,{"$f":"VLOOKUP(C664,'[8]Resumen Peso'!$B$1:$D$65536,3,0)*$C$14","v":9294.7435710484224},null,null,{"$f":"+VLOOKUP(C664,'[8]Resumen Peso'!$B$1:$D$65536,3,0)","v":5771.0067323021885}]
[null,649,"TA138SIR0D1C1240S+6",{"$f":"+\"Torre de suspensión tipo S\"&IF(MID(C665,3,3)=\"220\",\"C\",IF(MID(C665,3,3)=\"138\",\"S\",\"\"))&IF(MID(C665,10,1)=\"D\",2,1)&\" (5°)Tipo S\"&IF(MID(C665,3,3)=\"220\",\"C\",IF(MID(C665,3,3)=\"138\",\"S\",\"\"))&IF(MID(C665,10,1)=\"D\",2,1)&RIGHT(C665,2)","v":"Torre de suspensión tipo SS2 (5°)Tipo SS2+6"},"Und",0,{"$f":"VLOOKUP(C665,'[8]Resumen Peso'!$B$1:$D$65536,3,0)*$C$14","v":10215.844285296464},null,null,{"$f":"+VLOOKUP(C665,'[8]Resumen Peso'!$B$1:$D$65536,3,0)","v":6342.9083003681708}]
[null,650,"TA138SIR0D1C1240A-3",{"$f":"+\"Torre de ángulo menor tipo A\"&IF(MID(C666,3,3)=\"220\",\"C\",IF(MID(C666,3,3)=\"138\",\"S\",\"\"))&IF(MID(C666,10,1)=\"D\",2,1)&\" (30°)Tipo A\"&IF(MID(C666,3,3)=\"220\",\"C\",IF(MID(C666,3,3)=\"138\",\"S\",\"\"))&IF(MID(C666,10,1)=\"D\",2,1)&RIGHT(C666,2)","v":"Torre de ángulo menor tipo AS2 (30°)Tipo AS2-3"},"Und",0,{"$f":"VLOOKUP(C666,'[8]Resumen Peso'!$B$1:$D$65536,3,0)*$C$14","v":11452.782060817302},null,null,{"$f":"+VLOOKUP(C666,'[8]Resumen Peso'!$B$1:$D$65536,3,0)","v":7110.9097170188143}]
[null,651,"TA138SIR0D1C1240A±0",{"$f":"+\"Torre de ángulo menor tipo A\"&IF(MID(C667,3,3)=\"220\",\"C\",IF(MID(C667,3,3)=\"138\",\"S\",\"\"))&IF(MID(C667,10,1)=\"D\",2,1)&\" (30°)Tipo A\"&IF(MID(C667,3,3)=\"220\",\"C\",IF(MID(C667,3,3)=\"138\",\"S\",\"\"))&IF(MID(C667,10,1)=\"D\",2,1)&RIGHT(C667,2)","v":"Torre de ángulo menor tipo AS2 (30°)Tipo AS2±0"},"Und",0,{"$f":"VLOOKUP(C667,'[8]Resumen Peso'!$B$1:$D$65536,3,0)*$C$14","v":12711.189856622977},null,null,{"$f":"+VLOOKUP(C667,'[8]Resumen Peso'!$B$1:$D$65536,3,0)","v":7892.2416393105595}]
[null,652,"TA138SIR0D1C1240A+3",{"$f":"+\"Torre de ángulo menor tipo A\"&IF(MID(C668,3,3)=\"220\",\"C\",IF(MID(C668,3,3)=\"138\",\"S\",\"\"))&IF(MID(C668,10,1)=\"D\",2,1)&\" (30°)Tipo A\"&IF(MID(C668,3,3)=\"220\",\"C\",IF(MID(C668,3,3)=\"138\",\"S\",\"\"))&IF(MID(C668,10,1)=\"D\",2,1)&RIGHT(C668,2)","v":"Torre de ángulo menor tipo AS2 (30°)Tipo AS2+3"},"Und",0,{"$f":"VLOOKUP(C668,'[8]Resumen Peso'!$B$1:$D$65536,3,0)*$C$14","v":13969.597652428651},null,null,{"$f":"+VLOOKUP(C668,'[8]Resumen Peso'!$B$1:$D$65536,3,0)","v":8673.5735616023048}]
[null,653,"TA138SIR0D1C1240B-3",{"$f":"+\"Torre de ángulo mayor tipo B\"&IF(MID(C669,3,3)=\"220\",\"C\",IF(MID(C669,3,3)=\"138\",\"S\",\"\"))&IF(MID(C669,10,1)=\"D\",2,1)&\" (65°)Tipo B\"&IF(MID(C669,3,3)=\"220\",\"C\",IF(MID(C669,3,3)=\"138\",\"S\",\"\"))&IF(MID(C669,10,1)=\"D\",2,1)&RIGHT(C669,2)","v":"Torre de ángulo mayor tipo BS2 (65°)Tipo BS2-3"},"Und",0,{"$f":"VLOOKUP(C669,'[8]Resumen Peso'!$B$1:$D$65536,3,0)*$C$14","v":15455.434057149027},null,null,{"$f":"+VLOOKUP(C669,'[8]Resumen Peso'!$B$1:$D$65536,3,0)","v":9596.1134713045958}]
[null,654,"TA138SIR0D1C1240B±0",{"$f":"+\"Torre de ángulo mayor tipo B\"&IF(MID(C670,3,3)=\"220\",\"C\",IF(MID(C670,3,3)=\"138\",\"S\",\"\"))&IF(MID(C670,10,1)=\"D\",2,1)&\" (65°)Tipo B\"&IF(MID(C670,3,3)=\"220\",\"C\",IF(MID(C670,3,3)=\"138\",\"S\",\"\"))&IF(MID(C670,10,1)=\"D\",2,1)&RIGHT(C670,2)","v":"Torre de ángulo mayor tipo BS2 (65°)Tipo BS2±0"},"Und",0,{"$f":"VLOOKUP(C670,'[8]Resumen Peso'!$B$1:$D$65536,3,0)*$C$14","v":17210.95106586751},null,null,{"$f":"+VLOOKUP(C670,'[8]Resumen Peso'!$B$1:$D$65536,3,0)","v":10686.095179626498}]
[null,655,"TA138SIR0D1C1240B+3",{"$f":"+\"Torre de ángulo mayor tipo B\"&IF(MID(C671,3,3)=\"220\",\"C\",IF(MID(C671,3,3)=\"138\",\"S\",\"\"))&IF(MID(C671,10,1)=\"D\",2,1)&\" (65°)Tipo B\"&IF(MID(C671,3,3)=\"220\",\"C\",IF(MID(C671,3,3)=\"138\",\"S\",\"\"))&IF(MID(C671,10,1)=\"D\",2,1)&RIGHT(C671,2)","v":"Torre de ángulo mayor tipo BS2 (65°)Tipo BS2+3"},"Und",0,{"$f":"VLOOKUP(C671,'[8]Resumen Peso'!$B$1:$D$65536,3,0)*$C$14","v":19276.265193771615},null,null,{"$f":"+VLOOKUP(C671,'[8]Resumen Peso'!$B$1:$D$65536,3,0)","v":11968.42660118168}]
[null,656,"TA138SIR0D1C1240R-3",{"$f":"+\"Torre de anclaje, retención intermedia y terminal (15°) Tipo R\"&IF(MID(C672,3,3)=\"220\",\"C\",IF(MID(C672,3,3)=\"138\",\"S\",\"\"))&IF(MID(C672,10,1)=\"D\",2,1)&RIGHT(C672,2)","v":"Torre de anclaje, retención intermedia y terminal (15°) Tipo RS2-3"},"Und",0,{"$f":"VLOOKUP(C672,'[8]Resumen Peso'!$B$1:$D$65536,3,0)*$C$14","v":19899.869583741191},null,null,{"$f":"+VLOOKUP(C672,'[8]Resumen Peso'!$B$1:$D$65536,3,0)","v":12355.615887825084}]
[null,657,"TA138SIR0D1C1240R±0",{"$f":"+\"Torre de anclaje, retención intermedia y terminal (15°) Tipo R\"&IF(MID(C673,3,3)=\"220\",\"C\",IF(MID(C673,3,3)=\"138\",\"S\",\"\"))&IF(MID(C673,10,1)=\"D\",2,1)&RIGHT(C673,2)","v":"Torre de anclaje, retención intermedia y terminal (15°) Tipo RS2±0"},"Und",0,{"$f":"VLOOKUP(C673,'[8]Resumen Peso'!$B$1:$D$65536,3,0)*$C$14","v":22184.91592390322},null,null,{"$f":"+VLOOKUP(C673,'[8]Resumen Peso'!$B$1:$D$65536,3,0)","v":13774.376686538555}]
[null,658,"TA138SIR0D1C1240R+3",{"$f":"+\"Torre de anclaje, retención intermedia y terminal (15°) Tipo R\"&IF(MID(C674,3,3)=\"220\",\"C\",IF(MID(C674,3,3)=\"138\",\"S\",\"\"))&IF(MID(C674,10,1)=\"D\",2,1)&RIGHT(C674,2)","v":"Torre de anclaje, retención intermedia y terminal (15°) Tipo RS2+3"},"Und",0,{"$f":"VLOOKUP(C674,'[8]Resumen Peso'!$B$1:$D$65536,3,0)*$C$14","v":24469.962264065252},null,null,{"$f":"+VLOOKUP(C674,'[8]Resumen Peso'!$B$1:$D$65536,3,0)","v":15193.137485252026}]
[null,659,"TA138SER0S1C4400S-6",{"$f":"+\"Torre de suspensión tipo S\"&IF(MID(C675,3,3)=\"220\",\"C\",IF(MID(C675,3,3)=\"138\",\"S\",\"\"))&IF(MID(C675,10,1)=\"D\",2,1)&\" (5°)Tipo S\"&IF(MID(C675,3,3)=\"220\",\"C\",IF(MID(C675,3,3)=\"138\",\"S\",\"\"))&IF(MID(C675,10,1)=\"D\",2,1)&RIGHT(C675,2)","v":"Torre de suspensión tipo SS1 (5°)Tipo SS1-6"},"Und",0,{"$f":"VLOOKUP(C675,'[8]Resumen Peso'!$B$1:$D$65536,3,0)*$C$14","v":5057.3035647978259},null,null,{"$f":"+VLOOKUP(C675,'[8]Resumen Peso'!$B$1:$D$65536,3,0)","v":3140.0256173449266}]
[null,660,"TA138SER0S1C4400S-3",{"$f":"+\"Torre de suspensión tipo S\"&IF(MID(C676,3,3)=\"220\",\"C\",IF(MID(C676,3,3)=\"138\",\"S\",\"\"))&IF(MID(C676,10,1)=\"D\",2,1)&\" (5°)Tipo S\"&IF(MID(C676,3,3)=\"220\",\"C\",IF(MID(C676,3,3)=\"138\",\"S\",\"\"))&IF(MID(C676,10,1)=\"D\",2,1)&RIGHT(C676,2)","v":"Torre de suspensión tipo SS1 (5°)Tipo SS1-3"},"Und",0,{"$f":"VLOOKUP(C676,'[8]Resumen Peso'!$B$1:$D$65536,3,0)*$C$14","v":5786.2842588227377},null,null,{"$f":"+VLOOKUP(C676,'[8]Resumen Peso'!$B$1:$D$65536,3,0)","v":3592.6419225477989}]
[null,661,"TA138SER0S1C4400S±0",{"$f":"+\"Torre de suspensión tipo S\"&IF(MID(C677,3,3)=\"220\",\"C\",IF(MID(C677,3,3)=\"138\",\"S\",\"\"))&IF(MID(C677,10,1)=\"D\",2,1)&\" (5°)Tipo S\"&IF(MID(C677,3,3)=\"220\",\"C\",IF(MID(C677,3,3)=\"138\",\"S\",\"\"))&IF(MID(C677,10,1)=\"D\",2,1)&RIGHT(C677,2)","v":"Torre de suspensión tipo SS1 (5°)Tipo SS1±0"},"Und",0,{"$f":"VLOOKUP(C677,'[8]Resumen Peso'!$B$1:$D$65536,3,0)*$C$14","v":6508.7561966509984},null,null,{"$f":"+VLOOKUP(C677,'[8]Resumen Peso'!$B$1:$D$65536,3,0)","v":4041.2170107399311}]
[null,662,"TA138SER0S1C4400S+3",{"$f":"+\"Torre de suspensión tipo S\"&IF(MID(C678,3,3)=\"220\",\"C\",IF(MID(C678,3,3)=\"138\",\"S\",\"\"))&IF(MID(C678,10,1)=\"D\",2,1)&\" (5°)Tipo S\"&IF(MID(C678,3,3)=\"220\",\"C\",IF(MID(C678,3,3)=\"138\",\"S\",\"\"))&IF(MID(C678,10,1)=\"D\",2,1)&RIGHT(C678,2)","v":"Torre de suspensión tipo SS1 (5°)Tipo SS1+3"},"Und",0,{"$f":"VLOOKUP(C678,'[8]Resumen Peso'!$B$1:$D$65536,3,0)*$C$14","v":7224.719378282608},null,null,{"$f":"+VLOOKUP(C678,'[8]Resumen Peso'!$B$1:$D$65536,3,0)","v":4485.7508819213235}]
[null,663,"TA138SER0S1C4400S+6",{"$f":"+\"Torre de suspensión tipo S\"&IF(MID(C679,3,3)=\"220\",\"C\",IF(MID(C679,3,3)=\"138\",\"S\",\"\"))&IF(MID(C679,10,1)=\"D\",2,1)&\" (5°)Tipo S\"&IF(MID(C679,3,3)=\"220\",\"C\",IF(MID(C679,3,3)=\"138\",\"S\",\"\"))&IF(MID(C679,10,1)=\"D\",2,1)&RIGHT(C679,2)","v":"Torre de suspensión tipo SS1 (5°)Tipo SS1+6"},"Und",0,{"$f":"VLOOKUP(C679,'[8]Resumen Peso'!$B$1:$D$65536,3,0)*$C$14","v":7940.6825599142176},null,null,{"$f":"+VLOOKUP(C679,'[8]Resumen Peso'!$B$1:$D$65536,3,0)","v":4930.2847531027155}]
[null,664,"TA138SER0S1C4400A-3",{"$f":"+\"Torre de ángulo menor tipo A\"&IF(MID(C680,3,3)=\"220\",\"C\",IF(MID(C680,3,3)=\"138\",\"S\",\"\"))&IF(MID(C680,10,1)=\"D\",2,1)&\" (30°)Tipo A\"&IF(MID(C680,3,3)=\"220\",\"C\",IF(MID(C680,3,3)=\"138\",\"S\",\"\"))&IF(MID(C680,10,1)=\"D\",2,1)&RIGHT(C680,2)","v":"Torre de ángulo menor tipo AS1 (30°)Tipo AS1-3"},"Und",0,{"$f":"VLOOKUP(C680,'[8]Resumen Peso'!$B$1:$D$65536,3,0)*$C$14","v":8902.1430077711102},null,null,{"$f":"+VLOOKUP(C680,'[8]Resumen Peso'!$B$1:$D$65536,3,0)","v":5527.245247495197}]
[null,665,"TA138SER0S1C4400A±0",{"$f":"+\"Torre de ángulo menor tipo A\"&IF(MID(C681,3,3)=\"220\",\"C\",IF(MID(C681,3,3)=\"138\",\"S\",\"\"))&IF(MID(C681,10,1)=\"D\",2,1)&\" (30°)Tipo A\"&IF(MID(C681,3,3)=\"220\",\"C\",IF(MID(C681,3,3)=\"138\",\"S\",\"\"))&IF(MID(C681,10,1)=\"D\",2,1)&RIGHT(C681,2)","v":"Torre de ángulo menor tipo AS1 (30°)Tipo AS1±0"},"Und",0,{"$f":"VLOOKUP(C681,'[8]Resumen Peso'!$B$1:$D$65536,3,0)*$C$14","v":9880.2919065162168},null,null,{"$f":"+VLOOKUP(C681,'[8]Resumen Peso'!$B$1:$D$65536,3,0)","v":6134.5674223032156}]
[null,666,"TA138SER0S1C4400A+3",{"$f":"+\"Torre de ángulo menor tipo A\"&IF(MID(C682,3,3)=\"220\",\"C\",IF(MID(C682,3,3)=\"138\",\"S\",\"\"))&IF(MID(C682,10,1)=\"D\",2,1)&\" (30°)Tipo A\"&IF(MID(C682,3,3)=\"220\",\"C\",IF(MID(C682,3,3)=\"138\",\"S\",\"\"))&IF(MID(C682,10,1)=\"D\",2,1)&RIGHT(C682,2)","v":"Torre de ángulo menor tipo AS1 (30°)Tipo AS1+3"},"Und",0,{"$f":"VLOOKUP(C682,'[8]Resumen Peso'!$B$1:$D$65536,3,0)*$C$14","v":10858.440805261322},null,null,{"$f":"+VLOOKUP(C682,'[8]Resumen Peso'!$B$1:$D$65536,3,0)","v":6741.8895971112343}]
[null,667,"TA138SER0S1C4400B-3",{"$f":"+\"Torre de ángulo mayor tipo B\"&IF(MID(C683,3,3)=\"220\",\"C\",IF(MID(C683,3,3)=\"138\",\"S\",\"\"))&IF(MID(C683,10,1)=\"D\",2,1)&\" (65°)Tipo B\"&IF(MID(C683,3,3)=\"220\",\"C\",IF(MID(C683,3,3)=\"138\",\"S\",\"\"))&IF(MID(C683,10,1)=\"D\",2,1)&RIGHT(C683,2)","v":"Torre de ángulo mayor tipo BS1 (65°)Tipo BS1-3"},"Und",0,{"$f":"VLOOKUP(C683,'[8]Resumen Peso'!$B$1:$D$65536,3,0)*$C$14","v":12013.367886797814},null,null,{"$f":"+VLOOKUP(C683,'[8]Resumen Peso'!$B$1:$D$65536,3,0)","v":7458.9714522391014}]
[null,668,"TA138SER0S1C4400B±0",{"$f":"+\"Torre de ángulo mayor tipo B\"&IF(MID(C684,3,3)=\"220\",\"C\",IF(MID(C684,3,3)=\"138\",\"S\",\"\"))&IF(MID(C684,10,1)=\"D\",2,1)&\" (65°)Tipo B\"&IF(MID(C684,3,3)=\"220\",\"C\",IF(MID(C684,3,3)=\"138\",\"S\",\"\"))&IF(MID(C684,10,1)=\"D\",2,1)&RIGHT(C684,2)","v":"Torre de ángulo mayor tipo BS1 (65°)Tipo BS1±0"},"Und",0,{"$f":"VLOOKUP(C684,'[8]Resumen Peso'!$B$1:$D$65536,3,0)*$C$14","v":13377.915241422956},null,null,{"$f":"+VLOOKUP(C684,'[8]Resumen Peso'!$B$1:$D$65536,3,0)","v":8306.2042897985539}]
[null,669,"TA138SER0S1C4400B+3",{"$f":"+\"Torre de ángulo mayor tipo B\"&IF(MID(C685,3,3)=\"220\",\"C\",IF(MID(C685,3,3)=\"138\",\"S\",\"\"))&IF(MID(C685,10,1)=\"D\",2,1)&\" (65°)Tipo B\"&IF(MID(C685,3,3)=\"220\",\"C\",IF(MID(C685,3,3)=\"138\",\"S\",\"\"))&IF(MID(C685,10,1)=\"D\",2,1)&RIGHT(C685,2)","v":"Torre de ángulo mayor tipo BS1 (65°)Tipo BS1+3"},"Und",0,{"$f":"VLOOKUP(C685,'[8]Resumen Peso'!$B$1:$D$65536,3,0)*$C$14","v":14983.265070393714},null,null,{"$f":"+VLOOKUP(C685,'[8]Resumen Peso'!$B$1:$D$65536,3,0)","v":9302.9488045743819}]
[null,670,"TA138SER0S1C4400R-3",{"$f":"+\"Torre de anclaje, retención intermedia y terminal (15°) Tipo R\"&IF(MID(C686,3,3)=\"220\",\"C\",IF(MID(C686,3,3)=\"138\",\"S\",\"\"))&IF(MID(C686,10,1)=\"D\",2,1)&RIGHT(C686,2)","v":"Torre de anclaje, retención intermedia y terminal (15°) Tipo RS1-3"},"Und",0,{"$f":"VLOOKUP(C686,'[8]Resumen Peso'!$B$1:$D$65536,3,0)*$C$14","v":15467.987073336189},null,null,{"$f":"+VLOOKUP(C686,'[8]Resumen Peso'!$B$1:$D$65536,3,0)","v":9603.9075046066519}]
[null,671,"TA138SER0S1C4400R±0",{"$f":"+\"Torre de anclaje, retención intermedia y terminal (15°) Tipo R\"&IF(MID(C687,3,3)=\"220\",\"C\",IF(MID(C687,3,3)=\"138\",\"S\",\"\"))&IF(MID(C687,10,1)=\"D\",2,1)&RIGHT(C687,2)","v":"Torre de anclaje, retención intermedia y terminal (15°) Tipo RS1±0"},"Und",0,{"$f":"VLOOKUP(C687,'[8]Resumen Peso'!$B$1:$D$65536,3,0)*$C$14","v":17244.132746194191},null,null,{"$f":"+VLOOKUP(C687,'[8]Resumen Peso'!$B$1:$D$65536,3,0)","v":10706.697329550336}]
[null,672,"TA138SER0S1C4400R+3",{"$f":"+\"Torre de anclaje, retención intermedia y terminal (15°) Tipo R\"&IF(MID(C688,3,3)=\"220\",\"C\",IF(MID(C688,3,3)=\"138\",\"S\",\"\"))&IF(MID(C688,10,1)=\"D\",2,1)&RIGHT(C688,2)","v":"Torre de anclaje, retención intermedia y terminal (15°) Tipo RS1+3"},"Und",0,{"$f":"VLOOKUP(C688,'[8]Resumen Peso'!$B$1:$D$65536,3,0)*$C$14","v":19020.278419052192},null,null,{"$f":"+VLOOKUP(C688,'[8]Resumen Peso'!$B$1:$D$65536,3,0)","v":11809.48715449402}]
[null,673,"TA138SER0S1C4300S-6",{"$f":"+\"Torre de suspensión tipo S\"&IF(MID(C689,3,3)=\"220\",\"C\",IF(MID(C689,3,3)=\"138\",\"S\",\"\"))&IF(MID(C689,10,1)=\"D\",2,1)&\" (5°)Tipo S\"&IF(MID(C689,3,3)=\"220\",\"C\",IF(MID(C689,3,3)=\"138\",\"S\",\"\"))&IF(MID(C689,10,1)=\"D\",2,1)&RIGHT(C689,2)","v":"Torre de suspensión tipo SS1 (5°)Tipo SS1-6"},"Und",0,{"$f":"VLOOKUP(C689,'[8]Resumen Peso'!$B$1:$D$65536,3,0)*$C$14","v":4896.5862288197286},null,null,{"$f":"+VLOOKUP(C689,'[8]Resumen Peso'!$B$1:$D$65536,3,0)","v":3040.2379447924222}]
[null,674,"TA138SER0S1C4300S-3",{"$f":"+\"Torre de suspensión tipo S\"&IF(MID(C690,3,3)=\"220\",\"C\",IF(MID(C690,3,3)=\"138\",\"S\",\"\"))&IF(MID(C690,10,1)=\"D\",2,1)&\" (5°)Tipo S\"&IF(MID(C690,3,3)=\"220\",\"C\",IF(MID(C690,3,3)=\"138\",\"S\",\"\"))&IF(MID(C690,10,1)=\"D\",2,1)&RIGHT(C690,2)","v":"Torre de suspensión tipo SS1 (5°)Tipo SS1-3"},"Und",0,{"$f":"VLOOKUP(C690,'[8]Resumen Peso'!$B$1:$D$65536,3,0)*$C$14","v":5602.4004600009503},null,null,{"$f":"+VLOOKUP(C690,'[8]Resumen Peso'!$B$1:$D$65536,3,0)","v":3478.4704413390778}]
[null,675,"TA138SER0S1C4300S±0",{"$f":"+\"Torre de suspensión tipo S\"&IF(MID(C691,3,3)=\"220\",\"C\",IF(MID(C691,3,3)=\"138\",\"S\",\"\"))&IF(MID(C691,10,1)=\"D\",2,1)&\" (5°)Tipo S\"&IF(MID(C691,3,3)=\"220\",\"C\",IF(MID(C691,3,3)=\"138\",\"S\",\"\"))&IF(MID(C691,10,1)=\"D\",2,1)&RIGHT(C691,2)","v":"Torre de suspensión tipo SS1 (5°)Tipo SS1±0"},"Und",0,{"$f":"VLOOKUP(C691,'[8]Resumen Peso'!$B$1:$D$65536,3,0)*$C$14","v":6301.9127784037682},null,null,{"$f":"+VLOOKUP(C691,'[8]Resumen Peso'!$B$1:$D$65536,3,0)","v":3912.7901477379951}]
[null,676,"TA138SER0S1C4300S+3",{"$f":"+\"Torre de suspensión tipo S\"&IF(MID(C692,3,3)=\"220\",\"C\",IF(MID(C692,3,3)=\"138\",\"S\",\"\"))&IF(MID(C692,10,1)=\"D\",2,1)&\" (5°)Tipo S\"&IF(MID(C692,3,3)=\"220\",\"C\",IF(MID(C692,3,3)=\"138\",\"S\",\"\"))&IF(MID(C692,10,1)=\"D\",2,1)&RIGHT(C692,2)","v":"Torre de suspensión tipo SS1 (5°)Tipo SS1+3"},"Und",0,{"$f":"VLOOKUP(C692,'[8]Resumen Peso'!$B$1:$D$65536,3,0)*$C$14","v":6995.1231840281844},null,null,{"$f":"+VLOOKUP(C692,'[8]Resumen Peso'!$B$1:$D$65536,3,0)","v":4343.1970639891751}]
[null,677,"TA138SER0S1C4300S+6",{"$f":"+\"Torre de suspensión tipo S\"&IF(MID(C693,3,3)=\"220\",\"C\",IF(MID(C693,3,3)=\"138\",\"S\",\"\"))&IF(MID(C693,10,1)=\"D\",2,1)&\" (5°)Tipo S\"&IF(MID(C693,3,3)=\"220\",\"C\",IF(MID(C693,3,3)=\"138\",\"S\",\"\"))&IF(MID(C693,10,1)=\"D\",2,1)&RIGHT(C693,2)","v":"Torre de suspensión tipo SS1 (5°)Tipo SS1+6"},"Und",0,{"$f":"VLOOKUP(C693,'[8]Resumen Peso'!$B$1:$D$65536,3,0)*$C$14","v":7688.3335896525978},null,null,{"$f":"+VLOOKUP(C693,'[8]Resumen Peso'!$B$1:$D$65536,3,0)","v":4773.6039802403538}]
[null,678,"TA138SER0S1C4300A-3",{"$f":"+\"Torre de ángulo menor tipo A\"&IF(MID(C694,3,3)=\"220\",\"C\",IF(MID(C694,3,3)=\"138\",\"S\",\"\"))&IF(MID(C694,10,1)=\"D\",2,1)&\" (30°)Tipo A\"&IF(MID(C694,3,3)=\"220\",\"C\",IF(MID(C694,3,3)=\"138\",\"S\",\"\"))&IF(MID(C694,10,1)=\"D\",2,1)&RIGHT(C694,2)","v":"Torre de ángulo menor tipo AS1 (30°)Tipo AS1-3"},"Und",0,{"$f":"VLOOKUP(C694,'[8]Resumen Peso'!$B$1:$D$65536,3,0)*$C$14","v":8619.2395414528455},null,null,{"$f":"+VLOOKUP(C694,'[8]Resumen Peso'!$B$1:$D$65536,3,0)","v":5351.5935152839156}]
[null,679,"TA138SER0S1C4300A±0",{"$f":"+\"Torre de ángulo menor tipo A\"&IF(MID(C695,3,3)=\"220\",\"C\",IF(MID(C695,3,3)=\"138\",\"S\",\"\"))&IF(MID(C695,10,1)=\"D\",2,1)&\" (30°)Tipo A\"&IF(MID(C695,3,3)=\"220\",\"C\",IF(MID(C695,3,3)=\"138\",\"S\",\"\"))&IF(MID(C695,10,1)=\"D\",2,1)&RIGHT(C695,2)","v":"Torre de ángulo menor tipo AS1 (30°)Tipo AS1±0"},"Und",0,{"$f":"VLOOKUP(C695,'[8]Resumen Peso'!$B$1:$D$65536,3,0)*$C$14","v":9566.3035976169213},null,null,{"$f":"+VLOOKUP(C695,'[8]Resumen Peso'!$B$1:$D$65536,3,0)","v":5939.6154442662764}]
[null,680,"TA138SER0S1C4300A+3",{"$f":"+\"Torre de ángulo menor tipo A\"&IF(MID(C696,3,3)=\"220\",\"C\",IF(MID(C696,3,3)=\"138\",\"S\",\"\"))&IF(MID(C696,10,1)=\"D\",2,1)&\" (30°)Tipo A\"&IF(MID(C696,3,3)=\"220\",\"C\",IF(MID(C696,3,3)=\"138\",\"S\",\"\"))&IF(MID(C696,10,1)=\"D\",2,1)&RIGHT(C696,2)","v":"Torre de ángulo menor tipo AS1 (30°)Tipo AS1+3"},"Und",0,{"$f":"VLOOKUP(C696,'[8]Resumen Peso'!$B$1:$D$65536,3,0)*$C$14","v":10513.367653780995},null,null,{"$f":"+VLOOKUP(C696,'[8]Resumen Peso'!$B$1:$D$65536,3,0)","v":6527.6373732486372}]
[null,681,"TA138SER0S1C4300B-3",{"$f":"+\"Torre de ángulo mayor tipo B\"&IF(MID(C697,3,3)=\"220\",\"C\",IF(MID(C697,3,3)=\"138\",\"S\",\"\"))&IF(MID(C697,10,1)=\"D\",2,1)&\" (65°)Tipo B\"&IF(MID(C697,3,3)=\"220\",\"C\",IF(MID(C697,3,3)=\"138\",\"S\",\"\"))&IF(MID(C697,10,1)=\"D\",2,1)&RIGHT(C697,2)","v":"Torre de ángulo mayor tipo BS1 (65°)Tipo BS1-3"},"Und",0,{"$f":"VLOOKUP(C697,'[8]Resumen Peso'!$B$1:$D$65536,3,0)*$C$14","v":11631.592013913632},null,null,{"$f":"+VLOOKUP(C697,'[8]Resumen Peso'!$B$1:$D$65536,3,0)","v":7221.9309017598116}]
[null,682,"TA138SER0S1C4300B±0",{"$f":"+\"Torre de ángulo mayor tipo B\"&IF(MID(C698,3,3)=\"220\",\"C\",IF(MID(C698,3,3)=\"138\",\"S\",\"\"))&IF(MID(C698,10,1)=\"D\",2,1)&\" (65°)Tipo B\"&IF(MID(C698,3,3)=\"220\",\"C\",IF(MID(C698,3,3)=\"138\",\"S\",\"\"))&IF(MID(C698,10,1)=\"D\",2,1)&RIGHT(C698,2)","v":"Torre de ángulo mayor tipo BS1 (65°)Tipo BS1±0"},"Und",0,{"$f":"VLOOKUP(C698,'[8]Resumen Peso'!$B$1:$D$65536,3,0)*$C$14","v":12952.775071173312},null,null,{"$f":"+VLOOKUP(C698,'[8]Resumen Peso'!$B$1:$D$65536,3,0)","v":8042.2393115365385}]
[null,683,"TA138SER0S1C4300B+3",{"$f":"+\"Torre de ángulo mayor tipo B\"&IF(MID(C699,3,3)=\"220\",\"C\",IF(MID(C699,3,3)=\"138\",\"S\",\"\"))&IF(MID(C699,10,1)=\"D\",2,1)&\" (65°)Tipo B\"&IF(MID(C699,3,3)=\"220\",\"C\",IF(MID(C699,3,3)=\"138\",\"S\",\"\"))&IF(MID(C699,10,1)=\"D\",2,1)&RIGHT(C699,2)","v":"Torre de ángulo mayor tipo BS1 (65°)Tipo BS1+3"},"Und",0,{"$f":"VLOOKUP(C699,'[8]Resumen Peso'!$B$1:$D$65536,3,0)*$C$14","v":14507.108079714111},null,null,{"$f":"+VLOOKUP(C699,'[8]Resumen Peso'!$B$1:$D$65536,3,0)","v":9007.3080289209247}]
[null,684,"TA138SER0S1C4300R-3",{"$f":"+\"Torre de anclaje, retención intermedia y terminal (15°) Tipo R\"&IF(MID(C700,3,3)=\"220\",\"C\",IF(MID(C700,3,3)=\"138\",\"S\",\"\"))&IF(MID(C700,10,1)=\"D\",2,1)&RIGHT(C700,2)","v":"Torre de anclaje, retención intermedia y terminal (15°) Tipo RS1-3"},"Und",0,{"$f":"VLOOKUP(C700,'[8]Resumen Peso'!$B$1:$D$65536,3,0)*$C$14","v":14976.425978867928},null,null,{"$f":"+VLOOKUP(C700,'[8]Resumen Peso'!$B$1:$D$65536,3,0)","v":9298.7024858958248}]
[null,685,"TA138SER0S1C4300R±0",{"$f":"+\"Torre de anclaje, retención intermedia y terminal (15°) Tipo R\"&IF(MID(C701,3,3)=\"220\",\"C\",IF(MID(C701,3,3)=\"138\",\"S\",\"\"))&IF(MID(C701,10,1)=\"D\",2,1)&RIGHT(C701,2)","v":"Torre de anclaje, retención intermedia y terminal (15°) Tipo RS1±0"},"Und",0,{"$f":"VLOOKUP(C701,'[8]Resumen Peso'!$B$1:$D$65536,3,0)*$C$14","v":16696.127066742396},null,null,{"$f":"+VLOOKUP(C701,'[8]Resumen Peso'!$B$1:$D$65536,3,0)","v":10366.446472570597}]
[null,686,"TA138SER0S1C4300R+3",{"$f":"+\"Torre de anclaje, retención intermedia y terminal (15°) Tipo R\"&IF(MID(C702,3,3)=\"220\",\"C\",IF(MID(C702,3,3)=\"138\",\"S\",\"\"))&IF(MID(C702,10,1)=\"D\",2,1)&RIGHT(C702,2)","v":"Torre de anclaje, retención intermedia y terminal (15°) Tipo RS1+3"},"Und",0,{"$f":"VLOOKUP(C702,'[8]Resumen Peso'!$B$1:$D$65536,3,0)*$C$14","v":18415.828154616862},null,null,{"$f":"+VLOOKUP(C702,'[8]Resumen Peso'!$B$1:$D$65536,3,0)","v":11434.190459245368}]
[null,687,"TA138SER0S1C4240S-6",{"$f":"+\"Torre de suspensión tipo S\"&IF(MID(C703,3,3)=\"220\",\"C\",IF(MID(C703,3,3)=\"138\",\"S\",\"\"))&IF(MID(C703,10,1)=\"D\",2,1)&\" (5°)Tipo S\"&IF(MID(C703,3,3)=\"220\",\"C\",IF(MID(C703,3,3)=\"138\",\"S\",\"\"))&IF(MID(C703,10,1)=\"D\",2,1)&RIGHT(C703,2)","v":"Torre de suspensión tipo SS1 (5°)Tipo SS1-6"},"Und",0,{"$f":"VLOOKUP(C703,'[8]Resumen Peso'!$B$1:$D$65536,3,0)*$C$14","v":4207.2689302221825},null,null,{"$f":"+VLOOKUP(C703,'[8]Resumen Peso'!$B$1:$D$65536,3,0)","v":2612.2482169972659}]
[null,688,"TA138SER0S1C4240S-3",{"$f":"+\"Torre de suspensión tipo S\"&IF(MID(C704,3,3)=\"220\",\"C\",IF(MID(C704,3,3)=\"138\",\"S\",\"\"))&IF(MID(C704,10,1)=\"D\",2,1)&\" (5°)Tipo S\"&IF(MID(C704,3,3)=\"220\",\"C\",IF(MID(C704,3,3)=\"138\",\"S\",\"\"))&IF(MID(C704,10,1)=\"D\",2,1)&RIGHT(C704,2)","v":"Torre de suspensión tipo SS1 (5°)Tipo SS1-3"},"Und",0,{"$f":"VLOOKUP(C704,'[8]Resumen Peso'!$B$1:$D$65536,3,0)*$C$14","v":4813.722109353308},null,null,{"$f":"+VLOOKUP(C704,'[8]Resumen Peso'!$B$1:$D$65536,3,0)","v":2988.7885005284033}]
[null,689,"TA138SER0S1C4240S±0",{"$f":"+\"Torre de suspensión tipo S\"&IF(MID(C705,3,3)=\"220\",\"C\",IF(MID(C705,3,3)=\"138\",\"S\",\"\"))&IF(MID(C705,10,1)=\"D\",2,1)&\" (5°)Tipo S\"&IF(MID(C705,3,3)=\"220\",\"C\",IF(MID(C705,3,3)=\"138\",\"S\",\"\"))&IF(MID(C705,10,1)=\"D\",2,1)&RIGHT(C705,2)","v":"Torre de suspensión tipo SS1 (5°)Tipo SS1±0"},"Und",0,{"$f":"VLOOKUP(C705,'[8]Resumen Peso'!$B$1:$D$65536,3,0)*$C$14","v":5414.7605279564768},null,null,{"$f":"+VLOOKUP(C705,'[8]Resumen Peso'!$B$1:$D$65536,3,0)","v":3361.9668172422985}]
[null,690,"TA138SER0S1C4240S+3",{"$f":"+\"Torre de suspensión tipo S\"&IF(MID(C706,3,3)=\"220\",\"C\",IF(MID(C706,3,3)=\"138\",\"S\",\"\"))&IF(MID(C706,10,1)=\"D\",2,1)&\" (5°)Tipo S\"&IF(MID(C706,3,3)=\"220\",\"C\",IF(MID(C706,3,3)=\"138\",\"S\",\"\"))&IF(MID(C706,10,1)=\"D\",2,1)&RIGHT(C706,2)","v":"Torre de suspensión tipo SS1 (5°)Tipo SS1+3"},"Und",0,{"$f":"VLOOKUP(C706,'[8]Resumen Peso'!$B$1:$D$65536,3,0)*$C$14","v":6010.3841860316907},null,null,{"$f":"+VLOOKUP(C706,'[8]Resumen Peso'!$B$1:$D$65536,3,0)","v":3731.7831671389517}]
[null,691,"TA138SER0S1C4240S+6",{"$f":"+\"Torre de suspensión tipo S\"&IF(MID(C707,3,3)=\"220\",\"C\",IF(MID(C707,3,3)=\"138\",\"S\",\"\"))&IF(MID(C707,10,1)=\"D\",2,1)&\" (5°)Tipo S\"&IF(MID(C707,3,3)=\"220\",\"C\",IF(MID(C707,3,3)=\"138\",\"S\",\"\"))&IF(MID(C707,10,1)=\"D\",2,1)&RIGHT(C707,2)","v":"Torre de suspensión tipo SS1 (5°)Tipo SS1+6"},"Und",0,{"$f":"VLOOKUP(C707,'[8]Resumen Peso'!$B$1:$D$65536,3,0)*$C$14","v":6606.0078441069008},null,null,{"$f":"+VLOOKUP(C707,'[8]Resumen Peso'!$B$1:$D$65536,3,0)","v":4101.5995170356036}]
[null,692,"TA138SER0S1C4240A-3",{"$f":"+\"Torre de ángulo menor tipo A\"&IF(MID(C708,3,3)=\"220\",\"C\",IF(MID(C708,3,3)=\"138\",\"S\",\"\"))&IF(MID(C708,10,1)=\"D\",2,1)&\" (30°)Tipo A\"&IF(MID(C708,3,3)=\"220\",\"C\",IF(MID(C708,3,3)=\"138\",\"S\",\"\"))&IF(MID(C708,10,1)=\"D\",2,1)&RIGHT(C708,2)","v":"Torre de ángulo menor tipo AS1 (30°)Tipo AS1-3"},"Und",0,{"$f":"VLOOKUP(C708,'[8]Resumen Peso'!$B$1:$D$65536,3,0)*$C$14","v":7405.8654397755781},null,null,{"$f":"+VLOOKUP(C708,'[8]Resumen Peso'!$B$1:$D$65536,3,0)","v":4598.2225313450026}]
[null,693,"TA138SER0S1C4240A±0",{"$f":"+\"Torre de ángulo menor tipo A\"&IF(MID(C709,3,3)=\"220\",\"C\",IF(MID(C709,3,3)=\"138\",\"S\",\"\"))&IF(MID(C709,10,1)=\"D\",2,1)&\" (30°)Tipo A\"&IF(MID(C709,3,3)=\"220\",\"C\",IF(MID(C709,3,3)=\"138\",\"S\",\"\"))&IF(MID(C709,10,1)=\"D\",2,1)&RIGHT(C709,2)","v":"Torre de ángulo menor tipo AS1 (30°)Tipo AS1±0"},"Und",0,{"$f":"VLOOKUP(C709,'[8]Resumen Peso'!$B$1:$D$65536,3,0)*$C$14","v":8219.6064814379333},null,null,{"$f":"+VLOOKUP(C709,'[8]Resumen Peso'!$B$1:$D$65536,3,0)","v":5103.4656285738092}]
[null,694,"TA138SER0S1C4240A+3",{"$f":"+\"Torre de ángulo menor tipo A\"&IF(MID(C710,3,3)=\"220\",\"C\",IF(MID(C710,3,3)=\"138\",\"S\",\"\"))&IF(MID(C710,10,1)=\"D\",2,1)&\" (30°)Tipo A\"&IF(MID(C710,3,3)=\"220\",\"C\",IF(MID(C710,3,3)=\"138\",\"S\",\"\"))&IF(MID(C710,10,1)=\"D\",2,1)&RIGHT(C710,2)","v":"Torre de ángulo menor tipo AS1 (30°)Tipo AS1+3"},"Und",0,{"$f":"VLOOKUP(C710,'[8]Resumen Peso'!$B$1:$D$65536,3,0)*$C$14","v":9033.3475231002867},null,null,{"$f":"+VLOOKUP(C710,'[8]Resumen Peso'!$B$1:$D$65536,3,0)","v":5608.7087258026158}]
[null,695,"TA138SER0S1C4240B-3",{"$f":"+\"Torre de ángulo mayor tipo B\"&IF(MID(C711,3,3)=\"220\",\"C\",IF(MID(C711,3,3)=\"138\",\"S\",\"\"))&IF(MID(C711,10,1)=\"D\",2,1)&\" (65°)Tipo B\"&IF(MID(C711,3,3)=\"220\",\"C\",IF(MID(C711,3,3)=\"138\",\"S\",\"\"))&IF(MID(C711,10,1)=\"D\",2,1)&RIGHT(C711,2)","v":"Torre de ángulo mayor tipo BS1 (65°)Tipo BS1-3"},"Und",0,{"$f":"VLOOKUP(C711,'[8]Resumen Peso'!$B$1:$D$65536,3,0)*$C$14","v":9994.1537639285307},null,null,{"$f":"+VLOOKUP(C711,'[8]Resumen Peso'!$B$1:$D$65536,3,0)","v":6205.2630300578667}]
[null,696,"TA138SER0S1C4240B±0",{"$f":"+\"Torre de ángulo mayor tipo B\"&IF(MID(C712,3,3)=\"220\",\"C\",IF(MID(C712,3,3)=\"138\",\"S\",\"\"))&IF(MID(C712,10,1)=\"D\",2,1)&\" (65°)Tipo B\"&IF(MID(C712,3,3)=\"220\",\"C\",IF(MID(C712,3,3)=\"138\",\"S\",\"\"))&IF(MID(C712,10,1)=\"D\",2,1)&RIGHT(C712,2)","v":"Torre de ángulo mayor tipo BS1 (65°)Tipo BS1±0"},"Und",0,{"$f":"VLOOKUP(C712,'[8]Resumen Peso'!$B$1:$D$65536,3,0)*$C$14","v":11129.34717586696},null,null,{"$f":"+VLOOKUP(C712,'[8]Resumen Peso'!$B$1:$D$65536,3,0)","v":6910.0924610889379}]
[null,697,"TA138SER0S1C4240B+3",{"$f":"+\"Torre de ángulo mayor tipo B\"&IF(MID(C713,3,3)=\"220\",\"C\",IF(MID(C713,3,3)=\"138\",\"S\",\"\"))&IF(MID(C713,10,1)=\"D\",2,1)&\" (65°)Tipo B\"&IF(MID(C713,3,3)=\"220\",\"C\",IF(MID(C713,3,3)=\"138\",\"S\",\"\"))&IF(MID(C713,10,1)=\"D\",2,1)&RIGHT(C713,2)","v":"Torre de ángulo mayor tipo BS1 (65°)Tipo BS1+3"},"Und",0,{"$f":"VLOOKUP(C713,'[8]Resumen Peso'!$B$1:$D$65536,3,0)*$C$14","v":12464.868836970996},null,null,{"$f":"+VLOOKUP(C713,'[8]Resumen Peso'!$B$1:$D$65536,3,0)","v":7739.3035564196107}]
[null,698,"TA138SER0S1C4240R-3",{"$f":"+\"Torre de anclaje, retención intermedia y terminal (15°) Tipo R\"&IF(MID(C714,3,3)=\"220\",\"C\",IF(MID(C714,3,3)=\"138\",\"S\",\"\"))&IF(MID(C714,10,1)=\"D\",2,1)&RIGHT(C714,2)","v":"Torre de anclaje, retención intermedia y terminal (15°) Tipo RS1-3"},"Und",0,{"$f":"VLOOKUP(C714,'[8]Resumen Peso'!$B$1:$D$65536,3,0)*$C$14","v":12868.118473194181},null,null,{"$f":"+VLOOKUP(C714,'[8]Resumen Peso'!$B$1:$D$65536,3,0)","v":7989.6769365622449}]
[null,699,"TA138SER0S1C4240R±0",{"$f":"+\"Torre de anclaje, retención intermedia y terminal (15°) Tipo R\"&IF(MID(C715,3,3)=\"220\",\"C\",IF(MID(C715,3,3)=\"138\",\"S\",\"\"))&IF(MID(C715,10,1)=\"D\",2,1)&RIGHT(C715,2)","v":"Torre de anclaje, retención intermedia y terminal (15°) Tipo RS1±0"},"Und",0,{"$f":"VLOOKUP(C715,'[8]Resumen Peso'!$B$1:$D$65536,3,0)*$C$14","v":14345.728509692512},null,null,{"$f":"+VLOOKUP(C715,'[8]Resumen Peso'!$B$1:$D$65536,3,0)","v":8907.10918234364}]
[null,700,"TA138SER0S1C4240R+3",{"$f":"+\"Torre de anclaje, retención intermedia y terminal (15°) Tipo R\"&IF(MID(C716,3,3)=\"220\",\"C\",IF(MID(C716,3,3)=\"138\",\"S\",\"\"))&IF(MID(C716,10,1)=\"D\",2,1)&RIGHT(C716,2)","v":"Torre de anclaje, retención intermedia y terminal (15°) Tipo RS1+3"},"Und",0,{"$f":"VLOOKUP(C716,'[8]Resumen Peso'!$B$1:$D$65536,3,0)*$C$14","v":15823.338546190838},null,null,{"$f":"+VLOOKUP(C716,'[8]Resumen Peso'!$B$1:$D$65536,3,0)","v":9824.5414281250341}]
[null,701,"TA060SIR2S1C2250S-6",{"$f":"+\"Torre de suspensión tipo S\"&IF(MID(C717,3,3)=\"220\",\"C\",IF(MID(C717,3,3)=\"138\",\"S\",\"\"))&IF(MID(C717,10,1)=\"D\",2,1)&\" (5°)Tipo S\"&IF(MID(C717,3,3)=\"220\",\"C\",IF(MID(C717,3,3)=\"138\",\"S\",\"\"))&IF(MID(C717,10,1)=\"D\",2,1)&RIGHT(C717,2)","v":"Torre de suspensión tipo S1 (5°)Tipo S1-6"},"Und",0,{"$f":"VLOOKUP(C717,'[8]Resumen Peso'!$B$1:$D$65536,3,0)*$C$14","v":4339.7376522761169},null,null,{"$f":"+VLOOKUP(C717,'[8]Resumen Peso'!$B$1:$D$65536,3,0)","v":2694.4966277198537}]
[null,702,"TA060SIR2S1C2250S-3",{"$f":"+\"Torre de suspensión tipo S\"&IF(MID(C718,3,3)=\"220\",\"C\",IF(MID(C718,3,3)=\"138\",\"S\",\"\"))&IF(MID(C718,10,1)=\"D\",2,1)&\" (5°)Tipo S\"&IF(MID(C718,3,3)=\"220\",\"C\",IF(MID(C718,3,3)=\"138\",\"S\",\"\"))&IF(MID(C718,10,1)=\"D\",2,1)&RIGHT(C718,2)","v":"Torre de suspensión tipo S1 (5°)Tipo S1-3"},"Und",0,{"$f":"VLOOKUP(C718,'[8]Resumen Peso'!$B$1:$D$65536,3,0)*$C$14","v":4965.2854219735755},null,null,{"$f":"+VLOOKUP(C718,'[8]Resumen Peso'!$B$1:$D$65536,3,0)","v":3082.8925380218147}]
[null,703,"TA060SIR2S1C2250S±0",{"$f":"+\"Torre de suspensión tipo S\"&IF(MID(C719,3,3)=\"220\",\"C\",IF(MID(C719,3,3)=\"138\",\"S\",\"\"))&IF(MID(C719,10,1)=\"D\",2,1)&\" (5°)Tipo S\"&IF(MID(C719,3,3)=\"220\",\"C\",IF(MID(C719,3,3)=\"138\",\"S\",\"\"))&IF(MID(C719,10,1)=\"D\",2,1)&RIGHT(C719,2)","v":"Torre de suspensión tipo S1 (5°)Tipo S1±0"},"Und",0,{"$f":"VLOOKUP(C719,'[8]Resumen Peso'!$B$1:$D$65536,3,0)*$C$14","v":5585.2479437273068},null,null,{"$f":"+VLOOKUP(C719,'[8]Resumen Peso'!$B$1:$D$65536,3,0)","v":3467.8206276960796}]
[null,704,"TA060SIR2S1C2250S+3",{"$f":"+\"Torre de suspensión tipo S\"&IF(MID(C720,3,3)=\"220\",\"C\",IF(MID(C720,3,3)=\"138\",\"S\",\"\"))&IF(MID(C720,10,1)=\"D\",2,1)&\" (5°)Tipo S\"&IF(MID(C720,3,3)=\"220\",\"C\",IF(MID(C720,3,3)=\"138\",\"S\",\"\"))&IF(MID(C720,10,1)=\"D\",2,1)&RIGHT(C720,2)","v":"Torre de suspensión tipo S1 (5°)Tipo S1+3"},"Und",0,{"$f":"VLOOKUP(C720,'[8]Resumen Peso'!$B$1:$D$65536,3,0)*$C$14","v":6199.6252175373111},null,null,{"$f":"+VLOOKUP(C720,'[8]Resumen Peso'!$B$1:$D$65536,3,0)","v":3849.2808967426486}]
[null,705,"TA060SIR2S1C2250S+6",{"$f":"+\"Torre de suspensión tipo S\"&IF(MID(C721,3,3)=\"220\",\"C\",IF(MID(C721,3,3)=\"138\",\"S\",\"\"))&IF(MID(C721,10,1)=\"D\",2,1)&\" (5°)Tipo S\"&IF(MID(C721,3,3)=\"220\",\"C\",IF(MID(C721,3,3)=\"138\",\"S\",\"\"))&IF(MID(C721,10,1)=\"D\",2,1)&RIGHT(C721,2)","v":"Torre de suspensión tipo S1 (5°)Tipo S1+6"},"Und",0,{"$f":"VLOOKUP(C721,'[8]Resumen Peso'!$B$1:$D$65536,3,0)*$C$14","v":6814.0024913473144},null,null,{"$f":"+VLOOKUP(C721,'[8]Resumen Peso'!$B$1:$D$65536,3,0)","v":4230.7411657892171}]
[null,{"$f":"1+B721","v":706},"TA060SIR2S1C2250A-3",{"$f":"+\"Torre de ángulo menor tipo A\"&IF(MID(C722,3,3)=\"220\",\"C\",IF(MID(C722,3,3)=\"138\",\"S\",\"\"))&IF(MID(C722,10,1)=\"D\",2,1)&\" (30°)Tipo A\"&IF(MID(C722,3,3)=\"220\",\"C\",IF(MID(C722,3,3)=\"138\",\"S\",\"\"))&IF(MID(C722,10,1)=\"D\",2,1)&RIGHT(C722,2)","v":"Torre de ángulo menor tipo A1 (30°)Tipo A1-3"},"Und",0,{"$f":"VLOOKUP(C722,'[8]Resumen Peso'!$B$1:$D$65536,3,0)*$C$14","v":7639.0441470988244},null,null,{"$f":"+VLOOKUP(C722,'[8]Resumen Peso'!$B$1:$D$65536,3,0)","v":4743.0006932712267}]
[null,707,"TA060SIR2S1C2250A±0",{"$f":"+\"Torre de ángulo menor tipo A\"&IF(MID(C723,3,3)=\"220\",\"C\",IF(MID(C723,3,3)=\"138\",\"S\",\"\"))&IF(MID(C723,10,1)=\"D\",2,1)&\" (30°)Tipo A\"&IF(MID(C723,3,3)=\"220\",\"C\",IF(MID(C723,3,3)=\"138\",\"S\",\"\"))&IF(MID(C723,10,1)=\"D\",2,1)&RIGHT(C723,2)","v":"Torre de ángulo menor tipo A1 (30°)Tipo A1±0"},"Und",0,{"$f":"VLOOKUP(C723,'[8]Resumen Peso'!$B$1:$D$65536,3,0)*$C$14","v":8478.4063785780509},null,null,{"$f":"+VLOOKUP(C723,'[8]Resumen Peso'!$B$1:$D$65536,3,0)","v":5264.1517128426485}]
[null,708,"TA060SIR2S1C2250A+3",{"$f":"+\"Torre de ángulo menor tipo A\"&IF(MID(C724,3,3)=\"220\",\"C\",IF(MID(C724,3,3)=\"138\",\"S\",\"\"))&IF(MID(C724,10,1)=\"D\",2,1)&\" (30°)Tipo A\"&IF(MID(C724,3,3)=\"220\",\"C\",IF(MID(C724,3,3)=\"138\",\"S\",\"\"))&IF(MID(C724,10,1)=\"D\",2,1)&RIGHT(C724,2)","v":"Torre de ángulo menor tipo A1 (30°)Tipo A1+3"},"Und",0,{"$f":"VLOOKUP(C724,'[8]Resumen Peso'!$B$1:$D$65536,3,0)*$C$14","v":9317.7686100572773},null,null,{"$f":"+VLOOKUP(C724,'[8]Resumen Peso'!$B$1:$D$65536,3,0)","v":5785.3027324140703}]
[null,709,"TA060SIR2S1C2250B-3",{"$f":"+\"Torre de ángulo mayor tipo B\"&IF(MID(C725,3,3)=\"220\",\"C\",IF(MID(C725,3,3)=\"138\",\"S\",\"\"))&IF(MID(C725,10,1)=\"D\",2,1)&\" (65°)Tipo B\"&IF(MID(C725,3,3)=\"220\",\"C\",IF(MID(C725,3,3)=\"138\",\"S\",\"\"))&IF(MID(C725,10,1)=\"D\",2,1)&RIGHT(C725,2)","v":"Torre de ángulo mayor tipo B1 (65°)Tipo B1-3"},"Und",0,{"$f":"VLOOKUP(C725,'[8]Resumen Peso'!$B$1:$D$65536,3,0)*$C$14","v":10308.826488462026},null,null,{"$f":"+VLOOKUP(C725,'[8]Resumen Peso'!$B$1:$D$65536,3,0)","v":6400.6399544316746}]
[null,710,"TA060SIR2S1C2250B±0",{"$f":"+\"Torre de ángulo mayor tipo B\"&IF(MID(C726,3,3)=\"220\",\"C\",IF(MID(C726,3,3)=\"138\",\"S\",\"\"))&IF(MID(C726,10,1)=\"D\",2,1)&\" (65°)Tipo B\"&IF(MID(C726,3,3)=\"220\",\"C\",IF(MID(C726,3,3)=\"138\",\"S\",\"\"))&IF(MID(C726,10,1)=\"D\",2,1)&RIGHT(C726,2)","v":"Torre de ángulo mayor tipo B1 (65°)Tipo B1±0"},"Und",0,{"$f":"VLOOKUP(C726,'[8]Resumen Peso'!$B$1:$D$65536,3,0)*$C$14","v":11479.762236594683},null,null,{"$f":"+VLOOKUP(C726,'[8]Resumen Peso'!$B$1:$D$65536,3,0)","v":7127.6614191889466}]
[null,711,"TA060SIR2S1C2250B+3",{"$f":"+\"Torre de ángulo mayor tipo B\"&IF(MID(C727,3,3)=\"220\",\"C\",IF(MID(C727,3,3)=\"138\",\"S\",\"\"))&IF(MID(C727,10,1)=\"D\",2,1)&\" (65°)Tipo B\"&IF(MID(C727,3,3)=\"220\",\"C\",IF(MID(C727,3,3)=\"138\",\"S\",\"\"))&IF(MID(C727,10,1)=\"D\",2,1)&RIGHT(C727,2)","v":"Torre de ángulo mayor tipo B1 (65°)Tipo B1+3"},"Und",0,{"$f":"VLOOKUP(C727,'[8]Resumen Peso'!$B$1:$D$65536,3,0)*$C$14","v":12857.333704986046},null,null,{"$f":"+VLOOKUP(C727,'[8]Resumen Peso'!$B$1:$D$65536,3,0)","v":7982.9807894916212}]
[null,712,"TA060SIR2S1C2250R-3",{"$f":"+\"Torre de anclaje, retención intermedia y terminal (15°) Tipo R\"&IF(MID(C728,3,3)=\"220\",\"C\",IF(MID(C728,3,3)=\"138\",\"S\",\"\"))&IF(MID(C728,10,1)=\"D\",2,1)&RIGHT(C728,2)","v":"Torre de anclaje, retención intermedia y terminal (15°) Tipo R1-3"},"Und",0,{"$f":"VLOOKUP(C728,'[8]Resumen Peso'!$B$1:$D$65536,3,0)*$C$14","v":13273.279930104578},null,null,{"$f":"+VLOOKUP(C728,'[8]Resumen Peso'!$B$1:$D$65536,3,0)","v":8241.2373456930927}]
[null,713,"TA060SIR2S1C2250R±0",{"$f":"+\"Torre de anclaje, retención intermedia y terminal (15°) Tipo R\"&IF(MID(C729,3,3)=\"220\",\"C\",IF(MID(C729,3,3)=\"138\",\"S\",\"\"))&IF(MID(C729,10,1)=\"D\",2,1)&RIGHT(C729,2)","v":"Torre de anclaje, retención intermedia y terminal (15°) Tipo R1±0"},"Und",0,{"$f":"VLOOKUP(C729,'[8]Resumen Peso'!$B$1:$D$65536,3,0)*$C$14","v":14797.413522970546},null,null,{"$f":"+VLOOKUP(C729,'[8]Resumen Peso'!$B$1:$D$65536,3,0)","v":9187.5555693345523}]
[null,714,"TA060SIR2S1C2250R+3",{"$f":"+\"Torre de anclaje, retención intermedia y terminal (15°) Tipo R\"&IF(MID(C730,3,3)=\"220\",\"C\",IF(MID(C730,3,3)=\"138\",\"S\",\"\"))&IF(MID(C730,10,1)=\"D\",2,1)&RIGHT(C730,2)","v":"Torre de anclaje, retención intermedia y terminal (15°) Tipo R1+3"},"Und",0,{"$f":"VLOOKUP(C730,'[8]Resumen Peso'!$B$1:$D$65536,3,0)*$C$14","v":16321.547115836513},null,null,{"$f":"+VLOOKUP(C730,'[8]Resumen Peso'!$B$1:$D$65536,3,0)","v":10133.873792976012}]
[null,715,"TA060SIR2D1C2250S-6",{"$f":"+\"Torre de suspensión tipo S\"&IF(MID(C731,3,3)=\"220\",\"C\",IF(MID(C731,3,3)=\"138\",\"S\",\"\"))&IF(MID(C731,10,1)=\"D\",2,1)&\" (5°)Tipo S\"&IF(MID(C731,3,3)=\"220\",\"C\",IF(MID(C731,3,3)=\"138\",\"S\",\"\"))&IF(MID(C731,10,1)=\"D\",2,1)&RIGHT(C731,2)","v":"Torre de suspensión tipo S2 (5°)Tipo S2-6"},"Und",0,{"$f":"VLOOKUP(C731,'[8]Resumen Peso'!$B$1:$D$65536,3,0)*$C$14","v":5870.997361658031},null,null,{"$f":"+VLOOKUP(C731,'[8]Resumen Peso'!$B$1:$D$65536,3,0)","v":3645.2393807820918}]
[null,716,"TA060SIR2D1C2250S-3",{"$f":"+\"Torre de suspensión tipo S\"&IF(MID(C732,3,3)=\"220\",\"C\",IF(MID(C732,3,3)=\"138\",\"S\",\"\"))&IF(MID(C732,10,1)=\"D\",2,1)&\" (5°)Tipo S\"&IF(MID(C732,3,3)=\"220\",\"C\",IF(MID(C732,3,3)=\"138\",\"S\",\"\"))&IF(MID(C732,10,1)=\"D\",2,1)&RIGHT(C732,2)","v":"Torre de suspensión tipo S2 (5°)Tipo S2-3"},"Und",0,{"$f":"VLOOKUP(C732,'[8]Resumen Peso'!$B$1:$D$65536,3,0)*$C$14","v":6717.2672516267558},null,null,{"$f":"+VLOOKUP(C732,'[8]Resumen Peso'!$B$1:$D$65536,3,0)","v":4170.6792915254564}]
[null,717,"TA060SIR2D1C2250S±0",{"$f":"+\"Torre de suspensión tipo S\"&IF(MID(C733,3,3)=\"220\",\"C\",IF(MID(C733,3,3)=\"138\",\"S\",\"\"))&IF(MID(C733,10,1)=\"D\",2,1)&\" (5°)Tipo S\"&IF(MID(C733,3,3)=\"220\",\"C\",IF(MID(C733,3,3)=\"138\",\"S\",\"\"))&IF(MID(C733,10,1)=\"D\",2,1)&RIGHT(C733,2)","v":"Torre de suspensión tipo S2 (5°)Tipo S2±0"},"Und",0,{"$f":"VLOOKUP(C733,'[8]Resumen Peso'!$B$1:$D$65536,3,0)*$C$14","v":7555.9811604350461},null,null,{"$f":"+VLOOKUP(C733,'[8]Resumen Peso'!$B$1:$D$65536,3,0)","v":4691.4277744943265}]
[null,718,"TA060SIR2D1C2250S+3",{"$f":"+\"Torre de suspensión tipo S\"&IF(MID(C734,3,3)=\"220\",\"C\",IF(MID(C734,3,3)=\"138\",\"S\",\"\"))&IF(MID(C734,10,1)=\"D\",2,1)&\" (5°)Tipo S\"&IF(MID(C734,3,3)=\"220\",\"C\",IF(MID(C734,3,3)=\"138\",\"S\",\"\"))&IF(MID(C734,10,1)=\"D\",2,1)&RIGHT(C734,2)","v":"Torre de suspensión tipo S2 (5°)Tipo S2+3"},"Und",0,{"$f":"VLOOKUP(C734,'[8]Resumen Peso'!$B$1:$D$65536,3,0)*$C$14","v":8387.1390880829022},null,null,{"$f":"+VLOOKUP(C734,'[8]Resumen Peso'!$B$1:$D$65536,3,0)","v":5207.484829688703}]
[null,719,"TA060SIR2D1C2250S+6",{"$f":"+\"Torre de suspensión tipo S\"&IF(MID(C735,3,3)=\"220\",\"C\",IF(MID(C735,3,3)=\"138\",\"S\",\"\"))&IF(MID(C735,10,1)=\"D\",2,1)&\" (5°)Tipo S\"&IF(MID(C735,3,3)=\"220\",\"C\",IF(MID(C735,3,3)=\"138\",\"S\",\"\"))&IF(MID(C735,10,1)=\"D\",2,1)&RIGHT(C735,2)","v":"Torre de suspensión tipo S2 (5°)Tipo S2+6"},"Und",0,{"$f":"VLOOKUP(C735,'[8]Resumen Peso'!$B$1:$D$65536,3,0)*$C$14","v":9218.2970157307554},null,null,{"$f":"+VLOOKUP(C735,'[8]Resumen Peso'!$B$1:$D$65536,3,0)","v":5723.5418848830786}]
[null,720,"TA060SIR2D1C2250A-3",{"$f":"+\"Torre de ángulo menor tipo A\"&IF(MID(C736,3,3)=\"220\",\"C\",IF(MID(C736,3,3)=\"138\",\"S\",\"\"))&IF(MID(C736,10,1)=\"D\",2,1)&\" (30°)Tipo A\"&IF(MID(C736,3,3)=\"220\",\"C\",IF(MID(C736,3,3)=\"138\",\"S\",\"\"))&IF(MID(C736,10,1)=\"D\",2,1)&RIGHT(C736,2)","v":"Torre de ángulo menor tipo A2 (30°)Tipo A2-3"},"Und",0,{"$f":"VLOOKUP(C736,'[8]Resumen Peso'!$B$1:$D$65536,3,0)*$C$14","v":10334.4514407879},null,null,{"$f":"+VLOOKUP(C736,'[8]Resumen Peso'!$B$1:$D$65536,3,0)","v":6416.5502128758308}]
[null,721,"TA060SIR2D1C2250A±0",{"$f":"+\"Torre de ángulo menor tipo A\"&IF(MID(C737,3,3)=\"220\",\"C\",IF(MID(C737,3,3)=\"138\",\"S\",\"\"))&IF(MID(C737,10,1)=\"D\",2,1)&\" (30°)Tipo A\"&IF(MID(C737,3,3)=\"220\",\"C\",IF(MID(C737,3,3)=\"138\",\"S\",\"\"))&IF(MID(C737,10,1)=\"D\",2,1)&RIGHT(C737,2)","v":"Torre de ángulo menor tipo A2 (30°)Tipo A2±0"},"Und",0,{"$f":"VLOOKUP(C737,'[8]Resumen Peso'!$B$1:$D$65536,3,0)*$C$14","v":11469.979401540399},null,null,{"$f":"+VLOOKUP(C737,'[8]Resumen Peso'!$B$1:$D$65536,3,0)","v":7121.5873616823874}]
[null,722,"TA060SIR2D1C2250A+3",{"$f":"+\"Torre de ángulo menor tipo A\"&IF(MID(C738,3,3)=\"220\",\"C\",IF(MID(C738,3,3)=\"138\",\"S\",\"\"))&IF(MID(C738,10,1)=\"D\",2,1)&\" (30°)Tipo A\"&IF(MID(C738,3,3)=\"220\",\"C\",IF(MID(C738,3,3)=\"138\",\"S\",\"\"))&IF(MID(C738,10,1)=\"D\",2,1)&RIGHT(C738,2)","v":"Torre de ángulo menor tipo A2 (30°)Tipo A2+3"},"Und",0,{"$f":"VLOOKUP(C738,'[8]Resumen Peso'!$B$1:$D$65536,3,0)*$C$14","v":12605.507362292899},null,null,{"$f":"+VLOOKUP(C738,'[8]Resumen Peso'!$B$1:$D$65536,3,0)","v":7826.624510488944}]
[null,723,"TA060SIR2D1C2250B-3",{"$f":"+\"Torre de ángulo mayor tipo B\"&IF(MID(C739,3,3)=\"220\",\"C\",IF(MID(C739,3,3)=\"138\",\"S\",\"\"))&IF(MID(C739,10,1)=\"D\",2,1)&\" (65°)Tipo B\"&IF(MID(C739,3,3)=\"220\",\"C\",IF(MID(C739,3,3)=\"138\",\"S\",\"\"))&IF(MID(C739,10,1)=\"D\",2,1)&RIGHT(C739,2)","v":"Torre de ángulo mayor tipo B2 (65°)Tipo B2-3"},"Und",0,{"$f":"VLOOKUP(C739,'[8]Resumen Peso'!$B$1:$D$65536,3,0)*$C$14","v":13946.256194497761},null,null,{"$f":"+VLOOKUP(C739,'[8]Resumen Peso'!$B$1:$D$65536,3,0)","v":8659.0811003707222}]
[null,724,"TA060SIR2D1C2250B±0",{"$f":"+\"Torre de ángulo mayor tipo B\"&IF(MID(C740,3,3)=\"220\",\"C\",IF(MID(C740,3,3)=\"138\",\"S\",\"\"))&IF(MID(C740,10,1)=\"D\",2,1)&\" (65°)Tipo B\"&IF(MID(C740,3,3)=\"220\",\"C\",IF(MID(C740,3,3)=\"138\",\"S\",\"\"))&IF(MID(C740,10,1)=\"D\",2,1)&RIGHT(C740,2)","v":"Torre de ángulo mayor tipo B2 (65°)Tipo B2±0"},"Und",0,{"$f":"VLOOKUP(C740,'[8]Resumen Peso'!$B$1:$D$65536,3,0)*$C$14","v":15530.3521096857},null,null,{"$f":"+VLOOKUP(C740,'[8]Resumen Peso'!$B$1:$D$65536,3,0)","v":9642.629287717953}]
[null,725,"TA060SIR2D1C2250B+3",{"$f":"+\"Torre de ángulo mayor tipo B\"&IF(MID(C741,3,3)=\"220\",\"C\",IF(MID(C741,3,3)=\"138\",\"S\",\"\"))&IF(MID(C741,10,1)=\"D\",2,1)&\" (65°)Tipo B\"&IF(MID(C741,3,3)=\"220\",\"C\",IF(MID(C741,3,3)=\"138\",\"S\",\"\"))&IF(MID(C741,10,1)=\"D\",2,1)&RIGHT(C741,2)","v":"Torre de ángulo mayor tipo B2 (65°)Tipo B2+3"},"Und",0,{"$f":"VLOOKUP(C741,'[8]Resumen Peso'!$B$1:$D$65536,3,0)*$C$14","v":17393.994362847985},null,null,{"$f":"+VLOOKUP(C741,'[8]Resumen Peso'!$B$1:$D$65536,3,0)","v":10799.744802244108}]
[null,726,"TA060SIR2D1C2250R-3",{"$f":"+\"Torre de anclaje, retención intermedia y terminal (15°) Tipo R\"&IF(MID(C742,3,3)=\"220\",\"C\",IF(MID(C742,3,3)=\"138\",\"S\",\"\"))&IF(MID(C742,10,1)=\"D\",2,1)&RIGHT(C742,2)","v":"Torre de anclaje, retención intermedia y terminal (15°) Tipo R2-3"},"Und",0,{"$f":"VLOOKUP(C742,'[8]Resumen Peso'!$B$1:$D$65536,3,0)*$C$14","v":17956.705610838228},null,null,{"$f":"+VLOOKUP(C742,'[8]Resumen Peso'!$B$1:$D$65536,3,0)","v":11149.126189225992}]
[null,727,"TA060SIR2D1C2250R±0",{"$f":"+\"Torre de anclaje, retención intermedia y terminal (15°) Tipo R\"&IF(MID(C743,3,3)=\"220\",\"C\",IF(MID(C743,3,3)=\"138\",\"S\",\"\"))&IF(MID(C743,10,1)=\"D\",2,1)&RIGHT(C743,2)","v":"Torre de anclaje, retención intermedia y terminal (15°) Tipo R2±0"},"Und",0,{"$f":"VLOOKUP(C743,'[8]Resumen Peso'!$B$1:$D$65536,3,0)*$C$14","v":20018.623869384868},null,null,{"$f":"+VLOOKUP(C743,'[8]Resumen Peso'!$B$1:$D$65536,3,0)","v":12429.34915186844}]
[null,728,"TA060SIR2D1C2250R+3",{"$f":"+\"Torre de anclaje, retención intermedia y terminal (15°) Tipo R\"&IF(MID(C744,3,3)=\"220\",\"C\",IF(MID(C744,3,3)=\"138\",\"S\",\"\"))&IF(MID(C744,10,1)=\"D\",2,1)&RIGHT(C744,2)","v":"Torre de anclaje, retención intermedia y terminal (15°) Tipo R2+3"},"Und",0,{"$f":"VLOOKUP(C744,'[8]Resumen Peso'!$B$1:$D$65536,3,0)*$C$14","v":22080.542127931509},null,null,{"$f":"+VLOOKUP(C744,'[8]Resumen Peso'!$B$1:$D$65536,3,0)","v":13709.572114510889}]
[null,729,"TA060SIR1S1C1070S-6",{"$f":"+\"Torre de suspensión tipo S\"&IF(MID(C745,3,3)=\"220\",\"C\",IF(MID(C745,3,3)=\"138\",\"S\",\"\"))&IF(MID(C745,10,1)=\"D\",2,1)&\" (5°)Tipo S\"&IF(MID(C745,3,3)=\"220\",\"C\",IF(MID(C745,3,3)=\"138\",\"S\",\"\"))&IF(MID(C745,10,1)=\"D\",2,1)&RIGHT(C745,2)","v":"Torre de suspensión tipo S1 (5°)Tipo S1-6"},"Und",0,{"$f":"VLOOKUP(C745,'[8]Resumen Peso'!$B$1:$D$65536,3,0)*$C$14","v":2951.6183541963023},null,null,{"$f":"+VLOOKUP(C745,'[8]Resumen Peso'!$B$1:$D$65536,3,0)","v":1832.6282229357078}]
[null,730,"TA060SIR1S1C1070S-3",{"$f":"+\"Torre de suspensión tipo S\"&IF(MID(C746,3,3)=\"220\",\"C\",IF(MID(C746,3,3)=\"138\",\"S\",\"\"))&IF(MID(C746,10,1)=\"D\",2,1)&\" (5°)Tipo S\"&IF(MID(C746,3,3)=\"220\",\"C\",IF(MID(C746,3,3)=\"138\",\"S\",\"\"))&IF(MID(C746,10,1)=\"D\",2,1)&RIGHT(C746,2)","v":"Torre de suspensión tipo S1 (5°)Tipo S1-3"},"Und",0,{"$f":"VLOOKUP(C746,'[8]Resumen Peso'!$B$1:$D$65536,3,0)*$C$14","v":3377.0768557020751},null,null,{"$f":"+VLOOKUP(C746,'[8]Resumen Peso'!$B$1:$D$65536,3,0)","v":2096.7908496651789}]
[null,731,"TA060SIR1S1C1070S±0",{"$f":"+\"Torre de suspensión tipo S\"&IF(MID(C747,3,3)=\"220\",\"C\",IF(MID(C747,3,3)=\"138\",\"S\",\"\"))&IF(MID(C747,10,1)=\"D\",2,1)&\" (5°)Tipo S\"&IF(MID(C747,3,3)=\"220\",\"C\",IF(MID(C747,3,3)=\"138\",\"S\",\"\"))&IF(MID(C747,10,1)=\"D\",2,1)&RIGHT(C747,2)","v":"Torre de suspensión tipo S1 (5°)Tipo S1±0"},"Und",0,{"$f":"VLOOKUP(C747,'[8]Resumen Peso'!$B$1:$D$65536,3,0)*$C$14","v":3798.7366205872613},null,null,{"$f":"+VLOOKUP(C747,'[8]Resumen Peso'!$B$1:$D$65536,3,0)","v":2358.5948815131374}]
[null,732,"TA060SIR1S1C1070S+3",{"$f":"+\"Torre de suspensión tipo S\"&IF(MID(C748,3,3)=\"220\",\"C\",IF(MID(C748,3,3)=\"138\",\"S\",\"\"))&IF(MID(C748,10,1)=\"D\",2,1)&\" (5°)Tipo S\"&IF(MID(C748,3,3)=\"220\",\"C\",IF(MID(C748,3,3)=\"138\",\"S\",\"\"))&IF(MID(C748,10,1)=\"D\",2,1)&RIGHT(C748,2)","v":"Torre de suspensión tipo S1 (5°)Tipo S1+3"},"Und",0,{"$f":"VLOOKUP(C748,'[8]Resumen Peso'!$B$1:$D$65536,3,0)*$C$14","v":4216.5976488518609},null,null,{"$f":"+VLOOKUP(C748,'[8]Resumen Peso'!$B$1:$D$65536,3,0)","v":2618.0403184795828}]
[null,733,"TA060SIR1S1C1070S+6",{"$f":"+\"Torre de suspensión tipo S\"&IF(MID(C749,3,3)=\"220\",\"C\",IF(MID(C749,3,3)=\"138\",\"S\",\"\"))&IF(MID(C749,10,1)=\"D\",2,1)&\" (5°)Tipo S\"&IF(MID(C749,3,3)=\"220\",\"C\",IF(MID(C749,3,3)=\"138\",\"S\",\"\"))&IF(MID(C749,10,1)=\"D\",2,1)&RIGHT(C749,2)","v":"Torre de suspensión tipo S1 (5°)Tipo S1+6"},"Und",0,{"$f":"VLOOKUP(C749,'[8]Resumen Peso'!$B$1:$D$65536,3,0)*$C$14","v":4634.4586771164595},null,null,{"$f":"+VLOOKUP(C749,'[8]Resumen Peso'!$B$1:$D$65536,3,0)","v":2877.4857554460277}]
[null,734,"TA060SIR1S1C1070A-3",{"$f":"+\"Torre de ángulo menor tipo A\"&IF(MID(C750,3,3)=\"220\",\"C\",IF(MID(C750,3,3)=\"138\",\"S\",\"\"))&IF(MID(C750,10,1)=\"D\",2,1)&\" (30°)Tipo A\"&IF(MID(C750,3,3)=\"220\",\"C\",IF(MID(C750,3,3)=\"138\",\"S\",\"\"))&IF(MID(C750,10,1)=\"D\",2,1)&RIGHT(C750,2)","v":"Torre de ángulo menor tipo A1 (30°)Tipo A1-3"},"Und",0,{"$f":"VLOOKUP(C750,'[8]Resumen Peso'!$B$1:$D$65536,3,0)*$C$14","v":5195.6004532363677},null,null,{"$f":"+VLOOKUP(C750,'[8]Resumen Peso'!$B$1:$D$65536,3,0)","v":3225.8926741533851}]
[null,735,"TA060SIR1S1C1070A±0",{"$f":"+\"Torre de ángulo menor tipo A\"&IF(MID(C751,3,3)=\"220\",\"C\",IF(MID(C751,3,3)=\"138\",\"S\",\"\"))&IF(MID(C751,10,1)=\"D\",2,1)&\" (30°)Tipo A\"&IF(MID(C751,3,3)=\"220\",\"C\",IF(MID(C751,3,3)=\"138\",\"S\",\"\"))&IF(MID(C751,10,1)=\"D\",2,1)&RIGHT(C751,2)","v":"Torre de ángulo menor tipo A1 (30°)Tipo A1±0"},"Und",0,{"$f":"VLOOKUP(C751,'[8]Resumen Peso'!$B$1:$D$65536,3,0)*$C$14","v":5766.4821900514626},null,null,{"$f":"+VLOOKUP(C751,'[8]Resumen Peso'!$B$1:$D$65536,3,0)","v":3580.3470301369425}]
[null,736,"TA060SIR1S1C1070A+3",{"$f":"+\"Torre de ángulo menor tipo A\"&IF(MID(C752,3,3)=\"220\",\"C\",IF(MID(C752,3,3)=\"138\",\"S\",\"\"))&IF(MID(C752,10,1)=\"D\",2,1)&\" (30°)Tipo A\"&IF(MID(C752,3,3)=\"220\",\"C\",IF(MID(C752,3,3)=\"138\",\"S\",\"\"))&IF(MID(C752,10,1)=\"D\",2,1)&RIGHT(C752,2)","v":"Torre de ángulo menor tipo A1 (30°)Tipo A1+3"},"Und",0,{"$f":"VLOOKUP(C752,'[8]Resumen Peso'!$B$1:$D$65536,3,0)*$C$14","v":6337.3639268665584},null,null,{"$f":"+VLOOKUP(C752,'[8]Resumen Peso'!$B$1:$D$65536,3,0)","v":3934.8013861205}]
[null,737,"TA060SIR1S1C1070B-3",{"$f":"+\"Torre de ángulo mayor tipo B\"&IF(MID(C753,3,3)=\"220\",\"C\",IF(MID(C753,3,3)=\"138\",\"S\",\"\"))&IF(MID(C753,10,1)=\"D\",2,1)&\" (65°)Tipo B\"&IF(MID(C753,3,3)=\"220\",\"C\",IF(MID(C753,3,3)=\"138\",\"S\",\"\"))&IF(MID(C753,10,1)=\"D\",2,1)&RIGHT(C753,2)","v":"Torre de ángulo mayor tipo B1 (65°)Tipo B1-3"},"Und",0,{"$f":"VLOOKUP(C753,'[8]Resumen Peso'!$B$1:$D$65536,3,0)*$C$14","v":7011.4195630260547},null,null,{"$f":"+VLOOKUP(C753,'[8]Resumen Peso'!$B$1:$D$65536,3,0)","v":4353.3153111672682}]
[null,738,"TA060SIR1S1C1070B±0",{"$f":"+\"Torre de ángulo mayor tipo B\"&IF(MID(C754,3,3)=\"220\",\"C\",IF(MID(C754,3,3)=\"138\",\"S\",\"\"))&IF(MID(C754,10,1)=\"D\",2,1)&\" (65°)Tipo B\"&IF(MID(C754,3,3)=\"220\",\"C\",IF(MID(C754,3,3)=\"138\",\"S\",\"\"))&IF(MID(C754,10,1)=\"D\",2,1)&RIGHT(C754,2)","v":"Torre de ángulo mayor tipo B1 (65°)Tipo B1±0"},"Und",0,{"$f":"VLOOKUP(C754,'[8]Resumen Peso'!$B$1:$D$65536,3,0)*$C$14","v":7807.816885329682},null,null,{"$f":"+VLOOKUP(C754,'[8]Resumen Peso'!$B$1:$D$65536,3,0)","v":4847.7898788054208}]
[null,739,"TA060SIR1S1C1070B+3",{"$f":"+\"Torre de ángulo mayor tipo B\"&IF(MID(C755,3,3)=\"220\",\"C\",IF(MID(C755,3,3)=\"138\",\"S\",\"\"))&IF(MID(C755,10,1)=\"D\",2,1)&\" (65°)Tipo B\"&IF(MID(C755,3,3)=\"220\",\"C\",IF(MID(C755,3,3)=\"138\",\"S\",\"\"))&IF(MID(C755,10,1)=\"D\",2,1)&RIGHT(C755,2)","v":"Torre de ángulo mayor tipo B1 (65°)Tipo B1+3"},"Und",0,{"$f":"VLOOKUP(C755,'[8]Resumen Peso'!$B$1:$D$65536,3,0)*$C$14","v":8744.7549115692436},null,null,{"$f":"+VLOOKUP(C755,'[8]Resumen Peso'!$B$1:$D$65536,3,0)","v":5429.5246642620714}]
[null,740,"TA060SIR1S1C1070R-3",{"$f":"+\"Torre de anclaje, retención intermedia y terminal (15°) Tipo R\"&IF(MID(C756,3,3)=\"220\",\"C\",IF(MID(C756,3,3)=\"138\",\"S\",\"\"))&IF(MID(C756,10,1)=\"D\",2,1)&RIGHT(C756,2)","v":"Torre de anclaje, retención intermedia y terminal (15°) Tipo R1-3"},"Und",0,{"$f":"VLOOKUP(C756,'[8]Resumen Peso'!$B$1:$D$65536,3,0)*$C$14","v":9027.6555407753931},null,null,{"$f":"+VLOOKUP(C756,'[8]Resumen Peso'!$B$1:$D$65536,3,0)","v":5605.1746349408277}]
[null,741,"TA060SIR1S1C1070R±0",{"$f":"+\"Torre de anclaje, retención intermedia y terminal (15°) Tipo R\"&IF(MID(C757,3,3)=\"220\",\"C\",IF(MID(C757,3,3)=\"138\",\"S\",\"\"))&IF(MID(C757,10,1)=\"D\",2,1)&RIGHT(C757,2)","v":"Torre de anclaje, retención intermedia y terminal (15°) Tipo R1±0"},"Und",0,{"$f":"VLOOKUP(C757,'[8]Resumen Peso'!$B$1:$D$65536,3,0)*$C$14","v":10064.27596518996},null,null,{"$f":"+VLOOKUP(C757,'[8]Resumen Peso'!$B$1:$D$65536,3,0)","v":6248.8011537801867}]
[null,742,"TA060SIR1S1C1070R+3",{"$f":"+\"Torre de anclaje, retención intermedia y terminal (15°) Tipo R\"&IF(MID(C758,3,3)=\"220\",\"C\",IF(MID(C758,3,3)=\"138\",\"S\",\"\"))&IF(MID(C758,10,1)=\"D\",2,1)&RIGHT(C758,2)","v":"Torre de anclaje, retención intermedia y terminal (15°) Tipo R1+3"},"Und",0,{"$f":"VLOOKUP(C758,'[8]Resumen Peso'!$B$1:$D$65536,3,0)*$C$14","v":11100.896389604524},null,null,{"$f":"+VLOOKUP(C758,'[8]Resumen Peso'!$B$1:$D$65536,3,0)","v":6892.4276726195458}]
[null,743,"TA060SIR1D1C1070S-6",{"$f":"+\"Torre de suspensión tipo S\"&IF(MID(C759,3,3)=\"220\",\"C\",IF(MID(C759,3,3)=\"138\",\"S\",\"\"))&IF(MID(C759,10,1)=\"D\",2,1)&\" (5°)Tipo S\"&IF(MID(C759,3,3)=\"220\",\"C\",IF(MID(C759,3,3)=\"138\",\"S\",\"\"))&IF(MID(C759,10,1)=\"D\",2,1)&RIGHT(C759,2)","v":"Torre de suspensión tipo S2 (5°)Tipo S2-6"},"Und",0,{"$f":"VLOOKUP(C759,'[8]Resumen Peso'!$B$1:$D$65536,3,0)*$C$14","v":3659.2070449661951},null,null,{"$f":"+VLOOKUP(C759,'[8]Resumen Peso'!$B$1:$D$65536,3,0)","v":2271.9624624356939}]
[null,744,"TA060SIR1D1C1070S-3",{"$f":"+\"Torre de suspensión tipo S\"&IF(MID(C760,3,3)=\"220\",\"C\",IF(MID(C760,3,3)=\"138\",\"S\",\"\"))&IF(MID(C760,10,1)=\"D\",2,1)&\" (5°)Tipo S\"&IF(MID(C760,3,3)=\"220\",\"C\",IF(MID(C760,3,3)=\"138\",\"S\",\"\"))&IF(MID(C760,10,1)=\"D\",2,1)&RIGHT(C760,2)","v":"Torre de suspensión tipo S2 (5°)Tipo S2-3"},"Und",0,{"$f":"VLOOKUP(C760,'[8]Resumen Peso'!$B$1:$D$65536,3,0)*$C$14","v":4186.6603127090702},null,null,{"$f":"+VLOOKUP(C760,'[8]Resumen Peso'!$B$1:$D$65536,3,0)","v":2599.4525471111092}]
[null,745,"TA060SIR1D1C1070S±0",{"$f":"+\"Torre de suspensión tipo S\"&IF(MID(C761,3,3)=\"220\",\"C\",IF(MID(C761,3,3)=\"138\",\"S\",\"\"))&IF(MID(C761,10,1)=\"D\",2,1)&\" (5°)Tipo S\"&IF(MID(C761,3,3)=\"220\",\"C\",IF(MID(C761,3,3)=\"138\",\"S\",\"\"))&IF(MID(C761,10,1)=\"D\",2,1)&RIGHT(C761,2)","v":"Torre de suspensión tipo S2 (5°)Tipo S2±0"},"Und",0,{"$f":"VLOOKUP(C761,'[8]Resumen Peso'!$B$1:$D$65536,3,0)*$C$14","v":4709.4041762756697},null,null,{"$f":"+VLOOKUP(C761,'[8]Resumen Peso'!$B$1:$D$65536,3,0)","v":2924.0186131733512}]
[null,746,"TA060SIR1D1C1070S+3",{"$f":"+\"Torre de suspensión tipo S\"&IF(MID(C762,3,3)=\"220\",\"C\",IF(MID(C762,3,3)=\"138\",\"S\",\"\"))&IF(MID(C762,10,1)=\"D\",2,1)&\" (5°)Tipo S\"&IF(MID(C762,3,3)=\"220\",\"C\",IF(MID(C762,3,3)=\"138\",\"S\",\"\"))&IF(MID(C762,10,1)=\"D\",2,1)&RIGHT(C762,2)","v":"Torre de suspensión tipo S2 (5°)Tipo S2+3"},"Und",0,{"$f":"VLOOKUP(C762,'[8]Resumen Peso'!$B$1:$D$65536,3,0)*$C$14","v":5227.4386356659934},null,null,{"$f":"+VLOOKUP(C762,'[8]Resumen Peso'!$B$1:$D$65536,3,0)","v":3245.66066062242}]
[null,747,"TA060SIR1D1C1070S+6",{"$f":"+\"Torre de suspensión tipo S\"&IF(MID(C763,3,3)=\"220\",\"C\",IF(MID(C763,3,3)=\"138\",\"S\",\"\"))&IF(MID(C763,10,1)=\"D\",2,1)&\" (5°)Tipo S\"&IF(MID(C763,3,3)=\"220\",\"C\",IF(MID(C763,3,3)=\"138\",\"S\",\"\"))&IF(MID(C763,10,1)=\"D\",2,1)&RIGHT(C763,2)","v":"Torre de suspensión tipo S2 (5°)Tipo S2+6"},"Und",0,{"$f":"VLOOKUP(C763,'[8]Resumen Peso'!$B$1:$D$65536,3,0)*$C$14","v":5745.4730950563162},null,null,{"$f":"+VLOOKUP(C763,'[8]Resumen Peso'!$B$1:$D$65536,3,0)","v":3567.3027080714883}]
[null,748,"TA060SIR1D1C1070A-3",{"$f":"+\"Torre de ángulo menor tipo A\"&IF(MID(C764,3,3)=\"220\",\"C\",IF(MID(C764,3,3)=\"138\",\"S\",\"\"))&IF(MID(C764,10,1)=\"D\",2,1)&\" (30°)Tipo A\"&IF(MID(C764,3,3)=\"220\",\"C\",IF(MID(C764,3,3)=\"138\",\"S\",\"\"))&IF(MID(C764,10,1)=\"D\",2,1)&RIGHT(C764,2)","v":"Torre de ángulo menor tipo A2 (30°)Tipo A2-3"},"Und",0,{"$f":"VLOOKUP(C764,'[8]Resumen Peso'!$B$1:$D$65536,3,0)*$C$14","v":6441.1368611674061},null,null,{"$f":"+VLOOKUP(C764,'[8]Resumen Peso'!$B$1:$D$65536,3,0)","v":3999.2328895722294}]
[null,749,"TA060SIR1D1C1070A±0",{"$f":"+\"Torre de ángulo menor tipo A\"&IF(MID(C765,3,3)=\"220\",\"C\",IF(MID(C765,3,3)=\"138\",\"S\",\"\"))&IF(MID(C765,10,1)=\"D\",2,1)&\" (30°)Tipo A\"&IF(MID(C765,3,3)=\"220\",\"C\",IF(MID(C765,3,3)=\"138\",\"S\",\"\"))&IF(MID(C765,10,1)=\"D\",2,1)&RIGHT(C765,2)","v":"Torre de ángulo menor tipo A2 (30°)Tipo A2±0"},"Und",0,{"$f":"VLOOKUP(C765,'[8]Resumen Peso'!$B$1:$D$65536,3,0)*$C$14","v":7148.8755395864664},null,null,{"$f":"+VLOOKUP(C765,'[8]Resumen Peso'!$B$1:$D$65536,3,0)","v":4438.660254797147}]
[null,750,"TA060SIR1D1C1070A+3",{"$f":"+\"Torre de ángulo menor tipo A\"&IF(MID(C766,3,3)=\"220\",\"C\",IF(MID(C766,3,3)=\"138\",\"S\",\"\"))&IF(MID(C766,10,1)=\"D\",2,1)&\" (30°)Tipo A\"&IF(MID(C766,3,3)=\"220\",\"C\",IF(MID(C766,3,3)=\"138\",\"S\",\"\"))&IF(MID(C766,10,1)=\"D\",2,1)&RIGHT(C766,2)","v":"Torre de ángulo menor tipo A2 (30°)Tipo A2+3"},"Und",0,{"$f":"VLOOKUP(C766,'[8]Resumen Peso'!$B$1:$D$65536,3,0)*$C$14","v":7856.6142180055267},null,null,{"$f":"+VLOOKUP(C766,'[8]Resumen Peso'!$B$1:$D$65536,3,0)","v":4878.0876200220646}]
[null,751,"TA060SIR1D1C1070B-3",{"$f":"+\"Torre de ángulo mayor tipo B\"&IF(MID(C767,3,3)=\"220\",\"C\",IF(MID(C767,3,3)=\"138\",\"S\",\"\"))&IF(MID(C767,10,1)=\"D\",2,1)&\" (65°)Tipo B\"&IF(MID(C767,3,3)=\"220\",\"C\",IF(MID(C767,3,3)=\"138\",\"S\",\"\"))&IF(MID(C767,10,1)=\"D\",2,1)&RIGHT(C767,2)","v":"Torre de ángulo mayor tipo B2 (65°)Tipo B2-3"},"Und",0,{"$f":"VLOOKUP(C767,'[8]Resumen Peso'!$B$1:$D$65536,3,0)*$C$14","v":8692.2605775788688},null,null,{"$f":"+VLOOKUP(C767,'[8]Resumen Peso'!$B$1:$D$65536,3,0)","v":5396.9314945258129}]
[null,752,"TA060SIR1D1C1070B±0",{"$f":"+\"Torre de ángulo mayor tipo B\"&IF(MID(C768,3,3)=\"220\",\"C\",IF(MID(C768,3,3)=\"138\",\"S\",\"\"))&IF(MID(C768,10,1)=\"D\",2,1)&\" (65°)Tipo B\"&IF(MID(C768,3,3)=\"220\",\"C\",IF(MID(C768,3,3)=\"138\",\"S\",\"\"))&IF(MID(C768,10,1)=\"D\",2,1)&RIGHT(C768,2)","v":"Torre de ángulo mayor tipo B2 (65°)Tipo B2±0"},"Und",0,{"$f":"VLOOKUP(C768,'[8]Resumen Peso'!$B$1:$D$65536,3,0)*$C$14","v":9679.5774806000754},null,null,{"$f":"+VLOOKUP(C768,'[8]Resumen Peso'!$B$1:$D$65536,3,0)","v":6009.9459849953373}]
[null,753,"TA060SIR1D1C1070B+3",{"$f":"+\"Torre de ángulo mayor tipo B\"&IF(MID(C769,3,3)=\"220\",\"C\",IF(MID(C769,3,3)=\"138\",\"S\",\"\"))&IF(MID(C769,10,1)=\"D\",2,1)&\" (65°)Tipo B\"&IF(MID(C769,3,3)=\"220\",\"C\",IF(MID(C769,3,3)=\"138\",\"S\",\"\"))&IF(MID(C769,10,1)=\"D\",2,1)&RIGHT(C769,2)","v":"Torre de ángulo mayor tipo B2 (65°)Tipo B2+3"},"Und",0,{"$f":"VLOOKUP(C769,'[8]Resumen Peso'!$B$1:$D$65536,3,0)*$C$14","v":10841.126778272086},null,null,{"$f":"+VLOOKUP(C769,'[8]Resumen Peso'!$B$1:$D$65536,3,0)","v":6731.1395031947786}]
[null,754,"TA060SIR1D1C1070R-3",{"$f":"+\"Torre de anclaje, retención intermedia y terminal (15°) Tipo R\"&IF(MID(C770,3,3)=\"220\",\"C\",IF(MID(C770,3,3)=\"138\",\"S\",\"\"))&IF(MID(C770,10,1)=\"D\",2,1)&RIGHT(C770,2)","v":"Torre de anclaje, retención intermedia y terminal (15°) Tipo R2-3"},"Und",0,{"$f":"VLOOKUP(C770,'[8]Resumen Peso'!$B$1:$D$65536,3,0)*$C$14","v":11191.846909126669},null,null,{"$f":"+VLOOKUP(C770,'[8]Resumen Peso'!$B$1:$D$65536,3,0)","v":6948.8978760691143}]
[null,755,"TA060SIR1D1C1070R±0",{"$f":"+\"Torre de anclaje, retención intermedia y terminal (15°) Tipo R\"&IF(MID(C771,3,3)=\"220\",\"C\",IF(MID(C771,3,3)=\"138\",\"S\",\"\"))&IF(MID(C771,10,1)=\"D\",2,1)&RIGHT(C771,2)","v":"Torre de anclaje, retención intermedia y terminal (15°) Tipo R2±0"},"Und",0,{"$f":"VLOOKUP(C771,'[8]Resumen Peso'!$B$1:$D$65536,3,0)*$C$14","v":12476.975372493498},null,null,{"$f":"+VLOOKUP(C771,'[8]Resumen Peso'!$B$1:$D$65536,3,0)","v":7746.8203746589897}]
[null,756,"TA060SIR1D1C1070R+3",{"$f":"+\"Torre de anclaje, retención intermedia y terminal (15°) Tipo R\"&IF(MID(C772,3,3)=\"220\",\"C\",IF(MID(C772,3,3)=\"138\",\"S\",\"\"))&IF(MID(C772,10,1)=\"D\",2,1)&RIGHT(C772,2)","v":"Torre de anclaje, retención intermedia y terminal (15°) Tipo R2+3"},"Und",0,{"$f":"VLOOKUP(C772,'[8]Resumen Peso'!$B$1:$D$65536,3,0)*$C$14","v":13762.103835860329},null,null,{"$f":"+VLOOKUP(C772,'[8]Resumen Peso'!$B$1:$D$65536,3,0)","v":8544.7428732488661}]
[null,757,"TA060SIR1S1C1240S-6",{"$f":"+\"Torre de suspensión tipo S\"&IF(MID(C773,3,3)=\"220\",\"C\",IF(MID(C773,3,3)=\"138\",\"S\",\"\"))&IF(MID(C773,10,1)=\"D\",2,1)&\" (5°)Tipo S\"&IF(MID(C773,3,3)=\"220\",\"C\",IF(MID(C773,3,3)=\"138\",\"S\",\"\"))&IF(MID(C773,10,1)=\"D\",2,1)&RIGHT(C773,2)","v":"Torre de suspensión tipo S1 (5°)Tipo S1-6"},"Und",0,{"$f":"VLOOKUP(C773,'[8]Resumen Peso'!$B$1:$D$65536,3,0)*$C$14","v":3782.0282484859781},null,null,{"$f":"+VLOOKUP(C773,'[8]Resumen Peso'!$B$1:$D$65536,3,0)","v":2348.2208322297702}]
[null,758,"TA060SIR1S1C1240S-3",{"$f":"+\"Torre de suspensión tipo S\"&IF(MID(C774,3,3)=\"220\",\"C\",IF(MID(C774,3,3)=\"138\",\"S\",\"\"))&IF(MID(C774,10,1)=\"D\",2,1)&\" (5°)Tipo S\"&IF(MID(C774,3,3)=\"220\",\"C\",IF(MID(C774,3,3)=\"138\",\"S\",\"\"))&IF(MID(C774,10,1)=\"D\",2,1)&RIGHT(C774,2)","v":"Torre de suspensión tipo S1 (5°)Tipo S1-3"},"Und",0,{"$f":"VLOOKUP(C774,'[8]Resumen Peso'!$B$1:$D$65536,3,0)*$C$14","v":4327.1854734929657},null,null,{"$f":"+VLOOKUP(C774,'[8]Resumen Peso'!$B$1:$D$65536,3,0)","v":2686.7031143529803}]
[null,759,"TA060SIR1S1C1240S±0",{"$f":"+\"Torre de suspensión tipo S\"&IF(MID(C775,3,3)=\"220\",\"C\",IF(MID(C775,3,3)=\"138\",\"S\",\"\"))&IF(MID(C775,10,1)=\"D\",2,1)&\" (5°)Tipo S\"&IF(MID(C775,3,3)=\"220\",\"C\",IF(MID(C775,3,3)=\"138\",\"S\",\"\"))&IF(MID(C775,10,1)=\"D\",2,1)&RIGHT(C775,2)","v":"Torre de suspensión tipo S1 (5°)Tipo S1±0"},"Und",0,{"$f":"VLOOKUP(C775,'[8]Resumen Peso'!$B$1:$D$65536,3,0)*$C$14","v":4867.4752232766768},null,null,{"$f":"+VLOOKUP(C775,'[8]Resumen Peso'!$B$1:$D$65536,3,0)","v":3022.1632332429476}]
[null,760,"TA060SIR1S1C1240S+3",{"$f":"+\"Torre de suspensión tipo S\"&IF(MID(C776,3,3)=\"220\",\"C\",IF(MID(C776,3,3)=\"138\",\"S\",\"\"))&IF(MID(C776,10,1)=\"D\",2,1)&\" (5°)Tipo S\"&IF(MID(C776,3,3)=\"220\",\"C\",IF(MID(C776,3,3)=\"138\",\"S\",\"\"))&IF(MID(C776,10,1)=\"D\",2,1)&RIGHT(C776,2)","v":"Torre de suspensión tipo S1 (5°)Tipo S1+3"},"Und",0,{"$f":"VLOOKUP(C776,'[8]Resumen Peso'!$B$1:$D$65536,3,0)*$C$14","v":5402.8974978371125},null,null,{"$f":"+VLOOKUP(C776,'[8]Resumen Peso'!$B$1:$D$65536,3,0)","v":3354.6011888996723}]
[null,761,"TA060SIR1S1C1240S+6",{"$f":"+\"Torre de suspensión tipo S\"&IF(MID(C777,3,3)=\"220\",\"C\",IF(MID(C777,3,3)=\"138\",\"S\",\"\"))&IF(MID(C777,10,1)=\"D\",2,1)&\" (5°)Tipo S\"&IF(MID(C777,3,3)=\"220\",\"C\",IF(MID(C777,3,3)=\"138\",\"S\",\"\"))&IF(MID(C777,10,1)=\"D\",2,1)&RIGHT(C777,2)","v":"Torre de suspensión tipo S1 (5°)Tipo S1+6"},"Und",0,{"$f":"VLOOKUP(C777,'[8]Resumen Peso'!$B$1:$D$65536,3,0)*$C$14","v":5938.3197723975463},null,null,{"$f":"+VLOOKUP(C777,'[8]Resumen Peso'!$B$1:$D$65536,3,0)","v":3687.039144556396}]
[null,762,"TA060SIR1S1C1240A-3",{"$f":"+\"Torre de ángulo menor tipo A\"&IF(MID(C778,3,3)=\"220\",\"C\",IF(MID(C778,3,3)=\"138\",\"S\",\"\"))&IF(MID(C778,10,1)=\"D\",2,1)&\" (30°)Tipo A\"&IF(MID(C778,3,3)=\"220\",\"C\",IF(MID(C778,3,3)=\"138\",\"S\",\"\"))&IF(MID(C778,10,1)=\"D\",2,1)&RIGHT(C778,2)","v":"Torre de ángulo menor tipo A1 (30°)Tipo A1-3"},"Und",0,{"$f":"VLOOKUP(C778,'[8]Resumen Peso'!$B$1:$D$65536,3,0)*$C$14","v":6657.3334774295308},null,null,{"$f":"+VLOOKUP(C778,'[8]Resumen Peso'!$B$1:$D$65536,3,0)","v":4133.4670530445783}]
[null,763,"TA060SIR1S1C1240A±0",{"$f":"+\"Torre de ángulo menor tipo A\"&IF(MID(C779,3,3)=\"220\",\"C\",IF(MID(C779,3,3)=\"138\",\"S\",\"\"))&IF(MID(C779,10,1)=\"D\",2,1)&\" (30°)Tipo A\"&IF(MID(C779,3,3)=\"220\",\"C\",IF(MID(C779,3,3)=\"138\",\"S\",\"\"))&IF(MID(C779,10,1)=\"D\",2,1)&RIGHT(C779,2)","v":"Torre de ángulo menor tipo A1 (30°)Tipo A1±0"},"Und",0,{"$f":"VLOOKUP(C779,'[8]Resumen Peso'!$B$1:$D$65536,3,0)*$C$14","v":7388.8273889339962},null,null,{"$f":"+VLOOKUP(C779,'[8]Resumen Peso'!$B$1:$D$65536,3,0)","v":4587.6437880627946}]
[null,764,"TA060SIR1S1C1240A+3",{"$f":"+\"Torre de ángulo menor tipo A\"&IF(MID(C780,3,3)=\"220\",\"C\",IF(MID(C780,3,3)=\"138\",\"S\",\"\"))&IF(MID(C780,10,1)=\"D\",2,1)&\" (30°)Tipo A\"&IF(MID(C780,3,3)=\"220\",\"C\",IF(MID(C780,3,3)=\"138\",\"S\",\"\"))&IF(MID(C780,10,1)=\"D\",2,1)&RIGHT(C780,2)","v":"Torre de ángulo menor tipo A1 (30°)Tipo A1+3"},"Und",0,{"$f":"VLOOKUP(C780,'[8]Resumen Peso'!$B$1:$D$65536,3,0)*$C$14","v":8120.3213004384615},null,null,{"$f":"+VLOOKUP(C780,'[8]Resumen Peso'!$B$1:$D$65536,3,0)","v":5041.8205230810108}]
[null,765,"TA060SIR1S1C1240B-3",{"$f":"+\"Torre de ángulo mayor tipo B\"&IF(MID(C781,3,3)=\"220\",\"C\",IF(MID(C781,3,3)=\"138\",\"S\",\"\"))&IF(MID(C781,10,1)=\"D\",2,1)&\" (65°)Tipo B\"&IF(MID(C781,3,3)=\"220\",\"C\",IF(MID(C781,3,3)=\"138\",\"S\",\"\"))&IF(MID(C781,10,1)=\"D\",2,1)&RIGHT(C781,2)","v":"Torre de ángulo mayor tipo B1 (65°)Tipo B1-3"},"Und",0,{"$f":"VLOOKUP(C781,'[8]Resumen Peso'!$B$1:$D$65536,3,0)*$C$14","v":8984.0161115857336},null,null,{"$f":"+VLOOKUP(C781,'[8]Resumen Peso'!$B$1:$D$65536,3,0)","v":5578.0793807552473}]
[null,766,"TA060SIR1S1C1240B±0",{"$f":"+\"Torre de ángulo mayor tipo B\"&IF(MID(C782,3,3)=\"220\",\"C\",IF(MID(C782,3,3)=\"138\",\"S\",\"\"))&IF(MID(C782,10,1)=\"D\",2,1)&\" (65°)Tipo B\"&IF(MID(C782,3,3)=\"220\",\"C\",IF(MID(C782,3,3)=\"138\",\"S\",\"\"))&IF(MID(C782,10,1)=\"D\",2,1)&RIGHT(C782,2)","v":"Torre de ángulo mayor tipo B1 (65°)Tipo B1±0"},"Und",0,{"$f":"VLOOKUP(C782,'[8]Resumen Peso'!$B$1:$D$65536,3,0)*$C$14","v":10004.472284616631},null,null,{"$f":"+VLOOKUP(C782,'[8]Resumen Peso'!$B$1:$D$65536,3,0)","v":6211.669689037024}]
[null,767,"TA060SIR1S1C1240B+3",{"$f":"+\"Torre de ángulo mayor tipo B\"&IF(MID(C783,3,3)=\"220\",\"C\",IF(MID(C783,3,3)=\"138\",\"S\",\"\"))&IF(MID(C783,10,1)=\"D\",2,1)&\" (65°)Tipo B\"&IF(MID(C783,3,3)=\"220\",\"C\",IF(MID(C783,3,3)=\"138\",\"S\",\"\"))&IF(MID(C783,10,1)=\"D\",2,1)&RIGHT(C783,2)","v":"Torre de ángulo mayor tipo B1 (65°)Tipo B1+3"},"Und",0,{"$f":"VLOOKUP(C783,'[8]Resumen Peso'!$B$1:$D$65536,3,0)*$C$14","v":11205.008958770628},null,null,{"$f":"+VLOOKUP(C783,'[8]Resumen Peso'!$B$1:$D$65536,3,0)","v":6957.0700517214673}]
[null,768,"TA060SIR1S1C1240R-3",{"$f":"+\"Torre de anclaje, retención intermedia y terminal (15°) Tipo R\"&IF(MID(C784,3,3)=\"220\",\"C\",IF(MID(C784,3,3)=\"138\",\"S\",\"\"))&IF(MID(C784,10,1)=\"D\",2,1)&RIGHT(C784,2)","v":"Torre de anclaje, retención intermedia y terminal (15°) Tipo R1-3"},"Und",0,{"$f":"VLOOKUP(C784,'[8]Resumen Peso'!$B$1:$D$65536,3,0)*$C$14","v":11567.50100305914},null,null,{"$f":"+VLOOKUP(C784,'[8]Resumen Peso'!$B$1:$D$65536,3,0)","v":7182.1374795643451}]
[null,769,"TA060SIR1S1C1240R±0",{"$f":"+\"Torre de anclaje, retención intermedia y terminal (15°) Tipo R\"&IF(MID(C785,3,3)=\"220\",\"C\",IF(MID(C785,3,3)=\"138\",\"S\",\"\"))&IF(MID(C785,10,1)=\"D\",2,1)&RIGHT(C785,2)","v":"Torre de anclaje, retención intermedia y terminal (15°) Tipo R1±0"},"Und",0,{"$f":"VLOOKUP(C785,'[8]Resumen Peso'!$B$1:$D$65536,3,0)*$C$14","v":12895.764774870837},null,null,{"$f":"+VLOOKUP(C785,'[8]Resumen Peso'!$B$1:$D$65536,3,0)","v":8006.8422291687239}]
[null,{"$f":"1+B785","v":770},"TA060SIR1S1C1240R+3",{"$f":"+\"Torre de anclaje, retención intermedia y terminal (15°) Tipo R\"&IF(MID(C786,3,3)=\"220\",\"C\",IF(MID(C786,3,3)=\"138\",\"S\",\"\"))&IF(MID(C786,10,1)=\"D\",2,1)&RIGHT(C786,2)","v":"Torre de anclaje, retención intermedia y terminal (15°) Tipo R1+3"},"Und",0,{"$f":"VLOOKUP(C786,'[8]Resumen Peso'!$B$1:$D$65536,3,0)*$C$14","v":14224.028546682532},null,null,{"$f":"+VLOOKUP(C786,'[8]Resumen Peso'!$B$1:$D$65536,3,0)","v":8831.5469787731017}]
[null,771,"TA060SIR1S1C1120S-6",{"$f":"+\"Torre de suspensión tipo S\"&IF(MID(C787,3,3)=\"220\",\"C\",IF(MID(C787,3,3)=\"138\",\"S\",\"\"))&IF(MID(C787,10,1)=\"D\",2,1)&\" (5°)Tipo S\"&IF(MID(C787,3,3)=\"220\",\"C\",IF(MID(C787,3,3)=\"138\",\"S\",\"\"))&IF(MID(C787,10,1)=\"D\",2,1)&RIGHT(C787,2)","v":"Torre de suspensión tipo S1 (5°)Tipo S1-6"},"Und",0,{"$f":"VLOOKUP(C787,'[8]Resumen Peso'!$B$1:$D$65536,3,0)*$C$14","v":3280.7218377220552},null,null,{"$f":"+VLOOKUP(C787,'[8]Resumen Peso'!$B$1:$D$65536,3,0)","v":2036.9650510077695}]
[null,772,"TA060SIR1S1C1120S-3",{"$f":"+\"Torre de suspensión tipo S\"&IF(MID(C788,3,3)=\"220\",\"C\",IF(MID(C788,3,3)=\"138\",\"S\",\"\"))&IF(MID(C788,10,1)=\"D\",2,1)&\" (5°)Tipo S\"&IF(MID(C788,3,3)=\"220\",\"C\",IF(MID(C788,3,3)=\"138\",\"S\",\"\"))&IF(MID(C788,10,1)=\"D\",2,1)&RIGHT(C788,2)","v":"Torre de suspensión tipo S1 (5°)Tipo S1-3"},"Und",0,{"$f":"VLOOKUP(C788,'[8]Resumen Peso'!$B$1:$D$65536,3,0)*$C$14","v":3753.6186791955047},null,null,{"$f":"+VLOOKUP(C788,'[8]Resumen Peso'!$B$1:$D$65536,3,0)","v":2330.5816349368174}]
[null,773,"TA060SIR1S1C1120S±0",{"$f":"+\"Torre de suspensión tipo S\"&IF(MID(C789,3,3)=\"220\",\"C\",IF(MID(C789,3,3)=\"138\",\"S\",\"\"))&IF(MID(C789,10,1)=\"D\",2,1)&\" (5°)Tipo S\"&IF(MID(C789,3,3)=\"220\",\"C\",IF(MID(C789,3,3)=\"138\",\"S\",\"\"))&IF(MID(C789,10,1)=\"D\",2,1)&RIGHT(C789,2)","v":"Torre de suspensión tipo S1 (5°)Tipo S1±0"},"Und",0,{"$f":"VLOOKUP(C789,'[8]Resumen Peso'!$B$1:$D$65536,3,0)*$C$14","v":4222.2932274415125},null,null,{"$f":"+VLOOKUP(C789,'[8]Resumen Peso'!$B$1:$D$65536,3,0)","v":2621.5766422236416}]
[null,774,"TA060SIR1S1C1120S+3",{"$f":"+\"Torre de suspensión tipo S\"&IF(MID(C790,3,3)=\"220\",\"C\",IF(MID(C790,3,3)=\"138\",\"S\",\"\"))&IF(MID(C790,10,1)=\"D\",2,1)&\" (5°)Tipo S\"&IF(MID(C790,3,3)=\"220\",\"C\",IF(MID(C790,3,3)=\"138\",\"S\",\"\"))&IF(MID(C790,10,1)=\"D\",2,1)&RIGHT(C790,2)","v":"Torre de suspensión tipo S1 (5°)Tipo S1+3"},"Und",0,{"$f":"VLOOKUP(C790,'[8]Resumen Peso'!$B$1:$D$65536,3,0)*$C$14","v":4686.7454824600791},null,null,{"$f":"+VLOOKUP(C790,'[8]Resumen Peso'!$B$1:$D$65536,3,0)","v":2909.9500728682424}]
[null,775,"TA060SIR1S1C1120S+6",{"$f":"+\"Torre de suspensión tipo S\"&IF(MID(C791,3,3)=\"220\",\"C\",IF(MID(C791,3,3)=\"138\",\"S\",\"\"))&IF(MID(C791,10,1)=\"D\",2,1)&\" (5°)Tipo S\"&IF(MID(C791,3,3)=\"220\",\"C\",IF(MID(C791,3,3)=\"138\",\"S\",\"\"))&IF(MID(C791,10,1)=\"D\",2,1)&RIGHT(C791,2)","v":"Torre de suspensión tipo S1 (5°)Tipo S1+6"},"Und",0,{"$f":"VLOOKUP(C791,'[8]Resumen Peso'!$B$1:$D$65536,3,0)*$C$14","v":5151.1977374786456},null,null,{"$f":"+VLOOKUP(C791,'[8]Resumen Peso'!$B$1:$D$65536,3,0)","v":3198.3235035128428}]
[null,776,"TA060SIR1S1C1120A-3",{"$f":"+\"Torre de ángulo menor tipo A\"&IF(MID(C792,3,3)=\"220\",\"C\",IF(MID(C792,3,3)=\"138\",\"S\",\"\"))&IF(MID(C792,10,1)=\"D\",2,1)&\" (30°)Tipo A\"&IF(MID(C792,3,3)=\"220\",\"C\",IF(MID(C792,3,3)=\"138\",\"S\",\"\"))&IF(MID(C792,10,1)=\"D\",2,1)&RIGHT(C792,2)","v":"Torre de ángulo menor tipo A1 (30°)Tipo A1-3"},"Und",0,{"$f":"VLOOKUP(C792,'[8]Resumen Peso'!$B$1:$D$65536,3,0)*$C$14","v":5774.9064484498504},null,null,{"$f":"+VLOOKUP(C792,'[8]Resumen Peso'!$B$1:$D$65536,3,0)","v":3585.5775619488345}]
[null,777,"TA060SIR1S1C1120A±0",{"$f":"+\"Torre de ángulo menor tipo A\"&IF(MID(C793,3,3)=\"220\",\"C\",IF(MID(C793,3,3)=\"138\",\"S\",\"\"))&IF(MID(C793,10,1)=\"D\",2,1)&\" (30°)Tipo A\"&IF(MID(C793,3,3)=\"220\",\"C\",IF(MID(C793,3,3)=\"138\",\"S\",\"\"))&IF(MID(C793,10,1)=\"D\",2,1)&RIGHT(C793,2)","v":"Torre de ángulo menor tipo A1 (30°)Tipo A1±0"},"Und",0,{"$f":"VLOOKUP(C793,'[8]Resumen Peso'!$B$1:$D$65536,3,0)*$C$14","v":6409.4411192562156},null,null,{"$f":"+VLOOKUP(C793,'[8]Resumen Peso'!$B$1:$D$65536,3,0)","v":3979.5533428954877}]
[null,778,"TA060SIR1S1C1120A+3",{"$f":"+\"Torre de ángulo menor tipo A\"&IF(MID(C794,3,3)=\"220\",\"C\",IF(MID(C794,3,3)=\"138\",\"S\",\"\"))&IF(MID(C794,10,1)=\"D\",2,1)&\" (30°)Tipo A\"&IF(MID(C794,3,3)=\"220\",\"C\",IF(MID(C794,3,3)=\"138\",\"S\",\"\"))&IF(MID(C794,10,1)=\"D\",2,1)&RIGHT(C794,2)","v":"Torre de ángulo menor tipo A1 (30°)Tipo A1+3"},"Und",0,{"$f":"VLOOKUP(C794,'[8]Resumen Peso'!$B$1:$D$65536,3,0)*$C$14","v":7043.97579006258},null,null,{"$f":"+VLOOKUP(C794,'[8]Resumen Peso'!$B$1:$D$65536,3,0)","v":4373.5291238421405}]
[null,779,"TA060SIR1S1C1120B-3",{"$f":"+\"Torre de ángulo mayor tipo B\"&IF(MID(C795,3,3)=\"220\",\"C\",IF(MID(C795,3,3)=\"138\",\"S\",\"\"))&IF(MID(C795,10,1)=\"D\",2,1)&\" (65°)Tipo B\"&IF(MID(C795,3,3)=\"220\",\"C\",IF(MID(C795,3,3)=\"138\",\"S\",\"\"))&IF(MID(C795,10,1)=\"D\",2,1)&RIGHT(C795,2)","v":"Torre de ángulo mayor tipo B1 (65°)Tipo B1-3"},"Und",0,{"$f":"VLOOKUP(C795,'[8]Resumen Peso'!$B$1:$D$65536,3,0)*$C$14","v":7793.1881813746795},null,null,{"$f":"+VLOOKUP(C795,'[8]Resumen Peso'!$B$1:$D$65536,3,0)","v":4838.7070731998811}]
[null,780,"TA060SIR1S1C1120B±0",{"$f":"+\"Torre de ángulo mayor tipo B\"&IF(MID(C796,3,3)=\"220\",\"C\",IF(MID(C796,3,3)=\"138\",\"S\",\"\"))&IF(MID(C796,10,1)=\"D\",2,1)&\" (65°)Tipo B\"&IF(MID(C796,3,3)=\"220\",\"C\",IF(MID(C796,3,3)=\"138\",\"S\",\"\"))&IF(MID(C796,10,1)=\"D\",2,1)&RIGHT(C796,2)","v":"Torre de ángulo mayor tipo B1 (65°)Tipo B1±0"},"Und",0,{"$f":"VLOOKUP(C796,'[8]Resumen Peso'!$B$1:$D$65536,3,0)*$C$14","v":8678.3832754729156},null,null,{"$f":"+VLOOKUP(C796,'[8]Resumen Peso'!$B$1:$D$65536,3,0)","v":5388.3152262804906}]
[null,781,"TA060SIR1S1C1120B+3",{"$f":"+\"Torre de ángulo mayor tipo B\"&IF(MID(C797,3,3)=\"220\",\"C\",IF(MID(C797,3,3)=\"138\",\"S\",\"\"))&IF(MID(C797,10,1)=\"D\",2,1)&\" (65°)Tipo B\"&IF(MID(C797,3,3)=\"220\",\"C\",IF(MID(C797,3,3)=\"138\",\"S\",\"\"))&IF(MID(C797,10,1)=\"D\",2,1)&RIGHT(C797,2)","v":"Torre de ángulo mayor tipo B1 (65°)Tipo B1+3"},"Und",0,{"$f":"VLOOKUP(C797,'[8]Resumen Peso'!$B$1:$D$65536,3,0)*$C$14","v":9719.7892685296683},null,null,{"$f":"+VLOOKUP(C797,'[8]Resumen Peso'!$B$1:$D$65536,3,0)","v":6034.9130534341502}]
[null,782,"TA060SIR1S1C1120R-3",{"$f":"+\"Torre de anclaje, retención intermedia y terminal (15°) Tipo R\"&IF(MID(C798,3,3)=\"220\",\"C\",IF(MID(C798,3,3)=\"138\",\"S\",\"\"))&IF(MID(C798,10,1)=\"D\",2,1)&RIGHT(C798,2)","v":"Torre de anclaje, retención intermedia y terminal (15°) Tipo R1-3"},"Und",0,{"$f":"VLOOKUP(C798,'[8]Resumen Peso'!$B$1:$D$65536,3,0)*$C$14","v":10034.233129749875},null,null,{"$f":"+VLOOKUP(C798,'[8]Resumen Peso'!$B$1:$D$65536,3,0)","v":6230.1478790279698}]
[null,783,"TA060SIR1S1C1120R±0",{"$f":"+\"Torre de anclaje, retención intermedia y terminal (15°) Tipo R\"&IF(MID(C799,3,3)=\"220\",\"C\",IF(MID(C799,3,3)=\"138\",\"S\",\"\"))&IF(MID(C799,10,1)=\"D\",2,1)&RIGHT(C799,2)","v":"Torre de anclaje, retención intermedia y terminal (15°) Tipo R1±0"},"Und",0,{"$f":"VLOOKUP(C799,'[8]Resumen Peso'!$B$1:$D$65536,3,0)*$C$14","v":11186.436042084588},null,null,{"$f":"+VLOOKUP(C799,'[8]Resumen Peso'!$B$1:$D$65536,3,0)","v":6945.5383266755516}]
[null,784,"TA060SIR1S1C1120R+3",{"$f":"+\"Torre de anclaje, retención intermedia y terminal (15°) Tipo R\"&IF(MID(C800,3,3)=\"220\",\"C\",IF(MID(C800,3,3)=\"138\",\"S\",\"\"))&IF(MID(C800,10,1)=\"D\",2,1)&RIGHT(C800,2)","v":"Torre de anclaje, retención intermedia y terminal (15°) Tipo R1+3"},"Und",0,{"$f":"VLOOKUP(C800,'[8]Resumen Peso'!$B$1:$D$65536,3,0)*$C$14","v":12338.638954419301},null,null,{"$f":"+VLOOKUP(C800,'[8]Resumen Peso'!$B$1:$D$65536,3,0)","v":7660.9287743231334}]
[null,785,"TA060SIR1D1C1240S-6",{"$f":"+\"Torre de suspensión tipo S\"&IF(MID(C801,3,3)=\"220\",\"C\",IF(MID(C801,3,3)=\"138\",\"S\",\"\"))&IF(MID(C801,10,1)=\"D\",2,1)&\" (5°)Tipo S\"&IF(MID(C801,3,3)=\"220\",\"C\",IF(MID(C801,3,3)=\"138\",\"S\",\"\"))&IF(MID(C801,10,1)=\"D\",2,1)&RIGHT(C801,2)","v":"Torre de suspensión tipo S2 (5°)Tipo S2-6"},"Und",0,{"$f":"VLOOKUP(C801,'[8]Resumen Peso'!$B$1:$D$65536,3,0)*$C$14","v":5158.4739461172239},null,null,{"$f":"+VLOOKUP(C801,'[8]Resumen Peso'!$B$1:$D$65536,3,0)","v":3202.8412235250084}]
[null,786,"TA060SIR1D1C1240S-3",{"$f":"+\"Torre de suspensión tipo S\"&IF(MID(C802,3,3)=\"220\",\"C\",IF(MID(C802,3,3)=\"138\",\"S\",\"\"))&IF(MID(C802,10,1)=\"D\",2,1)&\" (5°)Tipo S\"&IF(MID(C802,3,3)=\"220\",\"C\",IF(MID(C802,3,3)=\"138\",\"S\",\"\"))&IF(MID(C802,10,1)=\"D\",2,1)&RIGHT(C802,2)","v":"Torre de suspensión tipo S2 (5°)Tipo S2-3"},"Und",0,{"$f":"VLOOKUP(C802,'[8]Resumen Peso'!$B$1:$D$65536,3,0)*$C$14","v":5902.0377581701568},null,null,{"$f":"+VLOOKUP(C802,'[8]Resumen Peso'!$B$1:$D$65536,3,0)","v":3664.5120305196037}]
[null,787,"TA060SIR1D1C1240S±0",{"$f":"+\"Torre de suspensión tipo S\"&IF(MID(C803,3,3)=\"220\",\"C\",IF(MID(C803,3,3)=\"138\",\"S\",\"\"))&IF(MID(C803,10,1)=\"D\",2,1)&\" (5°)Tipo S\"&IF(MID(C803,3,3)=\"220\",\"C\",IF(MID(C803,3,3)=\"138\",\"S\",\"\"))&IF(MID(C803,10,1)=\"D\",2,1)&RIGHT(C803,2)","v":"Torre de suspensión tipo S2 (5°)Tipo S2±0"},"Und",0,{"$f":"VLOOKUP(C803,'[8]Resumen Peso'!$B$1:$D$65536,3,0)*$C$14","v":6638.9626076154746},null,null,{"$f":"+VLOOKUP(C803,'[8]Resumen Peso'!$B$1:$D$65536,3,0)","v":4122.0607767374622}]
[null,788,"TA060SIR1D1C1240S+3",{"$f":"+\"Torre de suspensión tipo S\"&IF(MID(C804,3,3)=\"220\",\"C\",IF(MID(C804,3,3)=\"138\",\"S\",\"\"))&IF(MID(C804,10,1)=\"D\",2,1)&\" (5°)Tipo S\"&IF(MID(C804,3,3)=\"220\",\"C\",IF(MID(C804,3,3)=\"138\",\"S\",\"\"))&IF(MID(C804,10,1)=\"D\",2,1)&RIGHT(C804,2)","v":"Torre de suspensión tipo S2 (5°)Tipo S2+3"},"Und",0,{"$f":"VLOOKUP(C804,'[8]Resumen Peso'!$B$1:$D$65536,3,0)*$C$14","v":7369.248494453178},null,null,{"$f":"+VLOOKUP(C804,'[8]Resumen Peso'!$B$1:$D$65536,3,0)","v":4575.4874621785839}]
[null,789,"TA060SIR1D1C1240S+6",{"$f":"+\"Torre de suspensión tipo S\"&IF(MID(C805,3,3)=\"220\",\"C\",IF(MID(C805,3,3)=\"138\",\"S\",\"\"))&IF(MID(C805,10,1)=\"D\",2,1)&\" (5°)Tipo S\"&IF(MID(C805,3,3)=\"220\",\"C\",IF(MID(C805,3,3)=\"138\",\"S\",\"\"))&IF(MID(C805,10,1)=\"D\",2,1)&RIGHT(C805,2)","v":"Torre de suspensión tipo S2 (5°)Tipo S2+6"},"Und",0,{"$f":"VLOOKUP(C805,'[8]Resumen Peso'!$B$1:$D$65536,3,0)*$C$14","v":8099.5343812908786},null,null,{"$f":"+VLOOKUP(C805,'[8]Resumen Peso'!$B$1:$D$65536,3,0)","v":5028.9141476197037}]
[null,790,"TA060SIR1D1C1240A-3",{"$f":"+\"Torre de ángulo menor tipo A\"&IF(MID(C806,3,3)=\"220\",\"C\",IF(MID(C806,3,3)=\"138\",\"S\",\"\"))&IF(MID(C806,10,1)=\"D\",2,1)&\" (30°)Tipo A\"&IF(MID(C806,3,3)=\"220\",\"C\",IF(MID(C806,3,3)=\"138\",\"S\",\"\"))&IF(MID(C806,10,1)=\"D\",2,1)&RIGHT(C806,2)","v":"Torre de ángulo menor tipo A2 (30°)Tipo A2-3"},"Und",0,{"$f":"VLOOKUP(C806,'[8]Resumen Peso'!$B$1:$D$65536,3,0)*$C$14","v":9080.2286597626226},null,null,{"$f":"+VLOOKUP(C806,'[8]Resumen Peso'!$B$1:$D$65536,3,0)","v":5637.8167214378091}]
[null,791,"TA060SIR1D1C1240A±0",{"$f":"+\"Torre de ángulo menor tipo A\"&IF(MID(C807,3,3)=\"220\",\"C\",IF(MID(C807,3,3)=\"138\",\"S\",\"\"))&IF(MID(C807,10,1)=\"D\",2,1)&\" (30°)Tipo A\"&IF(MID(C807,3,3)=\"220\",\"C\",IF(MID(C807,3,3)=\"138\",\"S\",\"\"))&IF(MID(C807,10,1)=\"D\",2,1)&RIGHT(C807,2)","v":"Torre de ángulo menor tipo A2 (30°)Tipo A2±0"},"Und",0,{"$f":"VLOOKUP(C807,'[8]Resumen Peso'!$B$1:$D$65536,3,0)*$C$14","v":10077.945238360291},null,null,{"$f":"+VLOOKUP(C807,'[8]Resumen Peso'!$B$1:$D$65536,3,0)","v":6257.2882590874678}]
[null,792,"TA060SIR1D1C1240A+3",{"$f":"+\"Torre de ángulo menor tipo A\"&IF(MID(C808,3,3)=\"220\",\"C\",IF(MID(C808,3,3)=\"138\",\"S\",\"\"))&IF(MID(C808,10,1)=\"D\",2,1)&\" (30°)Tipo A\"&IF(MID(C808,3,3)=\"220\",\"C\",IF(MID(C808,3,3)=\"138\",\"S\",\"\"))&IF(MID(C808,10,1)=\"D\",2,1)&RIGHT(C808,2)","v":"Torre de ángulo menor tipo A2 (30°)Tipo A2+3"},"Und",0,{"$f":"VLOOKUP(C808,'[8]Resumen Peso'!$B$1:$D$65536,3,0)*$C$14","v":11075.661816957958},null,null,{"$f":"+VLOOKUP(C808,'[8]Resumen Peso'!$B$1:$D$65536,3,0)","v":6876.7597967371266}]
[null,793,"TA060SIR1D1C1240B-3",{"$f":"+\"Torre de ángulo mayor tipo B\"&IF(MID(C809,3,3)=\"220\",\"C\",IF(MID(C809,3,3)=\"138\",\"S\",\"\"))&IF(MID(C809,10,1)=\"D\",2,1)&\" (65°)Tipo B\"&IF(MID(C809,3,3)=\"220\",\"C\",IF(MID(C809,3,3)=\"138\",\"S\",\"\"))&IF(MID(C809,10,1)=\"D\",2,1)&RIGHT(C809,2)","v":"Torre de ángulo mayor tipo B2 (65°)Tipo B2-3"},"Und",0,{"$f":"VLOOKUP(C809,'[8]Resumen Peso'!$B$1:$D$65536,3,0)*$C$14","v":12253.692991760372},null,null,{"$f":"+VLOOKUP(C809,'[8]Resumen Peso'!$B$1:$D$65536,3,0)","v":7608.1867359183807}]
[null,794,"TA060SIR1D1C1240B±0",{"$f":"+\"Torre de ángulo mayor tipo B\"&IF(MID(C810,3,3)=\"220\",\"C\",IF(MID(C810,3,3)=\"138\",\"S\",\"\"))&IF(MID(C810,10,1)=\"D\",2,1)&\" (65°)Tipo B\"&IF(MID(C810,3,3)=\"220\",\"C\",IF(MID(C810,3,3)=\"138\",\"S\",\"\"))&IF(MID(C810,10,1)=\"D\",2,1)&RIGHT(C810,2)","v":"Torre de ángulo mayor tipo B2 (65°)Tipo B2±0"},"Und",0,{"$f":"VLOOKUP(C810,'[8]Resumen Peso'!$B$1:$D$65536,3,0)*$C$14","v":13645.537852739835},null,null,{"$f":"+VLOOKUP(C810,'[8]Resumen Peso'!$B$1:$D$65536,3,0)","v":8472.3683028044325}]
[null,795,"TA060SIR1D1C1240B+3",{"$f":"+\"Torre de ángulo mayor tipo B\"&IF(MID(C811,3,3)=\"220\",\"C\",IF(MID(C811,3,3)=\"138\",\"S\",\"\"))&IF(MID(C811,10,1)=\"D\",2,1)&\" (65°)Tipo B\"&IF(MID(C811,3,3)=\"220\",\"C\",IF(MID(C811,3,3)=\"138\",\"S\",\"\"))&IF(MID(C811,10,1)=\"D\",2,1)&RIGHT(C811,2)","v":"Torre de ángulo mayor tipo B2 (65°)Tipo B2+3"},"Und",0,{"$f":"VLOOKUP(C811,'[8]Resumen Peso'!$B$1:$D$65536,3,0)*$C$14","v":15283.002395068617},null,null,{"$f":"+VLOOKUP(C811,'[8]Resumen Peso'!$B$1:$D$65536,3,0)","v":9489.0524991409657}]
[null,796,"TA060SIR1D1C1240R-3",{"$f":"+\"Torre de anclaje, retención intermedia y terminal (15°) Tipo R\"&IF(MID(C812,3,3)=\"220\",\"C\",IF(MID(C812,3,3)=\"138\",\"S\",\"\"))&IF(MID(C812,10,1)=\"D\",2,1)&RIGHT(C812,2)","v":"Torre de anclaje, retención intermedia y terminal (15°) Tipo R2-3"},"Und",0,{"$f":"VLOOKUP(C812,'[8]Resumen Peso'!$B$1:$D$65536,3,0)*$C$14","v":15777.421168086936},null,null,{"$f":"+VLOOKUP(C812,'[8]Resumen Peso'!$B$1:$D$65536,3,0)","v":9796.0318198564764}]
[null,797,"TA060SIR1D1C1240R±0",{"$f":"+\"Torre de anclaje, retención intermedia y terminal (15°) Tipo R\"&IF(MID(C813,3,3)=\"220\",\"C\",IF(MID(C813,3,3)=\"138\",\"S\",\"\"))&IF(MID(C813,10,1)=\"D\",2,1)&RIGHT(C813,2)","v":"Torre de anclaje, retención intermedia y terminal (15°) Tipo R2±0"},"Und",0,{"$f":"VLOOKUP(C813,'[8]Resumen Peso'!$B$1:$D$65536,3,0)*$C$14","v":17589.098292181647},null,null,{"$f":"+VLOOKUP(C813,'[8]Resumen Peso'!$B$1:$D$65536,3,0)","v":10920.882742314912}]
[null,798,"TA060SIR1D1C1240R+3",{"$f":"+\"Torre de anclaje, retención intermedia y terminal (15°) Tipo R\"&IF(MID(C814,3,3)=\"220\",\"C\",IF(MID(C814,3,3)=\"138\",\"S\",\"\"))&IF(MID(C814,10,1)=\"D\",2,1)&RIGHT(C814,2)","v":"Torre de anclaje, retención intermedia y terminal (15°) Tipo R2+3"},"Und",0,{"$f":"VLOOKUP(C814,'[8]Resumen Peso'!$B$1:$D$65536,3,0)*$C$14","v":19400.775416276356},null,null,{"$f":"+VLOOKUP(C814,'[8]Resumen Peso'!$B$1:$D$65536,3,0)","v":12045.733664773348}]
[null,799,"TA060SIR1D1C1120S-6",{"$f":"+\"Torre de suspensión tipo S\"&IF(MID(C815,3,3)=\"220\",\"C\",IF(MID(C815,3,3)=\"138\",\"S\",\"\"))&IF(MID(C815,10,1)=\"D\",2,1)&\" (5°)Tipo S\"&IF(MID(C815,3,3)=\"220\",\"C\",IF(MID(C815,3,3)=\"138\",\"S\",\"\"))&IF(MID(C815,10,1)=\"D\",2,1)&RIGHT(C815,2)","v":"Torre de suspensión tipo S2 (5°)Tipo S2-6"},"Und",0,{"$f":"VLOOKUP(C815,'[8]Resumen Peso'!$B$1:$D$65536,3,0)*$C$14","v":4152.203257140618},null,null,{"$f":"+VLOOKUP(C815,'[8]Resumen Peso'!$B$1:$D$65536,3,0)","v":2578.058530359508}]
[null,800,"TA060SIR1D1C1120S-3",{"$f":"+\"Torre de suspensión tipo S\"&IF(MID(C816,3,3)=\"220\",\"C\",IF(MID(C816,3,3)=\"138\",\"S\",\"\"))&IF(MID(C816,10,1)=\"D\",2,1)&\" (5°)Tipo S\"&IF(MID(C816,3,3)=\"220\",\"C\",IF(MID(C816,3,3)=\"138\",\"S\",\"\"))&IF(MID(C816,10,1)=\"D\",2,1)&RIGHT(C816,2)","v":"Torre de suspensión tipo S2 (5°)Tipo S2-3"},"Und",0,{"$f":"VLOOKUP(C816,'[8]Resumen Peso'!$B$1:$D$65536,3,0)*$C$14","v":4750.719041953681},null,null,{"$f":"+VLOOKUP(C816,'[8]Resumen Peso'!$B$1:$D$65536,3,0)","v":2949.6705707716897}]
[null,801,"TA060SIR1D1C1120S±0",{"$f":"+\"Torre de suspensión tipo S\"&IF(MID(C817,3,3)=\"220\",\"C\",IF(MID(C817,3,3)=\"138\",\"S\",\"\"))&IF(MID(C817,10,1)=\"D\",2,1)&\" (5°)Tipo S\"&IF(MID(C817,3,3)=\"220\",\"C\",IF(MID(C817,3,3)=\"138\",\"S\",\"\"))&IF(MID(C817,10,1)=\"D\",2,1)&RIGHT(C817,2)","v":"Torre de suspensión tipo S2 (5°)Tipo S2±0"},"Und",0,{"$f":"VLOOKUP(C817,'[8]Resumen Peso'!$B$1:$D$65536,3,0)*$C$14","v":5343.890935830912},null,null,{"$f":"+VLOOKUP(C817,'[8]Resumen Peso'!$B$1:$D$65536,3,0)","v":3317.9646465373335}]
[null,802,"TA060SIR1D1C1120S+3",{"$f":"+\"Torre de suspensión tipo S\"&IF(MID(C818,3,3)=\"220\",\"C\",IF(MID(C818,3,3)=\"138\",\"S\",\"\"))&IF(MID(C818,10,1)=\"D\",2,1)&\" (5°)Tipo S\"&IF(MID(C818,3,3)=\"220\",\"C\",IF(MID(C818,3,3)=\"138\",\"S\",\"\"))&IF(MID(C818,10,1)=\"D\",2,1)&RIGHT(C818,2)","v":"Torre de suspensión tipo S2 (5°)Tipo S2+3"},"Und",0,{"$f":"VLOOKUP(C818,'[8]Resumen Peso'!$B$1:$D$65536,3,0)*$C$14","v":5931.718938772312},null,null,{"$f":"+VLOOKUP(C818,'[8]Resumen Peso'!$B$1:$D$65536,3,0)","v":3682.9407576564404}]
[null,803,"TA060SIR1D1C1120S+6",{"$f":"+\"Torre de suspensión tipo S\"&IF(MID(C819,3,3)=\"220\",\"C\",IF(MID(C819,3,3)=\"138\",\"S\",\"\"))&IF(MID(C819,10,1)=\"D\",2,1)&\" (5°)Tipo S\"&IF(MID(C819,3,3)=\"220\",\"C\",IF(MID(C819,3,3)=\"138\",\"S\",\"\"))&IF(MID(C819,10,1)=\"D\",2,1)&RIGHT(C819,2)","v":"Torre de suspensión tipo S2 (5°)Tipo S2+6"},"Und",0,{"$f":"VLOOKUP(C819,'[8]Resumen Peso'!$B$1:$D$65536,3,0)*$C$14","v":6519.5469417137119},null,null,{"$f":"+VLOOKUP(C819,'[8]Resumen Peso'!$B$1:$D$65536,3,0)","v":4047.9168687755468}]
[null,804,"TA060SIR1D1C1120A-3",{"$f":"+\"Torre de ángulo menor tipo A\"&IF(MID(C820,3,3)=\"220\",\"C\",IF(MID(C820,3,3)=\"138\",\"S\",\"\"))&IF(MID(C820,10,1)=\"D\",2,1)&\" (30°)Tipo A\"&IF(MID(C820,3,3)=\"220\",\"C\",IF(MID(C820,3,3)=\"138\",\"S\",\"\"))&IF(MID(C820,10,1)=\"D\",2,1)&RIGHT(C820,2)","v":"Torre de ángulo menor tipo A2 (30°)Tipo A2-3"},"Und",0,{"$f":"VLOOKUP(C820,'[8]Resumen Peso'!$B$1:$D$65536,3,0)*$C$14","v":7308.9358229727832},null,null,{"$f":"+VLOOKUP(C820,'[8]Resumen Peso'!$B$1:$D$65536,3,0)","v":4538.0399704327492}]
[null,805,"TA060SIR1D1C1120A±0",{"$f":"+\"Torre de ángulo menor tipo A\"&IF(MID(C821,3,3)=\"220\",\"C\",IF(MID(C821,3,3)=\"138\",\"S\",\"\"))&IF(MID(C821,10,1)=\"D\",2,1)&\" (30°)Tipo A\"&IF(MID(C821,3,3)=\"220\",\"C\",IF(MID(C821,3,3)=\"138\",\"S\",\"\"))&IF(MID(C821,10,1)=\"D\",2,1)&RIGHT(C821,2)","v":"Torre de ángulo menor tipo A2 (30°)Tipo A2±0"},"Und",0,{"$f":"VLOOKUP(C821,'[8]Resumen Peso'!$B$1:$D$65536,3,0)*$C$14","v":8112.026440591324},null,null,{"$f":"+VLOOKUP(C821,'[8]Resumen Peso'!$B$1:$D$65536,3,0)","v":5036.6703334436725}]
[null,806,"TA060SIR1D1C1120A+3",{"$f":"+\"Torre de ángulo menor tipo A\"&IF(MID(C822,3,3)=\"220\",\"C\",IF(MID(C822,3,3)=\"138\",\"S\",\"\"))&IF(MID(C822,10,1)=\"D\",2,1)&\" (30°)Tipo A\"&IF(MID(C822,3,3)=\"220\",\"C\",IF(MID(C822,3,3)=\"138\",\"S\",\"\"))&IF(MID(C822,10,1)=\"D\",2,1)&RIGHT(C822,2)","v":"Torre de ángulo menor tipo A2 (30°)Tipo A2+3"},"Und",0,{"$f":"VLOOKUP(C822,'[8]Resumen Peso'!$B$1:$D$65536,3,0)*$C$14","v":8915.1170582098639},null,null,{"$f":"+VLOOKUP(C822,'[8]Resumen Peso'!$B$1:$D$65536,3,0)","v":5535.3006964545957}]
[null,807,"TA060SIR1D1C1120B-3",{"$f":"+\"Torre de ángulo mayor tipo B\"&IF(MID(C823,3,3)=\"220\",\"C\",IF(MID(C823,3,3)=\"138\",\"S\",\"\"))&IF(MID(C823,10,1)=\"D\",2,1)&\" (65°)Tipo B\"&IF(MID(C823,3,3)=\"220\",\"C\",IF(MID(C823,3,3)=\"138\",\"S\",\"\"))&IF(MID(C823,10,1)=\"D\",2,1)&RIGHT(C823,2)","v":"Torre de ángulo mayor tipo B2 (65°)Tipo B2-3"},"Und",0,{"$f":"VLOOKUP(C823,'[8]Resumen Peso'!$B$1:$D$65536,3,0)*$C$14","v":9863.3480529034678},null,null,{"$f":"+VLOOKUP(C823,'[8]Resumen Peso'!$B$1:$D$65536,3,0)","v":6124.0471650714944}]
[null,808,"TA060SIR1D1C1120B±0",{"$f":"+\"Torre de ángulo mayor tipo B\"&IF(MID(C824,3,3)=\"220\",\"C\",IF(MID(C824,3,3)=\"138\",\"S\",\"\"))&IF(MID(C824,10,1)=\"D\",2,1)&\" (65°)Tipo B\"&IF(MID(C824,3,3)=\"220\",\"C\",IF(MID(C824,3,3)=\"138\",\"S\",\"\"))&IF(MID(C824,10,1)=\"D\",2,1)&RIGHT(C824,2)","v":"Torre de ángulo mayor tipo B2 (65°)Tipo B2±0"},"Und",0,{"$f":"VLOOKUP(C824,'[8]Resumen Peso'!$B$1:$D$65536,3,0)*$C$14","v":10983.683800560653},null,null,{"$f":"+VLOOKUP(C824,'[8]Resumen Peso'!$B$1:$D$65536,3,0)","v":6819.6516314827331}]
[null,809,"TA060SIR1D1C1120B+3",{"$f":"+\"Torre de ángulo mayor tipo B\"&IF(MID(C825,3,3)=\"220\",\"C\",IF(MID(C825,3,3)=\"138\",\"S\",\"\"))&IF(MID(C825,10,1)=\"D\",2,1)&\" (65°)Tipo B\"&IF(MID(C825,3,3)=\"220\",\"C\",IF(MID(C825,3,3)=\"138\",\"S\",\"\"))&IF(MID(C825,10,1)=\"D\",2,1)&RIGHT(C825,2)","v":"Torre de ángulo mayor tipo B2 (65°)Tipo B2+3"},"Und",0,{"$f":"VLOOKUP(C825,'[8]Resumen Peso'!$B$1:$D$65536,3,0)*$C$14","v":12301.725856627934},null,null,{"$f":"+VLOOKUP(C825,'[8]Resumen Peso'!$B$1:$D$65536,3,0)","v":7638.009827260662}]
[null,810,"TA060SIR1D1C1120R-3",{"$f":"+\"Torre de anclaje, retención intermedia y terminal (15°) Tipo R\"&IF(MID(C826,3,3)=\"220\",\"C\",IF(MID(C826,3,3)=\"138\",\"S\",\"\"))&IF(MID(C826,10,1)=\"D\",2,1)&RIGHT(C826,2)","v":"Torre de anclaje, retención intermedia y terminal (15°) Tipo R2-3"},"Und",0,{"$f":"VLOOKUP(C826,'[8]Resumen Peso'!$B$1:$D$65536,3,0)*$C$14","v":12699.697671773645},null,null,{"$f":"+VLOOKUP(C826,'[8]Resumen Peso'!$B$1:$D$65536,3,0)","v":7885.1062648241741}]
[null,811,"TA060SIR1D1C1120R±0",{"$f":"+\"Torre de anclaje, retención intermedia y terminal (15°) Tipo R\"&IF(MID(C827,3,3)=\"220\",\"C\",IF(MID(C827,3,3)=\"138\",\"S\",\"\"))&IF(MID(C827,10,1)=\"D\",2,1)&RIGHT(C827,2)","v":"Torre de anclaje, retención intermedia y terminal (15°) Tipo R2±0"},"Und",0,{"$f":"VLOOKUP(C827,'[8]Resumen Peso'!$B$1:$D$65536,3,0)*$C$14","v":14157.968418922681},null,null,{"$f":"+VLOOKUP(C827,'[8]Resumen Peso'!$B$1:$D$65536,3,0)","v":8790.5309529812421}]
[null,812,"TA060SIR1D1C1120R+3",{"$f":"+\"Torre de anclaje, retención intermedia y terminal (15°) Tipo R\"&IF(MID(C828,3,3)=\"220\",\"C\",IF(MID(C828,3,3)=\"138\",\"S\",\"\"))&IF(MID(C828,10,1)=\"D\",2,1)&RIGHT(C828,2)","v":"Torre de anclaje, retención intermedia y terminal (15°) Tipo R2+3"},"Und",0,{"$f":"VLOOKUP(C828,'[8]Resumen Peso'!$B$1:$D$65536,3,0)*$C$14","v":15616.239166071717},null,null,{"$f":"+VLOOKUP(C828,'[8]Resumen Peso'!$B$1:$D$65536,3,0)","v":9695.9556411383091}]
[null,813,"TA060SIR1S1C2250S-6",{"$f":"+\"Torre de suspensión tipo S\"&IF(MID(C829,3,3)=\"220\",\"C\",IF(MID(C829,3,3)=\"138\",\"S\",\"\"))&IF(MID(C829,10,1)=\"D\",2,1)&\" (5°)Tipo S\"&IF(MID(C829,3,3)=\"220\",\"C\",IF(MID(C829,3,3)=\"138\",\"S\",\"\"))&IF(MID(C829,10,1)=\"D\",2,1)&RIGHT(C829,2)","v":"Torre de suspensión tipo S1 (5°)Tipo S1-6"},"Und",0,{"$f":"VLOOKUP(C829,'[8]Resumen Peso'!$B$1:$D$65536,3,0)*$C$14","v":4061.0717112257767},null,null,{"$f":"+VLOOKUP(C829,'[8]Resumen Peso'!$B$1:$D$65536,3,0)","v":2521.4759295615891}]
[null,814,"TA060SIR1S1C2250S-3",{"$f":"+\"Torre de suspensión tipo S\"&IF(MID(C830,3,3)=\"220\",\"C\",IF(MID(C830,3,3)=\"138\",\"S\",\"\"))&IF(MID(C830,10,1)=\"D\",2,1)&\" (5°)Tipo S\"&IF(MID(C830,3,3)=\"220\",\"C\",IF(MID(C830,3,3)=\"138\",\"S\",\"\"))&IF(MID(C830,10,1)=\"D\",2,1)&RIGHT(C830,2)","v":"Torre de suspensión tipo S1 (5°)Tipo S1-3"},"Und",0,{"$f":"VLOOKUP(C830,'[8]Resumen Peso'!$B$1:$D$65536,3,0)*$C$14","v":4646.4514173484113},null,null,{"$f":"+VLOOKUP(C830,'[8]Resumen Peso'!$B$1:$D$65536,3,0)","v":2884.9319194083046}]
[null,815,"TA060SIR1S1C2250S±0",{"$f":"+\"Torre de suspensión tipo S\"&IF(MID(C831,3,3)=\"220\",\"C\",IF(MID(C831,3,3)=\"138\",\"S\",\"\"))&IF(MID(C831,10,1)=\"D\",2,1)&\" (5°)Tipo S\"&IF(MID(C831,3,3)=\"220\",\"C\",IF(MID(C831,3,3)=\"138\",\"S\",\"\"))&IF(MID(C831,10,1)=\"D\",2,1)&RIGHT(C831,2)","v":"Torre de suspensión tipo S1 (5°)Tipo S1±0"},"Und",0,{"$f":"VLOOKUP(C831,'[8]Resumen Peso'!$B$1:$D$65536,3,0)*$C$14","v":5226.6045189520928},null,null,{"$f":"+VLOOKUP(C831,'[8]Resumen Peso'!$B$1:$D$65536,3,0)","v":3245.1427664885314}]
[null,816,"TA060SIR1S1C2250S+3",{"$f":"+\"Torre de suspensión tipo S\"&IF(MID(C832,3,3)=\"220\",\"C\",IF(MID(C832,3,3)=\"138\",\"S\",\"\"))&IF(MID(C832,10,1)=\"D\",2,1)&\" (5°)Tipo S\"&IF(MID(C832,3,3)=\"220\",\"C\",IF(MID(C832,3,3)=\"138\",\"S\",\"\"))&IF(MID(C832,10,1)=\"D\",2,1)&RIGHT(C832,2)","v":"Torre de suspensión tipo S1 (5°)Tipo S1+3"},"Und",0,{"$f":"VLOOKUP(C832,'[8]Resumen Peso'!$B$1:$D$65536,3,0)*$C$14","v":5801.5310160368235},null,null,{"$f":"+VLOOKUP(C832,'[8]Resumen Peso'!$B$1:$D$65536,3,0)","v":3602.1084708022699}]
[null,817,"TA060SIR1S1C2250S+6",{"$f":"+\"Torre de suspensión tipo S\"&IF(MID(C833,3,3)=\"220\",\"C\",IF(MID(C833,3,3)=\"138\",\"S\",\"\"))&IF(MID(C833,10,1)=\"D\",2,1)&\" (5°)Tipo S\"&IF(MID(C833,3,3)=\"220\",\"C\",IF(MID(C833,3,3)=\"138\",\"S\",\"\"))&IF(MID(C833,10,1)=\"D\",2,1)&RIGHT(C833,2)","v":"Torre de suspensión tipo S1 (5°)Tipo S1+6"},"Und",0,{"$f":"VLOOKUP(C833,'[8]Resumen Peso'!$B$1:$D$65536,3,0)*$C$14","v":6376.4575131215533},null,null,{"$f":"+VLOOKUP(C833,'[8]Resumen Peso'!$B$1:$D$65536,3,0)","v":3959.0741751160081}]
[null,818,"TA060SIR1S1C2250A-3",{"$f":"+\"Torre de ángulo menor tipo A\"&IF(MID(C834,3,3)=\"220\",\"C\",IF(MID(C834,3,3)=\"138\",\"S\",\"\"))&IF(MID(C834,10,1)=\"D\",2,1)&\" (30°)Tipo A\"&IF(MID(C834,3,3)=\"220\",\"C\",IF(MID(C834,3,3)=\"138\",\"S\",\"\"))&IF(MID(C834,10,1)=\"D\",2,1)&RIGHT(C834,2)","v":"Torre de ángulo menor tipo A1 (30°)Tipo A1-3"},"Und",0,{"$f":"VLOOKUP(C834,'[8]Resumen Peso'!$B$1:$D$65536,3,0)*$C$14","v":7148.5210794521181},null,null,{"$f":"+VLOOKUP(C834,'[8]Resumen Peso'!$B$1:$D$65536,3,0)","v":4438.4401742961609}]
[null,819,"TA060SIR1S1C2250A±0",{"$f":"+\"Torre de ángulo menor tipo A\"&IF(MID(C835,3,3)=\"220\",\"C\",IF(MID(C835,3,3)=\"138\",\"S\",\"\"))&IF(MID(C835,10,1)=\"D\",2,1)&\" (30°)Tipo A\"&IF(MID(C835,3,3)=\"220\",\"C\",IF(MID(C835,3,3)=\"138\",\"S\",\"\"))&IF(MID(C835,10,1)=\"D\",2,1)&RIGHT(C835,2)","v":"Torre de ángulo menor tipo A1 (30°)Tipo A1±0"},"Und",0,{"$f":"VLOOKUP(C835,'[8]Resumen Peso'!$B$1:$D$65536,3,0)*$C$14","v":7933.9856597692769},null,null,{"$f":"+VLOOKUP(C835,'[8]Resumen Peso'!$B$1:$D$65536,3,0)","v":4926.1267195295904}]
[null,820,"TA060SIR1S1C2250A+3",{"$f":"+\"Torre de ángulo menor tipo A\"&IF(MID(C836,3,3)=\"220\",\"C\",IF(MID(C836,3,3)=\"138\",\"S\",\"\"))&IF(MID(C836,10,1)=\"D\",2,1)&\" (30°)Tipo A\"&IF(MID(C836,3,3)=\"220\",\"C\",IF(MID(C836,3,3)=\"138\",\"S\",\"\"))&IF(MID(C836,10,1)=\"D\",2,1)&RIGHT(C836,2)","v":"Torre de ángulo menor tipo A1 (30°)Tipo A1+3"},"Und",0,{"$f":"VLOOKUP(C836,'[8]Resumen Peso'!$B$1:$D$65536,3,0)*$C$14","v":8719.4502400864349},null,null,{"$f":"+VLOOKUP(C836,'[8]Resumen Peso'!$B$1:$D$65536,3,0)","v":5413.81326476302}]
[null,821,"TA060SIR1S1C2250B-3",{"$f":"+\"Torre de ángulo mayor tipo B\"&IF(MID(C837,3,3)=\"220\",\"C\",IF(MID(C837,3,3)=\"138\",\"S\",\"\"))&IF(MID(C837,10,1)=\"D\",2,1)&\" (65°)Tipo B\"&IF(MID(C837,3,3)=\"220\",\"C\",IF(MID(C837,3,3)=\"138\",\"S\",\"\"))&IF(MID(C837,10,1)=\"D\",2,1)&RIGHT(C837,2)","v":"Torre de ángulo mayor tipo B1 (65°)Tipo B1-3"},"Und",0,{"$f":"VLOOKUP(C837,'[8]Resumen Peso'!$B$1:$D$65536,3,0)*$C$14","v":9646.8696918281858},null,null,{"$f":"+VLOOKUP(C837,'[8]Resumen Peso'!$B$1:$D$65536,3,0)","v":5989.6380692622733}]
[null,822,"TA060SIR1S1C2250B±0",{"$f":"+\"Torre de ángulo mayor tipo B\"&IF(MID(C838,3,3)=\"220\",\"C\",IF(MID(C838,3,3)=\"138\",\"S\",\"\"))&IF(MID(C838,10,1)=\"D\",2,1)&\" (65°)Tipo B\"&IF(MID(C838,3,3)=\"220\",\"C\",IF(MID(C838,3,3)=\"138\",\"S\",\"\"))&IF(MID(C838,10,1)=\"D\",2,1)&RIGHT(C838,2)","v":"Torre de ángulo mayor tipo B1 (65°)Tipo B1±0"},"Und",0,{"$f":"VLOOKUP(C838,'[8]Resumen Peso'!$B$1:$D$65536,3,0)*$C$14","v":10742.616583327601},null,null,{"$f":"+VLOOKUP(C838,'[8]Resumen Peso'!$B$1:$D$65536,3,0)","v":6669.9755782430657}]
[null,823,"TA060SIR1S1C2250B+3",{"$f":"+\"Torre de ángulo mayor tipo B\"&IF(MID(C839,3,3)=\"220\",\"C\",IF(MID(C839,3,3)=\"138\",\"S\",\"\"))&IF(MID(C839,10,1)=\"D\",2,1)&\" (65°)Tipo B\"&IF(MID(C839,3,3)=\"220\",\"C\",IF(MID(C839,3,3)=\"138\",\"S\",\"\"))&IF(MID(C839,10,1)=\"D\",2,1)&RIGHT(C839,2)","v":"Torre de ángulo mayor tipo B1 (65°)Tipo B1+3"},"Und",0,{"$f":"VLOOKUP(C839,'[8]Resumen Peso'!$B$1:$D$65536,3,0)*$C$14","v":12031.730573326915},null,null,{"$f":"+VLOOKUP(C839,'[8]Resumen Peso'!$B$1:$D$65536,3,0)","v":7470.3726476322345}]
[null,824,"TA060SIR1S1C2250R-3",{"$f":"+\"Torre de anclaje, retención intermedia y terminal (15°) Tipo R\"&IF(MID(C840,3,3)=\"220\",\"C\",IF(MID(C840,3,3)=\"138\",\"S\",\"\"))&IF(MID(C840,10,1)=\"D\",2,1)&RIGHT(C840,2)","v":"Torre de anclaje, retención intermedia y terminal (15°) Tipo R1-3"},"Und",0,{"$f":"VLOOKUP(C840,'[8]Resumen Peso'!$B$1:$D$65536,3,0)*$C$14","v":12420.967799990623},null,null,{"$f":"+VLOOKUP(C840,'[8]Resumen Peso'!$B$1:$D$65536,3,0)","v":7712.0458727587147}]
[null,825,"TA060SIR1S1C2250R±0",{"$f":"+\"Torre de anclaje, retención intermedia y terminal (15°) Tipo R\"&IF(MID(C841,3,3)=\"220\",\"C\",IF(MID(C841,3,3)=\"138\",\"S\",\"\"))&IF(MID(C841,10,1)=\"D\",2,1)&RIGHT(C841,2)","v":"Torre de anclaje, retención intermedia y terminal (15°) Tipo R1±0"},"Und",0,{"$f":"VLOOKUP(C841,'[8]Resumen Peso'!$B$1:$D$65536,3,0)*$C$14","v":13847.232775909279},null,null,{"$f":"+VLOOKUP(C841,'[8]Resumen Peso'!$B$1:$D$65536,3,0)","v":8597.5985203553118}]
[null,826,"TA060SIR1S1C2250R+3",{"$f":"+\"Torre de anclaje, retención intermedia y terminal (15°) Tipo R\"&IF(MID(C842,3,3)=\"220\",\"C\",IF(MID(C842,3,3)=\"138\",\"S\",\"\"))&IF(MID(C842,10,1)=\"D\",2,1)&RIGHT(C842,2)","v":"Torre de anclaje, retención intermedia y terminal (15°) Tipo R1+3"},"Und",0,{"$f":"VLOOKUP(C842,'[8]Resumen Peso'!$B$1:$D$65536,3,0)*$C$14","v":15273.497751827932},null,null,{"$f":"+VLOOKUP(C842,'[8]Resumen Peso'!$B$1:$D$65536,3,0)","v":9483.1511679519081}]
[null,827,"TA060SIR0S1C1240S-6",{"$f":"+\"Torre de suspensión tipo S\"&IF(MID(C843,3,3)=\"220\",\"C\",IF(MID(C843,3,3)=\"138\",\"S\",\"\"))&IF(MID(C843,10,1)=\"D\",2,1)&\" (5°)Tipo S\"&IF(MID(C843,3,3)=\"220\",\"C\",IF(MID(C843,3,3)=\"138\",\"S\",\"\"))&IF(MID(C843,10,1)=\"D\",2,1)&RIGHT(C843,2)","v":"Torre de suspensión tipo S1 (5°)Tipo S1-6"},"Und",0,{"$f":"VLOOKUP(C843,'[8]Resumen Peso'!$B$1:$D$65536,3,0)*$C$14","v":4063.3346989514521},null,null,{"$f":"+VLOOKUP(C843,'[8]Resumen Peso'!$B$1:$D$65536,3,0)","v":2522.8809944028258}]
[null,828,"TA060SIR0S1C1240S-3",{"$f":"+\"Torre de suspensión tipo S\"&IF(MID(C844,3,3)=\"220\",\"C\",IF(MID(C844,3,3)=\"138\",\"S\",\"\"))&IF(MID(C844,10,1)=\"D\",2,1)&\" (5°)Tipo S\"&IF(MID(C844,3,3)=\"220\",\"C\",IF(MID(C844,3,3)=\"138\",\"S\",\"\"))&IF(MID(C844,10,1)=\"D\",2,1)&RIGHT(C844,2)","v":"Torre de suspensión tipo S1 (5°)Tipo S1-3"},"Und",0,{"$f":"VLOOKUP(C844,'[8]Resumen Peso'!$B$1:$D$65536,3,0)*$C$14","v":4649.040601503013},null,null,{"$f":"+VLOOKUP(C844,'[8]Resumen Peso'!$B$1:$D$65536,3,0)","v":2886.5395161185484}]
[null,829,"TA060SIR0S1C1240S±0",{"$f":"+\"Torre de suspensión tipo S\"&IF(MID(C845,3,3)=\"220\",\"C\",IF(MID(C845,3,3)=\"138\",\"S\",\"\"))&IF(MID(C845,10,1)=\"D\",2,1)&\" (5°)Tipo S\"&IF(MID(C845,3,3)=\"220\",\"C\",IF(MID(C845,3,3)=\"138\",\"S\",\"\"))&IF(MID(C845,10,1)=\"D\",2,1)&RIGHT(C845,2)","v":"Torre de suspensión tipo S1 (5°)Tipo S1±0"},"Und",0,{"$f":"VLOOKUP(C845,'[8]Resumen Peso'!$B$1:$D$65536,3,0)*$C$14","v":5229.5169870675054},null,null,{"$f":"+VLOOKUP(C845,'[8]Resumen Peso'!$B$1:$D$65536,3,0)","v":3246.9510867475233}]
[null,830,"TA060SIR0S1C1240S+3",{"$f":"+\"Torre de suspensión tipo S\"&IF(MID(C846,3,3)=\"220\",\"C\",IF(MID(C846,3,3)=\"138\",\"S\",\"\"))&IF(MID(C846,10,1)=\"D\",2,1)&\" (5°)Tipo S\"&IF(MID(C846,3,3)=\"220\",\"C\",IF(MID(C846,3,3)=\"138\",\"S\",\"\"))&IF(MID(C846,10,1)=\"D\",2,1)&RIGHT(C846,2)","v":"Torre de suspensión tipo S1 (5°)Tipo S1+3"},"Und",0,{"$f":"VLOOKUP(C846,'[8]Resumen Peso'!$B$1:$D$65536,3,0)*$C$14","v":5804.763855644931},null,null,{"$f":"+VLOOKUP(C846,'[8]Resumen Peso'!$B$1:$D$65536,3,0)","v":3604.115706289751}]
[null,831,"TA060SIR0S1C1240S+6",{"$f":"+\"Torre de suspensión tipo S\"&IF(MID(C847,3,3)=\"220\",\"C\",IF(MID(C847,3,3)=\"138\",\"S\",\"\"))&IF(MID(C847,10,1)=\"D\",2,1)&\" (5°)Tipo S\"&IF(MID(C847,3,3)=\"220\",\"C\",IF(MID(C847,3,3)=\"138\",\"S\",\"\"))&IF(MID(C847,10,1)=\"D\",2,1)&RIGHT(C847,2)","v":"Torre de suspensión tipo S1 (5°)Tipo S1+6"},"Und",0,{"$f":"VLOOKUP(C847,'[8]Resumen Peso'!$B$1:$D$65536,3,0)*$C$14","v":6380.0107242223567},null,null,{"$f":"+VLOOKUP(C847,'[8]Resumen Peso'!$B$1:$D$65536,3,0)","v":3961.2803258319782}]
[null,832,"TA060SIR0S1C1240A-3",{"$f":"+\"Torre de ángulo menor tipo A\"&IF(MID(C848,3,3)=\"220\",\"C\",IF(MID(C848,3,3)=\"138\",\"S\",\"\"))&IF(MID(C848,10,1)=\"D\",2,1)&\" (30°)Tipo A\"&IF(MID(C848,3,3)=\"220\",\"C\",IF(MID(C848,3,3)=\"138\",\"S\",\"\"))&IF(MID(C848,10,1)=\"D\",2,1)&RIGHT(C848,2)","v":"Torre de ángulo menor tipo A1 (30°)Tipo A1-3"},"Und",0,{"$f":"VLOOKUP(C848,'[8]Resumen Peso'!$B$1:$D$65536,3,0)*$C$14","v":7152.5045145179947},null,null,{"$f":"+VLOOKUP(C848,'[8]Resumen Peso'!$B$1:$D$65536,3,0)","v":4440.9134464641493}]
[null,833,"TA060SIR0S1C1240A±0",{"$f":"+\"Torre de ángulo menor tipo A\"&IF(MID(C849,3,3)=\"220\",\"C\",IF(MID(C849,3,3)=\"138\",\"S\",\"\"))&IF(MID(C849,10,1)=\"D\",2,1)&\" (30°)Tipo A\"&IF(MID(C849,3,3)=\"220\",\"C\",IF(MID(C849,3,3)=\"138\",\"S\",\"\"))&IF(MID(C849,10,1)=\"D\",2,1)&RIGHT(C849,2)","v":"Torre de ángulo menor tipo A1 (30°)Tipo A1±0"},"Und",0,{"$f":"VLOOKUP(C849,'[8]Resumen Peso'!$B$1:$D$65536,3,0)*$C$14","v":7938.4067863684731},null,null,{"$f":"+VLOOKUP(C849,'[8]Resumen Peso'!$B$1:$D$65536,3,0)","v":4928.8717496827403}]
[null,{"$f":"1+B849","v":834},"TA060SIR0S1C1240A+3",{"$f":"+\"Torre de ángulo menor tipo A\"&IF(MID(C850,3,3)=\"220\",\"C\",IF(MID(C850,3,3)=\"138\",\"S\",\"\"))&IF(MID(C850,10,1)=\"D\",2,1)&\" (30°)Tipo A\"&IF(MID(C850,3,3)=\"220\",\"C\",IF(MID(C850,3,3)=\"138\",\"S\",\"\"))&IF(MID(C850,10,1)=\"D\",2,1)&RIGHT(C850,2)","v":"Torre de ángulo menor tipo A1 (30°)Tipo A1+3"},"Und",0,{"$f":"VLOOKUP(C850,'[8]Resumen Peso'!$B$1:$D$65536,3,0)*$C$14","v":8724.3090582189525},null,null,{"$f":"+VLOOKUP(C850,'[8]Resumen Peso'!$B$1:$D$65536,3,0)","v":5416.8300529013313}]
[null,835,"TA060SIR0S1C1240B-3",{"$f":"+\"Torre de ángulo mayor tipo B\"&IF(MID(C851,3,3)=\"220\",\"C\",IF(MID(C851,3,3)=\"138\",\"S\",\"\"))&IF(MID(C851,10,1)=\"D\",2,1)&\" (65°)Tipo B\"&IF(MID(C851,3,3)=\"220\",\"C\",IF(MID(C851,3,3)=\"138\",\"S\",\"\"))&IF(MID(C851,10,1)=\"D\",2,1)&RIGHT(C851,2)","v":"Torre de ángulo mayor tipo B1 (65°)Tipo B1-3"},"Und",0,{"$f":"VLOOKUP(C851,'[8]Resumen Peso'!$B$1:$D$65536,3,0)*$C$14","v":9652.2453042911366},null,null,{"$f":"+VLOOKUP(C851,'[8]Resumen Peso'!$B$1:$D$65536,3,0)","v":5992.9757294652472}]
[null,836,"TA060SIR0S1C1240B±0",{"$f":"+\"Torre de ángulo mayor tipo B\"&IF(MID(C852,3,3)=\"220\",\"C\",IF(MID(C852,3,3)=\"138\",\"S\",\"\"))&IF(MID(C852,10,1)=\"D\",2,1)&\" (65°)Tipo B\"&IF(MID(C852,3,3)=\"220\",\"C\",IF(MID(C852,3,3)=\"138\",\"S\",\"\"))&IF(MID(C852,10,1)=\"D\",2,1)&RIGHT(C852,2)","v":"Torre de ángulo mayor tipo B1 (65°)Tipo B1±0"},"Und",0,{"$f":"VLOOKUP(C852,'[8]Resumen Peso'!$B$1:$D$65536,3,0)*$C$14","v":10748.602788742914},null,null,{"$f":"+VLOOKUP(C852,'[8]Resumen Peso'!$B$1:$D$65536,3,0)","v":6673.6923490704312}]
[null,837,"TA060SIR0S1C1240B+3",{"$f":"+\"Torre de ángulo mayor tipo B\"&IF(MID(C853,3,3)=\"220\",\"C\",IF(MID(C853,3,3)=\"138\",\"S\",\"\"))&IF(MID(C853,10,1)=\"D\",2,1)&\" (65°)Tipo B\"&IF(MID(C853,3,3)=\"220\",\"C\",IF(MID(C853,3,3)=\"138\",\"S\",\"\"))&IF(MID(C853,10,1)=\"D\",2,1)&RIGHT(C853,2)","v":"Torre de ángulo mayor tipo B1 (65°)Tipo B1+3"},"Und",0,{"$f":"VLOOKUP(C853,'[8]Resumen Peso'!$B$1:$D$65536,3,0)*$C$14","v":12038.435123392066},null,null,{"$f":"+VLOOKUP(C853,'[8]Resumen Peso'!$B$1:$D$65536,3,0)","v":7474.5354309588838}]
[null,838,"TA060SIR0S1C1240R-3",{"$f":"+\"Torre de anclaje, retención intermedia y terminal (15°) Tipo R\"&IF(MID(C854,3,3)=\"220\",\"C\",IF(MID(C854,3,3)=\"138\",\"S\",\"\"))&IF(MID(C854,10,1)=\"D\",2,1)&RIGHT(C854,2)","v":"Torre de anclaje, retención intermedia y terminal (15°) Tipo R1-3"},"Und",0,{"$f":"VLOOKUP(C854,'[8]Resumen Peso'!$B$1:$D$65536,3,0)*$C$14","v":12427.889248236586},null,null,{"$f":"+VLOOKUP(C854,'[8]Resumen Peso'!$B$1:$D$65536,3,0)","v":7716.3433258427522}]
[null,839,"TA060SIR0S1C1240R±0",{"$f":"+\"Torre de anclaje, retención intermedia y terminal (15°) Tipo R\"&IF(MID(C855,3,3)=\"220\",\"C\",IF(MID(C855,3,3)=\"138\",\"S\",\"\"))&IF(MID(C855,10,1)=\"D\",2,1)&RIGHT(C855,2)","v":"Torre de anclaje, retención intermedia y terminal (15°) Tipo R1±0"},"Und",0,{"$f":"VLOOKUP(C855,'[8]Resumen Peso'!$B$1:$D$65536,3,0)*$C$14","v":13854.948994689617},null,null,{"$f":"+VLOOKUP(C855,'[8]Resumen Peso'!$B$1:$D$65536,3,0)","v":8602.389437951786}]
[null,840,"TA060SIR0S1C1240R+3",{"$f":"+\"Torre de anclaje, retención intermedia y terminal (15°) Tipo R\"&IF(MID(C856,3,3)=\"220\",\"C\",IF(MID(C856,3,3)=\"138\",\"S\",\"\"))&IF(MID(C856,10,1)=\"D\",2,1)&RIGHT(C856,2)","v":"Torre de anclaje, retención intermedia y terminal (15°) Tipo R1+3"},"Und",0,{"$f":"VLOOKUP(C856,'[8]Resumen Peso'!$B$1:$D$65536,3,0)*$C$14","v":15282.008741142647},null,null,{"$f":"+VLOOKUP(C856,'[8]Resumen Peso'!$B$1:$D$65536,3,0)","v":9488.4355500608199}]
[null,841,"TA060SIR0S1C1120S-6",{"$f":"+\"Torre de suspensión tipo S\"&IF(MID(C857,3,3)=\"220\",\"C\",IF(MID(C857,3,3)=\"138\",\"S\",\"\"))&IF(MID(C857,10,1)=\"D\",2,1)&\" (5°)Tipo S\"&IF(MID(C857,3,3)=\"220\",\"C\",IF(MID(C857,3,3)=\"138\",\"S\",\"\"))&IF(MID(C857,10,1)=\"D\",2,1)&RIGHT(C857,2)","v":"Torre de suspensión tipo S1 (5°)Tipo S1-6"},"Und",0,{"$f":"VLOOKUP(C857,'[8]Resumen Peso'!$B$1:$D$65536,3,0)*$C$14","v":3342.691697890361},null,null,{"$f":"+VLOOKUP(C857,'[8]Resumen Peso'!$B$1:$D$65536,3,0)","v":2075.4414734606785}]
[null,842,"TA060SIR0S1C1120S-3",{"$f":"+\"Torre de suspensión tipo S\"&IF(MID(C858,3,3)=\"220\",\"C\",IF(MID(C858,3,3)=\"138\",\"S\",\"\"))&IF(MID(C858,10,1)=\"D\",2,1)&\" (5°)Tipo S\"&IF(MID(C858,3,3)=\"220\",\"C\",IF(MID(C858,3,3)=\"138\",\"S\",\"\"))&IF(MID(C858,10,1)=\"D\",2,1)&RIGHT(C858,2)","v":"Torre de suspensión tipo S1 (5°)Tipo S1-3"},"Und",0,{"$f":"VLOOKUP(C858,'[8]Resumen Peso'!$B$1:$D$65536,3,0)*$C$14","v":3824.5211318205033},null,null,{"$f":"+VLOOKUP(C858,'[8]Resumen Peso'!$B$1:$D$65536,3,0)","v":2374.6042083739294}]
[null,843,"TA060SIR0S1C1120S±0",{"$f":"+\"Torre de suspensión tipo S\"&IF(MID(C859,3,3)=\"220\",\"C\",IF(MID(C859,3,3)=\"138\",\"S\",\"\"))&IF(MID(C859,10,1)=\"D\",2,1)&\" (5°)Tipo S\"&IF(MID(C859,3,3)=\"220\",\"C\",IF(MID(C859,3,3)=\"138\",\"S\",\"\"))&IF(MID(C859,10,1)=\"D\",2,1)&RIGHT(C859,2)","v":"Torre de suspensión tipo S1 (5°)Tipo S1±0"},"Und",0,{"$f":"VLOOKUP(C859,'[8]Resumen Peso'!$B$1:$D$65536,3,0)*$C$14","v":4302.048517233412},null,null,{"$f":"+VLOOKUP(C859,'[8]Resumen Peso'!$B$1:$D$65536,3,0)","v":2671.0958474397407}]
[null,844,"TA060SIR0S1C1120S+3",{"$f":"+\"Torre de suspensión tipo S\"&IF(MID(C860,3,3)=\"220\",\"C\",IF(MID(C860,3,3)=\"138\",\"S\",\"\"))&IF(MID(C860,10,1)=\"D\",2,1)&\" (5°)Tipo S\"&IF(MID(C860,3,3)=\"220\",\"C\",IF(MID(C860,3,3)=\"138\",\"S\",\"\"))&IF(MID(C860,10,1)=\"D\",2,1)&RIGHT(C860,2)","v":"Torre de suspensión tipo S1 (5°)Tipo S1+3"},"Und",0,{"$f":"VLOOKUP(C860,'[8]Resumen Peso'!$B$1:$D$65536,3,0)*$C$14","v":4775.2738541290882},null,null,{"$f":"+VLOOKUP(C860,'[8]Resumen Peso'!$B$1:$D$65536,3,0)","v":2964.9163906581125}]
[null,845,"TA060SIR0S1C1120S+6",{"$f":"+\"Torre de suspensión tipo S\"&IF(MID(C861,3,3)=\"220\",\"C\",IF(MID(C861,3,3)=\"138\",\"S\",\"\"))&IF(MID(C861,10,1)=\"D\",2,1)&\" (5°)Tipo S\"&IF(MID(C861,3,3)=\"220\",\"C\",IF(MID(C861,3,3)=\"138\",\"S\",\"\"))&IF(MID(C861,10,1)=\"D\",2,1)&RIGHT(C861,2)","v":"Torre de suspensión tipo S1 (5°)Tipo S1+6"},"Und",0,{"$f":"VLOOKUP(C861,'[8]Resumen Peso'!$B$1:$D$65536,3,0)*$C$14","v":5248.4991910247627},null,null,{"$f":"+VLOOKUP(C861,'[8]Resumen Peso'!$B$1:$D$65536,3,0)","v":3258.7369338764838}]
[null,846,"TA060SIR0S1C1120A-3",{"$f":"+\"Torre de ángulo menor tipo A\"&IF(MID(C862,3,3)=\"220\",\"C\",IF(MID(C862,3,3)=\"138\",\"S\",\"\"))&IF(MID(C862,10,1)=\"D\",2,1)&\" (30°)Tipo A\"&IF(MID(C862,3,3)=\"220\",\"C\",IF(MID(C862,3,3)=\"138\",\"S\",\"\"))&IF(MID(C862,10,1)=\"D\",2,1)&RIGHT(C862,2)","v":"Torre de ángulo menor tipo A1 (30°)Tipo A1-3"},"Und",0,{"$f":"VLOOKUP(C862,'[8]Resumen Peso'!$B$1:$D$65536,3,0)*$C$14","v":5883.9891938934488},null,null,{"$f":"+VLOOKUP(C862,'[8]Resumen Peso'!$B$1:$D$65536,3,0)","v":3653.3058702685876}]
[null,847,"TA060SIR0S1C1120A±0",{"$f":"+\"Torre de ángulo menor tipo A\"&IF(MID(C863,3,3)=\"220\",\"C\",IF(MID(C863,3,3)=\"138\",\"S\",\"\"))&IF(MID(C863,10,1)=\"D\",2,1)&\" (30°)Tipo A\"&IF(MID(C863,3,3)=\"220\",\"C\",IF(MID(C863,3,3)=\"138\",\"S\",\"\"))&IF(MID(C863,10,1)=\"D\",2,1)&RIGHT(C863,2)","v":"Torre de ángulo menor tipo A1 (30°)Tipo A1±0"},"Und",0,{"$f":"VLOOKUP(C863,'[8]Resumen Peso'!$B$1:$D$65536,3,0)*$C$14","v":6530.5096491603199},null,null,{"$f":"+VLOOKUP(C863,'[8]Resumen Peso'!$B$1:$D$65536,3,0)","v":4054.7234964135264}]
[null,848,"TA060SIR0S1C1120A+3",{"$f":"+\"Torre de ángulo menor tipo A\"&IF(MID(C864,3,3)=\"220\",\"C\",IF(MID(C864,3,3)=\"138\",\"S\",\"\"))&IF(MID(C864,10,1)=\"D\",2,1)&\" (30°)Tipo A\"&IF(MID(C864,3,3)=\"220\",\"C\",IF(MID(C864,3,3)=\"138\",\"S\",\"\"))&IF(MID(C864,10,1)=\"D\",2,1)&RIGHT(C864,2)","v":"Torre de ángulo menor tipo A1 (30°)Tipo A1+3"},"Und",0,{"$f":"VLOOKUP(C864,'[8]Resumen Peso'!$B$1:$D$65536,3,0)*$C$14","v":7177.030104427191},null,null,{"$f":"+VLOOKUP(C864,'[8]Resumen Peso'!$B$1:$D$65536,3,0)","v":4456.1411225584652}]
[null,849,"TA060SIR0S1C1120B-3",{"$f":"+\"Torre de ángulo mayor tipo B\"&IF(MID(C865,3,3)=\"220\",\"C\",IF(MID(C865,3,3)=\"138\",\"S\",\"\"))&IF(MID(C865,10,1)=\"D\",2,1)&\" (65°)Tipo B\"&IF(MID(C865,3,3)=\"220\",\"C\",IF(MID(C865,3,3)=\"138\",\"S\",\"\"))&IF(MID(C865,10,1)=\"D\",2,1)&RIGHT(C865,2)","v":"Torre de ángulo mayor tipo B1 (65°)Tipo B1-3"},"Und",0,{"$f":"VLOOKUP(C865,'[8]Resumen Peso'!$B$1:$D$65536,3,0)*$C$14","v":7940.3944383368407},null,null,{"$f":"+VLOOKUP(C865,'[8]Resumen Peso'!$B$1:$D$65536,3,0)","v":4930.1058615012362}]
[null,850,"TA060SIR0S1C1120B±0",{"$f":"+\"Torre de ángulo mayor tipo B\"&IF(MID(C866,3,3)=\"220\",\"C\",IF(MID(C866,3,3)=\"138\",\"S\",\"\"))&IF(MID(C866,10,1)=\"D\",2,1)&\" (65°)Tipo B\"&IF(MID(C866,3,3)=\"220\",\"C\",IF(MID(C866,3,3)=\"138\",\"S\",\"\"))&IF(MID(C866,10,1)=\"D\",2,1)&RIGHT(C866,2)","v":"Torre de ángulo mayor tipo B1 (65°)Tipo B1±0"},"Und",0,{"$f":"VLOOKUP(C866,'[8]Resumen Peso'!$B$1:$D$65536,3,0)*$C$14","v":8842.3100649630742},null,null,{"$f":"+VLOOKUP(C866,'[8]Resumen Peso'!$B$1:$D$65536,3,0)","v":5490.0956141439156}]
[null,851,"TA060SIR0S1C1120B+3",{"$f":"+\"Torre de ángulo mayor tipo B\"&IF(MID(C867,3,3)=\"220\",\"C\",IF(MID(C867,3,3)=\"138\",\"S\",\"\"))&IF(MID(C867,10,1)=\"D\",2,1)&\" (65°)Tipo B\"&IF(MID(C867,3,3)=\"220\",\"C\",IF(MID(C867,3,3)=\"138\",\"S\",\"\"))&IF(MID(C867,10,1)=\"D\",2,1)&RIGHT(C867,2)","v":"Torre de ángulo mayor tipo B1 (65°)Tipo B1+3"},"Und",0,{"$f":"VLOOKUP(C867,'[8]Resumen Peso'!$B$1:$D$65536,3,0)*$C$14","v":9903.387272758644},null,null,{"$f":"+VLOOKUP(C867,'[8]Resumen Peso'!$B$1:$D$65536,3,0)","v":6148.9070878411858}]
[null,852,"TA060SIR0S1C1120R-3",{"$f":"+\"Torre de anclaje, retención intermedia y terminal (15°) Tipo R\"&IF(MID(C868,3,3)=\"220\",\"C\",IF(MID(C868,3,3)=\"138\",\"S\",\"\"))&IF(MID(C868,10,1)=\"D\",2,1)&RIGHT(C868,2)","v":"Torre de anclaje, retención intermedia y terminal (15°) Tipo R1-3"},"Und",0,{"$f":"VLOOKUP(C868,'[8]Resumen Peso'!$B$1:$D$65536,3,0)*$C$14","v":10223.770693342451},null,null,{"$f":"+VLOOKUP(C868,'[8]Resumen Peso'!$B$1:$D$65536,3,0)","v":6347.8297222284618}]
[null,853,"TA060SIR0S1C1120R±0",{"$f":"+\"Torre de anclaje, retención intermedia y terminal (15°) Tipo R\"&IF(MID(C869,3,3)=\"220\",\"C\",IF(MID(C869,3,3)=\"138\",\"S\",\"\"))&IF(MID(C869,10,1)=\"D\",2,1)&RIGHT(C869,2)","v":"Torre de anclaje, retención intermedia y terminal (15°) Tipo R1±0"},"Und",0,{"$f":"VLOOKUP(C869,'[8]Resumen Peso'!$B$1:$D$65536,3,0)*$C$14","v":11397.737673737402},null,null,{"$f":"+VLOOKUP(C869,'[8]Resumen Peso'!$B$1:$D$65536,3,0)","v":7076.7332466315065}]
[null,854,"TA060SIR0S1C1120R+3",{"$f":"+\"Torre de anclaje, retención intermedia y terminal (15°) Tipo R\"&IF(MID(C870,3,3)=\"220\",\"C\",IF(MID(C870,3,3)=\"138\",\"S\",\"\"))&IF(MID(C870,10,1)=\"D\",2,1)&RIGHT(C870,2)","v":"Torre de anclaje, retención intermedia y terminal (15°) Tipo R1+3"},"Und",0,{"$f":"VLOOKUP(C870,'[8]Resumen Peso'!$B$1:$D$65536,3,0)*$C$14","v":12571.704654132353},null,null,{"$f":"+VLOOKUP(C870,'[8]Resumen Peso'!$B$1:$D$65536,3,0)","v":7805.6367710345512}]
[null,855,"TA060SIR0S1C1070S-6",{"$f":"+\"Torre de suspensión tipo S\"&IF(MID(C871,3,3)=\"220\",\"C\",IF(MID(C871,3,3)=\"138\",\"S\",\"\"))&IF(MID(C871,10,1)=\"D\",2,1)&\" (5°)Tipo S\"&IF(MID(C871,3,3)=\"220\",\"C\",IF(MID(C871,3,3)=\"138\",\"S\",\"\"))&IF(MID(C871,10,1)=\"D\",2,1)&RIGHT(C871,2)","v":"Torre de suspensión tipo S1 (5°)Tipo S1-6"},"Und",0,{"$f":"VLOOKUP(C871,'[8]Resumen Peso'!$B$1:$D$65536,3,0)*$C$14","v":3179.9752693794039},null,null,{"$f":"+VLOOKUP(C871,'[8]Resumen Peso'!$B$1:$D$65536,3,0)","v":1974.4125857657186}]
[null,856,"TA060SIR0S1C1070S-3",{"$f":"+\"Torre de suspensión tipo S\"&IF(MID(C872,3,3)=\"220\",\"C\",IF(MID(C872,3,3)=\"138\",\"S\",\"\"))&IF(MID(C872,10,1)=\"D\",2,1)&\" (5°)Tipo S\"&IF(MID(C872,3,3)=\"220\",\"C\",IF(MID(C872,3,3)=\"138\",\"S\",\"\"))&IF(MID(C872,10,1)=\"D\",2,1)&RIGHT(C872,2)","v":"Torre de suspensión tipo S1 (5°)Tipo S1-3"},"Und",0,{"$f":"VLOOKUP(C872,'[8]Resumen Peso'!$B$1:$D$65536,3,0)*$C$14","v":3638.3500829836421},null,null,{"$f":"+VLOOKUP(C872,'[8]Resumen Peso'!$B$1:$D$65536,3,0)","v":2259.0125981283445}]
[null,857,"TA060SIR0S1C1070S±0",{"$f":"+\"Torre de suspensión tipo S\"&IF(MID(C873,3,3)=\"220\",\"C\",IF(MID(C873,3,3)=\"138\",\"S\",\"\"))&IF(MID(C873,10,1)=\"D\",2,1)&\" (5°)Tipo S\"&IF(MID(C873,3,3)=\"220\",\"C\",IF(MID(C873,3,3)=\"138\",\"S\",\"\"))&IF(MID(C873,10,1)=\"D\",2,1)&RIGHT(C873,2)","v":"Torre de suspensión tipo S1 (5°)Tipo S1±0"},"Und",0,{"$f":"VLOOKUP(C873,'[8]Resumen Peso'!$B$1:$D$65536,3,0)*$C$14","v":4092.6322643235571},null,null,{"$f":"+VLOOKUP(C873,'[8]Resumen Peso'!$B$1:$D$65536,3,0)","v":2541.0715389520187}]
[null,858,"TA060SIR0S1C1070S+3",{"$f":"+\"Torre de suspensión tipo S\"&IF(MID(C874,3,3)=\"220\",\"C\",IF(MID(C874,3,3)=\"138\",\"S\",\"\"))&IF(MID(C874,10,1)=\"D\",2,1)&\" (5°)Tipo S\"&IF(MID(C874,3,3)=\"220\",\"C\",IF(MID(C874,3,3)=\"138\",\"S\",\"\"))&IF(MID(C874,10,1)=\"D\",2,1)&RIGHT(C874,2)","v":"Torre de suspensión tipo S1 (5°)Tipo S1+3"},"Und",0,{"$f":"VLOOKUP(C874,'[8]Resumen Peso'!$B$1:$D$65536,3,0)*$C$14","v":4542.8218133991486},null,null,{"$f":"+VLOOKUP(C874,'[8]Resumen Peso'!$B$1:$D$65536,3,0)","v":2820.5894082367408}]
[null,859,"TA060SIR0S1C1070S+6",{"$f":"+\"Torre de suspensión tipo S\"&IF(MID(C875,3,3)=\"220\",\"C\",IF(MID(C875,3,3)=\"138\",\"S\",\"\"))&IF(MID(C875,10,1)=\"D\",2,1)&\" (5°)Tipo S\"&IF(MID(C875,3,3)=\"220\",\"C\",IF(MID(C875,3,3)=\"138\",\"S\",\"\"))&IF(MID(C875,10,1)=\"D\",2,1)&RIGHT(C875,2)","v":"Torre de suspensión tipo S1 (5°)Tipo S1+6"},"Und",0,{"$f":"VLOOKUP(C875,'[8]Resumen Peso'!$B$1:$D$65536,3,0)*$C$14","v":4993.0113624747401},null,null,{"$f":"+VLOOKUP(C875,'[8]Resumen Peso'!$B$1:$D$65536,3,0)","v":3100.1072775214629}]
[null,860,"TA060SIR0S1C1070A-3",{"$f":"+\"Torre de ángulo menor tipo A\"&IF(MID(C876,3,3)=\"220\",\"C\",IF(MID(C876,3,3)=\"138\",\"S\",\"\"))&IF(MID(C876,10,1)=\"D\",2,1)&\" (30°)Tipo A\"&IF(MID(C876,3,3)=\"220\",\"C\",IF(MID(C876,3,3)=\"138\",\"S\",\"\"))&IF(MID(C876,10,1)=\"D\",2,1)&RIGHT(C876,2)","v":"Torre de ángulo menor tipo A1 (30°)Tipo A1-3"},"Und",0,{"$f":"VLOOKUP(C876,'[8]Resumen Peso'!$B$1:$D$65536,3,0)*$C$14","v":5597.566815296087},null,null,{"$f":"+VLOOKUP(C876,'[8]Resumen Peso'!$B$1:$D$65536,3,0)","v":3475.4692831123771}]
[null,861,"TA060SIR0S1C1070A±0",{"$f":"+\"Torre de ángulo menor tipo A\"&IF(MID(C877,3,3)=\"220\",\"C\",IF(MID(C877,3,3)=\"138\",\"S\",\"\"))&IF(MID(C877,10,1)=\"D\",2,1)&\" (30°)Tipo A\"&IF(MID(C877,3,3)=\"220\",\"C\",IF(MID(C877,3,3)=\"138\",\"S\",\"\"))&IF(MID(C877,10,1)=\"D\",2,1)&RIGHT(C877,2)","v":"Torre de ángulo menor tipo A1 (30°)Tipo A1±0"},"Und",0,{"$f":"VLOOKUP(C877,'[8]Resumen Peso'!$B$1:$D$65536,3,0)*$C$14","v":6212.6157772431598},null,null,{"$f":"+VLOOKUP(C877,'[8]Resumen Peso'!$B$1:$D$65536,3,0)","v":3857.3465961291645}]
[null,862,"TA060SIR0S1C1070A+3",{"$f":"+\"Torre de ángulo menor tipo A\"&IF(MID(C878,3,3)=\"220\",\"C\",IF(MID(C878,3,3)=\"138\",\"S\",\"\"))&IF(MID(C878,10,1)=\"D\",2,1)&\" (30°)Tipo A\"&IF(MID(C878,3,3)=\"220\",\"C\",IF(MID(C878,3,3)=\"138\",\"S\",\"\"))&IF(MID(C878,10,1)=\"D\",2,1)&RIGHT(C878,2)","v":"Torre de ángulo menor tipo A1 (30°)Tipo A1+3"},"Und",0,{"$f":"VLOOKUP(C878,'[8]Resumen Peso'!$B$1:$D$65536,3,0)*$C$14","v":6827.6647391902325},null,null,{"$f":"+VLOOKUP(C878,'[8]Resumen Peso'!$B$1:$D$65536,3,0)","v":4239.2239091459514}]
[null,863,"TA060SIR0S1C1070B-3",{"$f":"+\"Torre de ángulo mayor tipo B\"&IF(MID(C879,3,3)=\"220\",\"C\",IF(MID(C879,3,3)=\"138\",\"S\",\"\"))&IF(MID(C879,10,1)=\"D\",2,1)&\" (65°)Tipo B\"&IF(MID(C879,3,3)=\"220\",\"C\",IF(MID(C879,3,3)=\"138\",\"S\",\"\"))&IF(MID(C879,10,1)=\"D\",2,1)&RIGHT(C879,2)","v":"Torre de ángulo mayor tipo B1 (65°)Tipo B1-3"},"Und",0,{"$f":"VLOOKUP(C879,'[8]Resumen Peso'!$B$1:$D$65536,3,0)*$C$14","v":7553.8698226237411},null,null,{"$f":"+VLOOKUP(C879,'[8]Resumen Peso'!$B$1:$D$65536,3,0)","v":4690.1168674606824}]
[null,864,"TA060SIR0S1C1070B±0",{"$f":"+\"Torre de ángulo mayor tipo B\"&IF(MID(C880,3,3)=\"220\",\"C\",IF(MID(C880,3,3)=\"138\",\"S\",\"\"))&IF(MID(C880,10,1)=\"D\",2,1)&\" (65°)Tipo B\"&IF(MID(C880,3,3)=\"220\",\"C\",IF(MID(C880,3,3)=\"138\",\"S\",\"\"))&IF(MID(C880,10,1)=\"D\",2,1)&RIGHT(C880,2)","v":"Torre de ángulo mayor tipo B1 (65°)Tipo B1±0"},"Und",0,{"$f":"VLOOKUP(C880,'[8]Resumen Peso'!$B$1:$D$65536,3,0)*$C$14","v":8411.8817623872383},null,null,{"$f":"+VLOOKUP(C880,'[8]Resumen Peso'!$B$1:$D$65536,3,0)","v":5222.8472911588888}]
[null,865,"TA060SIR0S1C1070B+3",{"$f":"+\"Torre de ángulo mayor tipo B\"&IF(MID(C881,3,3)=\"220\",\"C\",IF(MID(C881,3,3)=\"138\",\"S\",\"\"))&IF(MID(C881,10,1)=\"D\",2,1)&\" (65°)Tipo B\"&IF(MID(C881,3,3)=\"220\",\"C\",IF(MID(C881,3,3)=\"138\",\"S\",\"\"))&IF(MID(C881,10,1)=\"D\",2,1)&RIGHT(C881,2)","v":"Torre de ángulo mayor tipo B1 (65°)Tipo B1+3"},"Und",0,{"$f":"VLOOKUP(C881,'[8]Resumen Peso'!$B$1:$D$65536,3,0)*$C$14","v":9421.307573873708},null,null,{"$f":"+VLOOKUP(C881,'[8]Resumen Peso'!$B$1:$D$65536,3,0)","v":5849.5889660979556}]
[null,866,"TA060SIR0S1C1070R-3",{"$f":"+\"Torre de anclaje, retención intermedia y terminal (15°) Tipo R\"&IF(MID(C882,3,3)=\"220\",\"C\",IF(MID(C882,3,3)=\"138\",\"S\",\"\"))&IF(MID(C882,10,1)=\"D\",2,1)&RIGHT(C882,2)","v":"Torre de anclaje, retención intermedia y terminal (15°) Tipo R1-3"},"Und",0,{"$f":"VLOOKUP(C882,'[8]Resumen Peso'!$B$1:$D$65536,3,0)*$C$14","v":9726.0952857702832},null,null,{"$f":"+VLOOKUP(C882,'[8]Resumen Peso'!$B$1:$D$65536,3,0)","v":6038.8283919985151}]
[null,867,"TA060SIR0S1C1070R±0",{"$f":"+\"Torre de anclaje, retención intermedia y terminal (15°) Tipo R\"&IF(MID(C883,3,3)=\"220\",\"C\",IF(MID(C883,3,3)=\"138\",\"S\",\"\"))&IF(MID(C883,10,1)=\"D\",2,1)&RIGHT(C883,2)","v":"Torre de anclaje, retención intermedia y terminal (15°) Tipo R1±0"},"Und",0,{"$f":"VLOOKUP(C883,'[8]Resumen Peso'!$B$1:$D$65536,3,0)*$C$14","v":10842.91559171715},null,null,{"$f":"+VLOOKUP(C883,'[8]Resumen Peso'!$B$1:$D$65536,3,0)","v":6732.2501583038074}]
[null,868,"TA060SIR0S1C1070R+3",{"$f":"+\"Torre de anclaje, retención intermedia y terminal (15°) Tipo R\"&IF(MID(C884,3,3)=\"220\",\"C\",IF(MID(C884,3,3)=\"138\",\"S\",\"\"))&IF(MID(C884,10,1)=\"D\",2,1)&RIGHT(C884,2)","v":"Torre de anclaje, retención intermedia y terminal (15°) Tipo R1+3"},"Und",0,{"$f":"VLOOKUP(C884,'[8]Resumen Peso'!$B$1:$D$65536,3,0)*$C$14","v":11959.735897664017},null,null,{"$f":"+VLOOKUP(C884,'[8]Resumen Peso'!$B$1:$D$65536,3,0)","v":7425.6719246090997}]
[null,869,"TA060SIR0D1C1240S-6",{"$f":"+\"Torre de suspensión tipo S\"&IF(MID(C885,3,3)=\"220\",\"C\",IF(MID(C885,3,3)=\"138\",\"S\",\"\"))&IF(MID(C885,10,1)=\"D\",2,1)&\" (5°)Tipo S\"&IF(MID(C885,3,3)=\"220\",\"C\",IF(MID(C885,3,3)=\"138\",\"S\",\"\"))&IF(MID(C885,10,1)=\"D\",2,1)&RIGHT(C885,2)","v":"Torre de suspensión tipo S2 (5°)Tipo S2-6"},"Und",0,{"$f":"VLOOKUP(C885,'[8]Resumen Peso'!$B$1:$D$65536,3,0)*$C$14","v":5531.1511694333212},null,null,{"$f":"+VLOOKUP(C885,'[8]Resumen Peso'!$B$1:$D$65536,3,0)","v":3434.2325199381798}]
[null,870,"TA060SIR0D1C1240S-3",{"$f":"+\"Torre de suspensión tipo S\"&IF(MID(C886,3,3)=\"220\",\"C\",IF(MID(C886,3,3)=\"138\",\"S\",\"\"))&IF(MID(C886,10,1)=\"D\",2,1)&\" (5°)Tipo S\"&IF(MID(C886,3,3)=\"220\",\"C\",IF(MID(C886,3,3)=\"138\",\"S\",\"\"))&IF(MID(C886,10,1)=\"D\",2,1)&RIGHT(C886,2)","v":"Torre de suspensión tipo S2 (5°)Tipo S2-3"},"Und",0,{"$f":"VLOOKUP(C886,'[8]Resumen Peso'!$B$1:$D$65536,3,0)*$C$14","v":6328.4342208831695},null,null,{"$f":"+VLOOKUP(C886,'[8]Resumen Peso'!$B$1:$D$65536,3,0)","v":3929.2570273166561}]
[null,871,"TA060SIR0D1C1240S±0",{"$f":"+\"Torre de suspensión tipo S\"&IF(MID(C887,3,3)=\"220\",\"C\",IF(MID(C887,3,3)=\"138\",\"S\",\"\"))&IF(MID(C887,10,1)=\"D\",2,1)&\" (5°)Tipo S\"&IF(MID(C887,3,3)=\"220\",\"C\",IF(MID(C887,3,3)=\"138\",\"S\",\"\"))&IF(MID(C887,10,1)=\"D\",2,1)&RIGHT(C887,2)","v":"Torre de suspensión tipo S2 (5°)Tipo S2±0"},"Und",0,{"$f":"VLOOKUP(C887,'[8]Resumen Peso'!$B$1:$D$65536,3,0)*$C$14","v":7118.5986736593577},null,null,{"$f":"+VLOOKUP(C887,'[8]Resumen Peso'!$B$1:$D$65536,3,0)","v":4419.8616730221102}]
[null,872,"TA060SIR0D1C1240S+3",{"$f":"+\"Torre de suspensión tipo S\"&IF(MID(C888,3,3)=\"220\",\"C\",IF(MID(C888,3,3)=\"138\",\"S\",\"\"))&IF(MID(C888,10,1)=\"D\",2,1)&\" (5°)Tipo S\"&IF(MID(C888,3,3)=\"220\",\"C\",IF(MID(C888,3,3)=\"138\",\"S\",\"\"))&IF(MID(C888,10,1)=\"D\",2,1)&RIGHT(C888,2)","v":"Torre de suspensión tipo S2 (5°)Tipo S2+3"},"Und",0,{"$f":"VLOOKUP(C888,'[8]Resumen Peso'!$B$1:$D$65536,3,0)*$C$14","v":7901.6445277618886},null,null,{"$f":"+VLOOKUP(C888,'[8]Resumen Peso'!$B$1:$D$65536,3,0)","v":4906.0464570545428}]
[null,873,"TA060SIR0D1C1240S+6",{"$f":"+\"Torre de suspensión tipo S\"&IF(MID(C889,3,3)=\"220\",\"C\",IF(MID(C889,3,3)=\"138\",\"S\",\"\"))&IF(MID(C889,10,1)=\"D\",2,1)&\" (5°)Tipo S\"&IF(MID(C889,3,3)=\"220\",\"C\",IF(MID(C889,3,3)=\"138\",\"S\",\"\"))&IF(MID(C889,10,1)=\"D\",2,1)&RIGHT(C889,2)","v":"Torre de suspensión tipo S2 (5°)Tipo S2+6"},"Und",0,{"$f":"VLOOKUP(C889,'[8]Resumen Peso'!$B$1:$D$65536,3,0)*$C$14","v":8684.6903818644168},null,null,{"$f":"+VLOOKUP(C889,'[8]Resumen Peso'!$B$1:$D$65536,3,0)","v":5392.2312410869745}]
[null,874,"TA060SIR0D1C1240A-3",{"$f":"+\"Torre de ángulo menor tipo A\"&IF(MID(C890,3,3)=\"220\",\"C\",IF(MID(C890,3,3)=\"138\",\"S\",\"\"))&IF(MID(C890,10,1)=\"D\",2,1)&\" (30°)Tipo A\"&IF(MID(C890,3,3)=\"220\",\"C\",IF(MID(C890,3,3)=\"138\",\"S\",\"\"))&IF(MID(C890,10,1)=\"D\",2,1)&RIGHT(C890,2)","v":"Torre de ángulo menor tipo A2 (30°)Tipo A2-3"},"Und",0,{"$f":"VLOOKUP(C890,'[8]Resumen Peso'!$B$1:$D$65536,3,0)*$C$14","v":9736.23554074003},null,null,{"$f":"+VLOOKUP(C890,'[8]Resumen Peso'!$B$1:$D$65536,3,0)","v":6045.1243677024549}]
[null,875,"TA060SIR0D1C1240A±0",{"$f":"+\"Torre de ángulo menor tipo A\"&IF(MID(C891,3,3)=\"220\",\"C\",IF(MID(C891,3,3)=\"138\",\"S\",\"\"))&IF(MID(C891,10,1)=\"D\",2,1)&\" (30°)Tipo A\"&IF(MID(C891,3,3)=\"220\",\"C\",IF(MID(C891,3,3)=\"138\",\"S\",\"\"))&IF(MID(C891,10,1)=\"D\",2,1)&RIGHT(C891,2)","v":"Torre de ángulo menor tipo A2 (30°)Tipo A2±0"},"Und",0,{"$f":"VLOOKUP(C891,'[8]Resumen Peso'!$B$1:$D$65536,3,0)*$C$14","v":10806.032786614905},null,null,{"$f":"+VLOOKUP(C891,'[8]Resumen Peso'!$B$1:$D$65536,3,0)","v":6709.3500196475634}]
[null,876,"TA060SIR0D1C1240A+3",{"$f":"+\"Torre de ángulo menor tipo A\"&IF(MID(C892,3,3)=\"220\",\"C\",IF(MID(C892,3,3)=\"138\",\"S\",\"\"))&IF(MID(C892,10,1)=\"D\",2,1)&\" (30°)Tipo A\"&IF(MID(C892,3,3)=\"220\",\"C\",IF(MID(C892,3,3)=\"138\",\"S\",\"\"))&IF(MID(C892,10,1)=\"D\",2,1)&RIGHT(C892,2)","v":"Torre de ángulo menor tipo A2 (30°)Tipo A2+3"},"Und",0,{"$f":"VLOOKUP(C892,'[8]Resumen Peso'!$B$1:$D$65536,3,0)*$C$14","v":11875.830032489781},null,null,{"$f":"+VLOOKUP(C892,'[8]Resumen Peso'!$B$1:$D$65536,3,0)","v":7373.5756715926718}]
[null,877,"TA060SIR0D1C1240B-3",{"$f":"+\"Torre de ángulo mayor tipo B\"&IF(MID(C893,3,3)=\"220\",\"C\",IF(MID(C893,3,3)=\"138\",\"S\",\"\"))&IF(MID(C893,10,1)=\"D\",2,1)&\" (65°)Tipo B\"&IF(MID(C893,3,3)=\"220\",\"C\",IF(MID(C893,3,3)=\"138\",\"S\",\"\"))&IF(MID(C893,10,1)=\"D\",2,1)&RIGHT(C893,2)","v":"Torre de ángulo mayor tipo B2 (65°)Tipo B2-3"},"Und",0,{"$f":"VLOOKUP(C893,'[8]Resumen Peso'!$B$1:$D$65536,3,0)*$C$14","v":13138.968816982773},null,null,{"$f":"+VLOOKUP(C893,'[8]Resumen Peso'!$B$1:$D$65536,3,0)","v":8157.8450140893165}]
[null,878,"TA060SIR0D1C1240B±0",{"$f":"+\"Torre de ángulo mayor tipo B\"&IF(MID(C894,3,3)=\"220\",\"C\",IF(MID(C894,3,3)=\"138\",\"S\",\"\"))&IF(MID(C894,10,1)=\"D\",2,1)&\" (65°)Tipo B\"&IF(MID(C894,3,3)=\"220\",\"C\",IF(MID(C894,3,3)=\"138\",\"S\",\"\"))&IF(MID(C894,10,1)=\"D\",2,1)&RIGHT(C894,2)","v":"Torre de ángulo mayor tipo B2 (65°)Tipo B2±0"},"Und",0,{"$f":"VLOOKUP(C894,'[8]Resumen Peso'!$B$1:$D$65536,3,0)*$C$14","v":14631.368393076584},null,null,{"$f":"+VLOOKUP(C894,'[8]Resumen Peso'!$B$1:$D$65536,3,0)","v":9084.4599266028017}]
[null,879,"TA060SIR0D1C1240B+3",{"$f":"+\"Torre de ángulo mayor tipo B\"&IF(MID(C895,3,3)=\"220\",\"C\",IF(MID(C895,3,3)=\"138\",\"S\",\"\"))&IF(MID(C895,10,1)=\"D\",2,1)&\" (65°)Tipo B\"&IF(MID(C895,3,3)=\"220\",\"C\",IF(MID(C895,3,3)=\"138\",\"S\",\"\"))&IF(MID(C895,10,1)=\"D\",2,1)&RIGHT(C895,2)","v":"Torre de ángulo mayor tipo B2 (65°)Tipo B2+3"},"Und",0,{"$f":"VLOOKUP(C895,'[8]Resumen Peso'!$B$1:$D$65536,3,0)*$C$14","v":16387.132600245775},null,null,{"$f":"+VLOOKUP(C895,'[8]Resumen Peso'!$B$1:$D$65536,3,0)","v":10174.595117795139}]
[null,880,"TA060SIR0D1C1240R-3",{"$f":"+\"Torre de anclaje, retención intermedia y terminal (15°) Tipo R\"&IF(MID(C896,3,3)=\"220\",\"C\",IF(MID(C896,3,3)=\"138\",\"S\",\"\"))&IF(MID(C896,10,1)=\"D\",2,1)&RIGHT(C896,2)","v":"Torre de anclaje, retención intermedia y terminal (15°) Tipo R2-3"},"Und",0,{"$f":"VLOOKUP(C896,'[8]Resumen Peso'!$B$1:$D$65536,3,0)*$C$14","v":16917.270971232116},null,null,{"$f":"+VLOOKUP(C896,'[8]Resumen Peso'!$B$1:$D$65536,3,0)","v":10503.752354315737}]
[null,881,"TA060SIR0D1C1240R±0",{"$f":"+\"Torre de anclaje, retención intermedia y terminal (15°) Tipo R\"&IF(MID(C897,3,3)=\"220\",\"C\",IF(MID(C897,3,3)=\"138\",\"S\",\"\"))&IF(MID(C897,10,1)=\"D\",2,1)&RIGHT(C897,2)","v":"Torre de anclaje, retención intermedia y terminal (15°) Tipo R2±0"},"Und",0,{"$f":"VLOOKUP(C897,'[8]Resumen Peso'!$B$1:$D$65536,3,0)*$C$14","v":18859.833858675716},null,null,{"$f":"+VLOOKUP(C897,'[8]Resumen Peso'!$B$1:$D$65536,3,0)","v":11709.868845391011}]
[null,882,"TA060SIR0D1C1240R+3",{"$f":"+\"Torre de anclaje, retención intermedia y terminal (15°) Tipo R\"&IF(MID(C898,3,3)=\"220\",\"C\",IF(MID(C898,3,3)=\"138\",\"S\",\"\"))&IF(MID(C898,10,1)=\"D\",2,1)&RIGHT(C898,2)","v":"Torre de anclaje, retención intermedia y terminal (15°) Tipo R2+3"},"Und",0,{"$f":"VLOOKUP(C898,'[8]Resumen Peso'!$B$1:$D$65536,3,0)*$C$14","v":20802.396746119313},null,null,{"$f":"+VLOOKUP(C898,'[8]Resumen Peso'!$B$1:$D$65536,3,0)","v":12915.985336466285}]
[null,883,"TA060SIR0D1C1120S-6",{"$f":"+\"Torre de suspensión tipo S\"&IF(MID(C899,3,3)=\"220\",\"C\",IF(MID(C899,3,3)=\"138\",\"S\",\"\"))&IF(MID(C899,10,1)=\"D\",2,1)&\" (5°)Tipo S\"&IF(MID(C899,3,3)=\"220\",\"C\",IF(MID(C899,3,3)=\"138\",\"S\",\"\"))&IF(MID(C899,10,1)=\"D\",2,1)&RIGHT(C899,2)","v":"Torre de suspensión tipo S2 (5°)Tipo S2-6"},"Und",0,{"$f":"VLOOKUP(C899,'[8]Resumen Peso'!$B$1:$D$65536,3,0)*$C$14","v":4462.7951808157595},null,null,{"$f":"+VLOOKUP(C899,'[8]Resumen Peso'!$B$1:$D$65536,3,0)","v":2770.9017291876116}]
[null,884,"TA060SIR0D1C1120S-3",{"$f":"+\"Torre de suspensión tipo S\"&IF(MID(C900,3,3)=\"220\",\"C\",IF(MID(C900,3,3)=\"138\",\"S\",\"\"))&IF(MID(C900,10,1)=\"D\",2,1)&\" (5°)Tipo S\"&IF(MID(C900,3,3)=\"220\",\"C\",IF(MID(C900,3,3)=\"138\",\"S\",\"\"))&IF(MID(C900,10,1)=\"D\",2,1)&RIGHT(C900,2)","v":"Torre de suspensión tipo S2 (5°)Tipo S2-3"},"Und",0,{"$f":"VLOOKUP(C900,'[8]Resumen Peso'!$B$1:$D$65536,3,0)*$C$14","v":5106.0809726450589},null,null,{"$f":"+VLOOKUP(C900,'[8]Resumen Peso'!$B$1:$D$65536,3,0)","v":3170.3109874488891}]
[null,885,"TA060SIR0D1C1120S±0",{"$f":"+\"Torre de suspensión tipo S\"&IF(MID(C901,3,3)=\"220\",\"C\",IF(MID(C901,3,3)=\"138\",\"S\",\"\"))&IF(MID(C901,10,1)=\"D\",2,1)&\" (5°)Tipo S\"&IF(MID(C901,3,3)=\"220\",\"C\",IF(MID(C901,3,3)=\"138\",\"S\",\"\"))&IF(MID(C901,10,1)=\"D\",2,1)&RIGHT(C901,2)","v":"Torre de suspensión tipo S2 (5°)Tipo S2±0"},"Und",0,{"$f":"VLOOKUP(C901,'[8]Resumen Peso'!$B$1:$D$65536,3,0)*$C$14","v":5743.6231413330233},null,null,{"$f":"+VLOOKUP(C901,'[8]Resumen Peso'!$B$1:$D$65536,3,0)","v":3566.1540916185477}]
[null,886,"TA060SIR0D1C1120S+3",{"$f":"+\"Torre de suspensión tipo S\"&IF(MID(C902,3,3)=\"220\",\"C\",IF(MID(C902,3,3)=\"138\",\"S\",\"\"))&IF(MID(C902,10,1)=\"D\",2,1)&\" (5°)Tipo S\"&IF(MID(C902,3,3)=\"220\",\"C\",IF(MID(C902,3,3)=\"138\",\"S\",\"\"))&IF(MID(C902,10,1)=\"D\",2,1)&RIGHT(C902,2)","v":"Torre de suspensión tipo S2 (5°)Tipo S2+3"},"Und",0,{"$f":"VLOOKUP(C902,'[8]Resumen Peso'!$B$1:$D$65536,3,0)*$C$14","v":6375.4216868796566},null,null,{"$f":"+VLOOKUP(C902,'[8]Resumen Peso'!$B$1:$D$65536,3,0)","v":3958.4310416965882}]
[null,887,"TA060SIR0D1C1120S+6",{"$f":"+\"Torre de suspensión tipo S\"&IF(MID(C903,3,3)=\"220\",\"C\",IF(MID(C903,3,3)=\"138\",\"S\",\"\"))&IF(MID(C903,10,1)=\"D\",2,1)&\" (5°)Tipo S\"&IF(MID(C903,3,3)=\"220\",\"C\",IF(MID(C903,3,3)=\"138\",\"S\",\"\"))&IF(MID(C903,10,1)=\"D\",2,1)&RIGHT(C903,2)","v":"Torre de suspensión tipo S2 (5°)Tipo S2+6"},"Und",0,{"$f":"VLOOKUP(C903,'[8]Resumen Peso'!$B$1:$D$65536,3,0)*$C$14","v":7007.220232426288},null,null,{"$f":"+VLOOKUP(C903,'[8]Resumen Peso'!$B$1:$D$65536,3,0)","v":4350.7079917746278}]
[null,888,"TA060SIR0D1C1120A-3",{"$f":"+\"Torre de ángulo menor tipo A\"&IF(MID(C904,3,3)=\"220\",\"C\",IF(MID(C904,3,3)=\"138\",\"S\",\"\"))&IF(MID(C904,10,1)=\"D\",2,1)&\" (30°)Tipo A\"&IF(MID(C904,3,3)=\"220\",\"C\",IF(MID(C904,3,3)=\"138\",\"S\",\"\"))&IF(MID(C904,10,1)=\"D\",2,1)&RIGHT(C904,2)","v":"Torre de ángulo menor tipo A2 (30°)Tipo A2-3"},"Und",0,{"$f":"VLOOKUP(C904,'[8]Resumen Peso'!$B$1:$D$65536,3,0)*$C$14","v":7855.6567556177215},null,null,{"$f":"+VLOOKUP(C904,'[8]Resumen Peso'!$B$1:$D$65536,3,0)","v":4877.4931418803371}]
[null,889,"TA060SIR0D1C1120A±0",{"$f":"+\"Torre de ángulo menor tipo A\"&IF(MID(C905,3,3)=\"220\",\"C\",IF(MID(C905,3,3)=\"138\",\"S\",\"\"))&IF(MID(C905,10,1)=\"D\",2,1)&\" (30°)Tipo A\"&IF(MID(C905,3,3)=\"220\",\"C\",IF(MID(C905,3,3)=\"138\",\"S\",\"\"))&IF(MID(C905,10,1)=\"D\",2,1)&RIGHT(C905,2)","v":"Torre de ángulo menor tipo A2 (30°)Tipo A2±0"},"Und",0,{"$f":"VLOOKUP(C905,'[8]Resumen Peso'!$B$1:$D$65536,3,0)*$C$14","v":8718.8199285435294},null,null,{"$f":"+VLOOKUP(C905,'[8]Resumen Peso'!$B$1:$D$65536,3,0)","v":5413.4219110769554}]
[null,890,"TA060SIR0D1C1120A+3",{"$f":"+\"Torre de ángulo menor tipo A\"&IF(MID(C906,3,3)=\"220\",\"C\",IF(MID(C906,3,3)=\"138\",\"S\",\"\"))&IF(MID(C906,10,1)=\"D\",2,1)&\" (30°)Tipo A\"&IF(MID(C906,3,3)=\"220\",\"C\",IF(MID(C906,3,3)=\"138\",\"S\",\"\"))&IF(MID(C906,10,1)=\"D\",2,1)&RIGHT(C906,2)","v":"Torre de ángulo menor tipo A2 (30°)Tipo A2+3"},"Und",0,{"$f":"VLOOKUP(C906,'[8]Resumen Peso'!$B$1:$D$65536,3,0)*$C$14","v":9581.9831014693391},null,null,{"$f":"+VLOOKUP(C906,'[8]Resumen Peso'!$B$1:$D$65536,3,0)","v":5949.3506802735737}]
[null,891,"TA060SIR0D1C1120B-3",{"$f":"+\"Torre de ángulo mayor tipo B\"&IF(MID(C907,3,3)=\"220\",\"C\",IF(MID(C907,3,3)=\"138\",\"S\",\"\"))&IF(MID(C907,10,1)=\"D\",2,1)&\" (65°)Tipo B\"&IF(MID(C907,3,3)=\"220\",\"C\",IF(MID(C907,3,3)=\"138\",\"S\",\"\"))&IF(MID(C907,10,1)=\"D\",2,1)&RIGHT(C907,2)","v":"Torre de ángulo mayor tipo B2 (65°)Tipo B2-3"},"Und",0,{"$f":"VLOOKUP(C907,'[8]Resumen Peso'!$B$1:$D$65536,3,0)*$C$14","v":10601.143400556652},null,null,{"$f":"+VLOOKUP(C907,'[8]Resumen Peso'!$B$1:$D$65536,3,0)","v":6582.136394303182}]
[null,892,"TA060SIR0D1C1120B±0",{"$f":"+\"Torre de ángulo mayor tipo B\"&IF(MID(C908,3,3)=\"220\",\"C\",IF(MID(C908,3,3)=\"138\",\"S\",\"\"))&IF(MID(C908,10,1)=\"D\",2,1)&\" (65°)Tipo B\"&IF(MID(C908,3,3)=\"220\",\"C\",IF(MID(C908,3,3)=\"138\",\"S\",\"\"))&IF(MID(C908,10,1)=\"D\",2,1)&RIGHT(C908,2)","v":"Torre de ángulo mayor tipo B2 (65°)Tipo B2±0"},"Und",0,{"$f":"VLOOKUP(C908,'[8]Resumen Peso'!$B$1:$D$65536,3,0)*$C$14","v":11805.28218324794},null,null,{"$f":"+VLOOKUP(C908,'[8]Resumen Peso'!$B$1:$D$65536,3,0)","v":7329.7732675981979}]
[null,893,"TA060SIR0D1C1120B+3",{"$f":"+\"Torre de ángulo mayor tipo B\"&IF(MID(C909,3,3)=\"220\",\"C\",IF(MID(C909,3,3)=\"138\",\"S\",\"\"))&IF(MID(C909,10,1)=\"D\",2,1)&\" (65°)Tipo B\"&IF(MID(C909,3,3)=\"220\",\"C\",IF(MID(C909,3,3)=\"138\",\"S\",\"\"))&IF(MID(C909,10,1)=\"D\",2,1)&RIGHT(C909,2)","v":"Torre de ángulo mayor tipo B2 (65°)Tipo B2+3"},"Und",0,{"$f":"VLOOKUP(C909,'[8]Resumen Peso'!$B$1:$D$65536,3,0)*$C$14","v":13221.916045237693},null,null,{"$f":"+VLOOKUP(C909,'[8]Resumen Peso'!$B$1:$D$65536,3,0)","v":8209.346059709982}]
[null,894,"TA060SIR0D1C1120R-3",{"$f":"+\"Torre de anclaje, retención intermedia y terminal (15°) Tipo R\"&IF(MID(C910,3,3)=\"220\",\"C\",IF(MID(C910,3,3)=\"138\",\"S\",\"\"))&IF(MID(C910,10,1)=\"D\",2,1)&RIGHT(C910,2)","v":"Torre de anclaje, retención intermedia y terminal (15°) Tipo R2-3"},"Und",0,{"$f":"VLOOKUP(C910,'[8]Resumen Peso'!$B$1:$D$65536,3,0)*$C$14","v":13649.656834583313},null,null,{"$f":"+VLOOKUP(C910,'[8]Resumen Peso'!$B$1:$D$65536,3,0)","v":8474.9257345148653}]
[null,895,"TA060SIR0D1C1120R±0",{"$f":"+\"Torre de anclaje, retención intermedia y terminal (15°) Tipo R\"&IF(MID(C911,3,3)=\"220\",\"C\",IF(MID(C911,3,3)=\"138\",\"S\",\"\"))&IF(MID(C911,10,1)=\"D\",2,1)&RIGHT(C911,2)","v":"Torre de anclaje, retención intermedia y terminal (15°) Tipo R2±0"},"Und",0,{"$f":"VLOOKUP(C911,'[8]Resumen Peso'!$B$1:$D$65536,3,0)*$C$14","v":15217.008734206593},null,null,{"$f":"+VLOOKUP(C911,'[8]Resumen Peso'!$B$1:$D$65536,3,0)","v":9448.0777419340757}]
[null,896,"TA060SIR0D1C1120R+3",{"$f":"+\"Torre de anclaje, retención intermedia y terminal (15°) Tipo R\"&IF(MID(C912,3,3)=\"220\",\"C\",IF(MID(C912,3,3)=\"138\",\"S\",\"\"))&IF(MID(C912,10,1)=\"D\",2,1)&RIGHT(C912,2)","v":"Torre de anclaje, retención intermedia y terminal (15°) Tipo R2+3"},"Und",0,{"$f":"VLOOKUP(C912,'[8]Resumen Peso'!$B$1:$D$65536,3,0)*$C$14","v":16784.360633829874},null,null,{"$f":"+VLOOKUP(C912,'[8]Resumen Peso'!$B$1:$D$65536,3,0)","v":10421.229749353286}]
[null,897,"TA060SIR0D1C1070S-6",{"$f":"+\"Torre de suspensión tipo S\"&IF(MID(C913,3,3)=\"220\",\"C\",IF(MID(C913,3,3)=\"138\",\"S\",\"\"))&IF(MID(C913,10,1)=\"D\",2,1)&\" (5°)Tipo S\"&IF(MID(C913,3,3)=\"220\",\"C\",IF(MID(C913,3,3)=\"138\",\"S\",\"\"))&IF(MID(C913,10,1)=\"D\",2,1)&RIGHT(C913,2)","v":"Torre de suspensión tipo S2 (5°)Tipo S2-6"},"Und",0,{"$f":"VLOOKUP(C913,'[8]Resumen Peso'!$B$1:$D$65536,3,0)*$C$14","v":3948.4133093159649},null,null,{"$f":"+VLOOKUP(C913,'[8]Resumen Peso'!$B$1:$D$65536,3,0)","v":2451.5275344388829}]
[null,{"$f":"1+B913","v":898},"TA060SIR0D1C1070S-3",{"$f":"+\"Torre de suspensión tipo S\"&IF(MID(C914,3,3)=\"220\",\"C\",IF(MID(C914,3,3)=\"138\",\"S\",\"\"))&IF(MID(C914,10,1)=\"D\",2,1)&\" (5°)Tipo S\"&IF(MID(C914,3,3)=\"220\",\"C\",IF(MID(C914,3,3)=\"138\",\"S\",\"\"))&IF(MID(C914,10,1)=\"D\",2,1)&RIGHT(C914,2)","v":"Torre de suspensión tipo S2 (5°)Tipo S2-3"},"Und",0,{"$f":"VLOOKUP(C914,'[8]Resumen Peso'!$B$1:$D$65536,3,0)*$C$14","v":4517.5539665146625},null,null,{"$f":"+VLOOKUP(C914,'[8]Resumen Peso'!$B$1:$D$65536,3,0)","v":2804.9008727363794}]
[null,899,"TA060SIR0D1C1070S±0",{"$f":"+\"Torre de suspensión tipo S\"&IF(MID(C915,3,3)=\"220\",\"C\",IF(MID(C915,3,3)=\"138\",\"S\",\"\"))&IF(MID(C915,10,1)=\"D\",2,1)&\" (5°)Tipo S\"&IF(MID(C915,3,3)=\"220\",\"C\",IF(MID(C915,3,3)=\"138\",\"S\",\"\"))&IF(MID(C915,10,1)=\"D\",2,1)&RIGHT(C915,2)","v":"Torre de suspensión tipo S2 (5°)Tipo S2±0"},"Und",0,{"$f":"VLOOKUP(C915,'[8]Resumen Peso'!$B$1:$D$65536,3,0)*$C$14","v":5081.6130107026574},null,null,{"$f":"+VLOOKUP(C915,'[8]Resumen Peso'!$B$1:$D$65536,3,0)","v":3155.1190919419341}]
[null,900,"TA060SIR0D1C1070S+3",{"$f":"+\"Torre de suspensión tipo S\"&IF(MID(C916,3,3)=\"220\",\"C\",IF(MID(C916,3,3)=\"138\",\"S\",\"\"))&IF(MID(C916,10,1)=\"D\",2,1)&\" (5°)Tipo S\"&IF(MID(C916,3,3)=\"220\",\"C\",IF(MID(C916,3,3)=\"138\",\"S\",\"\"))&IF(MID(C916,10,1)=\"D\",2,1)&RIGHT(C916,2)","v":"Torre de suspensión tipo S2 (5°)Tipo S2+3"},"Und",0,{"$f":"VLOOKUP(C916,'[8]Resumen Peso'!$B$1:$D$65536,3,0)*$C$14","v":5640.59044187995},null,null,{"$f":"+VLOOKUP(C916,'[8]Resumen Peso'!$B$1:$D$65536,3,0)","v":3502.1821920555471}]
[null,901,"TA060SIR0D1C1070S+6",{"$f":"+\"Torre de suspensión tipo S\"&IF(MID(C917,3,3)=\"220\",\"C\",IF(MID(C917,3,3)=\"138\",\"S\",\"\"))&IF(MID(C917,10,1)=\"D\",2,1)&\" (5°)Tipo S\"&IF(MID(C917,3,3)=\"220\",\"C\",IF(MID(C917,3,3)=\"138\",\"S\",\"\"))&IF(MID(C917,10,1)=\"D\",2,1)&RIGHT(C917,2)","v":"Torre de suspensión tipo S2 (5°)Tipo S2+6"},"Und",0,{"$f":"VLOOKUP(C917,'[8]Resumen Peso'!$B$1:$D$65536,3,0)*$C$14","v":6199.5678730572427},null,null,{"$f":"+VLOOKUP(C917,'[8]Resumen Peso'!$B$1:$D$65536,3,0)","v":3849.2452921691597}]
[null,902,"TA060SIR0D1C1070A-3",{"$f":"+\"Torre de ángulo menor tipo A\"&IF(MID(C918,3,3)=\"220\",\"C\",IF(MID(C918,3,3)=\"138\",\"S\",\"\"))&IF(MID(C918,10,1)=\"D\",2,1)&\" (30°)Tipo A\"&IF(MID(C918,3,3)=\"220\",\"C\",IF(MID(C918,3,3)=\"138\",\"S\",\"\"))&IF(MID(C918,10,1)=\"D\",2,1)&RIGHT(C918,2)","v":"Torre de ángulo menor tipo A2 (30°)Tipo A2-3"},"Und",0,{"$f":"VLOOKUP(C918,'[8]Resumen Peso'!$B$1:$D$65536,3,0)*$C$14","v":6950.2135837722171},null,null,{"$f":"+VLOOKUP(C918,'[8]Resumen Peso'!$B$1:$D$65536,3,0)","v":4315.3131741926381}]
[null,903,"TA060SIR0D1C1070A±0",{"$f":"+\"Torre de ángulo menor tipo A\"&IF(MID(C919,3,3)=\"220\",\"C\",IF(MID(C919,3,3)=\"138\",\"S\",\"\"))&IF(MID(C919,10,1)=\"D\",2,1)&\" (30°)Tipo A\"&IF(MID(C919,3,3)=\"220\",\"C\",IF(MID(C919,3,3)=\"138\",\"S\",\"\"))&IF(MID(C919,10,1)=\"D\",2,1)&RIGHT(C919,2)","v":"Torre de ángulo menor tipo A2 (30°)Tipo A2±0"},"Und",0,{"$f":"VLOOKUP(C919,'[8]Resumen Peso'!$B$1:$D$65536,3,0)*$C$14","v":7713.8885502466337},null,null,{"$f":"+VLOOKUP(C919,'[8]Resumen Peso'!$B$1:$D$65536,3,0)","v":4789.4707815678557}]
[null,904,"TA060SIR0D1C1070A+3",{"$f":"+\"Torre de ángulo menor tipo A\"&IF(MID(C920,3,3)=\"220\",\"C\",IF(MID(C920,3,3)=\"138\",\"S\",\"\"))&IF(MID(C920,10,1)=\"D\",2,1)&\" (30°)Tipo A\"&IF(MID(C920,3,3)=\"220\",\"C\",IF(MID(C920,3,3)=\"138\",\"S\",\"\"))&IF(MID(C920,10,1)=\"D\",2,1)&RIGHT(C920,2)","v":"Torre de ángulo menor tipo A2 (30°)Tipo A2+3"},"Und",0,{"$f":"VLOOKUP(C920,'[8]Resumen Peso'!$B$1:$D$65536,3,0)*$C$14","v":8477.5635167210512},null,null,{"$f":"+VLOOKUP(C920,'[8]Resumen Peso'!$B$1:$D$65536,3,0)","v":5263.6283889430733}]
[null,905,"TA060SIR0D1C1070B-3",{"$f":"+\"Torre de ángulo mayor tipo B\"&IF(MID(C921,3,3)=\"220\",\"C\",IF(MID(C921,3,3)=\"138\",\"S\",\"\"))&IF(MID(C921,10,1)=\"D\",2,1)&\" (65°)Tipo B\"&IF(MID(C921,3,3)=\"220\",\"C\",IF(MID(C921,3,3)=\"138\",\"S\",\"\"))&IF(MID(C921,10,1)=\"D\",2,1)&RIGHT(C921,2)","v":"Torre de ángulo mayor tipo B2 (65°)Tipo B2-3"},"Und",0,{"$f":"VLOOKUP(C921,'[8]Resumen Peso'!$B$1:$D$65536,3,0)*$C$14","v":9379.2553771364801},null,null,{"$f":"+VLOOKUP(C921,'[8]Resumen Peso'!$B$1:$D$65536,3,0)","v":5823.4792075421037}]
[null,906,"TA060SIR0D1C1070B±0",{"$f":"+\"Torre de ángulo mayor tipo B\"&IF(MID(C922,3,3)=\"220\",\"C\",IF(MID(C922,3,3)=\"138\",\"S\",\"\"))&IF(MID(C922,10,1)=\"D\",2,1)&\" (65°)Tipo B\"&IF(MID(C922,3,3)=\"220\",\"C\",IF(MID(C922,3,3)=\"138\",\"S\",\"\"))&IF(MID(C922,10,1)=\"D\",2,1)&RIGHT(C922,2)","v":"Torre de ángulo mayor tipo B2 (65°)Tipo B2±0"},"Und",0,{"$f":"VLOOKUP(C922,'[8]Resumen Peso'!$B$1:$D$65536,3,0)*$C$14","v":10444.605097033944},null,null,{"$f":"+VLOOKUP(C922,'[8]Resumen Peso'!$B$1:$D$65536,3,0)","v":6484.9434382428772}]
[null,907,"TA060SIR0D1C1070B+3",{"$f":"+\"Torre de ángulo mayor tipo B\"&IF(MID(C923,3,3)=\"220\",\"C\",IF(MID(C923,3,3)=\"138\",\"S\",\"\"))&IF(MID(C923,10,1)=\"D\",2,1)&\" (65°)Tipo B\"&IF(MID(C923,3,3)=\"220\",\"C\",IF(MID(C923,3,3)=\"138\",\"S\",\"\"))&IF(MID(C923,10,1)=\"D\",2,1)&RIGHT(C923,2)","v":"Torre de ángulo mayor tipo B2 (65°)Tipo B2+3"},"Und",0,{"$f":"VLOOKUP(C923,'[8]Resumen Peso'!$B$1:$D$65536,3,0)*$C$14","v":11697.957708678017},null,null,{"$f":"+VLOOKUP(C923,'[8]Resumen Peso'!$B$1:$D$65536,3,0)","v":7263.1366508320234}]
[null,908,"TA060SIR0D1C1070R-3",{"$f":"+\"Torre de anclaje, retención intermedia y terminal (15°) Tipo R\"&IF(MID(C924,3,3)=\"220\",\"C\",IF(MID(C924,3,3)=\"138\",\"S\",\"\"))&IF(MID(C924,10,1)=\"D\",2,1)&RIGHT(C924,2)","v":"Torre de anclaje, retención intermedia y terminal (15°) Tipo R2-3"},"Und",0,{"$f":"VLOOKUP(C924,'[8]Resumen Peso'!$B$1:$D$65536,3,0)*$C$14","v":12076.397085158847},null,null,{"$f":"+VLOOKUP(C924,'[8]Resumen Peso'!$B$1:$D$65536,3,0)","v":7498.1056064298764}]
[null,909,"TA060SIR0D1C1070R±0",{"$f":"+\"Torre de anclaje, retención intermedia y terminal (15°) Tipo R\"&IF(MID(C925,3,3)=\"220\",\"C\",IF(MID(C925,3,3)=\"138\",\"S\",\"\"))&IF(MID(C925,10,1)=\"D\",2,1)&RIGHT(C925,2)","v":"Torre de anclaje, retención intermedia y terminal (15°) Tipo R2±0"},"Und",0,{"$f":"VLOOKUP(C925,'[8]Resumen Peso'!$B$1:$D$65536,3,0)*$C$14","v":13463.095970076753},null,null,{"$f":"+VLOOKUP(C925,'[8]Resumen Peso'!$B$1:$D$65536,3,0)","v":8359.0920918950687}]
[null,910,"TA060SIR0D1C1070R+3",{"$f":"+\"Torre de anclaje, retención intermedia y terminal (15°) Tipo R\"&IF(MID(C926,3,3)=\"220\",\"C\",IF(MID(C926,3,3)=\"138\",\"S\",\"\"))&IF(MID(C926,10,1)=\"D\",2,1)&RIGHT(C926,2)","v":"Torre de anclaje, retención intermedia y terminal (15°) Tipo R2+3"},"Und",0,{"$f":"VLOOKUP(C926,'[8]Resumen Peso'!$B$1:$D$65536,3,0)*$C$14","v":14849.794854994658},null,null,{"$f":"+VLOOKUP(C926,'[8]Resumen Peso'!$B$1:$D$65536,3,0)","v":9220.0785773602602}]
[null,911,"TA060SIR0S0C1120S-6",{"$f":"+\"Torre de suspensión tipo S\"&IF(MID(C927,3,3)=\"220\",\"C\",IF(MID(C927,3,3)=\"138\",\"S\",\"\"))&IF(MID(C927,10,1)=\"D\",2,1)&\" (5°)Tipo S\"&IF(MID(C927,3,3)=\"220\",\"C\",IF(MID(C927,3,3)=\"138\",\"S\",\"\"))&IF(MID(C927,10,1)=\"D\",2,1)&RIGHT(C927,2)","v":"Torre de suspensión tipo S1 (5°)Tipo S1-6"},"Und",0,{"$f":"VLOOKUP(C927,'[8]Resumen Peso'!$B$1:$D$65536,3,0)*$C$14","v":2147.362436628121},null,null,{"$f":"+VLOOKUP(C927,'[8]Resumen Peso'!$B$1:$D$65536,3,0)","v":1333.2743376669489}]
[null,912,"TA060SIR0S0C1120S-3",{"$f":"+\"Torre de suspensión tipo S\"&IF(MID(C928,3,3)=\"220\",\"C\",IF(MID(C928,3,3)=\"138\",\"S\",\"\"))&IF(MID(C928,10,1)=\"D\",2,1)&\" (5°)Tipo S\"&IF(MID(C928,3,3)=\"220\",\"C\",IF(MID(C928,3,3)=\"138\",\"S\",\"\"))&IF(MID(C928,10,1)=\"D\",2,1)&RIGHT(C928,2)","v":"Torre de suspensión tipo S1 (5°)Tipo S1-3"},"Und",0,{"$f":"VLOOKUP(C928,'[8]Resumen Peso'!$B$1:$D$65536,3,0)*$C$14","v":2456.8921572231657},null,null,{"$f":"+VLOOKUP(C928,'[8]Resumen Peso'!$B$1:$D$65536,3,0)","v":1525.458025979302}]
[null,913,"TA060SIR0S0C1120S±0",{"$f":"+\"Torre de suspensión tipo S\"&IF(MID(C929,3,3)=\"220\",\"C\",IF(MID(C929,3,3)=\"138\",\"S\",\"\"))&IF(MID(C929,10,1)=\"D\",2,1)&\" (5°)Tipo S\"&IF(MID(C929,3,3)=\"220\",\"C\",IF(MID(C929,3,3)=\"138\",\"S\",\"\"))&IF(MID(C929,10,1)=\"D\",2,1)&RIGHT(C929,2)","v":"Torre de suspensión tipo S1 (5°)Tipo S1±0"},"Und",0,{"$f":"VLOOKUP(C929,'[8]Resumen Peso'!$B$1:$D$65536,3,0)*$C$14","v":2763.6582195986111},null,null,{"$f":"+VLOOKUP(C929,'[8]Resumen Peso'!$B$1:$D$65536,3,0)","v":1715.9257885031518}]
[null,914,"TA060SIR0S0C1120S+3",{"$f":"+\"Torre de suspensión tipo S\"&IF(MID(C930,3,3)=\"220\",\"C\",IF(MID(C930,3,3)=\"138\",\"S\",\"\"))&IF(MID(C930,10,1)=\"D\",2,1)&\" (5°)Tipo S\"&IF(MID(C930,3,3)=\"220\",\"C\",IF(MID(C930,3,3)=\"138\",\"S\",\"\"))&IF(MID(C930,10,1)=\"D\",2,1)&RIGHT(C930,2)","v":"Torre de suspensión tipo S1 (5°)Tipo S1+3"},"Und",0,{"$f":"VLOOKUP(C930,'[8]Resumen Peso'!$B$1:$D$65536,3,0)*$C$14","v":3067.6606237544588},null,null,{"$f":"+VLOOKUP(C930,'[8]Resumen Peso'!$B$1:$D$65536,3,0)","v":1904.6776252384986}]
[null,915,"TA060SIR0S0C1120S+6",{"$f":"+\"Torre de suspensión tipo S\"&IF(MID(C931,3,3)=\"220\",\"C\",IF(MID(C931,3,3)=\"138\",\"S\",\"\"))&IF(MID(C931,10,1)=\"D\",2,1)&\" (5°)Tipo S\"&IF(MID(C931,3,3)=\"220\",\"C\",IF(MID(C931,3,3)=\"138\",\"S\",\"\"))&IF(MID(C931,10,1)=\"D\",2,1)&RIGHT(C931,2)","v":"Torre de suspensión tipo S1 (5°)Tipo S1+6"},"Und",0,{"$f":"VLOOKUP(C931,'[8]Resumen Peso'!$B$1:$D$65536,3,0)*$C$14","v":3371.663027910306},null,null,{"$f":"+VLOOKUP(C931,'[8]Resumen Peso'!$B$1:$D$65536,3,0)","v":2093.4294619738453}]
[null,916,"TA060SIR0S0C1120A-3",{"$f":"+\"Torre de ángulo menor tipo A\"&IF(MID(C932,3,3)=\"220\",\"C\",IF(MID(C932,3,3)=\"138\",\"S\",\"\"))&IF(MID(C932,10,1)=\"D\",2,1)&\" (30°)Tipo A\"&IF(MID(C932,3,3)=\"220\",\"C\",IF(MID(C932,3,3)=\"138\",\"S\",\"\"))&IF(MID(C932,10,1)=\"D\",2,1)&RIGHT(C932,2)","v":"Torre de ángulo menor tipo A1 (30°)Tipo A1-3"},"Und",0,{"$f":"VLOOKUP(C932,'[8]Resumen Peso'!$B$1:$D$65536,3,0)*$C$14","v":3779.9050927929734},null,null,{"$f":"+VLOOKUP(C932,'[8]Resumen Peso'!$B$1:$D$65536,3,0)","v":2346.9025875999537}]
[null,917,"TA060SIR0S0C1120A±0",{"$f":"+\"Torre de ángulo menor tipo A\"&IF(MID(C933,3,3)=\"220\",\"C\",IF(MID(C933,3,3)=\"138\",\"S\",\"\"))&IF(MID(C933,10,1)=\"D\",2,1)&\" (30°)Tipo A\"&IF(MID(C933,3,3)=\"220\",\"C\",IF(MID(C933,3,3)=\"138\",\"S\",\"\"))&IF(MID(C933,10,1)=\"D\",2,1)&RIGHT(C933,2)","v":"Torre de ángulo menor tipo A1 (30°)Tipo A1±0"},"Und",0,{"$f":"VLOOKUP(C933,'[8]Resumen Peso'!$B$1:$D$65536,3,0)*$C$14","v":4195.2331773506921},null,null,{"$f":"+VLOOKUP(C933,'[8]Resumen Peso'!$B$1:$D$65536,3,0)","v":2604.7753469477843}]
[null,918,"TA060SIR0S0C1120A+3",{"$f":"+\"Torre de ángulo menor tipo A\"&IF(MID(C934,3,3)=\"220\",\"C\",IF(MID(C934,3,3)=\"138\",\"S\",\"\"))&IF(MID(C934,10,1)=\"D\",2,1)&\" (30°)Tipo A\"&IF(MID(C934,3,3)=\"220\",\"C\",IF(MID(C934,3,3)=\"138\",\"S\",\"\"))&IF(MID(C934,10,1)=\"D\",2,1)&RIGHT(C934,2)","v":"Torre de ángulo menor tipo A1 (30°)Tipo A1+3"},"Und",0,{"$f":"VLOOKUP(C934,'[8]Resumen Peso'!$B$1:$D$65536,3,0)*$C$14","v":4610.5612619084104},null,null,{"$f":"+VLOOKUP(C934,'[8]Resumen Peso'!$B$1:$D$65536,3,0)","v":2862.648106295615}]
[null,919,"TA060SIR0S0C1120B-3",{"$f":"+\"Torre de ángulo mayor tipo B\"&IF(MID(C935,3,3)=\"220\",\"C\",IF(MID(C935,3,3)=\"138\",\"S\",\"\"))&IF(MID(C935,10,1)=\"D\",2,1)&\" (65°)Tipo B\"&IF(MID(C935,3,3)=\"220\",\"C\",IF(MID(C935,3,3)=\"138\",\"S\",\"\"))&IF(MID(C935,10,1)=\"D\",2,1)&RIGHT(C935,2)","v":"Torre de ángulo mayor tipo B1 (65°)Tipo B1-3"},"Und",0,{"$f":"VLOOKUP(C935,'[8]Resumen Peso'!$B$1:$D$65536,3,0)*$C$14","v":5100.9504584752876},null,null,{"$f":"+VLOOKUP(C935,'[8]Resumen Peso'!$B$1:$D$65536,3,0)","v":3167.1255061510356}]
[null,920,"TA060SIR0S0C1120B±0",{"$f":"+\"Torre de ángulo mayor tipo B\"&IF(MID(C936,3,3)=\"220\",\"C\",IF(MID(C936,3,3)=\"138\",\"S\",\"\"))&IF(MID(C936,10,1)=\"D\",2,1)&\" (65°)Tipo B\"&IF(MID(C936,3,3)=\"220\",\"C\",IF(MID(C936,3,3)=\"138\",\"S\",\"\"))&IF(MID(C936,10,1)=\"D\",2,1)&RIGHT(C936,2)","v":"Torre de ángulo mayor tipo B1 (65°)Tipo B1±0"},"Und",0,{"$f":"VLOOKUP(C936,'[8]Resumen Peso'!$B$1:$D$65536,3,0)*$C$14","v":5680.3457221328372},null,null,{"$f":"+VLOOKUP(C936,'[8]Resumen Peso'!$B$1:$D$65536,3,0)","v":3526.8658197673003}]
[null,921,"TA060SIR0S0C1120B+3",{"$f":"+\"Torre de ángulo mayor tipo B\"&IF(MID(C937,3,3)=\"220\",\"C\",IF(MID(C937,3,3)=\"138\",\"S\",\"\"))&IF(MID(C937,10,1)=\"D\",2,1)&\" (65°)Tipo B\"&IF(MID(C937,3,3)=\"220\",\"C\",IF(MID(C937,3,3)=\"138\",\"S\",\"\"))&IF(MID(C937,10,1)=\"D\",2,1)&RIGHT(C937,2)","v":"Torre de ángulo mayor tipo B1 (65°)Tipo B1+3"},"Und",0,{"$f":"VLOOKUP(C937,'[8]Resumen Peso'!$B$1:$D$65536,3,0)*$C$14","v":6361.9872087887779},null,null,{"$f":"+VLOOKUP(C937,'[8]Resumen Peso'!$B$1:$D$65536,3,0)","v":3950.0897181393766}]
[null,922,"TA060SIR0S0C1120R-3",{"$f":"+\"Torre de anclaje, retención intermedia y terminal (15°) Tipo R\"&IF(MID(C938,3,3)=\"220\",\"C\",IF(MID(C938,3,3)=\"138\",\"S\",\"\"))&IF(MID(C938,10,1)=\"D\",2,1)&RIGHT(C938,2)","v":"Torre de anclaje, retención intermedia y terminal (15°) Tipo R1-3"},"Und",0,{"$f":"VLOOKUP(C938,'[8]Resumen Peso'!$B$1:$D$65536,3,0)*$C$14","v":6567.8031753388159},null,null,{"$f":"+VLOOKUP(C938,'[8]Resumen Peso'!$B$1:$D$65536,3,0)","v":4077.8786473870045}]
[null,923,"TA060SIR0S0C1120R±0",{"$f":"+\"Torre de anclaje, retención intermedia y terminal (15°) Tipo R\"&IF(MID(C939,3,3)=\"220\",\"C\",IF(MID(C939,3,3)=\"138\",\"S\",\"\"))&IF(MID(C939,10,1)=\"D\",2,1)&RIGHT(C939,2)","v":"Torre de anclaje, retención intermedia y terminal (15°) Tipo R1±0"},"Und",0,{"$f":"VLOOKUP(C939,'[8]Resumen Peso'!$B$1:$D$65536,3,0)*$C$14","v":7321.9656358292259},null,null,{"$f":"+VLOOKUP(C939,'[8]Resumen Peso'!$B$1:$D$65536,3,0)","v":4546.1300416800495}]
[null,924,"TA060SIR0S0C1120R+3",{"$f":"+\"Torre de anclaje, retención intermedia y terminal (15°) Tipo R\"&IF(MID(C940,3,3)=\"220\",\"C\",IF(MID(C940,3,3)=\"138\",\"S\",\"\"))&IF(MID(C940,10,1)=\"D\",2,1)&RIGHT(C940,2)","v":"Torre de anclaje, retención intermedia y terminal (15°) Tipo R1+3"},"Und",0,{"$f":"VLOOKUP(C940,'[8]Resumen Peso'!$B$1:$D$65536,3,0)*$C$14","v":8076.1280963196368},null,null,{"$f":"+VLOOKUP(C940,'[8]Resumen Peso'!$B$1:$D$65536,3,0)","v":5014.381435973095}]
[null,925,"TA060SER0S1C1240S-6",{"$f":"+\"Torre de suspensión tipo S\"&IF(MID(C941,3,3)=\"220\",\"C\",IF(MID(C941,3,3)=\"138\",\"S\",\"\"))&IF(MID(C941,10,1)=\"D\",2,1)&\" (5°)Tipo S\"&IF(MID(C941,3,3)=\"220\",\"C\",IF(MID(C941,3,3)=\"138\",\"S\",\"\"))&IF(MID(C941,10,1)=\"D\",2,1)&RIGHT(C941,2)","v":"Torre de suspensión tipo S1 (5°)Tipo S1-6"},"Und",0,{"$f":"VLOOKUP(C941,'[8]Resumen Peso'!$B$1:$D$65536,3,0)*$C$14","v":3647.2082536706921},null,null,{"$f":"+VLOOKUP(C941,'[8]Resumen Peso'!$B$1:$D$65536,3,0)","v":2264.5125414328677}]
[null,926,"TA060SER0S1C1240S-3",{"$f":"+\"Torre de suspensión tipo S\"&IF(MID(C942,3,3)=\"220\",\"C\",IF(MID(C942,3,3)=\"138\",\"S\",\"\"))&IF(MID(C942,10,1)=\"D\",2,1)&\" (5°)Tipo S\"&IF(MID(C942,3,3)=\"220\",\"C\",IF(MID(C942,3,3)=\"138\",\"S\",\"\"))&IF(MID(C942,10,1)=\"D\",2,1)&RIGHT(C942,2)","v":"Torre de suspensión tipo S1 (5°)Tipo S1-3"},"Und",0,{"$f":"VLOOKUP(C942,'[8]Resumen Peso'!$B$1:$D$65536,3,0)*$C$14","v":4172.9319659115126},null,null,{"$f":"+VLOOKUP(C942,'[8]Resumen Peso'!$B$1:$D$65536,3,0)","v":2590.928763621389}]
[null,927,"TA060SER0S1C1240S±0",{"$f":"+\"Torre de suspensión tipo S\"&IF(MID(C943,3,3)=\"220\",\"C\",IF(MID(C943,3,3)=\"138\",\"S\",\"\"))&IF(MID(C943,10,1)=\"D\",2,1)&\" (5°)Tipo S\"&IF(MID(C943,3,3)=\"220\",\"C\",IF(MID(C943,3,3)=\"138\",\"S\",\"\"))&IF(MID(C943,10,1)=\"D\",2,1)&RIGHT(C943,2)","v":"Torre de suspensión tipo S1 (5°)Tipo S1±0"},"Und",0,{"$f":"VLOOKUP(C943,'[8]Resumen Peso'!$B$1:$D$65536,3,0)*$C$14","v":4693.961716435897},null,null,{"$f":"+VLOOKUP(C943,'[8]Resumen Peso'!$B$1:$D$65536,3,0)","v":2914.4305552546557}]
[null,928,"TA060SER0S1C1240S+3",{"$f":"+\"Torre de suspensión tipo S\"&IF(MID(C944,3,3)=\"220\",\"C\",IF(MID(C944,3,3)=\"138\",\"S\",\"\"))&IF(MID(C944,10,1)=\"D\",2,1)&\" (5°)Tipo S\"&IF(MID(C944,3,3)=\"220\",\"C\",IF(MID(C944,3,3)=\"138\",\"S\",\"\"))&IF(MID(C944,10,1)=\"D\",2,1)&RIGHT(C944,2)","v":"Torre de suspensión tipo S1 (5°)Tipo S1+3"},"Und",0,{"$f":"VLOOKUP(C944,'[8]Resumen Peso'!$B$1:$D$65536,3,0)*$C$14","v":5210.297505243846},null,null,{"$f":"+VLOOKUP(C944,'[8]Resumen Peso'!$B$1:$D$65536,3,0)","v":3235.0179163326679}]
[null,929,"TA060SER0S1C1240S+6",{"$f":"+\"Torre de suspensión tipo S\"&IF(MID(C945,3,3)=\"220\",\"C\",IF(MID(C945,3,3)=\"138\",\"S\",\"\"))&IF(MID(C945,10,1)=\"D\",2,1)&\" (5°)Tipo S\"&IF(MID(C945,3,3)=\"220\",\"C\",IF(MID(C945,3,3)=\"138\",\"S\",\"\"))&IF(MID(C945,10,1)=\"D\",2,1)&RIGHT(C945,2)","v":"Torre de suspensión tipo S1 (5°)Tipo S1+6"},"Und",0,{"$f":"VLOOKUP(C945,'[8]Resumen Peso'!$B$1:$D$65536,3,0)*$C$14","v":5726.6332940517932},null,null,{"$f":"+VLOOKUP(C945,'[8]Resumen Peso'!$B$1:$D$65536,3,0)","v":3555.6052774106797}]
[null,930,"TA060SER0S1C1240A-3",{"$f":"+\"Torre de ángulo menor tipo A\"&IF(MID(C946,3,3)=\"220\",\"C\",IF(MID(C946,3,3)=\"138\",\"S\",\"\"))&IF(MID(C946,10,1)=\"D\",2,1)&\" (30°)Tipo A\"&IF(MID(C946,3,3)=\"220\",\"C\",IF(MID(C946,3,3)=\"138\",\"S\",\"\"))&IF(MID(C946,10,1)=\"D\",2,1)&RIGHT(C946,2)","v":"Torre de ángulo menor tipo A1 (30°)Tipo A1-3"},"Und",0,{"$f":"VLOOKUP(C946,'[8]Resumen Peso'!$B$1:$D$65536,3,0)*$C$14","v":6420.0159308802722},null,null,{"$f":"+VLOOKUP(C946,'[8]Resumen Peso'!$B$1:$D$65536,3,0)","v":3986.1191301717872}]
[null,931,"TA060SER0S1C1240A±0",{"$f":"+\"Torre de ángulo menor tipo A\"&IF(MID(C947,3,3)=\"220\",\"C\",IF(MID(C947,3,3)=\"138\",\"S\",\"\"))&IF(MID(C947,10,1)=\"D\",2,1)&\" (30°)Tipo A\"&IF(MID(C947,3,3)=\"220\",\"C\",IF(MID(C947,3,3)=\"138\",\"S\",\"\"))&IF(MID(C947,10,1)=\"D\",2,1)&RIGHT(C947,2)","v":"Torre de ángulo menor tipo A1 (30°)Tipo A1±0"},"Und",0,{"$f":"VLOOKUP(C947,'[8]Resumen Peso'!$B$1:$D$65536,3,0)*$C$14","v":7125.4338855496917},null,null,{"$f":"+VLOOKUP(C947,'[8]Resumen Peso'!$B$1:$D$65536,3,0)","v":4424.1055828765675}]
[null,932,"TA060SER0S1C1240A+3",{"$f":"+\"Torre de ángulo menor tipo A\"&IF(MID(C948,3,3)=\"220\",\"C\",IF(MID(C948,3,3)=\"138\",\"S\",\"\"))&IF(MID(C948,10,1)=\"D\",2,1)&\" (30°)Tipo A\"&IF(MID(C948,3,3)=\"220\",\"C\",IF(MID(C948,3,3)=\"138\",\"S\",\"\"))&IF(MID(C948,10,1)=\"D\",2,1)&RIGHT(C948,2)","v":"Torre de ángulo menor tipo A1 (30°)Tipo A1+3"},"Und",0,{"$f":"VLOOKUP(C948,'[8]Resumen Peso'!$B$1:$D$65536,3,0)*$C$14","v":7830.8518402191112},null,null,{"$f":"+VLOOKUP(C948,'[8]Resumen Peso'!$B$1:$D$65536,3,0)","v":4862.0920355813478}]
[null,933,"TA060SER0S1C1240B-3",{"$f":"+\"Torre de ángulo mayor tipo B\"&IF(MID(C949,3,3)=\"220\",\"C\",IF(MID(C949,3,3)=\"138\",\"S\",\"\"))&IF(MID(C949,10,1)=\"D\",2,1)&\" (65°)Tipo B\"&IF(MID(C949,3,3)=\"220\",\"C\",IF(MID(C949,3,3)=\"138\",\"S\",\"\"))&IF(MID(C949,10,1)=\"D\",2,1)&RIGHT(C949,2)","v":"Torre de ángulo mayor tipo B1 (65°)Tipo B1-3"},"Und",0,{"$f":"VLOOKUP(C949,'[8]Resumen Peso'!$B$1:$D$65536,3,0)*$C$14","v":8663.7580579687856},null,null,{"$f":"+VLOOKUP(C949,'[8]Resumen Peso'!$B$1:$D$65536,3,0)","v":5379.2345853749557}]
[null,934,"TA060SER0S1C1240B±0",{"$f":"+\"Torre de ángulo mayor tipo B\"&IF(MID(C950,3,3)=\"220\",\"C\",IF(MID(C950,3,3)=\"138\",\"S\",\"\"))&IF(MID(C950,10,1)=\"D\",2,1)&\" (65°)Tipo B\"&IF(MID(C950,3,3)=\"220\",\"C\",IF(MID(C950,3,3)=\"138\",\"S\",\"\"))&IF(MID(C950,10,1)=\"D\",2,1)&RIGHT(C950,2)","v":"Torre de ángulo mayor tipo B1 (65°)Tipo B1±0"},"Und",0,{"$f":"VLOOKUP(C950,'[8]Resumen Peso'!$B$1:$D$65536,3,0)*$C$14","v":9647.837481034283},null,null,{"$f":"+VLOOKUP(C950,'[8]Resumen Peso'!$B$1:$D$65536,3,0)","v":5990.2389592148729}]
[null,935,"TA060SER0S1C1240B+3",{"$f":"+\"Torre de ángulo mayor tipo B\"&IF(MID(C951,3,3)=\"220\",\"C\",IF(MID(C951,3,3)=\"138\",\"S\",\"\"))&IF(MID(C951,10,1)=\"D\",2,1)&\" (65°)Tipo B\"&IF(MID(C951,3,3)=\"220\",\"C\",IF(MID(C951,3,3)=\"138\",\"S\",\"\"))&IF(MID(C951,10,1)=\"D\",2,1)&RIGHT(C951,2)","v":"Torre de ángulo mayor tipo B1 (65°)Tipo B1+3"},"Und",0,{"$f":"VLOOKUP(C951,'[8]Resumen Peso'!$B$1:$D$65536,3,0)*$C$14","v":10805.5779787584},null,null,{"$f":"+VLOOKUP(C951,'[8]Resumen Peso'!$B$1:$D$65536,3,0)","v":6709.0676343206587}]
[null,936,"TA060SER0S1C1240R-3",{"$f":"+\"Torre de anclaje, retención intermedia y terminal (15°) Tipo R\"&IF(MID(C952,3,3)=\"220\",\"C\",IF(MID(C952,3,3)=\"138\",\"S\",\"\"))&IF(MID(C952,10,1)=\"D\",2,1)&RIGHT(C952,2)","v":"Torre de anclaje, retención intermedia y terminal (15°) Tipo R1-3"},"Und",0,{"$f":"VLOOKUP(C952,'[8]Resumen Peso'!$B$1:$D$65536,3,0)*$C$14","v":11155.148074208711},null,null,{"$f":"+VLOOKUP(C952,'[8]Resumen Peso'!$B$1:$D$65536,3,0)","v":6926.1119625298898}]
[null,937,"TA060SER0S1C1240R±0",{"$f":"+\"Torre de anclaje, retención intermedia y terminal (15°) Tipo R\"&IF(MID(C953,3,3)=\"220\",\"C\",IF(MID(C953,3,3)=\"138\",\"S\",\"\"))&IF(MID(C953,10,1)=\"D\",2,1)&RIGHT(C953,2)","v":"Torre de anclaje, retención intermedia y terminal (15°) Tipo R1±0"},"Und",0,{"$f":"VLOOKUP(C953,'[8]Resumen Peso'!$B$1:$D$65536,3,0)*$C$14","v":12436.06251305319},null,null,{"$f":"+VLOOKUP(C953,'[8]Resumen Peso'!$B$1:$D$65536,3,0)","v":7721.4180184279703}]
[null,938,"TA060SER0S1C1240R+3",{"$f":"+\"Torre de anclaje, retención intermedia y terminal (15°) Tipo R\"&IF(MID(C954,3,3)=\"220\",\"C\",IF(MID(C954,3,3)=\"138\",\"S\",\"\"))&IF(MID(C954,10,1)=\"D\",2,1)&RIGHT(C954,2)","v":"Torre de anclaje, retención intermedia y terminal (15°) Tipo R1+3"},"Und",0,{"$f":"VLOOKUP(C954,'[8]Resumen Peso'!$B$1:$D$65536,3,0)*$C$14","v":13716.976951897668},null,null,{"$f":"+VLOOKUP(C954,'[8]Resumen Peso'!$B$1:$D$65536,3,0)","v":8516.7240743260518}]
[null,939,"TA060SER0S1C1120S-6",{"$f":"+\"Torre de suspensión tipo S\"&IF(MID(C955,3,3)=\"220\",\"C\",IF(MID(C955,3,3)=\"138\",\"S\",\"\"))&IF(MID(C955,10,1)=\"D\",2,1)&\" (5°)Tipo S\"&IF(MID(C955,3,3)=\"220\",\"C\",IF(MID(C955,3,3)=\"138\",\"S\",\"\"))&IF(MID(C955,10,1)=\"D\",2,1)&RIGHT(C955,2)","v":"Torre de suspensión tipo S1 (5°)Tipo S1-6"},"Und",0,{"$f":"VLOOKUP(C955,'[8]Resumen Peso'!$B$1:$D$65536,3,0)*$C$14","v":2993.9851475730056},null,null,{"$f":"+VLOOKUP(C955,'[8]Resumen Peso'!$B$1:$D$65536,3,0)","v":1858.9333111755368}]
[null,940,"TA060SER0S1C1120S-3",{"$f":"+\"Torre de suspensión tipo S\"&IF(MID(C956,3,3)=\"220\",\"C\",IF(MID(C956,3,3)=\"138\",\"S\",\"\"))&IF(MID(C956,10,1)=\"D\",2,1)&\" (5°)Tipo S\"&IF(MID(C956,3,3)=\"220\",\"C\",IF(MID(C956,3,3)=\"138\",\"S\",\"\"))&IF(MID(C956,10,1)=\"D\",2,1)&RIGHT(C956,2)","v":"Torre de suspensión tipo S1 (5°)Tipo S1-3"},"Und",0,{"$f":"VLOOKUP(C956,'[8]Resumen Peso'!$B$1:$D$65536,3,0)*$C$14","v":3425.5505742501955},null,null,{"$f":"+VLOOKUP(C956,'[8]Resumen Peso'!$B$1:$D$65536,3,0)","v":2126.8876623359743}]
[null,941,"TA060SER0S1C1120S±0",{"$f":"+\"Torre de suspensión tipo S\"&IF(MID(C957,3,3)=\"220\",\"C\",IF(MID(C957,3,3)=\"138\",\"S\",\"\"))&IF(MID(C957,10,1)=\"D\",2,1)&\" (5°)Tipo S\"&IF(MID(C957,3,3)=\"220\",\"C\",IF(MID(C957,3,3)=\"138\",\"S\",\"\"))&IF(MID(C957,10,1)=\"D\",2,1)&RIGHT(C957,2)","v":"Torre de suspensión tipo S1 (5°)Tipo S1±0"},"Und",0,{"$f":"VLOOKUP(C957,'[8]Resumen Peso'!$B$1:$D$65536,3,0)*$C$14","v":3853.2627381891962},null,null,{"$f":"+VLOOKUP(C957,'[8]Resumen Peso'!$B$1:$D$65536,3,0)","v":2392.4495639324796}]
[null,942,"TA060SER0S1C1120S+3",{"$f":"+\"Torre de suspensión tipo S\"&IF(MID(C958,3,3)=\"220\",\"C\",IF(MID(C958,3,3)=\"138\",\"S\",\"\"))&IF(MID(C958,10,1)=\"D\",2,1)&\" (5°)Tipo S\"&IF(MID(C958,3,3)=\"220\",\"C\",IF(MID(C958,3,3)=\"138\",\"S\",\"\"))&IF(MID(C958,10,1)=\"D\",2,1)&RIGHT(C958,2)","v":"Torre de suspensión tipo S1 (5°)Tipo S1+3"},"Und",0,{"$f":"VLOOKUP(C958,'[8]Resumen Peso'!$B$1:$D$65536,3,0)*$C$14","v":4277.1216393900086},null,null,{"$f":"+VLOOKUP(C958,'[8]Resumen Peso'!$B$1:$D$65536,3,0)","v":2655.6190159650528}]
[null,943,"TA060SER0S1C1120S+6",{"$f":"+\"Torre de suspensión tipo S\"&IF(MID(C959,3,3)=\"220\",\"C\",IF(MID(C959,3,3)=\"138\",\"S\",\"\"))&IF(MID(C959,10,1)=\"D\",2,1)&\" (5°)Tipo S\"&IF(MID(C959,3,3)=\"220\",\"C\",IF(MID(C959,3,3)=\"138\",\"S\",\"\"))&IF(MID(C959,10,1)=\"D\",2,1)&RIGHT(C959,2)","v":"Torre de suspensión tipo S1 (5°)Tipo S1+6"},"Und",0,{"$f":"VLOOKUP(C959,'[8]Resumen Peso'!$B$1:$D$65536,3,0)*$C$14","v":4700.9805405908191},null,null,{"$f":"+VLOOKUP(C959,'[8]Resumen Peso'!$B$1:$D$65536,3,0)","v":2918.788467997625}]
[null,944,"TA060SER0S1C1120A-3",{"$f":"+\"Torre de ángulo menor tipo A\"&IF(MID(C960,3,3)=\"220\",\"C\",IF(MID(C960,3,3)=\"138\",\"S\",\"\"))&IF(MID(C960,10,1)=\"D\",2,1)&\" (30°)Tipo A\"&IF(MID(C960,3,3)=\"220\",\"C\",IF(MID(C960,3,3)=\"138\",\"S\",\"\"))&IF(MID(C960,10,1)=\"D\",2,1)&RIGHT(C960,2)","v":"Torre de ángulo menor tipo A1 (30°)Tipo A1-3"},"Und",0,{"$f":"VLOOKUP(C960,'[8]Resumen Peso'!$B$1:$D$65536,3,0)*$C$14","v":5270.1768057506515},null,null,{"$f":"+VLOOKUP(C960,'[8]Resumen Peso'!$B$1:$D$65536,3,0)","v":3272.1963326826035}]
[null,945,"TA060SER0S1C1120A±0",{"$f":"+\"Torre de ángulo menor tipo A\"&IF(MID(C961,3,3)=\"220\",\"C\",IF(MID(C961,3,3)=\"138\",\"S\",\"\"))&IF(MID(C961,10,1)=\"D\",2,1)&\" (30°)Tipo A\"&IF(MID(C961,3,3)=\"220\",\"C\",IF(MID(C961,3,3)=\"138\",\"S\",\"\"))&IF(MID(C961,10,1)=\"D\",2,1)&RIGHT(C961,2)","v":"Torre de ángulo menor tipo A1 (30°)Tipo A1±0"},"Und",0,{"$f":"VLOOKUP(C961,'[8]Resumen Peso'!$B$1:$D$65536,3,0)*$C$14","v":5849.2528365712005},null,null,{"$f":"+VLOOKUP(C961,'[8]Resumen Peso'!$B$1:$D$65536,3,0)","v":3631.7384380495041}]
[null,946,"TA060SER0S1C1120A+3",{"$f":"+\"Torre de ángulo menor tipo A\"&IF(MID(C962,3,3)=\"220\",\"C\",IF(MID(C962,3,3)=\"138\",\"S\",\"\"))&IF(MID(C962,10,1)=\"D\",2,1)&\" (30°)Tipo A\"&IF(MID(C962,3,3)=\"220\",\"C\",IF(MID(C962,3,3)=\"138\",\"S\",\"\"))&IF(MID(C962,10,1)=\"D\",2,1)&RIGHT(C962,2)","v":"Torre de ángulo menor tipo A1 (30°)Tipo A1+3"},"Und",0,{"$f":"VLOOKUP(C962,'[8]Resumen Peso'!$B$1:$D$65536,3,0)*$C$14","v":6428.3288673917486},null,null,{"$f":"+VLOOKUP(C962,'[8]Resumen Peso'!$B$1:$D$65536,3,0)","v":3991.2805434164047}]
[null,947,"TA060SER0S1C1120B-3",{"$f":"+\"Torre de ángulo mayor tipo B\"&IF(MID(C963,3,3)=\"220\",\"C\",IF(MID(C963,3,3)=\"138\",\"S\",\"\"))&IF(MID(C963,10,1)=\"D\",2,1)&\" (65°)Tipo B\"&IF(MID(C963,3,3)=\"220\",\"C\",IF(MID(C963,3,3)=\"138\",\"S\",\"\"))&IF(MID(C963,10,1)=\"D\",2,1)&RIGHT(C963,2)","v":"Torre de ángulo mayor tipo B1 (65°)Tipo B1-3"},"Und",0,{"$f":"VLOOKUP(C963,'[8]Resumen Peso'!$B$1:$D$65536,3,0)*$C$14","v":7112.0597299642313},null,null,{"$f":"+VLOOKUP(C963,'[8]Resumen Peso'!$B$1:$D$65536,3,0)","v":4415.8017129168884}]
[null,948,"TA060SER0S1C1120B±0",{"$f":"+\"Torre de ángulo mayor tipo B\"&IF(MID(C964,3,3)=\"220\",\"C\",IF(MID(C964,3,3)=\"138\",\"S\",\"\"))&IF(MID(C964,10,1)=\"D\",2,1)&\" (65°)Tipo B\"&IF(MID(C964,3,3)=\"220\",\"C\",IF(MID(C964,3,3)=\"138\",\"S\",\"\"))&IF(MID(C964,10,1)=\"D\",2,1)&RIGHT(C964,2)","v":"Torre de ángulo mayor tipo B1 (65°)Tipo B1±0"},"Und",0,{"$f":"VLOOKUP(C964,'[8]Resumen Peso'!$B$1:$D$65536,3,0)*$C$14","v":7919.8883407174062},null,null,{"$f":"+VLOOKUP(C964,'[8]Resumen Peso'!$B$1:$D$65536,3,0)","v":4917.3738451190293}]
[null,949,"TA060SER0S1C1120B+3",{"$f":"+\"Torre de ángulo mayor tipo B\"&IF(MID(C965,3,3)=\"220\",\"C\",IF(MID(C965,3,3)=\"138\",\"S\",\"\"))&IF(MID(C965,10,1)=\"D\",2,1)&\" (65°)Tipo B\"&IF(MID(C965,3,3)=\"220\",\"C\",IF(MID(C965,3,3)=\"138\",\"S\",\"\"))&IF(MID(C965,10,1)=\"D\",2,1)&RIGHT(C965,2)","v":"Torre de ángulo mayor tipo B1 (65°)Tipo B1+3"},"Und",0,{"$f":"VLOOKUP(C965,'[8]Resumen Peso'!$B$1:$D$65536,3,0)*$C$14","v":8870.2749416034967},null,null,{"$f":"+VLOOKUP(C965,'[8]Resumen Peso'!$B$1:$D$65536,3,0)","v":5507.4587065333135}]
[null,950,"TA060SER0S1C1120R-3",{"$f":"+\"Torre de anclaje, retención intermedia y terminal (15°) Tipo R\"&IF(MID(C966,3,3)=\"220\",\"C\",IF(MID(C966,3,3)=\"138\",\"S\",\"\"))&IF(MID(C966,10,1)=\"D\",2,1)&RIGHT(C966,2)","v":"Torre de anclaje, retención intermedia y terminal (15°) Tipo R1-3"},"Und",0,{"$f":"VLOOKUP(C966,'[8]Resumen Peso'!$B$1:$D$65536,3,0)*$C$14","v":9157.2362558527093},null,null,{"$f":"+VLOOKUP(C966,'[8]Resumen Peso'!$B$1:$D$65536,3,0)","v":5685.6299130635107}]
[null,951,"TA060SER0S1C1120R±0",{"$f":"+\"Torre de anclaje, retención intermedia y terminal (15°) Tipo R\"&IF(MID(C967,3,3)=\"220\",\"C\",IF(MID(C967,3,3)=\"138\",\"S\",\"\"))&IF(MID(C967,10,1)=\"D\",2,1)&RIGHT(C967,2)","v":"Torre de anclaje, retención intermedia y terminal (15°) Tipo R1±0"},"Und",0,{"$f":"VLOOKUP(C967,'[8]Resumen Peso'!$B$1:$D$65536,3,0)*$C$14","v":10208.736071184736},null,null,{"$f":"+VLOOKUP(C967,'[8]Resumen Peso'!$B$1:$D$65536,3,0)","v":6338.4948863584286}]
[null,952,"TA060SER0S1C1120R+3",{"$f":"+\"Torre de anclaje, retención intermedia y terminal (15°) Tipo R\"&IF(MID(C968,3,3)=\"220\",\"C\",IF(MID(C968,3,3)=\"138\",\"S\",\"\"))&IF(MID(C968,10,1)=\"D\",2,1)&RIGHT(C968,2)","v":"Torre de anclaje, retención intermedia y terminal (15°) Tipo R1+3"},"Und",0,{"$f":"VLOOKUP(C968,'[8]Resumen Peso'!$B$1:$D$65536,3,0)*$C$14","v":11260.235886516764},null,null,{"$f":"+VLOOKUP(C968,'[8]Resumen Peso'!$B$1:$D$65536,3,0)","v":6991.3598596533466}]
[null,953,"TA060SER0S1C1070S-6",{"$f":"+\"Torre de suspensión tipo S\"&IF(MID(C969,3,3)=\"220\",\"C\",IF(MID(C969,3,3)=\"138\",\"S\",\"\"))&IF(MID(C969,10,1)=\"D\",2,1)&\" (5°)Tipo S\"&IF(MID(C969,3,3)=\"220\",\"C\",IF(MID(C969,3,3)=\"138\",\"S\",\"\"))&IF(MID(C969,10,1)=\"D\",2,1)&RIGHT(C969,2)","v":"Torre de suspensión tipo S1 (5°)Tipo S1-6"},"Und",0,{"$f":"VLOOKUP(C969,'[8]Resumen Peso'!$B$1:$D$65536,3,0)*$C$14","v":2686.7341055299585},null,null,{"$f":"+VLOOKUP(C969,'[8]Resumen Peso'!$B$1:$D$65536,3,0)","v":1668.1644299704276}]
[null,954,"TA060SER0S1C1070S-3",{"$f":"+\"Torre de suspensión tipo S\"&IF(MID(C970,3,3)=\"220\",\"C\",IF(MID(C970,3,3)=\"138\",\"S\",\"\"))&IF(MID(C970,10,1)=\"D\",2,1)&\" (5°)Tipo S\"&IF(MID(C970,3,3)=\"220\",\"C\",IF(MID(C970,3,3)=\"138\",\"S\",\"\"))&IF(MID(C970,10,1)=\"D\",2,1)&RIGHT(C970,2)","v":"Torre de suspensión tipo S1 (5°)Tipo S1-3"},"Und",0,{"$f":"VLOOKUP(C970,'[8]Resumen Peso'!$B$1:$D$65536,3,0)*$C$14","v":3074.0110937144568},null,null,{"$f":"+VLOOKUP(C970,'[8]Resumen Peso'!$B$1:$D$65536,3,0)","v":1908.6205640202188}]
[null,955,"TA060SER0S1C1070S±0",{"$f":"+\"Torre de suspensión tipo S\"&IF(MID(C971,3,3)=\"220\",\"C\",IF(MID(C971,3,3)=\"138\",\"S\",\"\"))&IF(MID(C971,10,1)=\"D\",2,1)&\" (5°)Tipo S\"&IF(MID(C971,3,3)=\"220\",\"C\",IF(MID(C971,3,3)=\"138\",\"S\",\"\"))&IF(MID(C971,10,1)=\"D\",2,1)&RIGHT(C971,2)","v":"Torre de suspensión tipo S1 (5°)Tipo S1±0"},"Und",0,{"$f":"VLOOKUP(C971,'[8]Resumen Peso'!$B$1:$D$65536,3,0)*$C$14","v":3457.8302516473082},null,null,{"$f":"+VLOOKUP(C971,'[8]Resumen Peso'!$B$1:$D$65536,3,0)","v":2146.9297683017085}]
[null,956,"TA060SER0S1C1070S+3",{"$f":"+\"Torre de suspensión tipo S\"&IF(MID(C972,3,3)=\"220\",\"C\",IF(MID(C972,3,3)=\"138\",\"S\",\"\"))&IF(MID(C972,10,1)=\"D\",2,1)&\" (5°)Tipo S\"&IF(MID(C972,3,3)=\"220\",\"C\",IF(MID(C972,3,3)=\"138\",\"S\",\"\"))&IF(MID(C972,10,1)=\"D\",2,1)&RIGHT(C972,2)","v":"Torre de suspensión tipo S1 (5°)Tipo S1+3"},"Und",0,{"$f":"VLOOKUP(C972,'[8]Resumen Peso'!$B$1:$D$65536,3,0)*$C$14","v":3838.191579328512},null,null,{"$f":"+VLOOKUP(C972,'[8]Resumen Peso'!$B$1:$D$65536,3,0)","v":2383.0920428148966}]
[null,957,"TA060SER0S1C1070S+6",{"$f":"+\"Torre de suspensión tipo S\"&IF(MID(C973,3,3)=\"220\",\"C\",IF(MID(C973,3,3)=\"138\",\"S\",\"\"))&IF(MID(C973,10,1)=\"D\",2,1)&\" (5°)Tipo S\"&IF(MID(C973,3,3)=\"220\",\"C\",IF(MID(C973,3,3)=\"138\",\"S\",\"\"))&IF(MID(C973,10,1)=\"D\",2,1)&RIGHT(C973,2)","v":"Torre de suspensión tipo S1 (5°)Tipo S1+6"},"Und",0,{"$f":"VLOOKUP(C973,'[8]Resumen Peso'!$B$1:$D$65536,3,0)*$C$14","v":4218.5529070097155},null,null,{"$f":"+VLOOKUP(C973,'[8]Resumen Peso'!$B$1:$D$65536,3,0)","v":2619.2543173280842}]
[null,958,"TA060SER0S1C1070A-3",{"$f":"+\"Torre de ángulo menor tipo A\"&IF(MID(C974,3,3)=\"220\",\"C\",IF(MID(C974,3,3)=\"138\",\"S\",\"\"))&IF(MID(C974,10,1)=\"D\",2,1)&\" (30°)Tipo A\"&IF(MID(C974,3,3)=\"220\",\"C\",IF(MID(C974,3,3)=\"138\",\"S\",\"\"))&IF(MID(C974,10,1)=\"D\",2,1)&RIGHT(C974,2)","v":"Torre de ángulo menor tipo A1 (30°)Tipo A1-3"},"Und",0,{"$f":"VLOOKUP(C974,'[8]Resumen Peso'!$B$1:$D$65536,3,0)*$C$14","v":4729.3366761225525},null,null,{"$f":"+VLOOKUP(C974,'[8]Resumen Peso'!$B$1:$D$65536,3,0)","v":2936.394488842076}]
[null,959,"TA060SER0S1C1070A±0",{"$f":"+\"Torre de ángulo menor tipo A\"&IF(MID(C975,3,3)=\"220\",\"C\",IF(MID(C975,3,3)=\"138\",\"S\",\"\"))&IF(MID(C975,10,1)=\"D\",2,1)&\" (30°)Tipo A\"&IF(MID(C975,3,3)=\"220\",\"C\",IF(MID(C975,3,3)=\"138\",\"S\",\"\"))&IF(MID(C975,10,1)=\"D\",2,1)&RIGHT(C975,2)","v":"Torre de ángulo menor tipo A1 (30°)Tipo A1±0"},"Und",0,{"$f":"VLOOKUP(C975,'[8]Resumen Peso'!$B$1:$D$65536,3,0)*$C$14","v":5248.9863220006137},null,null,{"$f":"+VLOOKUP(C975,'[8]Resumen Peso'!$B$1:$D$65536,3,0)","v":3259.0393882819935}]
[null,960,"TA060SER0S1C1070A+3",{"$f":"+\"Torre de ángulo menor tipo A\"&IF(MID(C976,3,3)=\"220\",\"C\",IF(MID(C976,3,3)=\"138\",\"S\",\"\"))&IF(MID(C976,10,1)=\"D\",2,1)&\" (30°)Tipo A\"&IF(MID(C976,3,3)=\"220\",\"C\",IF(MID(C976,3,3)=\"138\",\"S\",\"\"))&IF(MID(C976,10,1)=\"D\",2,1)&RIGHT(C976,2)","v":"Torre de ángulo menor tipo A1 (30°)Tipo A1+3"},"Und",0,{"$f":"VLOOKUP(C976,'[8]Resumen Peso'!$B$1:$D$65536,3,0)*$C$14","v":5768.6359678786748},null,null,{"$f":"+VLOOKUP(C976,'[8]Resumen Peso'!$B$1:$D$65536,3,0)","v":3581.684287721911}]
[null,961,"TA060SER0S1C1070B-3",{"$f":"+\"Torre de ángulo mayor tipo B\"&IF(MID(C977,3,3)=\"220\",\"C\",IF(MID(C977,3,3)=\"138\",\"S\",\"\"))&IF(MID(C977,10,1)=\"D\",2,1)&\" (65°)Tipo B\"&IF(MID(C977,3,3)=\"220\",\"C\",IF(MID(C977,3,3)=\"138\",\"S\",\"\"))&IF(MID(C977,10,1)=\"D\",2,1)&RIGHT(C977,2)","v":"Torre de ángulo mayor tipo B1 (65°)Tipo B1-3"},"Und",0,{"$f":"VLOOKUP(C977,'[8]Resumen Peso'!$B$1:$D$65536,3,0)*$C$14","v":6382.20047702997},null,null,{"$f":"+VLOOKUP(C977,'[8]Resumen Peso'!$B$1:$D$65536,3,0)","v":3962.6399198969698}]
[null,{"$f":"1+B977","v":962},"TA060SER0S1C1070B±0",{"$f":"+\"Torre de ángulo mayor tipo B\"&IF(MID(C978,3,3)=\"220\",\"C\",IF(MID(C978,3,3)=\"138\",\"S\",\"\"))&IF(MID(C978,10,1)=\"D\",2,1)&\" (65°)Tipo B\"&IF(MID(C978,3,3)=\"220\",\"C\",IF(MID(C978,3,3)=\"138\",\"S\",\"\"))&IF(MID(C978,10,1)=\"D\",2,1)&RIGHT(C978,2)","v":"Torre de ángulo mayor tipo B1 (65°)Tipo B1±0"},"Und",0,{"$f":"VLOOKUP(C978,'[8]Resumen Peso'!$B$1:$D$65536,3,0)*$C$14","v":7107.1274799888306},null,null,{"$f":"+VLOOKUP(C978,'[8]Resumen Peso'!$B$1:$D$65536,3,0)","v":4412.7393317338192}]
[null,963,"TA060SER0S1C1070B+3",{"$f":"+\"Torre de ángulo mayor tipo B\"&IF(MID(C979,3,3)=\"220\",\"C\",IF(MID(C979,3,3)=\"138\",\"S\",\"\"))&IF(MID(C979,10,1)=\"D\",2,1)&\" (65°)Tipo B\"&IF(MID(C979,3,3)=\"220\",\"C\",IF(MID(C979,3,3)=\"138\",\"S\",\"\"))&IF(MID(C979,10,1)=\"D\",2,1)&RIGHT(C979,2)","v":"Torre de ángulo mayor tipo B1 (65°)Tipo B1+3"},"Und",0,{"$f":"VLOOKUP(C979,'[8]Resumen Peso'!$B$1:$D$65536,3,0)*$C$14","v":7959.982777587491},null,null,{"$f":"+VLOOKUP(C979,'[8]Resumen Peso'!$B$1:$D$65536,3,0)","v":4942.2680515418779}]
[null,964,"TA060SER0S1C1070R-3",{"$f":"+\"Torre de anclaje, retención intermedia y terminal (15°) Tipo R\"&IF(MID(C980,3,3)=\"220\",\"C\",IF(MID(C980,3,3)=\"138\",\"S\",\"\"))&IF(MID(C980,10,1)=\"D\",2,1)&RIGHT(C980,2)","v":"Torre de anclaje, retención intermedia y terminal (15°) Tipo R1-3"},"Und",0,{"$f":"VLOOKUP(C980,'[8]Resumen Peso'!$B$1:$D$65536,3,0)*$C$14","v":8217.4953275699245},null,null,{"$f":"+VLOOKUP(C980,'[8]Resumen Peso'!$B$1:$D$65536,3,0)","v":5102.1548357485881}]
[null,965,"TA060SER0S1C1070R±0",{"$f":"+\"Torre de anclaje, retención intermedia y terminal (15°) Tipo R\"&IF(MID(C981,3,3)=\"220\",\"C\",IF(MID(C981,3,3)=\"138\",\"S\",\"\"))&IF(MID(C981,10,1)=\"D\",2,1)&RIGHT(C981,2)","v":"Torre de anclaje, retención intermedia y terminal (15°) Tipo R1±0"},"Und",0,{"$f":"VLOOKUP(C981,'[8]Resumen Peso'!$B$1:$D$65536,3,0)*$C$14","v":9161.0873217056014},null,null,{"$f":"+VLOOKUP(C981,'[8]Resumen Peso'!$B$1:$D$65536,3,0)","v":5688.0209986048922}]
[null,966,"TA060SER0S1C1070R+3",{"$f":"+\"Torre de anclaje, retención intermedia y terminal (15°) Tipo R\"&IF(MID(C982,3,3)=\"220\",\"C\",IF(MID(C982,3,3)=\"138\",\"S\",\"\"))&IF(MID(C982,10,1)=\"D\",2,1)&RIGHT(C982,2)","v":"Torre de anclaje, retención intermedia y terminal (15°) Tipo R1+3"},"Und",0,{"$f":"VLOOKUP(C982,'[8]Resumen Peso'!$B$1:$D$65536,3,0)*$C$14","v":10104.679315841278},null,null,{"$f":"+VLOOKUP(C982,'[8]Resumen Peso'!$B$1:$D$65536,3,0)","v":6273.8871614611962}]
[null,967,"TA060SER0D1C1240S-6",{"$f":"+\"Torre de suspensión tipo S\"&IF(MID(C983,3,3)=\"220\",\"C\",IF(MID(C983,3,3)=\"138\",\"S\",\"\"))&IF(MID(C983,10,1)=\"D\",2,1)&\" (5°)Tipo S\"&IF(MID(C983,3,3)=\"220\",\"C\",IF(MID(C983,3,3)=\"138\",\"S\",\"\"))&IF(MID(C983,10,1)=\"D\",2,1)&RIGHT(C983,2)","v":"Torre de suspensión tipo S2 (5°)Tipo S2-6"},"Und",0,{"$f":"VLOOKUP(C983,'[8]Resumen Peso'!$B$1:$D$65536,3,0)*$C$14","v":4624.2500975357107},null,null,{"$f":"+VLOOKUP(C983,'[8]Resumen Peso'!$B$1:$D$65536,3,0)","v":2871.1473577229049}]
[null,968,"TA060SER0D1C1240S-3",{"$f":"+\"Torre de suspensión tipo S\"&IF(MID(C984,3,3)=\"220\",\"C\",IF(MID(C984,3,3)=\"138\",\"S\",\"\"))&IF(MID(C984,10,1)=\"D\",2,1)&\" (5°)Tipo S\"&IF(MID(C984,3,3)=\"220\",\"C\",IF(MID(C984,3,3)=\"138\",\"S\",\"\"))&IF(MID(C984,10,1)=\"D\",2,1)&RIGHT(C984,2)","v":"Torre de suspensión tipo S2 (5°)Tipo S2-3"},"Und",0,{"$f":"VLOOKUP(C984,'[8]Resumen Peso'!$B$1:$D$65536,3,0)*$C$14","v":5290.8086701534703},null,null,{"$f":"+VLOOKUP(C984,'[8]Resumen Peso'!$B$1:$D$65536,3,0)","v":3285.0064363135939}]
[null,969,"TA060SER0D1C1240S±0",{"$f":"+\"Torre de suspensión tipo S\"&IF(MID(C985,3,3)=\"220\",\"C\",IF(MID(C985,3,3)=\"138\",\"S\",\"\"))&IF(MID(C985,10,1)=\"D\",2,1)&\" (5°)Tipo S\"&IF(MID(C985,3,3)=\"220\",\"C\",IF(MID(C985,3,3)=\"138\",\"S\",\"\"))&IF(MID(C985,10,1)=\"D\",2,1)&RIGHT(C985,2)","v":"Torre de suspensión tipo S2 (5°)Tipo S2±0"},"Und",0,{"$f":"VLOOKUP(C985,'[8]Resumen Peso'!$B$1:$D$65536,3,0)*$C$14","v":5951.415826944286},null,null,{"$f":"+VLOOKUP(C985,'[8]Resumen Peso'!$B$1:$D$65536,3,0)","v":3695.1703445597232}]
[null,970,"TA060SER0D1C1240S+3",{"$f":"+\"Torre de suspensión tipo S\"&IF(MID(C986,3,3)=\"220\",\"C\",IF(MID(C986,3,3)=\"138\",\"S\",\"\"))&IF(MID(C986,10,1)=\"D\",2,1)&\" (5°)Tipo S\"&IF(MID(C986,3,3)=\"220\",\"C\",IF(MID(C986,3,3)=\"138\",\"S\",\"\"))&IF(MID(C986,10,1)=\"D\",2,1)&RIGHT(C986,2)","v":"Torre de suspensión tipo S2 (5°)Tipo S2+3"},"Und",0,{"$f":"VLOOKUP(C986,'[8]Resumen Peso'!$B$1:$D$65536,3,0)*$C$14","v":6606.0715679081577},null,null,{"$f":"+VLOOKUP(C986,'[8]Resumen Peso'!$B$1:$D$65536,3,0)","v":4101.6390824612927}]
[null,971,"TA060SER0D1C1240S+6",{"$f":"+\"Torre de suspensión tipo S\"&IF(MID(C987,3,3)=\"220\",\"C\",IF(MID(C987,3,3)=\"138\",\"S\",\"\"))&IF(MID(C987,10,1)=\"D\",2,1)&\" (5°)Tipo S\"&IF(MID(C987,3,3)=\"220\",\"C\",IF(MID(C987,3,3)=\"138\",\"S\",\"\"))&IF(MID(C987,10,1)=\"D\",2,1)&RIGHT(C987,2)","v":"Torre de suspensión tipo S2 (5°)Tipo S2+6"},"Und",0,{"$f":"VLOOKUP(C987,'[8]Resumen Peso'!$B$1:$D$65536,3,0)*$C$14","v":7260.7273088720294},null,null,{"$f":"+VLOOKUP(C987,'[8]Resumen Peso'!$B$1:$D$65536,3,0)","v":4508.1078203628622}]
[null,972,"TA060SER0D1C1240A-3",{"$f":"+\"Torre de ángulo menor tipo A\"&IF(MID(C988,3,3)=\"220\",\"C\",IF(MID(C988,3,3)=\"138\",\"S\",\"\"))&IF(MID(C988,10,1)=\"D\",2,1)&\" (30°)Tipo A\"&IF(MID(C988,3,3)=\"220\",\"C\",IF(MID(C988,3,3)=\"138\",\"S\",\"\"))&IF(MID(C988,10,1)=\"D\",2,1)&RIGHT(C988,2)","v":"Torre de ángulo menor tipo A2 (30°)Tipo A2-3"},"Und",0,{"$f":"VLOOKUP(C988,'[8]Resumen Peso'!$B$1:$D$65536,3,0)*$C$14","v":8139.8585519965854},null,null,{"$f":"+VLOOKUP(C988,'[8]Resumen Peso'!$B$1:$D$65536,3,0)","v":5053.9509933205354}]
[null,973,"TA060SER0D1C1240A±0",{"$f":"+\"Torre de ángulo menor tipo A\"&IF(MID(C989,3,3)=\"220\",\"C\",IF(MID(C989,3,3)=\"138\",\"S\",\"\"))&IF(MID(C989,10,1)=\"D\",2,1)&\" (30°)Tipo A\"&IF(MID(C989,3,3)=\"220\",\"C\",IF(MID(C989,3,3)=\"138\",\"S\",\"\"))&IF(MID(C989,10,1)=\"D\",2,1)&RIGHT(C989,2)","v":"Torre de ángulo menor tipo A2 (30°)Tipo A2±0"},"Und",0,{"$f":"VLOOKUP(C989,'[8]Resumen Peso'!$B$1:$D$65536,3,0)*$C$14","v":9034.2492253014261},null,null,{"$f":"+VLOOKUP(C989,'[8]Resumen Peso'!$B$1:$D$65536,3,0)","v":5609.2685830416594}]
[null,974,"TA060SER0D1C1240A+3",{"$f":"+\"Torre de ángulo menor tipo A\"&IF(MID(C990,3,3)=\"220\",\"C\",IF(MID(C990,3,3)=\"138\",\"S\",\"\"))&IF(MID(C990,10,1)=\"D\",2,1)&\" (30°)Tipo A\"&IF(MID(C990,3,3)=\"220\",\"C\",IF(MID(C990,3,3)=\"138\",\"S\",\"\"))&IF(MID(C990,10,1)=\"D\",2,1)&RIGHT(C990,2)","v":"Torre de ángulo menor tipo A2 (30°)Tipo A2+3"},"Und",0,{"$f":"VLOOKUP(C990,'[8]Resumen Peso'!$B$1:$D$65536,3,0)*$C$14","v":9928.6398986062668},null,null,{"$f":"+VLOOKUP(C990,'[8]Resumen Peso'!$B$1:$D$65536,3,0)","v":6164.5861727627835}]
[null,975,"TA060SER0D1C1240B-3",{"$f":"+\"Torre de ángulo mayor tipo B\"&IF(MID(C991,3,3)=\"220\",\"C\",IF(MID(C991,3,3)=\"138\",\"S\",\"\"))&IF(MID(C991,10,1)=\"D\",2,1)&\" (65°)Tipo B\"&IF(MID(C991,3,3)=\"220\",\"C\",IF(MID(C991,3,3)=\"138\",\"S\",\"\"))&IF(MID(C991,10,1)=\"D\",2,1)&RIGHT(C991,2)","v":"Torre de ángulo mayor tipo B2 (65°)Tipo B2-3"},"Und",0,{"$f":"VLOOKUP(C991,'[8]Resumen Peso'!$B$1:$D$65536,3,0)*$C$14","v":10984.671359050202},null,null,{"$f":"+VLOOKUP(C991,'[8]Resumen Peso'!$B$1:$D$65536,3,0)","v":6820.2647959716896}]
[null,976,"TA060SER0D1C1240B±0",{"$f":"+\"Torre de ángulo mayor tipo B\"&IF(MID(C992,3,3)=\"220\",\"C\",IF(MID(C992,3,3)=\"138\",\"S\",\"\"))&IF(MID(C992,10,1)=\"D\",2,1)&\" (65°)Tipo B\"&IF(MID(C992,3,3)=\"220\",\"C\",IF(MID(C992,3,3)=\"138\",\"S\",\"\"))&IF(MID(C992,10,1)=\"D\",2,1)&RIGHT(C992,2)","v":"Torre de ángulo mayor tipo B2 (65°)Tipo B2±0"},"Und",0,{"$f":"VLOOKUP(C992,'[8]Resumen Peso'!$B$1:$D$65536,3,0)*$C$14","v":12232.373451058131},null,null,{"$f":"+VLOOKUP(C992,'[8]Resumen Peso'!$B$1:$D$65536,3,0)","v":7594.949661438407}]
[null,977,"TA060SER0D1C1240B+3",{"$f":"+\"Torre de ángulo mayor tipo B\"&IF(MID(C993,3,3)=\"220\",\"C\",IF(MID(C993,3,3)=\"138\",\"S\",\"\"))&IF(MID(C993,10,1)=\"D\",2,1)&\" (65°)Tipo B\"&IF(MID(C993,3,3)=\"220\",\"C\",IF(MID(C993,3,3)=\"138\",\"S\",\"\"))&IF(MID(C993,10,1)=\"D\",2,1)&RIGHT(C993,2)","v":"Torre de ángulo mayor tipo B2 (65°)Tipo B2+3"},"Und",0,{"$f":"VLOOKUP(C993,'[8]Resumen Peso'!$B$1:$D$65536,3,0)*$C$14","v":13700.258265185108},null,null,{"$f":"+VLOOKUP(C993,'[8]Resumen Peso'!$B$1:$D$65536,3,0)","v":8506.3436208110161}]
[null,978,"TA060SER0D1C1240R-3",{"$f":"+\"Torre de anclaje, retención intermedia y terminal (15°) Tipo R\"&IF(MID(C994,3,3)=\"220\",\"C\",IF(MID(C994,3,3)=\"138\",\"S\",\"\"))&IF(MID(C994,10,1)=\"D\",2,1)&RIGHT(C994,2)","v":"Torre de anclaje, retención intermedia y terminal (15°) Tipo R2-3"},"Und",0,{"$f":"VLOOKUP(C994,'[8]Resumen Peso'!$B$1:$D$65536,3,0)*$C$14","v":14143.473852437297},null,null,{"$f":"+VLOOKUP(C994,'[8]Resumen Peso'!$B$1:$D$65536,3,0)","v":8781.5314318939145}]
[null,979,"TA060SER0D1C1240R±0",{"$f":"+\"Torre de anclaje, retención intermedia y terminal (15°) Tipo R\"&IF(MID(C995,3,3)=\"220\",\"C\",IF(MID(C995,3,3)=\"138\",\"S\",\"\"))&IF(MID(C995,10,1)=\"D\",2,1)&RIGHT(C995,2)","v":"Torre de anclaje, retención intermedia y terminal (15°) Tipo R2±0"},"Und",0,{"$f":"VLOOKUP(C995,'[8]Resumen Peso'!$B$1:$D$65536,3,0)*$C$14","v":15767.529378413932},null,null,{"$f":"+VLOOKUP(C995,'[8]Resumen Peso'!$B$1:$D$65536,3,0)","v":9789.8901135941069}]
[null,980,"TA060SER0D1C1240R+3",{"$f":"+\"Torre de anclaje, retención intermedia y terminal (15°) Tipo R\"&IF(MID(C996,3,3)=\"220\",\"C\",IF(MID(C996,3,3)=\"138\",\"S\",\"\"))&IF(MID(C996,10,1)=\"D\",2,1)&RIGHT(C996,2)","v":"Torre de anclaje, retención intermedia y terminal (15°) Tipo R2+3"},"Und",0,{"$f":"VLOOKUP(C996,'[8]Resumen Peso'!$B$1:$D$65536,3,0)*$C$14","v":17391.584904390565},null,null,{"$f":"+VLOOKUP(C996,'[8]Resumen Peso'!$B$1:$D$65536,3,0)","v":10798.248795294299}]
[null,981,"TA060SER0D1C1120S-6",{"$f":"+\"Torre de suspensión tipo S\"&IF(MID(C997,3,3)=\"220\",\"C\",IF(MID(C997,3,3)=\"138\",\"S\",\"\"))&IF(MID(C997,10,1)=\"D\",2,1)&\" (5°)Tipo S\"&IF(MID(C997,3,3)=\"220\",\"C\",IF(MID(C997,3,3)=\"138\",\"S\",\"\"))&IF(MID(C997,10,1)=\"D\",2,1)&RIGHT(C997,2)","v":"Torre de suspensión tipo S2 (5°)Tipo S2-6"},"Und",0,{"$f":"VLOOKUP(C997,'[8]Resumen Peso'!$B$1:$D$65536,3,0)*$C$14","v":3713.1706865425585},null,null,{"$f":"+VLOOKUP(C997,'[8]Resumen Peso'!$B$1:$D$65536,3,0)","v":2305.4679095151346}]
[null,982,"TA060SER0D1C1120S-3",{"$f":"+\"Torre de suspensión tipo S\"&IF(MID(C998,3,3)=\"220\",\"C\",IF(MID(C998,3,3)=\"138\",\"S\",\"\"))&IF(MID(C998,10,1)=\"D\",2,1)&\" (5°)Tipo S\"&IF(MID(C998,3,3)=\"220\",\"C\",IF(MID(C998,3,3)=\"138\",\"S\",\"\"))&IF(MID(C998,10,1)=\"D\",2,1)&RIGHT(C998,2)","v":"Torre de suspensión tipo S2 (5°)Tipo S2-3"},"Und",0,{"$f":"VLOOKUP(C998,'[8]Resumen Peso'!$B$1:$D$65536,3,0)*$C$14","v":4248.4024972153593},null,null,{"$f":"+VLOOKUP(C998,'[8]Resumen Peso'!$B$1:$D$65536,3,0)","v":2637.7876081839827}]
[null,983,"TA060SER0D1C1120S±0",{"$f":"+\"Torre de suspensión tipo S\"&IF(MID(C999,3,3)=\"220\",\"C\",IF(MID(C999,3,3)=\"138\",\"S\",\"\"))&IF(MID(C999,10,1)=\"D\",2,1)&\" (5°)Tipo S\"&IF(MID(C999,3,3)=\"220\",\"C\",IF(MID(C999,3,3)=\"138\",\"S\",\"\"))&IF(MID(C999,10,1)=\"D\",2,1)&RIGHT(C999,2)","v":"Torre de suspensión tipo S2 (5°)Tipo S2±0"},"Und",0,{"$f":"VLOOKUP(C999,'[8]Resumen Peso'!$B$1:$D$65536,3,0)*$C$14","v":4778.8554524357251},null,null,{"$f":"+VLOOKUP(C999,'[8]Resumen Peso'!$B$1:$D$65536,3,0)","v":2967.1401666861448}]
[null,984,"TA060SER0D1C1120S+3",{"$f":"+\"Torre de suspensión tipo S\"&IF(MID(C1000,3,3)=\"220\",\"C\",IF(MID(C1000,3,3)=\"138\",\"S\",\"\"))&IF(MID(C1000,10,1)=\"D\",2,1)&\" (5°)Tipo S\"&IF(MID(C1000,3,3)=\"220\",\"C\",IF(MID(C1000,3,3)=\"138\",\"S\",\"\"))&IF(MID(C1000,10,1)=\"D\",2,1)&RIGHT(C1000,2)","v":"Torre de suspensión tipo S2 (5°)Tipo S2+3"},"Und",0,{"$f":"VLOOKUP(C1000,'[8]Resumen Peso'!$B$1:$D$65536,3,0)*$C$14","v":5304.5295522036549},null,null,{"$f":"+VLOOKUP(C1000,'[8]Resumen Peso'!$B$1:$D$65536,3,0)","v":3293.5255850216208}]
[null,985,"TA060SER0D1C1120S+6",{"$f":"+\"Torre de suspensión tipo S\"&IF(MID(C1001,3,3)=\"220\",\"C\",IF(MID(C1001,3,3)=\"138\",\"S\",\"\"))&IF(MID(C1001,10,1)=\"D\",2,1)&\" (5°)Tipo S\"&IF(MID(C1001,3,3)=\"220\",\"C\",IF(MID(C1001,3,3)=\"138\",\"S\",\"\"))&IF(MID(C1001,10,1)=\"D\",2,1)&RIGHT(C1001,2)","v":"Torre de suspensión tipo S2 (5°)Tipo S2+6"},"Und",0,{"$f":"VLOOKUP(C1001,'[8]Resumen Peso'!$B$1:$D$65536,3,0)*$C$14","v":5830.2036519715839},null,null,{"$f":"+VLOOKUP(C1001,'[8]Resumen Peso'!$B$1:$D$65536,3,0)","v":3619.9110033570964}]
[null,986,"TA060SER0D1C1120A-3",{"$f":"+\"Torre de ángulo menor tipo A\"&IF(MID(C1002,3,3)=\"220\",\"C\",IF(MID(C1002,3,3)=\"138\",\"S\",\"\"))&IF(MID(C1002,10,1)=\"D\",2,1)&\" (30°)Tipo A\"&IF(MID(C1002,3,3)=\"220\",\"C\",IF(MID(C1002,3,3)=\"138\",\"S\",\"\"))&IF(MID(C1002,10,1)=\"D\",2,1)&RIGHT(C1002,2)","v":"Torre de ángulo menor tipo A2 (30°)Tipo A2-3"},"Und",0,{"$f":"VLOOKUP(C1002,'[8]Resumen Peso'!$B$1:$D$65536,3,0)*$C$14","v":6536.126621694485},null,null,{"$f":"+VLOOKUP(C1002,'[8]Resumen Peso'!$B$1:$D$65536,3,0)","v":4058.2110144996409}]
[null,987,"TA060SER0D1C1120A±0",{"$f":"+\"Torre de ángulo menor tipo A\"&IF(MID(C1003,3,3)=\"220\",\"C\",IF(MID(C1003,3,3)=\"138\",\"S\",\"\"))&IF(MID(C1003,10,1)=\"D\",2,1)&\" (30°)Tipo A\"&IF(MID(C1003,3,3)=\"220\",\"C\",IF(MID(C1003,3,3)=\"138\",\"S\",\"\"))&IF(MID(C1003,10,1)=\"D\",2,1)&RIGHT(C1003,2)","v":"Torre de ángulo menor tipo A2 (30°)Tipo A2±0"},"Und",0,{"$f":"VLOOKUP(C1003,'[8]Resumen Peso'!$B$1:$D$65536,3,0)*$C$14","v":7254.3025767974304},null,null,{"$f":"+VLOOKUP(C1003,'[8]Resumen Peso'!$B$1:$D$65536,3,0)","v":4504.1187730295678}]
[null,988,"TA060SER0D1C1120A+3",{"$f":"+\"Torre de ángulo menor tipo A\"&IF(MID(C1004,3,3)=\"220\",\"C\",IF(MID(C1004,3,3)=\"138\",\"S\",\"\"))&IF(MID(C1004,10,1)=\"D\",2,1)&\" (30°)Tipo A\"&IF(MID(C1004,3,3)=\"220\",\"C\",IF(MID(C1004,3,3)=\"138\",\"S\",\"\"))&IF(MID(C1004,10,1)=\"D\",2,1)&RIGHT(C1004,2)","v":"Torre de ángulo menor tipo A2 (30°)Tipo A2+3"},"Und",0,{"$f":"VLOOKUP(C1004,'[8]Resumen Peso'!$B$1:$D$65536,3,0)*$C$14","v":7972.4785319003768},null,null,{"$f":"+VLOOKUP(C1004,'[8]Resumen Peso'!$B$1:$D$65536,3,0)","v":4950.0265315594952}]
[null,989,"TA060SER0D1C1120B-3",{"$f":"+\"Torre de ángulo mayor tipo B\"&IF(MID(C1005,3,3)=\"220\",\"C\",IF(MID(C1005,3,3)=\"138\",\"S\",\"\"))&IF(MID(C1005,10,1)=\"D\",2,1)&\" (65°)Tipo B\"&IF(MID(C1005,3,3)=\"220\",\"C\",IF(MID(C1005,3,3)=\"138\",\"S\",\"\"))&IF(MID(C1005,10,1)=\"D\",2,1)&RIGHT(C1005,2)","v":"Torre de ángulo mayor tipo B2 (65°)Tipo B2-3"},"Und",0,{"$f":"VLOOKUP(C1005,'[8]Resumen Peso'!$B$1:$D$65536,3,0)*$C$14","v":8820.4484687073818},null,null,{"$f":"+VLOOKUP(C1005,'[8]Resumen Peso'!$B$1:$D$65536,3,0)","v":5476.521983176468}]
[null,990,"TA060SER0D1C1120B±0",{"$f":"+\"Torre de ángulo mayor tipo B\"&IF(MID(C1006,3,3)=\"220\",\"C\",IF(MID(C1006,3,3)=\"138\",\"S\",\"\"))&IF(MID(C1006,10,1)=\"D\",2,1)&\" (65°)Tipo B\"&IF(MID(C1006,3,3)=\"220\",\"C\",IF(MID(C1006,3,3)=\"138\",\"S\",\"\"))&IF(MID(C1006,10,1)=\"D\",2,1)&RIGHT(C1006,2)","v":"Torre de ángulo mayor tipo B2 (65°)Tipo B2±0"},"Und",0,{"$f":"VLOOKUP(C1006,'[8]Resumen Peso'!$B$1:$D$65536,3,0)*$C$14","v":9822.3256889837212},null,null,{"$f":"+VLOOKUP(C1006,'[8]Resumen Peso'!$B$1:$D$65536,3,0)","v":6098.5768186820351}]
[null,991,"TA060SER0D1C1120B+3",{"$f":"+\"Torre de ángulo mayor tipo B\"&IF(MID(C1007,3,3)=\"220\",\"C\",IF(MID(C1007,3,3)=\"138\",\"S\",\"\"))&IF(MID(C1007,10,1)=\"D\",2,1)&\" (65°)Tipo B\"&IF(MID(C1007,3,3)=\"220\",\"C\",IF(MID(C1007,3,3)=\"138\",\"S\",\"\"))&IF(MID(C1007,10,1)=\"D\",2,1)&RIGHT(C1007,2)","v":"Torre de ángulo mayor tipo B2 (65°)Tipo B2+3"},"Und",0,{"$f":"VLOOKUP(C1007,'[8]Resumen Peso'!$B$1:$D$65536,3,0)*$C$14","v":11001.004771661768},null,null,{"$f":"+VLOOKUP(C1007,'[8]Resumen Peso'!$B$1:$D$65536,3,0)","v":6830.4060369238796}]
[null,992,"TA060SER0D1C1120R-3",{"$f":"+\"Torre de anclaje, retención intermedia y terminal (15°) Tipo R\"&IF(MID(C1008,3,3)=\"220\",\"C\",IF(MID(C1008,3,3)=\"138\",\"S\",\"\"))&IF(MID(C1008,10,1)=\"D\",2,1)&RIGHT(C1008,2)","v":"Torre de anclaje, retención intermedia y terminal (15°) Tipo R2-3"},"Und",0,{"$f":"VLOOKUP(C1008,'[8]Resumen Peso'!$B$1:$D$65536,3,0)*$C$14","v":11356.897098350715},null,null,{"$f":"+VLOOKUP(C1008,'[8]Resumen Peso'!$B$1:$D$65536,3,0)","v":7051.3757707951854}]
[null,993,"TA060SER0D1C1120R±0",{"$f":"+\"Torre de anclaje, retención intermedia y terminal (15°) Tipo R\"&IF(MID(C1009,3,3)=\"220\",\"C\",IF(MID(C1009,3,3)=\"138\",\"S\",\"\"))&IF(MID(C1009,10,1)=\"D\",2,1)&RIGHT(C1009,2)","v":"Torre de anclaje, retención intermedia y terminal (15°) Tipo R2±0"},"Und",0,{"$f":"VLOOKUP(C1009,'[8]Resumen Peso'!$B$1:$D$65536,3,0)*$C$14","v":12660.977813100017},null,null,{"$f":"+VLOOKUP(C1009,'[8]Resumen Peso'!$B$1:$D$65536,3,0)","v":7861.0655192811428}]
[null,994,"TA060SER0D1C1120R+3",{"$f":"+\"Torre de anclaje, retención intermedia y terminal (15°) Tipo R\"&IF(MID(C1010,3,3)=\"220\",\"C\",IF(MID(C1010,3,3)=\"138\",\"S\",\"\"))&IF(MID(C1010,10,1)=\"D\",2,1)&RIGHT(C1010,2)","v":"Torre de anclaje, retención intermedia y terminal (15°) Tipo R2+3"},"Und",0,{"$f":"VLOOKUP(C1010,'[8]Resumen Peso'!$B$1:$D$65536,3,0)*$C$14","v":13965.058527849318},null,null,{"$f":"+VLOOKUP(C1010,'[8]Resumen Peso'!$B$1:$D$65536,3,0)","v":8670.755267767101}]
[null,995,"TA060SER0D1C1070S-6",{"$f":"+\"Torre de suspensión tipo S\"&IF(MID(C1011,3,3)=\"220\",\"C\",IF(MID(C1011,3,3)=\"138\",\"S\",\"\"))&IF(MID(C1011,10,1)=\"D\",2,1)&\" (5°)Tipo S\"&IF(MID(C1011,3,3)=\"220\",\"C\",IF(MID(C1011,3,3)=\"138\",\"S\",\"\"))&IF(MID(C1011,10,1)=\"D\",2,1)&RIGHT(C1011,2)","v":"Torre de suspensión tipo S2 (5°)Tipo S2-6"},"Und",0,{"$f":"VLOOKUP(C1011,'[8]Resumen Peso'!$B$1:$D$65536,3,0)*$C$14","v":3277.9418740105057},null,null,{"$f":"+VLOOKUP(C1011,'[8]Resumen Peso'!$B$1:$D$65536,3,0)","v":2035.2390013139534}]
[null,996,"TA060SER0D1C1070S-3",{"$f":"+\"Torre de suspensión tipo S\"&IF(MID(C1012,3,3)=\"220\",\"C\",IF(MID(C1012,3,3)=\"138\",\"S\",\"\"))&IF(MID(C1012,10,1)=\"D\",2,1)&\" (5°)Tipo S\"&IF(MID(C1012,3,3)=\"220\",\"C\",IF(MID(C1012,3,3)=\"138\",\"S\",\"\"))&IF(MID(C1012,10,1)=\"D\",2,1)&RIGHT(C1012,2)","v":"Torre de suspensión tipo S2 (5°)Tipo S2-3"},"Und",0,{"$f":"VLOOKUP(C1012,'[8]Resumen Peso'!$B$1:$D$65536,3,0)*$C$14","v":3750.4379999940024},null,null,{"$f":"+VLOOKUP(C1012,'[8]Resumen Peso'!$B$1:$D$65536,3,0)","v":2328.6067852871361}]
[null,997,"TA060SER0D1C1070S±0",{"$f":"+\"Torre de suspensión tipo S\"&IF(MID(C1013,3,3)=\"220\",\"C\",IF(MID(C1013,3,3)=\"138\",\"S\",\"\"))&IF(MID(C1013,10,1)=\"D\",2,1)&\" (5°)Tipo S\"&IF(MID(C1013,3,3)=\"220\",\"C\",IF(MID(C1013,3,3)=\"138\",\"S\",\"\"))&IF(MID(C1013,10,1)=\"D\",2,1)&RIGHT(C1013,2)","v":"Torre de suspensión tipo S2 (5°)Tipo S2±0"},"Und",0,{"$f":"VLOOKUP(C1013,'[8]Resumen Peso'!$B$1:$D$65536,3,0)*$C$14","v":4218.7154105669315},null,null,{"$f":"+VLOOKUP(C1013,'[8]Resumen Peso'!$B$1:$D$65536,3,0)","v":2619.3552140462721}]
[null,998,"TA060SER0D1C1070S+3",{"$f":"+\"Torre de suspensión tipo S\"&IF(MID(C1014,3,3)=\"220\",\"C\",IF(MID(C1014,3,3)=\"138\",\"S\",\"\"))&IF(MID(C1014,10,1)=\"D\",2,1)&\" (5°)Tipo S\"&IF(MID(C1014,3,3)=\"220\",\"C\",IF(MID(C1014,3,3)=\"138\",\"S\",\"\"))&IF(MID(C1014,10,1)=\"D\",2,1)&RIGHT(C1014,2)","v":"Torre de suspensión tipo S2 (5°)Tipo S2+3"},"Und",0,{"$f":"VLOOKUP(C1014,'[8]Resumen Peso'!$B$1:$D$65536,3,0)*$C$14","v":4682.7741057292942},null,null,{"$f":"+VLOOKUP(C1014,'[8]Resumen Peso'!$B$1:$D$65536,3,0)","v":2907.4842875913623}]
[null,999,"TA060SER0D1C1070S+6",{"$f":"+\"Torre de suspensión tipo S\"&IF(MID(C1015,3,3)=\"220\",\"C\",IF(MID(C1015,3,3)=\"138\",\"S\",\"\"))&IF(MID(C1015,10,1)=\"D\",2,1)&\" (5°)Tipo S\"&IF(MID(C1015,3,3)=\"220\",\"C\",IF(MID(C1015,3,3)=\"138\",\"S\",\"\"))&IF(MID(C1015,10,1)=\"D\",2,1)&RIGHT(C1015,2)","v":"Torre de suspensión tipo S2 (5°)Tipo S2+6"},"Und",0,{"$f":"VLOOKUP(C1015,'[8]Resumen Peso'!$B$1:$D$65536,3,0)*$C$14","v":5146.832800891656},null,null,{"$f":"+VLOOKUP(C1015,'[8]Resumen Peso'!$B$1:$D$65536,3,0)","v":3195.6133611364517}]
[null,1000,"TA060SER0D1C1070A-3",{"$f":"+\"Torre de ángulo menor tipo A\"&IF(MID(C1016,3,3)=\"220\",\"C\",IF(MID(C1016,3,3)=\"138\",\"S\",\"\"))&IF(MID(C1016,10,1)=\"D\",2,1)&\" (30°)Tipo A\"&IF(MID(C1016,3,3)=\"220\",\"C\",IF(MID(C1016,3,3)=\"138\",\"S\",\"\"))&IF(MID(C1016,10,1)=\"D\",2,1)&RIGHT(C1016,2)","v":"Torre de ángulo menor tipo A2 (30°)Tipo A2-3"},"Und",0,{"$f":"VLOOKUP(C1016,'[8]Resumen Peso'!$B$1:$D$65536,3,0)*$C$14","v":5770.013003909783},null,null,{"$f":"+VLOOKUP(C1016,'[8]Resumen Peso'!$B$1:$D$65536,3,0)","v":3582.5392746449393}]
[null,1001,"TA060SER0D1C1070A±0",{"$f":"+\"Torre de ángulo menor tipo A\"&IF(MID(C1017,3,3)=\"220\",\"C\",IF(MID(C1017,3,3)=\"138\",\"S\",\"\"))&IF(MID(C1017,10,1)=\"D\",2,1)&\" (30°)Tipo A\"&IF(MID(C1017,3,3)=\"220\",\"C\",IF(MID(C1017,3,3)=\"138\",\"S\",\"\"))&IF(MID(C1017,10,1)=\"D\",2,1)&RIGHT(C1017,2)","v":"Torre de ángulo menor tipo A2 (30°)Tipo A2±0"},"Und",0,{"$f":"VLOOKUP(C1017,'[8]Resumen Peso'!$B$1:$D$65536,3,0)*$C$14","v":6404.0099932406019},null,null,{"$f":"+VLOOKUP(C1017,'[8]Resumen Peso'!$B$1:$D$65536,3,0)","v":3976.181214922241}]
[null,1002,"TA060SER0D1C1070A+3",{"$f":"+\"Torre de ángulo menor tipo A\"&IF(MID(C1018,3,3)=\"220\",\"C\",IF(MID(C1018,3,3)=\"138\",\"S\",\"\"))&IF(MID(C1018,10,1)=\"D\",2,1)&\" (30°)Tipo A\"&IF(MID(C1018,3,3)=\"220\",\"C\",IF(MID(C1018,3,3)=\"138\",\"S\",\"\"))&IF(MID(C1018,10,1)=\"D\",2,1)&RIGHT(C1018,2)","v":"Torre de ángulo menor tipo A2 (30°)Tipo A2+3"},"Und",0,{"$f":"VLOOKUP(C1018,'[8]Resumen Peso'!$B$1:$D$65536,3,0)*$C$14","v":7038.0069825714218},null,null,{"$f":"+VLOOKUP(C1018,'[8]Resumen Peso'!$B$1:$D$65536,3,0)","v":4369.8231551995432}]
[null,1003,"TA060SER0D1C1070B-3",{"$f":"+\"Torre de ángulo mayor tipo B\"&IF(MID(C1019,3,3)=\"220\",\"C\",IF(MID(C1019,3,3)=\"138\",\"S\",\"\"))&IF(MID(C1019,10,1)=\"D\",2,1)&\" (65°)Tipo B\"&IF(MID(C1019,3,3)=\"220\",\"C\",IF(MID(C1019,3,3)=\"138\",\"S\",\"\"))&IF(MID(C1019,10,1)=\"D\",2,1)&RIGHT(C1019,2)","v":"Torre de ángulo mayor tipo B2 (65°)Tipo B2-3"},"Und",0,{"$f":"VLOOKUP(C1019,'[8]Resumen Peso'!$B$1:$D$65536,3,0)*$C$14","v":7786.5845187013019},null,null,{"$f":"+VLOOKUP(C1019,'[8]Resumen Peso'!$B$1:$D$65536,3,0)","v":4834.6069297742333}]
[null,1004,"TA060SER0D1C1070B±0",{"$f":"+\"Torre de ángulo mayor tipo B\"&IF(MID(C1020,3,3)=\"220\",\"C\",IF(MID(C1020,3,3)=\"138\",\"S\",\"\"))&IF(MID(C1020,10,1)=\"D\",2,1)&\" (65°)Tipo B\"&IF(MID(C1020,3,3)=\"220\",\"C\",IF(MID(C1020,3,3)=\"138\",\"S\",\"\"))&IF(MID(C1020,10,1)=\"D\",2,1)&RIGHT(C1020,2)","v":"Torre de ángulo mayor tipo B2 (65°)Tipo B2±0"},"Und",0,{"$f":"VLOOKUP(C1020,'[8]Resumen Peso'!$B$1:$D$65536,3,0)*$C$14","v":8671.0295308477762},null,null,{"$f":"+VLOOKUP(C1020,'[8]Resumen Peso'!$B$1:$D$65536,3,0)","v":5383.7493650047145}]
[null,1005,"TA060SER0D1C1070B+3",{"$f":"+\"Torre de ángulo mayor tipo B\"&IF(MID(C1021,3,3)=\"220\",\"C\",IF(MID(C1021,3,3)=\"138\",\"S\",\"\"))&IF(MID(C1021,10,1)=\"D\",2,1)&\" (65°)Tipo B\"&IF(MID(C1021,3,3)=\"220\",\"C\",IF(MID(C1021,3,3)=\"138\",\"S\",\"\"))&IF(MID(C1021,10,1)=\"D\",2,1)&RIGHT(C1021,2)","v":"Torre de ángulo mayor tipo B2 (65°)Tipo B2+3"},"Und",0,{"$f":"VLOOKUP(C1021,'[8]Resumen Peso'!$B$1:$D$65536,3,0)*$C$14","v":9711.5530745495089},null,null,{"$f":"+VLOOKUP(C1021,'[8]Resumen Peso'!$B$1:$D$65536,3,0)","v":6029.7992888052804}]
[null,1006,"TA060SER0D1C1070R-3",{"$f":"+\"Torre de anclaje, retención intermedia y terminal (15°) Tipo R\"&IF(MID(C1022,3,3)=\"220\",\"C\",IF(MID(C1022,3,3)=\"138\",\"S\",\"\"))&IF(MID(C1022,10,1)=\"D\",2,1)&RIGHT(C1022,2)","v":"Torre de anclaje, retención intermedia y terminal (15°) Tipo R2-3"},"Und",0,{"$f":"VLOOKUP(C1022,'[8]Resumen Peso'!$B$1:$D$65536,3,0)*$C$14","v":10025.730487540715},null,null,{"$f":"+VLOOKUP(C1022,'[8]Resumen Peso'!$B$1:$D$65536,3,0)","v":6224.868679547496}]
[null,1007,"TA060SER0D1C1070R±0",{"$f":"+\"Torre de anclaje, retención intermedia y terminal (15°) Tipo R\"&IF(MID(C1023,3,3)=\"220\",\"C\",IF(MID(C1023,3,3)=\"138\",\"S\",\"\"))&IF(MID(C1023,10,1)=\"D\",2,1)&RIGHT(C1023,2)","v":"Torre de anclaje, retención intermedia y terminal (15°) Tipo R2±0"},"Und",0,{"$f":"VLOOKUP(C1023,'[8]Resumen Peso'!$B$1:$D$65536,3,0)*$C$14","v":11176.957065262783},null,null,{"$f":"+VLOOKUP(C1023,'[8]Resumen Peso'!$B$1:$D$65536,3,0)","v":6939.6529314910767}]
[null,1008,"TA060SER0D1C1070R+3",{"$f":"+\"Torre de anclaje, retención intermedia y terminal (15°) Tipo R\"&IF(MID(C1024,3,3)=\"220\",\"C\",IF(MID(C1024,3,3)=\"138\",\"S\",\"\"))&IF(MID(C1024,10,1)=\"D\",2,1)&RIGHT(C1024,2)","v":"Torre de anclaje, retención intermedia y terminal (15°) Tipo R2+3"},"Und",0,{"$f":"VLOOKUP(C1024,'[8]Resumen Peso'!$B$1:$D$65536,3,0)*$C$14","v":12328.183642984848},null,null,{"$f":"+VLOOKUP(C1024,'[8]Resumen Peso'!$B$1:$D$65536,3,0)","v":7654.4371834346575}]
[null,1009,"TA220SIR2S2C2726FS-6",{"$f":"+\"Torre de suspensión tipo S\"&IF(MID(C1025,3,3)=\"220\",\"C\",IF(MID(C1025,3,3)=\"138\",\"S\",\"\"))&IF(MID(C1025,10,1)=\"D\",2,1)&\" (5°)Tipo S\"&IF(MID(C1025,3,3)=\"220\",\"C\",IF(MID(C1025,3,3)=\"138\",\"S\",\"\"))&IF(MID(C1025,10,1)=\"D\",2,1)&RIGHT(C1025,2)","v":"Torre de suspensión tipo SC1 (5°)Tipo SC1-6"},"Und",0,{"$f":"VLOOKUP(C1025,'[8]Resumen Peso'!$B$1:$D$65536,3,0)*$C$14","v":10806.961345963367},null,null,{"$f":"+VLOOKUP(C1025,'[8]Resumen Peso'!$B$1:$D$65536,3,0)","v":6709.9265522017267}]
[null,1010,"TA220SIR2S2C2726FS-3",{"$f":"+\"Torre de suspensión tipo S\"&IF(MID(C1026,3,3)=\"220\",\"C\",IF(MID(C1026,3,3)=\"138\",\"S\",\"\"))&IF(MID(C1026,10,1)=\"D\",2,1)&\" (5°)Tipo S\"&IF(MID(C1026,3,3)=\"220\",\"C\",IF(MID(C1026,3,3)=\"138\",\"S\",\"\"))&IF(MID(C1026,10,1)=\"D\",2,1)&RIGHT(C1026,2)","v":"Torre de suspensión tipo SC1 (5°)Tipo SC1-3"},"Und",0,{"$f":"VLOOKUP(C1026,'[8]Resumen Peso'!$B$1:$D$65536,3,0)*$C$14","v":12364.721539976103},null,null,{"$f":"+VLOOKUP(C1026,'[8]Resumen Peso'!$B$1:$D$65536,3,0)","v":7677.1231723389119}]
[null,1011,"TA220SIR2S2C2726FS±0",{"$f":"+\"Torre de suspensión tipo S\"&IF(MID(C1027,3,3)=\"220\",\"C\",IF(MID(C1027,3,3)=\"138\",\"S\",\"\"))&IF(MID(C1027,10,1)=\"D\",2,1)&\" (5°)Tipo S\"&IF(MID(C1027,3,3)=\"220\",\"C\",IF(MID(C1027,3,3)=\"138\",\"S\",\"\"))&IF(MID(C1027,10,1)=\"D\",2,1)&RIGHT(C1027,2)","v":"Torre de suspensión tipo SC1 (5°)Tipo SC1±0"},"Und",0,{"$f":"VLOOKUP(C1027,'[8]Resumen Peso'!$B$1:$D$65536,3,0)*$C$14","v":13908.573160828013},null,null,{"$f":"+VLOOKUP(C1027,'[8]Resumen Peso'!$B$1:$D$65536,3,0)","v":8635.68410836773}]
[null,1012,"TA220SIR2S2C2726FS+3",{"$f":"+\"Torre de suspensión tipo S\"&IF(MID(C1028,3,3)=\"220\",\"C\",IF(MID(C1028,3,3)=\"138\",\"S\",\"\"))&IF(MID(C1028,10,1)=\"D\",2,1)&\" (5°)Tipo S\"&IF(MID(C1028,3,3)=\"220\",\"C\",IF(MID(C1028,3,3)=\"138\",\"S\",\"\"))&IF(MID(C1028,10,1)=\"D\",2,1)&RIGHT(C1028,2)","v":"Torre de suspensión tipo SC1 (5°)Tipo SC1+3"},"Und",0,{"$f":"VLOOKUP(C1028,'[8]Resumen Peso'!$B$1:$D$65536,3,0)*$C$14","v":15438.516208519095},null,null,{"$f":"+VLOOKUP(C1028,'[8]Resumen Peso'!$B$1:$D$65536,3,0)","v":9585.6093602881811}]
[null,1013,"TA220SIR2S2C2726FS+6",{"$f":"+\"Torre de suspensión tipo S\"&IF(MID(C1029,3,3)=\"220\",\"C\",IF(MID(C1029,3,3)=\"138\",\"S\",\"\"))&IF(MID(C1029,10,1)=\"D\",2,1)&\" (5°)Tipo S\"&IF(MID(C1029,3,3)=\"220\",\"C\",IF(MID(C1029,3,3)=\"138\",\"S\",\"\"))&IF(MID(C1029,10,1)=\"D\",2,1)&RIGHT(C1029,2)","v":"Torre de suspensión tipo SC1 (5°)Tipo SC1+6"},"Und",0,{"$f":"VLOOKUP(C1029,'[8]Resumen Peso'!$B$1:$D$65536,3,0)*$C$14","v":16968.459256210175},null,null,{"$f":"+VLOOKUP(C1029,'[8]Resumen Peso'!$B$1:$D$65536,3,0)","v":10535.53461220863}]
[null,1014,"TA220SIR2S2C2726FA-3",{"$f":"+\"Torre de ángulo menor tipo A\"&IF(MID(C1030,3,3)=\"220\",\"C\",IF(MID(C1030,3,3)=\"138\",\"S\",\"\"))&IF(MID(C1030,10,1)=\"D\",2,1)&\" (30°)Tipo A\"&IF(MID(C1030,3,3)=\"220\",\"C\",IF(MID(C1030,3,3)=\"138\",\"S\",\"\"))&IF(MID(C1030,10,1)=\"D\",2,1)&RIGHT(C1030,2)","v":"Torre de ángulo menor tipo AC1 (30°)Tipo AC1-3"},"Und",0,{"$f":"VLOOKUP(C1030,'[8]Resumen Peso'!$B$1:$D$65536,3,0)*$C$14","v":19023.005866381369},null,null,{"$f":"+VLOOKUP(C1030,'[8]Resumen Peso'!$B$1:$D$65536,3,0)","v":11811.180597328495}]
[null,1015,"TA220SIR2S2C2726FA±0",{"$f":"+\"Torre de ángulo menor tipo A\"&IF(MID(C1031,3,3)=\"220\",\"C\",IF(MID(C1031,3,3)=\"138\",\"S\",\"\"))&IF(MID(C1031,10,1)=\"D\",2,1)&\" (30°)Tipo A\"&IF(MID(C1031,3,3)=\"220\",\"C\",IF(MID(C1031,3,3)=\"138\",\"S\",\"\"))&IF(MID(C1031,10,1)=\"D\",2,1)&RIGHT(C1031,2)","v":"Torre de ángulo menor tipo AC1 (30°)Tipo AC1±0"},"Und",0,{"$f":"VLOOKUP(C1031,'[8]Resumen Peso'!$B$1:$D$65536,3,0)*$C$14","v":21113.214058136924},null,null,{"$f":"+VLOOKUP(C1031,'[8]Resumen Peso'!$B$1:$D$65536,3,0)","v":13108.968476502214}]
[null,1016,"TA220SIR2S2C2726FA+3",{"$f":"+\"Torre de ángulo menor tipo A\"&IF(MID(C1032,3,3)=\"220\",\"C\",IF(MID(C1032,3,3)=\"138\",\"S\",\"\"))&IF(MID(C1032,10,1)=\"D\",2,1)&\" (30°)Tipo A\"&IF(MID(C1032,3,3)=\"220\",\"C\",IF(MID(C1032,3,3)=\"138\",\"S\",\"\"))&IF(MID(C1032,10,1)=\"D\",2,1)&RIGHT(C1032,2)","v":"Torre de ángulo menor tipo AC1 (30°)Tipo AC1+3"},"Und",0,{"$f":"VLOOKUP(C1032,'[8]Resumen Peso'!$B$1:$D$65536,3,0)*$C$14","v":23203.422249892476},null,null,{"$f":"+VLOOKUP(C1032,'[8]Resumen Peso'!$B$1:$D$65536,3,0)","v":14406.756355675932}]
[null,1017,"TA220SIR2S2C2726FB-3",{"$f":"+\"Torre de ángulo mayor tipo B\"&IF(MID(C1033,3,3)=\"220\",\"C\",IF(MID(C1033,3,3)=\"138\",\"S\",\"\"))&IF(MID(C1033,10,1)=\"D\",2,1)&\" (65°)Tipo B\"&IF(MID(C1033,3,3)=\"220\",\"C\",IF(MID(C1033,3,3)=\"138\",\"S\",\"\"))&IF(MID(C1033,10,1)=\"D\",2,1)&RIGHT(C1033,2)","v":"Torre de ángulo mayor tipo BC1 (65°)Tipo BC1-3"},"Und",0,{"$f":"VLOOKUP(C1033,'[8]Resumen Peso'!$B$1:$D$65536,3,0)*$C$14","v":25671.388067576223},null,null,{"$f":"+VLOOKUP(C1033,'[8]Resumen Peso'!$B$1:$D$65536,3,0)","v":15939.089898831231}]
[null,1018,"TA220SIR2S2C2726FB±0",{"$f":"+\"Torre de ángulo mayor tipo B\"&IF(MID(C1034,3,3)=\"220\",\"C\",IF(MID(C1034,3,3)=\"138\",\"S\",\"\"))&IF(MID(C1034,10,1)=\"D\",2,1)&\" (65°)Tipo B\"&IF(MID(C1034,3,3)=\"220\",\"C\",IF(MID(C1034,3,3)=\"138\",\"S\",\"\"))&IF(MID(C1034,10,1)=\"D\",2,1)&RIGHT(C1034,2)","v":"Torre de ángulo mayor tipo BC1 (65°)Tipo BC1±0"},"Und",0,{"$f":"VLOOKUP(C1034,'[8]Resumen Peso'!$B$1:$D$65536,3,0)*$C$14","v":28587.291834717395},null,null,{"$f":"+VLOOKUP(C1034,'[8]Resumen Peso'!$B$1:$D$65536,3,0)","v":17749.543317183998}]
[null,1019,"TA220SIR2S2C2726FB+3",{"$f":"+\"Torre de ángulo mayor tipo B\"&IF(MID(C1035,3,3)=\"220\",\"C\",IF(MID(C1035,3,3)=\"138\",\"S\",\"\"))&IF(MID(C1035,10,1)=\"D\",2,1)&\" (65°)Tipo B\"&IF(MID(C1035,3,3)=\"220\",\"C\",IF(MID(C1035,3,3)=\"138\",\"S\",\"\"))&IF(MID(C1035,10,1)=\"D\",2,1)&RIGHT(C1035,2)","v":"Torre de ángulo mayor tipo BC1 (65°)Tipo BC1+3"},"Und",0,{"$f":"VLOOKUP(C1035,'[8]Resumen Peso'!$B$1:$D$65536,3,0)*$C$14","v":32017.766854883488},null,null,{"$f":"+VLOOKUP(C1035,'[8]Resumen Peso'!$B$1:$D$65536,3,0)","v":19879.488515246081}]
[null,1020,"TA220SIR2S2C2726FR-3",{"$f":"+\"Torre de anclaje, retención intermedia y terminal (15°) Tipo R\"&IF(MID(C1036,3,3)=\"220\",\"C\",IF(MID(C1036,3,3)=\"138\",\"S\",\"\"))&IF(MID(C1036,10,1)=\"D\",2,1)&RIGHT(C1036,2)","v":"Torre de anclaje, retención intermedia y terminal (15°) Tipo RC1-3"},"Und",0,{"$f":"VLOOKUP(C1036,'[8]Resumen Peso'!$B$1:$D$65536,3,0)*$C$14","v":33053.570199930793},null,null,{"$f":"+VLOOKUP(C1036,'[8]Resumen Peso'!$B$1:$D$65536,3,0)","v":20522.607718257605}]
[null,1021,"TA220SIR2S2C2726FR±0",{"$f":"+\"Torre de anclaje, retención intermedia y terminal (15°) Tipo R\"&IF(MID(C1037,3,3)=\"220\",\"C\",IF(MID(C1037,3,3)=\"138\",\"S\",\"\"))&IF(MID(C1037,10,1)=\"D\",2,1)&RIGHT(C1037,2)","v":"Torre de anclaje, retención intermedia y terminal (15°) Tipo RC1±0"},"Und",0,{"$f":"VLOOKUP(C1037,'[8]Resumen Peso'!$B$1:$D$65536,3,0)*$C$14","v":36849.019174950714},null,null,{"$f":"+VLOOKUP(C1037,'[8]Resumen Peso'!$B$1:$D$65536,3,0)","v":22879.161335850171}]
[null,1022,"TA220SIR2S2C2726FR+3",{"$f":"+\"Torre de anclaje, retención intermedia y terminal (15°) Tipo R\"&IF(MID(C1038,3,3)=\"220\",\"C\",IF(MID(C1038,3,3)=\"138\",\"S\",\"\"))&IF(MID(C1038,10,1)=\"D\",2,1)&RIGHT(C1038,2)","v":"Torre de anclaje, retención intermedia y terminal (15°) Tipo RC1+3"},"Und",0,{"$f":"VLOOKUP(C1038,'[8]Resumen Peso'!$B$1:$D$65536,3,0)*$C$14","v":40644.468149970642},null,null,{"$f":"+VLOOKUP(C1038,'[8]Resumen Peso'!$B$1:$D$65536,3,0)","v":25235.714953442737}]
[null,1023,"TA220SIR2S2C2592FS-6",{"$f":"+\"Torre de suspensión tipo S\"&IF(MID(C1039,3,3)=\"220\",\"C\",IF(MID(C1039,3,3)=\"138\",\"S\",\"\"))&IF(MID(C1039,10,1)=\"D\",2,1)&\" (5°)Tipo S\"&IF(MID(C1039,3,3)=\"220\",\"C\",IF(MID(C1039,3,3)=\"138\",\"S\",\"\"))&IF(MID(C1039,10,1)=\"D\",2,1)&RIGHT(C1039,2)","v":"Torre de suspensión tipo SC1 (5°)Tipo SC1-6"},"Und",0,{"$f":"VLOOKUP(C1039,'[8]Resumen Peso'!$B$1:$D$65536,3,0)*$C$14","v":10244.34329833391},null,null,{"$f":"+VLOOKUP(C1039,'[8]Resumen Peso'!$B$1:$D$65536,3,0)","v":6360.6030323256346}]
[null,1024,"TA220SIR2S2C2592FS-3",{"$f":"+\"Torre de suspensión tipo S\"&IF(MID(C1040,3,3)=\"220\",\"C\",IF(MID(C1040,3,3)=\"138\",\"S\",\"\"))&IF(MID(C1040,10,1)=\"D\",2,1)&\" (5°)Tipo S\"&IF(MID(C1040,3,3)=\"220\",\"C\",IF(MID(C1040,3,3)=\"138\",\"S\",\"\"))&IF(MID(C1040,10,1)=\"D\",2,1)&RIGHT(C1040,2)","v":"Torre de suspensión tipo SC1 (5°)Tipo SC1-3"},"Und",0,{"$f":"VLOOKUP(C1040,'[8]Resumen Peso'!$B$1:$D$65536,3,0)*$C$14","v":11721.005395391048},null,null,{"$f":"+VLOOKUP(C1040,'[8]Resumen Peso'!$B$1:$D$65536,3,0)","v":7277.4467126608606}]
[null,1025,"TA220SIR2S2C2592FS±0",{"$f":"+\"Torre de suspensión tipo S\"&IF(MID(C1041,3,3)=\"220\",\"C\",IF(MID(C1041,3,3)=\"138\",\"S\",\"\"))&IF(MID(C1041,10,1)=\"D\",2,1)&\" (5°)Tipo S\"&IF(MID(C1041,3,3)=\"220\",\"C\",IF(MID(C1041,3,3)=\"138\",\"S\",\"\"))&IF(MID(C1041,10,1)=\"D\",2,1)&RIGHT(C1041,2)","v":"Torre de suspensión tipo SC1 (5°)Tipo SC1±0"},"Und",0,{"$f":"VLOOKUP(C1041,'[8]Resumen Peso'!$B$1:$D$65536,3,0)*$C$14","v":13184.483009438749},null,null,{"$f":"+VLOOKUP(C1041,'[8]Resumen Peso'!$B$1:$D$65536,3,0)","v":8186.10428870738}]
[null,{"$f":"1+B1041","v":1026},"TA220SIR2S2C2592FS+3",{"$f":"+\"Torre de suspensión tipo S\"&IF(MID(C1042,3,3)=\"220\",\"C\",IF(MID(C1042,3,3)=\"138\",\"S\",\"\"))&IF(MID(C1042,10,1)=\"D\",2,1)&\" (5°)Tipo S\"&IF(MID(C1042,3,3)=\"220\",\"C\",IF(MID(C1042,3,3)=\"138\",\"S\",\"\"))&IF(MID(C1042,10,1)=\"D\",2,1)&RIGHT(C1042,2)","v":"Torre de suspensión tipo SC1 (5°)Tipo SC1+3"},"Und",0,{"$f":"VLOOKUP(C1042,'[8]Resumen Peso'!$B$1:$D$65536,3,0)*$C$14","v":14634.776140477012},null,null,{"$f":"+VLOOKUP(C1042,'[8]Resumen Peso'!$B$1:$D$65536,3,0)","v":9086.5757604651917}]
[null,1027,"TA220SIR2S2C2592FS+6",{"$f":"+\"Torre de suspensión tipo S\"&IF(MID(C1043,3,3)=\"220\",\"C\",IF(MID(C1043,3,3)=\"138\",\"S\",\"\"))&IF(MID(C1043,10,1)=\"D\",2,1)&\" (5°)Tipo S\"&IF(MID(C1043,3,3)=\"220\",\"C\",IF(MID(C1043,3,3)=\"138\",\"S\",\"\"))&IF(MID(C1043,10,1)=\"D\",2,1)&RIGHT(C1043,2)","v":"Torre de suspensión tipo SC1 (5°)Tipo SC1+6"},"Und",0,{"$f":"VLOOKUP(C1043,'[8]Resumen Peso'!$B$1:$D$65536,3,0)*$C$14","v":16085.069271515275},null,null,{"$f":"+VLOOKUP(C1043,'[8]Resumen Peso'!$B$1:$D$65536,3,0)","v":9987.0472322230034}]
[null,1028,"TA220SIR2S2C2592FA-3",{"$f":"+\"Torre de ángulo menor tipo A\"&IF(MID(C1044,3,3)=\"220\",\"C\",IF(MID(C1044,3,3)=\"138\",\"S\",\"\"))&IF(MID(C1044,10,1)=\"D\",2,1)&\" (30°)Tipo A\"&IF(MID(C1044,3,3)=\"220\",\"C\",IF(MID(C1044,3,3)=\"138\",\"S\",\"\"))&IF(MID(C1044,10,1)=\"D\",2,1)&RIGHT(C1044,2)","v":"Torre de ángulo menor tipo AC1 (30°)Tipo AC1-3"},"Und",0,{"$f":"VLOOKUP(C1044,'[8]Resumen Peso'!$B$1:$D$65536,3,0)*$C$14","v":18032.654732703548},null,null,{"$f":"+VLOOKUP(C1044,'[8]Resumen Peso'!$B$1:$D$65536,3,0)","v":11196.282185542281}]
[null,1029,"TA220SIR2S2C2592FA±0",{"$f":"+\"Torre de ángulo menor tipo A\"&IF(MID(C1045,3,3)=\"220\",\"C\",IF(MID(C1045,3,3)=\"138\",\"S\",\"\"))&IF(MID(C1045,10,1)=\"D\",2,1)&\" (30°)Tipo A\"&IF(MID(C1045,3,3)=\"220\",\"C\",IF(MID(C1045,3,3)=\"138\",\"S\",\"\"))&IF(MID(C1045,10,1)=\"D\",2,1)&RIGHT(C1045,2)","v":"Torre de ángulo menor tipo AC1 (30°)Tipo AC1±0"},"Und",0,{"$f":"VLOOKUP(C1045,'[8]Resumen Peso'!$B$1:$D$65536,3,0)*$C$14","v":20014.045208328022},null,null,{"$f":"+VLOOKUP(C1045,'[8]Resumen Peso'!$B$1:$D$65536,3,0)","v":12426.506310257802}]
[null,1030,"TA220SIR2S2C2592FA+3",{"$f":"+\"Torre de ángulo menor tipo A\"&IF(MID(C1046,3,3)=\"220\",\"C\",IF(MID(C1046,3,3)=\"138\",\"S\",\"\"))&IF(MID(C1046,10,1)=\"D\",2,1)&\" (30°)Tipo A\"&IF(MID(C1046,3,3)=\"220\",\"C\",IF(MID(C1046,3,3)=\"138\",\"S\",\"\"))&IF(MID(C1046,10,1)=\"D\",2,1)&RIGHT(C1046,2)","v":"Torre de ángulo menor tipo AC1 (30°)Tipo AC1+3"},"Und",0,{"$f":"VLOOKUP(C1046,'[8]Resumen Peso'!$B$1:$D$65536,3,0)*$C$14","v":21995.435683952495},null,null,{"$f":"+VLOOKUP(C1046,'[8]Resumen Peso'!$B$1:$D$65536,3,0)","v":13656.730434973324}]
[null,1031,"TA220SIR2S2C2592FB-3",{"$f":"+\"Torre de ángulo mayor tipo B\"&IF(MID(C1047,3,3)=\"220\",\"C\",IF(MID(C1047,3,3)=\"138\",\"S\",\"\"))&IF(MID(C1047,10,1)=\"D\",2,1)&\" (65°)Tipo B\"&IF(MID(C1047,3,3)=\"220\",\"C\",IF(MID(C1047,3,3)=\"138\",\"S\",\"\"))&IF(MID(C1047,10,1)=\"D\",2,1)&RIGHT(C1047,2)","v":"Torre de ángulo mayor tipo BC1 (65°)Tipo BC1-3"},"Und",0,{"$f":"VLOOKUP(C1047,'[8]Resumen Peso'!$B$1:$D$65536,3,0)*$C$14","v":24334.917456444375},null,null,{"$f":"+VLOOKUP(C1047,'[8]Resumen Peso'!$B$1:$D$65536,3,0)","v":15109.289610591981}]
[null,1032,"TA220SIR2S2C2592FB±0",{"$f":"+\"Torre de ángulo mayor tipo B\"&IF(MID(C1048,3,3)=\"220\",\"C\",IF(MID(C1048,3,3)=\"138\",\"S\",\"\"))&IF(MID(C1048,10,1)=\"D\",2,1)&\" (65°)Tipo B\"&IF(MID(C1048,3,3)=\"220\",\"C\",IF(MID(C1048,3,3)=\"138\",\"S\",\"\"))&IF(MID(C1048,10,1)=\"D\",2,1)&RIGHT(C1048,2)","v":"Torre de ángulo mayor tipo BC1 (65°)Tipo BC1±0"},"Und",0,{"$f":"VLOOKUP(C1048,'[8]Resumen Peso'!$B$1:$D$65536,3,0)*$C$14","v":27099.017212076142},null,null,{"$f":"+VLOOKUP(C1048,'[8]Resumen Peso'!$B$1:$D$65536,3,0)","v":16825.489544089065}]
[null,1033,"TA220SIR2S2C2592FB+3",{"$f":"+\"Torre de ángulo mayor tipo B\"&IF(MID(C1049,3,3)=\"220\",\"C\",IF(MID(C1049,3,3)=\"138\",\"S\",\"\"))&IF(MID(C1049,10,1)=\"D\",2,1)&\" (65°)Tipo B\"&IF(MID(C1049,3,3)=\"220\",\"C\",IF(MID(C1049,3,3)=\"138\",\"S\",\"\"))&IF(MID(C1049,10,1)=\"D\",2,1)&RIGHT(C1049,2)","v":"Torre de ángulo mayor tipo BC1 (65°)Tipo BC1+3"},"Und",0,{"$f":"VLOOKUP(C1049,'[8]Resumen Peso'!$B$1:$D$65536,3,0)*$C$14","v":30350.899277525285},null,null,{"$f":"+VLOOKUP(C1049,'[8]Resumen Peso'!$B$1:$D$65536,3,0)","v":18844.548289379756}]
[null,1034,"TA220SIR2S2C2592FR-3",{"$f":"+\"Torre de anclaje, retención intermedia y terminal (15°) Tipo R\"&IF(MID(C1050,3,3)=\"220\",\"C\",IF(MID(C1050,3,3)=\"138\",\"S\",\"\"))&IF(MID(C1050,10,1)=\"D\",2,1)&RIGHT(C1050,2)","v":"Torre de anclaje, retención intermedia y terminal (15°) Tipo RC1-3"},"Und",0,{"$f":"VLOOKUP(C1050,'[8]Resumen Peso'!$B$1:$D$65536,3,0)*$C$14","v":31332.777968170431},null,null,{"$f":"+VLOOKUP(C1050,'[8]Resumen Peso'!$B$1:$D$65536,3,0)","v":19454.18625203073}]
[null,1035,"TA220SIR2S2C2592FR±0",{"$f":"+\"Torre de anclaje, retención intermedia y terminal (15°) Tipo R\"&IF(MID(C1051,3,3)=\"220\",\"C\",IF(MID(C1051,3,3)=\"138\",\"S\",\"\"))&IF(MID(C1051,10,1)=\"D\",2,1)&RIGHT(C1051,2)","v":"Torre de anclaje, retención intermedia y terminal (15°) Tipo RC1±0"},"Und",0,{"$f":"VLOOKUP(C1051,'[8]Resumen Peso'!$B$1:$D$65536,3,0)*$C$14","v":34930.63318636614},null,null,{"$f":"+VLOOKUP(C1051,'[8]Resumen Peso'!$B$1:$D$65536,3,0)","v":21688.056022330802}]
[null,1036,"TA220SIR2S2C2592FR+3",{"$f":"+\"Torre de anclaje, retención intermedia y terminal (15°) Tipo R\"&IF(MID(C1052,3,3)=\"220\",\"C\",IF(MID(C1052,3,3)=\"138\",\"S\",\"\"))&IF(MID(C1052,10,1)=\"D\",2,1)&RIGHT(C1052,2)","v":"Torre de anclaje, retención intermedia y terminal (15°) Tipo RC1+3"},"Und",0,{"$f":"VLOOKUP(C1052,'[8]Resumen Peso'!$B$1:$D$65536,3,0)*$C$14","v":38528.488404561853},null,null,{"$f":"+VLOOKUP(C1052,'[8]Resumen Peso'!$B$1:$D$65536,3,0)","v":23921.925792630875}]
[null,1037,"TA220SIR2D2C2726FS-6",{"$f":"+\"Torre de suspensión tipo S\"&IF(MID(C1053,3,3)=\"220\",\"C\",IF(MID(C1053,3,3)=\"138\",\"S\",\"\"))&IF(MID(C1053,10,1)=\"D\",2,1)&\" (5°)Tipo S\"&IF(MID(C1053,3,3)=\"220\",\"C\",IF(MID(C1053,3,3)=\"138\",\"S\",\"\"))&IF(MID(C1053,10,1)=\"D\",2,1)&RIGHT(C1053,2)","v":"Torre de suspensión tipo SC2 (5°)Tipo SC2-6"},"Und",0,{"$f":"VLOOKUP(C1053,'[8]Resumen Peso'!$B$1:$D$65536,3,0)*$C$14","v":13986.183823255235},null,null,{"$f":"+VLOOKUP(C1053,'[8]Resumen Peso'!$B$1:$D$65536,3,0)","v":8683.8717374230418}]
[null,1038,"TA220SIR2D2C2726FS-3",{"$f":"+\"Torre de suspensión tipo S\"&IF(MID(C1054,3,3)=\"220\",\"C\",IF(MID(C1054,3,3)=\"138\",\"S\",\"\"))&IF(MID(C1054,10,1)=\"D\",2,1)&\" (5°)Tipo S\"&IF(MID(C1054,3,3)=\"220\",\"C\",IF(MID(C1054,3,3)=\"138\",\"S\",\"\"))&IF(MID(C1054,10,1)=\"D\",2,1)&RIGHT(C1054,2)","v":"Torre de suspensión tipo SC2 (5°)Tipo SC2-3"},"Und",0,{"$f":"VLOOKUP(C1054,'[8]Resumen Peso'!$B$1:$D$65536,3,0)*$C$14","v":16002.210320301032},null,null,{"$f":"+VLOOKUP(C1054,'[8]Resumen Peso'!$B$1:$D$65536,3,0)","v":9935.6009968714079}]
[null,1039,"TA220SIR2D2C2726FS±0",{"$f":"+\"Torre de suspensión tipo S\"&IF(MID(C1055,3,3)=\"220\",\"C\",IF(MID(C1055,3,3)=\"138\",\"S\",\"\"))&IF(MID(C1055,10,1)=\"D\",2,1)&\" (5°)Tipo S\"&IF(MID(C1055,3,3)=\"220\",\"C\",IF(MID(C1055,3,3)=\"138\",\"S\",\"\"))&IF(MID(C1055,10,1)=\"D\",2,1)&RIGHT(C1055,2)","v":"Torre de suspensión tipo SC2 (5°)Tipo SC2±0"},"Und",0,{"$f":"VLOOKUP(C1055,'[8]Resumen Peso'!$B$1:$D$65536,3,0)*$C$14","v":18000.236580766068},null,null,{"$f":"+VLOOKUP(C1055,'[8]Resumen Peso'!$B$1:$D$65536,3,0)","v":11176.154102217557}]
[null,1040,"TA220SIR2D2C2726FS+3",{"$f":"+\"Torre de suspensión tipo S\"&IF(MID(C1056,3,3)=\"220\",\"C\",IF(MID(C1056,3,3)=\"138\",\"S\",\"\"))&IF(MID(C1056,10,1)=\"D\",2,1)&\" (5°)Tipo S\"&IF(MID(C1056,3,3)=\"220\",\"C\",IF(MID(C1056,3,3)=\"138\",\"S\",\"\"))&IF(MID(C1056,10,1)=\"D\",2,1)&RIGHT(C1056,2)","v":"Torre de suspensión tipo SC2 (5°)Tipo SC2+3"},"Und",0,{"$f":"VLOOKUP(C1056,'[8]Resumen Peso'!$B$1:$D$65536,3,0)*$C$14","v":19980.262604650336},null,null,{"$f":"+VLOOKUP(C1056,'[8]Resumen Peso'!$B$1:$D$65536,3,0)","v":12405.531053461489}]
[null,1041,"TA220SIR2D2C2726FS+6",{"$f":"+\"Torre de suspensión tipo S\"&IF(MID(C1057,3,3)=\"220\",\"C\",IF(MID(C1057,3,3)=\"138\",\"S\",\"\"))&IF(MID(C1057,10,1)=\"D\",2,1)&\" (5°)Tipo S\"&IF(MID(C1057,3,3)=\"220\",\"C\",IF(MID(C1057,3,3)=\"138\",\"S\",\"\"))&IF(MID(C1057,10,1)=\"D\",2,1)&RIGHT(C1057,2)","v":"Torre de suspensión tipo SC2 (5°)Tipo SC2+6"},"Und",0,{"$f":"VLOOKUP(C1057,'[8]Resumen Peso'!$B$1:$D$65536,3,0)*$C$14","v":21960.288628534599},null,null,{"$f":"+VLOOKUP(C1057,'[8]Resumen Peso'!$B$1:$D$65536,3,0)","v":13634.908004705419}]
[null,1042,"TA220SIR2D2C2726FA-3",{"$f":"+\"Torre de ángulo menor tipo A\"&IF(MID(C1058,3,3)=\"220\",\"C\",IF(MID(C1058,3,3)=\"138\",\"S\",\"\"))&IF(MID(C1058,10,1)=\"D\",2,1)&\" (30°)Tipo A\"&IF(MID(C1058,3,3)=\"220\",\"C\",IF(MID(C1058,3,3)=\"138\",\"S\",\"\"))&IF(MID(C1058,10,1)=\"D\",2,1)&RIGHT(C1058,2)","v":"Torre de ángulo menor tipo AC2 (30°)Tipo AC2-3"},"Und",0,{"$f":"VLOOKUP(C1058,'[8]Resumen Peso'!$B$1:$D$65536,3,0)*$C$14","v":24619.247575772202},null,null,{"$f":"+VLOOKUP(C1058,'[8]Resumen Peso'!$B$1:$D$65536,3,0)","v":15285.827136376793}]
[null,1043,"TA220SIR2D2C2726FA±0",{"$f":"+\"Torre de ángulo menor tipo A\"&IF(MID(C1059,3,3)=\"220\",\"C\",IF(MID(C1059,3,3)=\"138\",\"S\",\"\"))&IF(MID(C1059,10,1)=\"D\",2,1)&\" (30°)Tipo A\"&IF(MID(C1059,3,3)=\"220\",\"C\",IF(MID(C1059,3,3)=\"138\",\"S\",\"\"))&IF(MID(C1059,10,1)=\"D\",2,1)&RIGHT(C1059,2)","v":"Torre de ángulo menor tipo AC2 (30°)Tipo AC2±0"},"Und",0,{"$f":"VLOOKUP(C1059,'[8]Resumen Peso'!$B$1:$D$65536,3,0)*$C$14","v":27324.35912960289},null,null,{"$f":"+VLOOKUP(C1059,'[8]Resumen Peso'!$B$1:$D$65536,3,0)","v":16965.401927166251}]
[null,1044,"TA220SIR2D2C2726FA+3",{"$f":"+\"Torre de ángulo menor tipo A\"&IF(MID(C1060,3,3)=\"220\",\"C\",IF(MID(C1060,3,3)=\"138\",\"S\",\"\"))&IF(MID(C1060,10,1)=\"D\",2,1)&\" (30°)Tipo A\"&IF(MID(C1060,3,3)=\"220\",\"C\",IF(MID(C1060,3,3)=\"138\",\"S\",\"\"))&IF(MID(C1060,10,1)=\"D\",2,1)&RIGHT(C1060,2)","v":"Torre de ángulo menor tipo AC2 (30°)Tipo AC2+3"},"Und",0,{"$f":"VLOOKUP(C1060,'[8]Resumen Peso'!$B$1:$D$65536,3,0)*$C$14","v":30029.470683433574},null,null,{"$f":"+VLOOKUP(C1060,'[8]Resumen Peso'!$B$1:$D$65536,3,0)","v":18644.976717955709}]
[null,1045,"TA220SIR2D2C2726FB-3",{"$f":"+\"Torre de ángulo mayor tipo B\"&IF(MID(C1061,3,3)=\"220\",\"C\",IF(MID(C1061,3,3)=\"138\",\"S\",\"\"))&IF(MID(C1061,10,1)=\"D\",2,1)&\" (65°)Tipo B\"&IF(MID(C1061,3,3)=\"220\",\"C\",IF(MID(C1061,3,3)=\"138\",\"S\",\"\"))&IF(MID(C1061,10,1)=\"D\",2,1)&RIGHT(C1061,2)","v":"Torre de ángulo mayor tipo BC2 (65°)Tipo BC2-3"},"Und",0,{"$f":"VLOOKUP(C1061,'[8]Resumen Peso'!$B$1:$D$65536,3,0)*$C$14","v":33223.469670811122},null,null,{"$f":"+VLOOKUP(C1061,'[8]Resumen Peso'!$B$1:$D$65536,3,0)","v":20628.09648002603}]
[null,1046,"TA220SIR2D2C2726FB±0",{"$f":"+\"Torre de ángulo mayor tipo B\"&IF(MID(C1062,3,3)=\"220\",\"C\",IF(MID(C1062,3,3)=\"138\",\"S\",\"\"))&IF(MID(C1062,10,1)=\"D\",2,1)&\" (65°)Tipo B\"&IF(MID(C1062,3,3)=\"220\",\"C\",IF(MID(C1062,3,3)=\"138\",\"S\",\"\"))&IF(MID(C1062,10,1)=\"D\",2,1)&RIGHT(C1062,2)","v":"Torre de ángulo mayor tipo BC2 (65°)Tipo BC2±0"},"Und",0,{"$f":"VLOOKUP(C1062,'[8]Resumen Peso'!$B$1:$D$65536,3,0)*$C$14","v":36997.18226148231},null,null,{"$f":"+VLOOKUP(C1062,'[8]Resumen Peso'!$B$1:$D$65536,3,0)","v":22971.154209383105}]
[null,1047,"TA220SIR2D2C2726FB+3",{"$f":"+\"Torre de ángulo mayor tipo B\"&IF(MID(C1063,3,3)=\"220\",\"C\",IF(MID(C1063,3,3)=\"138\",\"S\",\"\"))&IF(MID(C1063,10,1)=\"D\",2,1)&\" (65°)Tipo B\"&IF(MID(C1063,3,3)=\"220\",\"C\",IF(MID(C1063,3,3)=\"138\",\"S\",\"\"))&IF(MID(C1063,10,1)=\"D\",2,1)&RIGHT(C1063,2)","v":"Torre de ángulo mayor tipo BC2 (65°)Tipo BC2+3"},"Und",0,{"$f":"VLOOKUP(C1063,'[8]Resumen Peso'!$B$1:$D$65536,3,0)*$C$14","v":41436.844132860198},null,null,{"$f":"+VLOOKUP(C1063,'[8]Resumen Peso'!$B$1:$D$65536,3,0)","v":25727.692714509081}]
[null,1048,"TA220SIR2D2C2726FR-3",{"$f":"+\"Torre de anclaje, retención intermedia y terminal (15°) Tipo R\"&IF(MID(C1064,3,3)=\"220\",\"C\",IF(MID(C1064,3,3)=\"138\",\"S\",\"\"))&IF(MID(C1064,10,1)=\"D\",2,1)&RIGHT(C1064,2)","v":"Torre de anclaje, retención intermedia y terminal (15°) Tipo RC2-3"},"Und",0,{"$f":"VLOOKUP(C1064,'[8]Resumen Peso'!$B$1:$D$65536,3,0)*$C$14","v":42777.363037740477},null,null,{"$f":"+VLOOKUP(C1064,'[8]Resumen Peso'!$B$1:$D$65536,3,0)","v":26560.006544977656}]
[null,1049,"TA220SIR2D2C2726FR±0",{"$f":"+\"Torre de anclaje, retención intermedia y terminal (15°) Tipo R\"&IF(MID(C1065,3,3)=\"220\",\"C\",IF(MID(C1065,3,3)=\"138\",\"S\",\"\"))&IF(MID(C1065,10,1)=\"D\",2,1)&RIGHT(C1065,2)","v":"Torre de anclaje, retención intermedia y terminal (15°) Tipo RC2±0"},"Und",0,{"$f":"VLOOKUP(C1065,'[8]Resumen Peso'!$B$1:$D$65536,3,0)*$C$14","v":47689.367935050701},null,null,{"$f":"+VLOOKUP(C1065,'[8]Resumen Peso'!$B$1:$D$65536,3,0)","v":29609.817775894822}]
[null,1050,"TA220SIR2D2C2726FR+3",{"$f":"+\"Torre de anclaje, retención intermedia y terminal (15°) Tipo R\"&IF(MID(C1066,3,3)=\"220\",\"C\",IF(MID(C1066,3,3)=\"138\",\"S\",\"\"))&IF(MID(C1066,10,1)=\"D\",2,1)&RIGHT(C1066,2)","v":"Torre de anclaje, retención intermedia y terminal (15°) Tipo RC2+3"},"Und",0,{"$f":"VLOOKUP(C1066,'[8]Resumen Peso'!$B$1:$D$65536,3,0)*$C$14","v":52601.372832360925},null,null,{"$f":"+VLOOKUP(C1066,'[8]Resumen Peso'!$B$1:$D$65536,3,0)","v":32659.629006811989}]
[null,1051,"TA220SIR2D2C2592FS-6",{"$f":"+\"Torre de suspensión tipo S\"&IF(MID(C1067,3,3)=\"220\",\"C\",IF(MID(C1067,3,3)=\"138\",\"S\",\"\"))&IF(MID(C1067,10,1)=\"D\",2,1)&\" (5°)Tipo S\"&IF(MID(C1067,3,3)=\"220\",\"C\",IF(MID(C1067,3,3)=\"138\",\"S\",\"\"))&IF(MID(C1067,10,1)=\"D\",2,1)&RIGHT(C1067,2)","v":"Torre de suspensión tipo SC2 (5°)Tipo SC2-6"},"Und",0,{"$f":"VLOOKUP(C1067,'[8]Resumen Peso'!$B$1:$D$65536,3,0)*$C$14","v":13135.815977338947},null,null,{"$f":"+VLOOKUP(C1067,'[8]Resumen Peso'!$B$1:$D$65536,3,0)","v":8155.8874497228217}]
[null,1052,"TA220SIR2D2C2592FS-3",{"$f":"+\"Torre de suspensión tipo S\"&IF(MID(C1068,3,3)=\"220\",\"C\",IF(MID(C1068,3,3)=\"138\",\"S\",\"\"))&IF(MID(C1068,10,1)=\"D\",2,1)&\" (5°)Tipo S\"&IF(MID(C1068,3,3)=\"220\",\"C\",IF(MID(C1068,3,3)=\"138\",\"S\",\"\"))&IF(MID(C1068,10,1)=\"D\",2,1)&RIGHT(C1068,2)","v":"Torre de suspensión tipo SC2 (5°)Tipo SC2-3"},"Und",0,{"$f":"VLOOKUP(C1068,'[8]Resumen Peso'!$B$1:$D$65536,3,0)*$C$14","v":15029.266929027441},null,null,{"$f":"+VLOOKUP(C1068,'[8]Resumen Peso'!$B$1:$D$65536,3,0)","v":9331.510865899083}]
[null,1053,"TA220SIR2D2C2592FS±0",{"$f":"+\"Torre de suspensión tipo S\"&IF(MID(C1069,3,3)=\"220\",\"C\",IF(MID(C1069,3,3)=\"138\",\"S\",\"\"))&IF(MID(C1069,10,1)=\"D\",2,1)&\" (5°)Tipo S\"&IF(MID(C1069,3,3)=\"220\",\"C\",IF(MID(C1069,3,3)=\"138\",\"S\",\"\"))&IF(MID(C1069,10,1)=\"D\",2,1)&RIGHT(C1069,2)","v":"Torre de suspensión tipo SC2 (5°)Tipo SC2±0"},"Und",0,{"$f":"VLOOKUP(C1069,'[8]Resumen Peso'!$B$1:$D$65536,3,0)*$C$14","v":16905.812068647294},null,null,{"$f":"+VLOOKUP(C1069,'[8]Resumen Peso'!$B$1:$D$65536,3,0)","v":10496.637644430915}]
[null,1054,"TA220SIR2D2C2592FS+3",{"$f":"+\"Torre de suspensión tipo S\"&IF(MID(C1070,3,3)=\"220\",\"C\",IF(MID(C1070,3,3)=\"138\",\"S\",\"\"))&IF(MID(C1070,10,1)=\"D\",2,1)&\" (5°)Tipo S\"&IF(MID(C1070,3,3)=\"220\",\"C\",IF(MID(C1070,3,3)=\"138\",\"S\",\"\"))&IF(MID(C1070,10,1)=\"D\",2,1)&RIGHT(C1070,2)","v":"Torre de suspensión tipo SC2 (5°)Tipo SC2+3"},"Und",0,{"$f":"VLOOKUP(C1070,'[8]Resumen Peso'!$B$1:$D$65536,3,0)*$C$14","v":18765.451396198496},null,null,{"$f":"+VLOOKUP(C1070,'[8]Resumen Peso'!$B$1:$D$65536,3,0)","v":11651.267785318318}]
[null,1055,"TA220SIR2D2C2592FS+6",{"$f":"+\"Torre de suspensión tipo S\"&IF(MID(C1071,3,3)=\"220\",\"C\",IF(MID(C1071,3,3)=\"138\",\"S\",\"\"))&IF(MID(C1071,10,1)=\"D\",2,1)&\" (5°)Tipo S\"&IF(MID(C1071,3,3)=\"220\",\"C\",IF(MID(C1071,3,3)=\"138\",\"S\",\"\"))&IF(MID(C1071,10,1)=\"D\",2,1)&RIGHT(C1071,2)","v":"Torre de suspensión tipo SC2 (5°)Tipo SC2+6"},"Und",0,{"$f":"VLOOKUP(C1071,'[8]Resumen Peso'!$B$1:$D$65536,3,0)*$C$14","v":20625.090723749698},null,null,{"$f":"+VLOOKUP(C1071,'[8]Resumen Peso'!$B$1:$D$65536,3,0)","v":12805.897926205716}]
[null,1056,"TA220SIR2D2C2592FA-3",{"$f":"+\"Torre de ángulo menor tipo A\"&IF(MID(C1072,3,3)=\"220\",\"C\",IF(MID(C1072,3,3)=\"138\",\"S\",\"\"))&IF(MID(C1072,10,1)=\"D\",2,1)&\" (30°)Tipo A\"&IF(MID(C1072,3,3)=\"220\",\"C\",IF(MID(C1072,3,3)=\"138\",\"S\",\"\"))&IF(MID(C1072,10,1)=\"D\",2,1)&RIGHT(C1072,2)","v":"Torre de ángulo menor tipo AC2 (30°)Tipo AC2-3"},"Und",0,{"$f":"VLOOKUP(C1072,'[8]Resumen Peso'!$B$1:$D$65536,3,0)*$C$14","v":23122.383470906138},null,null,{"$f":"+VLOOKUP(C1072,'[8]Resumen Peso'!$B$1:$D$65536,3,0)","v":14356.440245765763}]
[null,1057,"TA220SIR2D2C2592FA±0",{"$f":"+\"Torre de ángulo menor tipo A\"&IF(MID(C1073,3,3)=\"220\",\"C\",IF(MID(C1073,3,3)=\"138\",\"S\",\"\"))&IF(MID(C1073,10,1)=\"D\",2,1)&\" (30°)Tipo A\"&IF(MID(C1073,3,3)=\"220\",\"C\",IF(MID(C1073,3,3)=\"138\",\"S\",\"\"))&IF(MID(C1073,10,1)=\"D\",2,1)&RIGHT(C1073,2)","v":"Torre de ángulo menor tipo AC2 (30°)Tipo AC2±0"},"Und",0,{"$f":"VLOOKUP(C1073,'[8]Resumen Peso'!$B$1:$D$65536,3,0)*$C$14","v":25663.022720206591},null,null,{"$f":"+VLOOKUP(C1073,'[8]Resumen Peso'!$B$1:$D$65536,3,0)","v":15933.895944246129}]
[null,1058,"TA220SIR2D2C2592FA+3",{"$f":"+\"Torre de ángulo menor tipo A\"&IF(MID(C1074,3,3)=\"220\",\"C\",IF(MID(C1074,3,3)=\"138\",\"S\",\"\"))&IF(MID(C1074,10,1)=\"D\",2,1)&\" (30°)Tipo A\"&IF(MID(C1074,3,3)=\"220\",\"C\",IF(MID(C1074,3,3)=\"138\",\"S\",\"\"))&IF(MID(C1074,10,1)=\"D\",2,1)&RIGHT(C1074,2)","v":"Torre de ángulo menor tipo AC2 (30°)Tipo AC2+3"},"Und",0,{"$f":"VLOOKUP(C1074,'[8]Resumen Peso'!$B$1:$D$65536,3,0)*$C$14","v":28203.66196950704},null,null,{"$f":"+VLOOKUP(C1074,'[8]Resumen Peso'!$B$1:$D$65536,3,0)","v":17511.351642726495}]
[null,1059,"TA220SIR2D2C2592FB-3",{"$f":"+\"Torre de ángulo mayor tipo B\"&IF(MID(C1075,3,3)=\"220\",\"C\",IF(MID(C1075,3,3)=\"138\",\"S\",\"\"))&IF(MID(C1075,10,1)=\"D\",2,1)&\" (65°)Tipo B\"&IF(MID(C1075,3,3)=\"220\",\"C\",IF(MID(C1075,3,3)=\"138\",\"S\",\"\"))&IF(MID(C1075,10,1)=\"D\",2,1)&RIGHT(C1075,2)","v":"Torre de ángulo mayor tipo BC2 (65°)Tipo BC2-3"},"Und",0,{"$f":"VLOOKUP(C1075,'[8]Resumen Peso'!$B$1:$D$65536,3,0)*$C$14","v":31203.464021317435},null,null,{"$f":"+VLOOKUP(C1075,'[8]Resumen Peso'!$B$1:$D$65536,3,0)","v":19373.896607441318}]
[null,1060,"TA220SIR2D2C2592FB±0",{"$f":"+\"Torre de ángulo mayor tipo B\"&IF(MID(C1076,3,3)=\"220\",\"C\",IF(MID(C1076,3,3)=\"138\",\"S\",\"\"))&IF(MID(C1076,10,1)=\"D\",2,1)&\" (65°)Tipo B\"&IF(MID(C1076,3,3)=\"220\",\"C\",IF(MID(C1076,3,3)=\"138\",\"S\",\"\"))&IF(MID(C1076,10,1)=\"D\",2,1)&RIGHT(C1076,2)","v":"Torre de ángulo mayor tipo BC2 (65°)Tipo BC2±0"},"Und",0,{"$f":"VLOOKUP(C1076,'[8]Resumen Peso'!$B$1:$D$65536,3,0)*$C$14","v":34747.732763159729},null,null,{"$f":"+VLOOKUP(C1076,'[8]Resumen Peso'!$B$1:$D$65536,3,0)","v":21574.495108509262}]
[null,1061,"TA220SIR2D2C2592FB+3",{"$f":"+\"Torre de ángulo mayor tipo B\"&IF(MID(C1077,3,3)=\"220\",\"C\",IF(MID(C1077,3,3)=\"138\",\"S\",\"\"))&IF(MID(C1077,10,1)=\"D\",2,1)&\" (65°)Tipo B\"&IF(MID(C1077,3,3)=\"220\",\"C\",IF(MID(C1077,3,3)=\"138\",\"S\",\"\"))&IF(MID(C1077,10,1)=\"D\",2,1)&RIGHT(C1077,2)","v":"Torre de ángulo mayor tipo BC2 (65°)Tipo BC2+3"},"Und",0,{"$f":"VLOOKUP(C1077,'[8]Resumen Peso'!$B$1:$D$65536,3,0)*$C$14","v":38917.460694738897},null,null,{"$f":"+VLOOKUP(C1077,'[8]Resumen Peso'!$B$1:$D$65536,3,0)","v":24163.434521530377}]
[null,1062,"TA220SIR2D2C2592FR-3",{"$f":"+\"Torre de anclaje, retención intermedia y terminal (15°) Tipo R\"&IF(MID(C1078,3,3)=\"220\",\"C\",IF(MID(C1078,3,3)=\"138\",\"S\",\"\"))&IF(MID(C1078,10,1)=\"D\",2,1)&RIGHT(C1078,2)","v":"Torre de anclaje, retención intermedia y terminal (15°) Tipo RC2-3"},"Und",0,{"$f":"VLOOKUP(C1078,'[8]Resumen Peso'!$B$1:$D$65536,3,0)*$C$14","v":40176.47529594646},null,null,{"$f":"+VLOOKUP(C1078,'[8]Resumen Peso'!$B$1:$D$65536,3,0)","v":24945.143202796989}]
[null,1063,"TA220SIR2D2C2592FR±0",{"$f":"+\"Torre de anclaje, retención intermedia y terminal (15°) Tipo R\"&IF(MID(C1079,3,3)=\"220\",\"C\",IF(MID(C1079,3,3)=\"138\",\"S\",\"\"))&IF(MID(C1079,10,1)=\"D\",2,1)&RIGHT(C1079,2)","v":"Torre de anclaje, retención intermedia y terminal (15°) Tipo RC2±0"},"Und",0,{"$f":"VLOOKUP(C1079,'[8]Resumen Peso'!$B$1:$D$65536,3,0)*$C$14","v":44789.827531712886},null,null,{"$f":"+VLOOKUP(C1079,'[8]Resumen Peso'!$B$1:$D$65536,3,0)","v":27809.524194868438}]
[null,1064,"TA220SIR2D2C2592FR+3",{"$f":"+\"Torre de anclaje, retención intermedia y terminal (15°) Tipo R\"&IF(MID(C1080,3,3)=\"220\",\"C\",IF(MID(C1080,3,3)=\"138\",\"S\",\"\"))&IF(MID(C1080,10,1)=\"D\",2,1)&RIGHT(C1080,2)","v":"Torre de anclaje, retención intermedia y terminal (15°) Tipo RC2+3"},"Und",0,{"$f":"VLOOKUP(C1080,'[8]Resumen Peso'!$B$1:$D$65536,3,0)*$C$14","v":49403.179767479312},null,null,{"$f":"+VLOOKUP(C1080,'[8]Resumen Peso'!$B$1:$D$65536,3,0)","v":30673.905186939886}]
[null,1065,"TA220SIR1S2C2726FS-6",{"$f":"+\"Torre de suspensión tipo S\"&IF(MID(C1081,3,3)=\"220\",\"C\",IF(MID(C1081,3,3)=\"138\",\"S\",\"\"))&IF(MID(C1081,10,1)=\"D\",2,1)&\" (5°)Tipo S\"&IF(MID(C1081,3,3)=\"220\",\"C\",IF(MID(C1081,3,3)=\"138\",\"S\",\"\"))&IF(MID(C1081,10,1)=\"D\",2,1)&RIGHT(C1081,2)","v":"Torre de suspensión tipo SC1 (5°)Tipo SC1-6"},"Und",0,{"$f":"VLOOKUP(C1081,'[8]Resumen Peso'!$B$1:$D$65536,3,0)*$C$14","v":10132.034812621552},null,null,{"$f":"+VLOOKUP(C1081,'[8]Resumen Peso'!$B$1:$D$65536,3,0)","v":6290.8718964221653}]
[null,1066,"TA220SIR1S2C2726FS-3",{"$f":"+\"Torre de suspensión tipo S\"&IF(MID(C1082,3,3)=\"220\",\"C\",IF(MID(C1082,3,3)=\"138\",\"S\",\"\"))&IF(MID(C1082,10,1)=\"D\",2,1)&\" (5°)Tipo S\"&IF(MID(C1082,3,3)=\"220\",\"C\",IF(MID(C1082,3,3)=\"138\",\"S\",\"\"))&IF(MID(C1082,10,1)=\"D\",2,1)&RIGHT(C1082,2)","v":"Torre de suspensión tipo SC1 (5°)Tipo SC1-3"},"Und",0,{"$f":"VLOOKUP(C1082,'[8]Resumen Peso'!$B$1:$D$65536,3,0)*$C$14","v":11592.50829912556},null,null,{"$f":"+VLOOKUP(C1082,'[8]Resumen Peso'!$B$1:$D$65536,3,0)","v":7197.6642418523879}]
[null,1067,"TA220SIR1S2C2726FS±0",{"$f":"+\"Torre de suspensión tipo S\"&IF(MID(C1083,3,3)=\"220\",\"C\",IF(MID(C1083,3,3)=\"138\",\"S\",\"\"))&IF(MID(C1083,10,1)=\"D\",2,1)&\" (5°)Tipo S\"&IF(MID(C1083,3,3)=\"220\",\"C\",IF(MID(C1083,3,3)=\"138\",\"S\",\"\"))&IF(MID(C1083,10,1)=\"D\",2,1)&RIGHT(C1083,2)","v":"Torre de suspensión tipo SC1 (5°)Tipo SC1±0"},"Und",0,{"$f":"VLOOKUP(C1083,'[8]Resumen Peso'!$B$1:$D$65536,3,0)*$C$14","v":13039.941843785782},null,null,{"$f":"+VLOOKUP(C1083,'[8]Resumen Peso'!$B$1:$D$65536,3,0)","v":8096.3602270555539}]
[null,1068,"TA220SIR1S2C2726FS+3",{"$f":"+\"Torre de suspensión tipo S\"&IF(MID(C1084,3,3)=\"220\",\"C\",IF(MID(C1084,3,3)=\"138\",\"S\",\"\"))&IF(MID(C1084,10,1)=\"D\",2,1)&\" (5°)Tipo S\"&IF(MID(C1084,3,3)=\"220\",\"C\",IF(MID(C1084,3,3)=\"138\",\"S\",\"\"))&IF(MID(C1084,10,1)=\"D\",2,1)&RIGHT(C1084,2)","v":"Torre de suspensión tipo SC1 (5°)Tipo SC1+3"},"Und",0,{"$f":"VLOOKUP(C1084,'[8]Resumen Peso'!$B$1:$D$65536,3,0)*$C$14","v":14474.335446602217},null,null,{"$f":"+VLOOKUP(C1084,'[8]Resumen Peso'!$B$1:$D$65536,3,0)","v":8986.9598520316649}]
[null,1069,"TA220SIR1S2C2726FS+6",{"$f":"+\"Torre de suspensión tipo S\"&IF(MID(C1085,3,3)=\"220\",\"C\",IF(MID(C1085,3,3)=\"138\",\"S\",\"\"))&IF(MID(C1085,10,1)=\"D\",2,1)&\" (5°)Tipo S\"&IF(MID(C1085,3,3)=\"220\",\"C\",IF(MID(C1085,3,3)=\"138\",\"S\",\"\"))&IF(MID(C1085,10,1)=\"D\",2,1)&RIGHT(C1085,2)","v":"Torre de suspensión tipo SC1 (5°)Tipo SC1+6"},"Und",0,{"$f":"VLOOKUP(C1085,'[8]Resumen Peso'!$B$1:$D$65536,3,0)*$C$14","v":15908.729049418653},null,null,{"$f":"+VLOOKUP(C1085,'[8]Resumen Peso'!$B$1:$D$65536,3,0)","v":9877.5594770077751}]
[null,1070,"TA220SIR1S2C2726FA-3",{"$f":"+\"Torre de ángulo menor tipo A\"&IF(MID(C1086,3,3)=\"220\",\"C\",IF(MID(C1086,3,3)=\"138\",\"S\",\"\"))&IF(MID(C1086,10,1)=\"D\",2,1)&\" (30°)Tipo A\"&IF(MID(C1086,3,3)=\"220\",\"C\",IF(MID(C1086,3,3)=\"138\",\"S\",\"\"))&IF(MID(C1086,10,1)=\"D\",2,1)&RIGHT(C1086,2)","v":"Torre de ángulo menor tipo AC1 (30°)Tipo AC1-3"},"Und",0,{"$f":"VLOOKUP(C1086,'[8]Resumen Peso'!$B$1:$D$65536,3,0)*$C$14","v":17834.963178699003},null,null,{"$f":"+VLOOKUP(C1086,'[8]Resumen Peso'!$B$1:$D$65536,3,0)","v":11073.537617027969}]
[null,1071,"TA220SIR1S2C2726FA±0",{"$f":"+\"Torre de ángulo menor tipo A\"&IF(MID(C1087,3,3)=\"220\",\"C\",IF(MID(C1087,3,3)=\"138\",\"S\",\"\"))&IF(MID(C1087,10,1)=\"D\",2,1)&\" (30°)Tipo A\"&IF(MID(C1087,3,3)=\"220\",\"C\",IF(MID(C1087,3,3)=\"138\",\"S\",\"\"))&IF(MID(C1087,10,1)=\"D\",2,1)&RIGHT(C1087,2)","v":"Torre de ángulo menor tipo AC1 (30°)Tipo AC1±0"},"Und",0,{"$f":"VLOOKUP(C1087,'[8]Resumen Peso'!$B$1:$D$65536,3,0)*$C$14","v":19794.631718866814},null,null,{"$f":"+VLOOKUP(C1087,'[8]Resumen Peso'!$B$1:$D$65536,3,0)","v":12290.27482467033}]
[null,1072,"TA220SIR1S2C2726FA+3",{"$f":"+\"Torre de ángulo menor tipo A\"&IF(MID(C1088,3,3)=\"220\",\"C\",IF(MID(C1088,3,3)=\"138\",\"S\",\"\"))&IF(MID(C1088,10,1)=\"D\",2,1)&\" (30°)Tipo A\"&IF(MID(C1088,3,3)=\"220\",\"C\",IF(MID(C1088,3,3)=\"138\",\"S\",\"\"))&IF(MID(C1088,10,1)=\"D\",2,1)&RIGHT(C1088,2)","v":"Torre de ángulo menor tipo AC1 (30°)Tipo AC1+3"},"Und",0,{"$f":"VLOOKUP(C1088,'[8]Resumen Peso'!$B$1:$D$65536,3,0)*$C$14","v":21754.30025903463},null,null,{"$f":"+VLOOKUP(C1088,'[8]Resumen Peso'!$B$1:$D$65536,3,0)","v":13507.012032312692}]
[null,1073,"TA220SIR1S2C2726FB-3",{"$f":"+\"Torre de ángulo mayor tipo B\"&IF(MID(C1089,3,3)=\"220\",\"C\",IF(MID(C1089,3,3)=\"138\",\"S\",\"\"))&IF(MID(C1089,10,1)=\"D\",2,1)&\" (65°)Tipo B\"&IF(MID(C1089,3,3)=\"220\",\"C\",IF(MID(C1089,3,3)=\"138\",\"S\",\"\"))&IF(MID(C1089,10,1)=\"D\",2,1)&RIGHT(C1089,2)","v":"Torre de ángulo mayor tipo BC1 (65°)Tipo BC1-3"},"Und",0,{"$f":"VLOOKUP(C1089,'[8]Resumen Peso'!$B$1:$D$65536,3,0)*$C$14","v":24068.13434991641},null,null,{"$f":"+VLOOKUP(C1089,'[8]Resumen Peso'!$B$1:$D$65536,3,0)","v":14943.646837118058}]
[null,1074,"TA220SIR1S2C2726FB±0",{"$f":"+\"Torre de ángulo mayor tipo B\"&IF(MID(C1090,3,3)=\"220\",\"C\",IF(MID(C1090,3,3)=\"138\",\"S\",\"\"))&IF(MID(C1090,10,1)=\"D\",2,1)&\" (65°)Tipo B\"&IF(MID(C1090,3,3)=\"220\",\"C\",IF(MID(C1090,3,3)=\"138\",\"S\",\"\"))&IF(MID(C1090,10,1)=\"D\",2,1)&RIGHT(C1090,2)","v":"Torre de ángulo mayor tipo BC1 (65°)Tipo BC1±0"},"Und",0,{"$f":"VLOOKUP(C1090,'[8]Resumen Peso'!$B$1:$D$65536,3,0)*$C$14","v":26801.931347345671},null,null,{"$f":"+VLOOKUP(C1090,'[8]Resumen Peso'!$B$1:$D$65536,3,0)","v":16641.032112603629}]
[null,1075,"TA220SIR1S2C2726FB+3",{"$f":"+\"Torre de ángulo mayor tipo B\"&IF(MID(C1091,3,3)=\"220\",\"C\",IF(MID(C1091,3,3)=\"138\",\"S\",\"\"))&IF(MID(C1091,10,1)=\"D\",2,1)&\" (65°)Tipo B\"&IF(MID(C1091,3,3)=\"220\",\"C\",IF(MID(C1091,3,3)=\"138\",\"S\",\"\"))&IF(MID(C1091,10,1)=\"D\",2,1)&RIGHT(C1091,2)","v":"Torre de ángulo mayor tipo BC1 (65°)Tipo BC1+3"},"Und",0,{"$f":"VLOOKUP(C1091,'[8]Resumen Peso'!$B$1:$D$65536,3,0)*$C$14","v":30018.163109027158},null,null,{"$f":"+VLOOKUP(C1091,'[8]Resumen Peso'!$B$1:$D$65536,3,0)","v":18637.955966116067}]
[null,1076,"TA220SIR1S2C2726FR-3",{"$f":"+\"Torre de anclaje, retención intermedia y terminal (15°) Tipo R\"&IF(MID(C1092,3,3)=\"220\",\"C\",IF(MID(C1092,3,3)=\"138\",\"S\",\"\"))&IF(MID(C1092,10,1)=\"D\",2,1)&RIGHT(C1092,2)","v":"Torre de anclaje, retención intermedia y terminal (15°) Tipo RC1-3"},"Und",0,{"$f":"VLOOKUP(C1092,'[8]Resumen Peso'!$B$1:$D$65536,3,0)*$C$14","v":30989.277487535524},null,null,{"$f":"+VLOOKUP(C1092,'[8]Resumen Peso'!$B$1:$D$65536,3,0)","v":19240.910482652031}]
[null,1077,"TA220SIR1S2C2726FR±0",{"$f":"+\"Torre de anclaje, retención intermedia y terminal (15°) Tipo R\"&IF(MID(C1093,3,3)=\"220\",\"C\",IF(MID(C1093,3,3)=\"138\",\"S\",\"\"))&IF(MID(C1093,10,1)=\"D\",2,1)&RIGHT(C1093,2)","v":"Torre de anclaje, retención intermedia y terminal (15°) Tipo RC1±0"},"Und",0,{"$f":"VLOOKUP(C1093,'[8]Resumen Peso'!$B$1:$D$65536,3,0)*$C$14","v":34547.689506728566},null,null,{"$f":"+VLOOKUP(C1093,'[8]Resumen Peso'!$B$1:$D$65536,3,0)","v":21450.290393146075}]
[null,1078,"TA220SIR1S2C2726FR+3",{"$f":"+\"Torre de anclaje, retención intermedia y terminal (15°) Tipo R\"&IF(MID(C1094,3,3)=\"220\",\"C\",IF(MID(C1094,3,3)=\"138\",\"S\",\"\"))&IF(MID(C1094,10,1)=\"D\",2,1)&RIGHT(C1094,2)","v":"Torre de anclaje, retención intermedia y terminal (15°) Tipo RC1+3"},"Und",0,{"$f":"VLOOKUP(C1094,'[8]Resumen Peso'!$B$1:$D$65536,3,0)*$C$14","v":38106.101525921607},null,null,{"$f":"+VLOOKUP(C1094,'[8]Resumen Peso'!$B$1:$D$65536,3,0)","v":23659.67030364012}]
[null,1079,"TA220SIR1S2C2592FS-6",{"$f":"+\"Torre de suspensión tipo S\"&IF(MID(C1095,3,3)=\"220\",\"C\",IF(MID(C1095,3,3)=\"138\",\"S\",\"\"))&IF(MID(C1095,10,1)=\"D\",2,1)&\" (5°)Tipo S\"&IF(MID(C1095,3,3)=\"220\",\"C\",IF(MID(C1095,3,3)=\"138\",\"S\",\"\"))&IF(MID(C1095,10,1)=\"D\",2,1)&RIGHT(C1095,2)","v":"Torre de suspensión tipo SC1 (5°)Tipo SC1-6"},"Und",0,{"$f":"VLOOKUP(C1095,'[8]Resumen Peso'!$B$1:$D$65536,3,0)*$C$14","v":9544.3477808156076},null,null,{"$f":"+VLOOKUP(C1095,'[8]Resumen Peso'!$B$1:$D$65536,3,0)","v":5925.9833127711972}]
[null,1080,"TA220SIR1S2C2592FS-3",{"$f":"+\"Torre de suspensión tipo S\"&IF(MID(C1096,3,3)=\"220\",\"C\",IF(MID(C1096,3,3)=\"138\",\"S\",\"\"))&IF(MID(C1096,10,1)=\"D\",2,1)&\" (5°)Tipo S\"&IF(MID(C1096,3,3)=\"220\",\"C\",IF(MID(C1096,3,3)=\"138\",\"S\",\"\"))&IF(MID(C1096,10,1)=\"D\",2,1)&RIGHT(C1096,2)","v":"Torre de suspensión tipo SC1 (5°)Tipo SC1-3"},"Und",0,{"$f":"VLOOKUP(C1096,'[8]Resumen Peso'!$B$1:$D$65536,3,0)*$C$14","v":10920.109623095334},null,null,{"$f":"+VLOOKUP(C1096,'[8]Resumen Peso'!$B$1:$D$65536,3,0)","v":6780.1791056030816}]
[null,1081,"TA220SIR1S2C2592FS±0",{"$f":"+\"Torre de suspensión tipo S\"&IF(MID(C1097,3,3)=\"220\",\"C\",IF(MID(C1097,3,3)=\"138\",\"S\",\"\"))&IF(MID(C1097,10,1)=\"D\",2,1)&\" (5°)Tipo S\"&IF(MID(C1097,3,3)=\"220\",\"C\",IF(MID(C1097,3,3)=\"138\",\"S\",\"\"))&IF(MID(C1097,10,1)=\"D\",2,1)&RIGHT(C1097,2)","v":"Torre de suspensión tipo SC1 (5°)Tipo SC1±0"},"Und",0,{"$f":"VLOOKUP(C1097,'[8]Resumen Peso'!$B$1:$D$65536,3,0)*$C$14","v":12283.587877497564},null,null,{"$f":"+VLOOKUP(C1097,'[8]Resumen Peso'!$B$1:$D$65536,3,0)","v":7626.7481502846813}]
[null,1082,"TA220SIR1S2C2592FS+3",{"$f":"+\"Torre de suspensión tipo S\"&IF(MID(C1098,3,3)=\"220\",\"C\",IF(MID(C1098,3,3)=\"138\",\"S\",\"\"))&IF(MID(C1098,10,1)=\"D\",2,1)&\" (5°)Tipo S\"&IF(MID(C1098,3,3)=\"220\",\"C\",IF(MID(C1098,3,3)=\"138\",\"S\",\"\"))&IF(MID(C1098,10,1)=\"D\",2,1)&RIGHT(C1098,2)","v":"Torre de suspensión tipo SC1 (5°)Tipo SC1+3"},"Und",0,{"$f":"VLOOKUP(C1098,'[8]Resumen Peso'!$B$1:$D$65536,3,0)*$C$14","v":13634.782544022299},null,null,{"$f":"+VLOOKUP(C1098,'[8]Resumen Peso'!$B$1:$D$65536,3,0)","v":8465.6904468159973}]
[null,1083,"TA220SIR1S2C2592FS+6",{"$f":"+\"Torre de suspensión tipo S\"&IF(MID(C1099,3,3)=\"220\",\"C\",IF(MID(C1099,3,3)=\"138\",\"S\",\"\"))&IF(MID(C1099,10,1)=\"D\",2,1)&\" (5°)Tipo S\"&IF(MID(C1099,3,3)=\"220\",\"C\",IF(MID(C1099,3,3)=\"138\",\"S\",\"\"))&IF(MID(C1099,10,1)=\"D\",2,1)&RIGHT(C1099,2)","v":"Torre de suspensión tipo SC1 (5°)Tipo SC1+6"},"Und",0,{"$f":"VLOOKUP(C1099,'[8]Resumen Peso'!$B$1:$D$65536,3,0)*$C$14","v":14985.977210547027},null,null,{"$f":"+VLOOKUP(C1099,'[8]Resumen Peso'!$B$1:$D$65536,3,0)","v":9304.6327433473107}]
[null,1084,"TA220SIR1S2C2592FA-3",{"$f":"+\"Torre de ángulo menor tipo A\"&IF(MID(C1100,3,3)=\"220\",\"C\",IF(MID(C1100,3,3)=\"138\",\"S\",\"\"))&IF(MID(C1100,10,1)=\"D\",2,1)&\" (30°)Tipo A\"&IF(MID(C1100,3,3)=\"220\",\"C\",IF(MID(C1100,3,3)=\"138\",\"S\",\"\"))&IF(MID(C1100,10,1)=\"D\",2,1)&RIGHT(C1100,2)","v":"Torre de ángulo menor tipo AC1 (30°)Tipo AC1-3"},"Und",0,{"$f":"VLOOKUP(C1100,'[8]Resumen Peso'!$B$1:$D$65536,3,0)*$C$14","v":16800.484244635212},null,null,{"$f":"+VLOOKUP(C1100,'[8]Resumen Peso'!$B$1:$D$65536,3,0)","v":10431.240726611064}]
[null,1085,"TA220SIR1S2C2592FA±0",{"$f":"+\"Torre de ángulo menor tipo A\"&IF(MID(C1101,3,3)=\"220\",\"C\",IF(MID(C1101,3,3)=\"138\",\"S\",\"\"))&IF(MID(C1101,10,1)=\"D\",2,1)&\" (30°)Tipo A\"&IF(MID(C1101,3,3)=\"220\",\"C\",IF(MID(C1101,3,3)=\"138\",\"S\",\"\"))&IF(MID(C1101,10,1)=\"D\",2,1)&RIGHT(C1101,2)","v":"Torre de ángulo menor tipo AC1 (30°)Tipo AC1±0"},"Und",0,{"$f":"VLOOKUP(C1101,'[8]Resumen Peso'!$B$1:$D$65536,3,0)*$C$14","v":18646.486398041303},null,null,{"$f":"+VLOOKUP(C1101,'[8]Resumen Peso'!$B$1:$D$65536,3,0)","v":11577.403692132146}]
[null,1086,"TA220SIR1S2C2592FA+3",{"$f":"+\"Torre de ángulo menor tipo A\"&IF(MID(C1102,3,3)=\"220\",\"C\",IF(MID(C1102,3,3)=\"138\",\"S\",\"\"))&IF(MID(C1102,10,1)=\"D\",2,1)&\" (30°)Tipo A\"&IF(MID(C1102,3,3)=\"220\",\"C\",IF(MID(C1102,3,3)=\"138\",\"S\",\"\"))&IF(MID(C1102,10,1)=\"D\",2,1)&RIGHT(C1102,2)","v":"Torre de ángulo menor tipo AC1 (30°)Tipo AC1+3"},"Und",0,{"$f":"VLOOKUP(C1102,'[8]Resumen Peso'!$B$1:$D$65536,3,0)*$C$14","v":20492.48855144739},null,null,{"$f":"+VLOOKUP(C1102,'[8]Resumen Peso'!$B$1:$D$65536,3,0)","v":12723.566657653228}]
[null,1087,"TA220SIR1S2C2592FB-3",{"$f":"+\"Torre de ángulo mayor tipo B\"&IF(MID(C1103,3,3)=\"220\",\"C\",IF(MID(C1103,3,3)=\"138\",\"S\",\"\"))&IF(MID(C1103,10,1)=\"D\",2,1)&\" (65°)Tipo B\"&IF(MID(C1103,3,3)=\"220\",\"C\",IF(MID(C1103,3,3)=\"138\",\"S\",\"\"))&IF(MID(C1103,10,1)=\"D\",2,1)&RIGHT(C1103,2)","v":"Torre de ángulo mayor tipo BC1 (65°)Tipo BC1-3"},"Und",0,{"$f":"VLOOKUP(C1103,'[8]Resumen Peso'!$B$1:$D$65536,3,0)*$C$14","v":22672.113639487234},null,null,{"$f":"+VLOOKUP(C1103,'[8]Resumen Peso'!$B$1:$D$65536,3,0)","v":14076.872530033939}]
[null,1088,"TA220SIR1S2C2592FB±0",{"$f":"+\"Torre de ángulo mayor tipo B\"&IF(MID(C1104,3,3)=\"220\",\"C\",IF(MID(C1104,3,3)=\"138\",\"S\",\"\"))&IF(MID(C1104,10,1)=\"D\",2,1)&\" (65°)Tipo B\"&IF(MID(C1104,3,3)=\"220\",\"C\",IF(MID(C1104,3,3)=\"138\",\"S\",\"\"))&IF(MID(C1104,10,1)=\"D\",2,1)&RIGHT(C1104,2)","v":"Torre de ángulo mayor tipo BC1 (65°)Tipo BC1±0"},"Und",0,{"$f":"VLOOKUP(C1104,'[8]Resumen Peso'!$B$1:$D$65536,3,0)*$C$14","v":25247.342582947924},null,null,{"$f":"+VLOOKUP(C1104,'[8]Resumen Peso'!$B$1:$D$65536,3,0)","v":15675.804599146926}]
[null,1089,"TA220SIR1S2C2592FB+3",{"$f":"+\"Torre de ángulo mayor tipo B\"&IF(MID(C1105,3,3)=\"220\",\"C\",IF(MID(C1105,3,3)=\"138\",\"S\",\"\"))&IF(MID(C1105,10,1)=\"D\",2,1)&\" (65°)Tipo B\"&IF(MID(C1105,3,3)=\"220\",\"C\",IF(MID(C1105,3,3)=\"138\",\"S\",\"\"))&IF(MID(C1105,10,1)=\"D\",2,1)&RIGHT(C1105,2)","v":"Torre de ángulo mayor tipo BC1 (65°)Tipo BC1+3"},"Und",0,{"$f":"VLOOKUP(C1105,'[8]Resumen Peso'!$B$1:$D$65536,3,0)*$C$14","v":28277.023692901679},null,null,{"$f":"+VLOOKUP(C1105,'[8]Resumen Peso'!$B$1:$D$65536,3,0)","v":17556.90115104456}]
[null,{"$f":"1+B1105","v":1090},"TA220SIR1S2C2592FR-3",{"$f":"+\"Torre de anclaje, retención intermedia y terminal (15°) Tipo R\"&IF(MID(C1106,3,3)=\"220\",\"C\",IF(MID(C1106,3,3)=\"138\",\"S\",\"\"))&IF(MID(C1106,10,1)=\"D\",2,1)&RIGHT(C1106,2)","v":"Torre de anclaje, retención intermedia y terminal (15°) Tipo RC1-3"},"Und",0,{"$f":"VLOOKUP(C1106,'[8]Resumen Peso'!$B$1:$D$65536,3,0)*$C$14","v":29191.810656709622},null,null,{"$f":"+VLOOKUP(C1106,'[8]Resumen Peso'!$B$1:$D$65536,3,0)","v":18124.882579085446}]
[null,1091,"TA220SIR1S2C2592FR±0",{"$f":"+\"Torre de anclaje, retención intermedia y terminal (15°) Tipo R\"&IF(MID(C1107,3,3)=\"220\",\"C\",IF(MID(C1107,3,3)=\"138\",\"S\",\"\"))&IF(MID(C1107,10,1)=\"D\",2,1)&RIGHT(C1107,2)","v":"Torre de anclaje, retención intermedia y terminal (15°) Tipo RC1±0"},"Und",0,{"$f":"VLOOKUP(C1107,'[8]Resumen Peso'!$B$1:$D$65536,3,0)*$C$14","v":32543.82458941987},null,null,{"$f":"+VLOOKUP(C1107,'[8]Resumen Peso'!$B$1:$D$65536,3,0)","v":20206.112128300385}]
[null,1092,"TA220SIR1S2C2592FR+3",{"$f":"+\"Torre de anclaje, retención intermedia y terminal (15°) Tipo R\"&IF(MID(C1108,3,3)=\"220\",\"C\",IF(MID(C1108,3,3)=\"138\",\"S\",\"\"))&IF(MID(C1108,10,1)=\"D\",2,1)&RIGHT(C1108,2)","v":"Torre de anclaje, retención intermedia y terminal (15°) Tipo RC1+3"},"Und",0,{"$f":"VLOOKUP(C1108,'[8]Resumen Peso'!$B$1:$D$65536,3,0)*$C$14","v":35895.838522130114},null,null,{"$f":"+VLOOKUP(C1108,'[8]Resumen Peso'!$B$1:$D$65536,3,0)","v":22287.341677515324}]
[null,1093,"TA220SIR1S1C2726FS-6",{"$f":"+\"Torre de suspensión tipo S\"&IF(MID(C1109,3,3)=\"220\",\"C\",IF(MID(C1109,3,3)=\"138\",\"S\",\"\"))&IF(MID(C1109,10,1)=\"D\",2,1)&\" (5°)Tipo S\"&IF(MID(C1109,3,3)=\"220\",\"C\",IF(MID(C1109,3,3)=\"138\",\"S\",\"\"))&IF(MID(C1109,10,1)=\"D\",2,1)&RIGHT(C1109,2)","v":"Torre de suspensión tipo SC1 (5°)Tipo SC1-6"},"Und",0,{"$f":"VLOOKUP(C1109,'[8]Resumen Peso'!$B$1:$D$65536,3,0)*$C$14","v":8051.7153739220867},null,null,{"$f":"+VLOOKUP(C1109,'[8]Resumen Peso'!$B$1:$D$65536,3,0)","v":4999.2238381078969}]
[null,1094,"TA220SIR1S1C2726FS-3",{"$f":"+\"Torre de suspensión tipo S\"&IF(MID(C1110,3,3)=\"220\",\"C\",IF(MID(C1110,3,3)=\"138\",\"S\",\"\"))&IF(MID(C1110,10,1)=\"D\",2,1)&\" (5°)Tipo S\"&IF(MID(C1110,3,3)=\"220\",\"C\",IF(MID(C1110,3,3)=\"138\",\"S\",\"\"))&IF(MID(C1110,10,1)=\"D\",2,1)&RIGHT(C1110,2)","v":"Torre de suspensión tipo SC1 (5°)Tipo SC1-3"},"Und",0,{"$f":"VLOOKUP(C1110,'[8]Resumen Peso'!$B$1:$D$65536,3,0)*$C$14","v":9212.3229953883329},null,null,{"$f":"+VLOOKUP(C1110,'[8]Resumen Peso'!$B$1:$D$65536,3,0)","v":5719.8326796369629}]
[null,1095,"TA220SIR1S1C2726FS±0",{"$f":"+\"Torre de suspensión tipo S\"&IF(MID(C1111,3,3)=\"220\",\"C\",IF(MID(C1111,3,3)=\"138\",\"S\",\"\"))&IF(MID(C1111,10,1)=\"D\",2,1)&\" (5°)Tipo S\"&IF(MID(C1111,3,3)=\"220\",\"C\",IF(MID(C1111,3,3)=\"138\",\"S\",\"\"))&IF(MID(C1111,10,1)=\"D\",2,1)&RIGHT(C1111,2)","v":"Torre de suspensión tipo SC1 (5°)Tipo SC1±0"},"Und",0,{"$f":"VLOOKUP(C1111,'[8]Resumen Peso'!$B$1:$D$65536,3,0)*$C$14","v":10362.568048805773},null,null,{"$f":"+VLOOKUP(C1111,'[8]Resumen Peso'!$B$1:$D$65536,3,0)","v":6434.0075136523765}]
[null,1096,"TA220SIR1S1C2726FS+3",{"$f":"+\"Torre de suspensión tipo S\"&IF(MID(C1112,3,3)=\"220\",\"C\",IF(MID(C1112,3,3)=\"138\",\"S\",\"\"))&IF(MID(C1112,10,1)=\"D\",2,1)&\" (5°)Tipo S\"&IF(MID(C1112,3,3)=\"220\",\"C\",IF(MID(C1112,3,3)=\"138\",\"S\",\"\"))&IF(MID(C1112,10,1)=\"D\",2,1)&RIGHT(C1112,2)","v":"Torre de suspensión tipo SC1 (5°)Tipo SC1+3"},"Und",0,{"$f":"VLOOKUP(C1112,'[8]Resumen Peso'!$B$1:$D$65536,3,0)*$C$14","v":11502.45053417441},null,null,{"$f":"+VLOOKUP(C1112,'[8]Resumen Peso'!$B$1:$D$65536,3,0)","v":7141.7483401541385}]
[null,1097,"TA220SIR1S1C2726FS+6",{"$f":"+\"Torre de suspensión tipo S\"&IF(MID(C1113,3,3)=\"220\",\"C\",IF(MID(C1113,3,3)=\"138\",\"S\",\"\"))&IF(MID(C1113,10,1)=\"D\",2,1)&\" (5°)Tipo S\"&IF(MID(C1113,3,3)=\"220\",\"C\",IF(MID(C1113,3,3)=\"138\",\"S\",\"\"))&IF(MID(C1113,10,1)=\"D\",2,1)&RIGHT(C1113,2)","v":"Torre de suspensión tipo SC1 (5°)Tipo SC1+6"},"Und",0,{"$f":"VLOOKUP(C1113,'[8]Resumen Peso'!$B$1:$D$65536,3,0)*$C$14","v":12642.333019543043},null,null,{"$f":"+VLOOKUP(C1113,'[8]Resumen Peso'!$B$1:$D$65536,3,0)","v":7849.4891666558988}]
[null,1098,"TA220SIR1S1C2726FA-3",{"$f":"+\"Torre de ángulo menor tipo A\"&IF(MID(C1114,3,3)=\"220\",\"C\",IF(MID(C1114,3,3)=\"138\",\"S\",\"\"))&IF(MID(C1114,10,1)=\"D\",2,1)&\" (30°)Tipo A\"&IF(MID(C1114,3,3)=\"220\",\"C\",IF(MID(C1114,3,3)=\"138\",\"S\",\"\"))&IF(MID(C1114,10,1)=\"D\",2,1)&RIGHT(C1114,2)","v":"Torre de ángulo menor tipo AC1 (30°)Tipo AC1-3"},"Und",0,{"$f":"VLOOKUP(C1114,'[8]Resumen Peso'!$B$1:$D$65536,3,0)*$C$14","v":14173.070846576536},null,null,{"$f":"+VLOOKUP(C1114,'[8]Resumen Peso'!$B$1:$D$65536,3,0)","v":8799.9078885576018}]
[null,1099,"TA220SIR1S1C2726FA±0",{"$f":"+\"Torre de ángulo menor tipo A\"&IF(MID(C1115,3,3)=\"220\",\"C\",IF(MID(C1115,3,3)=\"138\",\"S\",\"\"))&IF(MID(C1115,10,1)=\"D\",2,1)&\" (30°)Tipo A\"&IF(MID(C1115,3,3)=\"220\",\"C\",IF(MID(C1115,3,3)=\"138\",\"S\",\"\"))&IF(MID(C1115,10,1)=\"D\",2,1)&RIGHT(C1115,2)","v":"Torre de ángulo menor tipo AC1 (30°)Tipo AC1±0"},"Und",0,{"$f":"VLOOKUP(C1115,'[8]Resumen Peso'!$B$1:$D$65536,3,0)*$C$14","v":15730.378298087166},null,null,{"$f":"+VLOOKUP(C1115,'[8]Resumen Peso'!$B$1:$D$65536,3,0)","v":9766.823405724308}]
[null,1100,"TA220SIR1S1C2726FA+3",{"$f":"+\"Torre de ángulo menor tipo A\"&IF(MID(C1116,3,3)=\"220\",\"C\",IF(MID(C1116,3,3)=\"138\",\"S\",\"\"))&IF(MID(C1116,10,1)=\"D\",2,1)&\" (30°)Tipo A\"&IF(MID(C1116,3,3)=\"220\",\"C\",IF(MID(C1116,3,3)=\"138\",\"S\",\"\"))&IF(MID(C1116,10,1)=\"D\",2,1)&RIGHT(C1116,2)","v":"Torre de ángulo menor tipo AC1 (30°)Tipo AC1+3"},"Und",0,{"$f":"VLOOKUP(C1116,'[8]Resumen Peso'!$B$1:$D$65536,3,0)*$C$14","v":17287.685749597793},null,null,{"$f":"+VLOOKUP(C1116,'[8]Resumen Peso'!$B$1:$D$65536,3,0)","v":10733.738922891014}]
[null,1101,"TA220SIR1S1C2726FB-3",{"$f":"+\"Torre de ángulo mayor tipo B\"&IF(MID(C1117,3,3)=\"220\",\"C\",IF(MID(C1117,3,3)=\"138\",\"S\",\"\"))&IF(MID(C1117,10,1)=\"D\",2,1)&\" (65°)Tipo B\"&IF(MID(C1117,3,3)=\"220\",\"C\",IF(MID(C1117,3,3)=\"138\",\"S\",\"\"))&IF(MID(C1117,10,1)=\"D\",2,1)&RIGHT(C1117,2)","v":"Torre de ángulo mayor tipo BC1 (65°)Tipo BC1-3"},"Und",0,{"$f":"VLOOKUP(C1117,'[8]Resumen Peso'!$B$1:$D$65536,3,0)*$C$14","v":19126.4411296178},null,null,{"$f":"+VLOOKUP(C1117,'[8]Resumen Peso'!$B$1:$D$65536,3,0)","v":11875.402444432941}]
[null,1102,"TA220SIR1S1C2726FB±0",{"$f":"+\"Torre de ángulo mayor tipo B\"&IF(MID(C1118,3,3)=\"220\",\"C\",IF(MID(C1118,3,3)=\"138\",\"S\",\"\"))&IF(MID(C1118,10,1)=\"D\",2,1)&\" (65°)Tipo B\"&IF(MID(C1118,3,3)=\"220\",\"C\",IF(MID(C1118,3,3)=\"138\",\"S\",\"\"))&IF(MID(C1118,10,1)=\"D\",2,1)&RIGHT(C1118,2)","v":"Torre de ángulo mayor tipo BC1 (65°)Tipo BC1±0"},"Und",0,{"$f":"VLOOKUP(C1118,'[8]Resumen Peso'!$B$1:$D$65536,3,0)*$C$14","v":21298.932215610024},null,null,{"$f":"+VLOOKUP(C1118,'[8]Resumen Peso'!$B$1:$D$65536,3,0)","v":13224.278891350714}]
[null,1103,"TA220SIR1S1C2726FB+3",{"$f":"+\"Torre de ángulo mayor tipo B\"&IF(MID(C1119,3,3)=\"220\",\"C\",IF(MID(C1119,3,3)=\"138\",\"S\",\"\"))&IF(MID(C1119,10,1)=\"D\",2,1)&\" (65°)Tipo B\"&IF(MID(C1119,3,3)=\"220\",\"C\",IF(MID(C1119,3,3)=\"138\",\"S\",\"\"))&IF(MID(C1119,10,1)=\"D\",2,1)&RIGHT(C1119,2)","v":"Torre de ángulo mayor tipo BC1 (65°)Tipo BC1+3"},"Und",0,{"$f":"VLOOKUP(C1119,'[8]Resumen Peso'!$B$1:$D$65536,3,0)*$C$14","v":23854.804081483227},null,null,{"$f":"+VLOOKUP(C1119,'[8]Resumen Peso'!$B$1:$D$65536,3,0)","v":14811.192358312801}]
[null,1104,"TA220SIR1S1C2726FR-3",{"$f":"+\"Torre de anclaje, retención intermedia y terminal (15°) Tipo R\"&IF(MID(C1120,3,3)=\"220\",\"C\",IF(MID(C1120,3,3)=\"138\",\"S\",\"\"))&IF(MID(C1120,10,1)=\"D\",2,1)&RIGHT(C1120,2)","v":"Torre de anclaje, retención intermedia y terminal (15°) Tipo RC1-3"},"Und",0,{"$f":"VLOOKUP(C1120,'[8]Resumen Peso'!$B$1:$D$65536,3,0)*$C$14","v":24626.528292451425},null,null,{"$f":"+VLOOKUP(C1120,'[8]Resumen Peso'!$B$1:$D$65536,3,0)","v":15290.34765538311}]
[null,1105,"TA220SIR1S1C2726FR±0",{"$f":"+\"Torre de anclaje, retención intermedia y terminal (15°) Tipo R\"&IF(MID(C1121,3,3)=\"220\",\"C\",IF(MID(C1121,3,3)=\"138\",\"S\",\"\"))&IF(MID(C1121,10,1)=\"D\",2,1)&RIGHT(C1121,2)","v":"Torre de anclaje, retención intermedia y terminal (15°) Tipo RC1±0"},"Und",0,{"$f":"VLOOKUP(C1121,'[8]Resumen Peso'!$B$1:$D$65536,3,0)*$C$14","v":27454.323625921319},null,null,{"$f":"+VLOOKUP(C1121,'[8]Resumen Peso'!$B$1:$D$65536,3,0)","v":17046.095490951069}]
[null,1106,"TA220SIR1S1C2726FR+3",{"$f":"+\"Torre de anclaje, retención intermedia y terminal (15°) Tipo R\"&IF(MID(C1122,3,3)=\"220\",\"C\",IF(MID(C1122,3,3)=\"138\",\"S\",\"\"))&IF(MID(C1122,10,1)=\"D\",2,1)&RIGHT(C1122,2)","v":"Torre de anclaje, retención intermedia y terminal (15°) Tipo RC1+3"},"Und",0,{"$f":"VLOOKUP(C1122,'[8]Resumen Peso'!$B$1:$D$65536,3,0)*$C$14","v":30282.118959391213},null,null,{"$f":"+VLOOKUP(C1122,'[8]Resumen Peso'!$B$1:$D$65536,3,0)","v":18801.843326519029}]
[null,1107,"TA220SIR1S1C2592FS-6",{"$f":"+\"Torre de suspensión tipo S\"&IF(MID(C1123,3,3)=\"220\",\"C\",IF(MID(C1123,3,3)=\"138\",\"S\",\"\"))&IF(MID(C1123,10,1)=\"D\",2,1)&\" (5°)Tipo S\"&IF(MID(C1123,3,3)=\"220\",\"C\",IF(MID(C1123,3,3)=\"138\",\"S\",\"\"))&IF(MID(C1123,10,1)=\"D\",2,1)&RIGHT(C1123,2)","v":"Torre de suspensión tipo SC1 (5°)Tipo SC1-6"},"Und",0,{"$f":"VLOOKUP(C1123,'[8]Resumen Peso'!$B$1:$D$65536,3,0)*$C$14","v":7442.6194289250107},null,null,{"$f":"+VLOOKUP(C1123,'[8]Resumen Peso'!$B$1:$D$65536,3,0)","v":4621.0426895558239}]
[null,1108,"TA220SIR1S1C2592FS-3",{"$f":"+\"Torre de suspensión tipo S\"&IF(MID(C1124,3,3)=\"220\",\"C\",IF(MID(C1124,3,3)=\"138\",\"S\",\"\"))&IF(MID(C1124,10,1)=\"D\",2,1)&\" (5°)Tipo S\"&IF(MID(C1124,3,3)=\"220\",\"C\",IF(MID(C1124,3,3)=\"138\",\"S\",\"\"))&IF(MID(C1124,10,1)=\"D\",2,1)&RIGHT(C1124,2)","v":"Torre de suspensión tipo SC1 (5°)Tipo SC1-3"},"Und",0,{"$f":"VLOOKUP(C1124,'[8]Resumen Peso'!$B$1:$D$65536,3,0)*$C$14","v":8515.4294366979848},null,null,{"$f":"+VLOOKUP(C1124,'[8]Resumen Peso'!$B$1:$D$65536,3,0)","v":5287.1389330954016}]
[null,1109,"TA220SIR1S1C2592FS±0",{"$f":"+\"Torre de suspensión tipo S\"&IF(MID(C1125,3,3)=\"220\",\"C\",IF(MID(C1125,3,3)=\"138\",\"S\",\"\"))&IF(MID(C1125,10,1)=\"D\",2,1)&\" (5°)Tipo S\"&IF(MID(C1125,3,3)=\"220\",\"C\",IF(MID(C1125,3,3)=\"138\",\"S\",\"\"))&IF(MID(C1125,10,1)=\"D\",2,1)&RIGHT(C1125,2)","v":"Torre de suspensión tipo SC1 (5°)Tipo SC1±0"},"Und",0,{"$f":"VLOOKUP(C1125,'[8]Resumen Peso'!$B$1:$D$65536,3,0)*$C$14","v":9578.6607836872718},null,null,{"$f":"+VLOOKUP(C1125,'[8]Resumen Peso'!$B$1:$D$65536,3,0)","v":5947.2878887462339}]
[null,1110,"TA220SIR1S1C2592FS+3",{"$f":"+\"Torre de suspensión tipo S\"&IF(MID(C1126,3,3)=\"220\",\"C\",IF(MID(C1126,3,3)=\"138\",\"S\",\"\"))&IF(MID(C1126,10,1)=\"D\",2,1)&\" (5°)Tipo S\"&IF(MID(C1126,3,3)=\"220\",\"C\",IF(MID(C1126,3,3)=\"138\",\"S\",\"\"))&IF(MID(C1126,10,1)=\"D\",2,1)&RIGHT(C1126,2)","v":"Torre de suspensión tipo SC1 (5°)Tipo SC1+3"},"Und",0,{"$f":"VLOOKUP(C1126,'[8]Resumen Peso'!$B$1:$D$65536,3,0)*$C$14","v":10632.313469892873},null,null,{"$f":"+VLOOKUP(C1126,'[8]Resumen Peso'!$B$1:$D$65536,3,0)","v":6601.4895565083198}]
[null,1111,"TA220SIR1S1C2592FS+6",{"$f":"+\"Torre de suspensión tipo S\"&IF(MID(C1127,3,3)=\"220\",\"C\",IF(MID(C1127,3,3)=\"138\",\"S\",\"\"))&IF(MID(C1127,10,1)=\"D\",2,1)&\" (5°)Tipo S\"&IF(MID(C1127,3,3)=\"220\",\"C\",IF(MID(C1127,3,3)=\"138\",\"S\",\"\"))&IF(MID(C1127,10,1)=\"D\",2,1)&RIGHT(C1127,2)","v":"Torre de suspensión tipo SC1 (5°)Tipo SC1+6"},"Und",0,{"$f":"VLOOKUP(C1127,'[8]Resumen Peso'!$B$1:$D$65536,3,0)*$C$14","v":11685.966156098471},null,null,{"$f":"+VLOOKUP(C1127,'[8]Resumen Peso'!$B$1:$D$65536,3,0)","v":7255.6912242704047}]
[null,1112,"TA220SIR1S1C2592FA-3",{"$f":"+\"Torre de ángulo menor tipo A\"&IF(MID(C1128,3,3)=\"220\",\"C\",IF(MID(C1128,3,3)=\"138\",\"S\",\"\"))&IF(MID(C1128,10,1)=\"D\",2,1)&\" (30°)Tipo A\"&IF(MID(C1128,3,3)=\"220\",\"C\",IF(MID(C1128,3,3)=\"138\",\"S\",\"\"))&IF(MID(C1128,10,1)=\"D\",2,1)&RIGHT(C1128,2)","v":"Torre de ángulo menor tipo AC1 (30°)Tipo AC1-3"},"Und",0,{"$f":"VLOOKUP(C1128,'[8]Resumen Peso'!$B$1:$D$65536,3,0)*$C$14","v":13100.906769743189},null,null,{"$f":"+VLOOKUP(C1128,'[8]Resumen Peso'!$B$1:$D$65536,3,0)","v":8134.2126966202213}]
[null,1113,"TA220SIR1S1C2592FA±0",{"$f":"+\"Torre de ángulo menor tipo A\"&IF(MID(C1129,3,3)=\"220\",\"C\",IF(MID(C1129,3,3)=\"138\",\"S\",\"\"))&IF(MID(C1129,10,1)=\"D\",2,1)&\" (30°)Tipo A\"&IF(MID(C1129,3,3)=\"220\",\"C\",IF(MID(C1129,3,3)=\"138\",\"S\",\"\"))&IF(MID(C1129,10,1)=\"D\",2,1)&RIGHT(C1129,2)","v":"Torre de ángulo menor tipo AC1 (30°)Tipo AC1±0"},"Und",0,{"$f":"VLOOKUP(C1129,'[8]Resumen Peso'!$B$1:$D$65536,3,0)*$C$14","v":14540.407069637278},null,null,{"$f":"+VLOOKUP(C1129,'[8]Resumen Peso'!$B$1:$D$65536,3,0)","v":9027.9830151167826}]
[null,1114,"TA220SIR1S1C2592FA+3",{"$f":"+\"Torre de ángulo menor tipo A\"&IF(MID(C1130,3,3)=\"220\",\"C\",IF(MID(C1130,3,3)=\"138\",\"S\",\"\"))&IF(MID(C1130,10,1)=\"D\",2,1)&\" (30°)Tipo A\"&IF(MID(C1130,3,3)=\"220\",\"C\",IF(MID(C1130,3,3)=\"138\",\"S\",\"\"))&IF(MID(C1130,10,1)=\"D\",2,1)&RIGHT(C1130,2)","v":"Torre de ángulo menor tipo AC1 (30°)Tipo AC1+3"},"Und",0,{"$f":"VLOOKUP(C1130,'[8]Resumen Peso'!$B$1:$D$65536,3,0)*$C$14","v":15979.907369531369},null,null,{"$f":"+VLOOKUP(C1130,'[8]Resumen Peso'!$B$1:$D$65536,3,0)","v":9921.7533336133438}]
[null,1115,"TA220SIR1S1C2592FB-3",{"$f":"+\"Torre de ángulo mayor tipo B\"&IF(MID(C1131,3,3)=\"220\",\"C\",IF(MID(C1131,3,3)=\"138\",\"S\",\"\"))&IF(MID(C1131,10,1)=\"D\",2,1)&\" (65°)Tipo B\"&IF(MID(C1131,3,3)=\"220\",\"C\",IF(MID(C1131,3,3)=\"138\",\"S\",\"\"))&IF(MID(C1131,10,1)=\"D\",2,1)&RIGHT(C1131,2)","v":"Torre de ángulo mayor tipo BC1 (65°)Tipo BC1-3"},"Und",0,{"$f":"VLOOKUP(C1131,'[8]Resumen Peso'!$B$1:$D$65536,3,0)*$C$14","v":17679.564632715414},null,null,{"$f":"+VLOOKUP(C1131,'[8]Resumen Peso'!$B$1:$D$65536,3,0)","v":10977.052324216376}]
[null,1116,"TA220SIR1S1C2592FB±0",{"$f":"+\"Torre de ángulo mayor tipo B\"&IF(MID(C1132,3,3)=\"220\",\"C\",IF(MID(C1132,3,3)=\"138\",\"S\",\"\"))&IF(MID(C1132,10,1)=\"D\",2,1)&\" (65°)Tipo B\"&IF(MID(C1132,3,3)=\"220\",\"C\",IF(MID(C1132,3,3)=\"138\",\"S\",\"\"))&IF(MID(C1132,10,1)=\"D\",2,1)&RIGHT(C1132,2)","v":"Torre de ángulo mayor tipo BC1 (65°)Tipo BC1±0"},"Und",0,{"$f":"VLOOKUP(C1132,'[8]Resumen Peso'!$B$1:$D$65536,3,0)*$C$14","v":19687.711172288877},null,null,{"$f":"+VLOOKUP(C1132,'[8]Resumen Peso'!$B$1:$D$65536,3,0)","v":12223.889002468124}]
[null,1117,"TA220SIR1S1C2592FB+3",{"$f":"+\"Torre de ángulo mayor tipo B\"&IF(MID(C1133,3,3)=\"220\",\"C\",IF(MID(C1133,3,3)=\"138\",\"S\",\"\"))&IF(MID(C1133,10,1)=\"D\",2,1)&\" (65°)Tipo B\"&IF(MID(C1133,3,3)=\"220\",\"C\",IF(MID(C1133,3,3)=\"138\",\"S\",\"\"))&IF(MID(C1133,10,1)=\"D\",2,1)&RIGHT(C1133,2)","v":"Torre de ángulo mayor tipo BC1 (65°)Tipo BC1+3"},"Und",0,{"$f":"VLOOKUP(C1133,'[8]Resumen Peso'!$B$1:$D$65536,3,0)*$C$14","v":22050.236512963544},null,null,{"$f":"+VLOOKUP(C1133,'[8]Resumen Peso'!$B$1:$D$65536,3,0)","v":13690.7556827643}]
[null,1118,"TA220SIR1S1C2592FR-3",{"$f":"+\"Torre de anclaje, retención intermedia y terminal (15°) Tipo R\"&IF(MID(C1134,3,3)=\"220\",\"C\",IF(MID(C1134,3,3)=\"138\",\"S\",\"\"))&IF(MID(C1134,10,1)=\"D\",2,1)&RIGHT(C1134,2)","v":"Torre de anclaje, retención intermedia y terminal (15°) Tipo RC1-3"},"Und",0,{"$f":"VLOOKUP(C1134,'[8]Resumen Peso'!$B$1:$D$65536,3,0)*$C$14","v":22763.581351869081},null,null,{"$f":"+VLOOKUP(C1134,'[8]Resumen Peso'!$B$1:$D$65536,3,0)","v":14133.663852990725}]
[null,1119,"TA220SIR1S1C2592FR±0",{"$f":"+\"Torre de anclaje, retención intermedia y terminal (15°) Tipo R\"&IF(MID(C1135,3,3)=\"220\",\"C\",IF(MID(C1135,3,3)=\"138\",\"S\",\"\"))&IF(MID(C1135,10,1)=\"D\",2,1)&RIGHT(C1135,2)","v":"Torre de anclaje, retención intermedia y terminal (15°) Tipo RC1±0"},"Und",0,{"$f":"VLOOKUP(C1135,'[8]Resumen Peso'!$B$1:$D$65536,3,0)*$C$14","v":25377.459701080359},null,null,{"$f":"+VLOOKUP(C1135,'[8]Resumen Peso'!$B$1:$D$65536,3,0)","v":15756.59292418141}]
[null,1120,"TA220SIR1S1C2592FR+3",{"$f":"+\"Torre de anclaje, retención intermedia y terminal (15°) Tipo R\"&IF(MID(C1136,3,3)=\"220\",\"C\",IF(MID(C1136,3,3)=\"138\",\"S\",\"\"))&IF(MID(C1136,10,1)=\"D\",2,1)&RIGHT(C1136,2)","v":"Torre de anclaje, retención intermedia y terminal (15°) Tipo RC1+3"},"Und",0,{"$f":"VLOOKUP(C1136,'[8]Resumen Peso'!$B$1:$D$65536,3,0)*$C$14","v":27991.338050291633},null,null,{"$f":"+VLOOKUP(C1136,'[8]Resumen Peso'!$B$1:$D$65536,3,0)","v":17379.521995372095}]
[null,1121,"TA220SIR1D2C2726FS-6",{"$f":"+\"Torre de suspensión tipo S\"&IF(MID(C1137,3,3)=\"220\",\"C\",IF(MID(C1137,3,3)=\"138\",\"S\",\"\"))&IF(MID(C1137,10,1)=\"D\",2,1)&\" (5°)Tipo S\"&IF(MID(C1137,3,3)=\"220\",\"C\",IF(MID(C1137,3,3)=\"138\",\"S\",\"\"))&IF(MID(C1137,10,1)=\"D\",2,1)&RIGHT(C1137,2)","v":"Torre de suspensión tipo SC2 (5°)Tipo SC2-6"},"Und",0,{"$f":"VLOOKUP(C1137,'[8]Resumen Peso'!$B$1:$D$65536,3,0)*$C$14","v":13177.393571229248},null,null,{"$f":"+VLOOKUP(C1137,'[8]Resumen Peso'!$B$1:$D$65536,3,0)","v":8181.702532454231}]
[null,1122,"TA220SIR1D2C2726FS-3",{"$f":"+\"Torre de suspensión tipo S\"&IF(MID(C1138,3,3)=\"220\",\"C\",IF(MID(C1138,3,3)=\"138\",\"S\",\"\"))&IF(MID(C1138,10,1)=\"D\",2,1)&\" (5°)Tipo S\"&IF(MID(C1138,3,3)=\"220\",\"C\",IF(MID(C1138,3,3)=\"138\",\"S\",\"\"))&IF(MID(C1138,10,1)=\"D\",2,1)&RIGHT(C1138,2)","v":"Torre de suspensión tipo SC2 (5°)Tipo SC2-3"},"Und",0,{"$f":"VLOOKUP(C1138,'[8]Resumen Peso'!$B$1:$D$65536,3,0)*$C$14","v":15076.837689604634},null,null,{"$f":"+VLOOKUP(C1138,'[8]Resumen Peso'!$B$1:$D$65536,3,0)","v":9361.0470416368225}]
[null,1123,"TA220SIR1D2C2726FS±0",{"$f":"+\"Torre de suspensión tipo S\"&IF(MID(C1139,3,3)=\"220\",\"C\",IF(MID(C1139,3,3)=\"138\",\"S\",\"\"))&IF(MID(C1139,10,1)=\"D\",2,1)&\" (5°)Tipo S\"&IF(MID(C1139,3,3)=\"220\",\"C\",IF(MID(C1139,3,3)=\"138\",\"S\",\"\"))&IF(MID(C1139,10,1)=\"D\",2,1)&RIGHT(C1139,2)","v":"Torre de suspensión tipo SC2 (5°)Tipo SC2±0"},"Und",0,{"$f":"VLOOKUP(C1139,'[8]Resumen Peso'!$B$1:$D$65536,3,0)*$C$14","v":16959.322485494526},null,null,{"$f":"+VLOOKUP(C1139,'[8]Resumen Peso'!$B$1:$D$65536,3,0)","v":10529.861689130285}]
[null,1124,"TA220SIR1D2C2726FS+3",{"$f":"+\"Torre de suspensión tipo S\"&IF(MID(C1140,3,3)=\"220\",\"C\",IF(MID(C1140,3,3)=\"138\",\"S\",\"\"))&IF(MID(C1140,10,1)=\"D\",2,1)&\" (5°)Tipo S\"&IF(MID(C1140,3,3)=\"220\",\"C\",IF(MID(C1140,3,3)=\"138\",\"S\",\"\"))&IF(MID(C1140,10,1)=\"D\",2,1)&RIGHT(C1140,2)","v":"Torre de suspensión tipo SC2 (5°)Tipo SC2+3"},"Und",0,{"$f":"VLOOKUP(C1140,'[8]Resumen Peso'!$B$1:$D$65536,3,0)*$C$14","v":18824.847958898925},null,null,{"$f":"+VLOOKUP(C1140,'[8]Resumen Peso'!$B$1:$D$65536,3,0)","v":11688.146474934616}]
[null,1125,"TA220SIR1D2C2726FS+6",{"$f":"+\"Torre de suspensión tipo S\"&IF(MID(C1141,3,3)=\"220\",\"C\",IF(MID(C1141,3,3)=\"138\",\"S\",\"\"))&IF(MID(C1141,10,1)=\"D\",2,1)&\" (5°)Tipo S\"&IF(MID(C1141,3,3)=\"220\",\"C\",IF(MID(C1141,3,3)=\"138\",\"S\",\"\"))&IF(MID(C1141,10,1)=\"D\",2,1)&RIGHT(C1141,2)","v":"Torre de suspensión tipo SC2 (5°)Tipo SC2+6"},"Und",0,{"$f":"VLOOKUP(C1141,'[8]Resumen Peso'!$B$1:$D$65536,3,0)*$C$14","v":20690.373432303324},null,null,{"$f":"+VLOOKUP(C1141,'[8]Resumen Peso'!$B$1:$D$65536,3,0)","v":12846.431260738947}]
[null,1126,"TA220SIR1D2C2726FA-3",{"$f":"+\"Torre de ángulo menor tipo A\"&IF(MID(C1142,3,3)=\"220\",\"C\",IF(MID(C1142,3,3)=\"138\",\"S\",\"\"))&IF(MID(C1142,10,1)=\"D\",2,1)&\" (30°)Tipo A\"&IF(MID(C1142,3,3)=\"220\",\"C\",IF(MID(C1142,3,3)=\"138\",\"S\",\"\"))&IF(MID(C1142,10,1)=\"D\",2,1)&RIGHT(C1142,2)","v":"Torre de ángulo menor tipo AC2 (30°)Tipo AC2-3"},"Und",0,{"$f":"VLOOKUP(C1142,'[8]Resumen Peso'!$B$1:$D$65536,3,0)*$C$14","v":23195.570631215603},null,null,{"$f":"+VLOOKUP(C1142,'[8]Resumen Peso'!$B$1:$D$65536,3,0)","v":14401.881369733896}]
[null,1127,"TA220SIR1D2C2726FA±0",{"$f":"+\"Torre de ángulo menor tipo A\"&IF(MID(C1143,3,3)=\"220\",\"C\",IF(MID(C1143,3,3)=\"138\",\"S\",\"\"))&IF(MID(C1143,10,1)=\"D\",2,1)&\" (30°)Tipo A\"&IF(MID(C1143,3,3)=\"220\",\"C\",IF(MID(C1143,3,3)=\"138\",\"S\",\"\"))&IF(MID(C1143,10,1)=\"D\",2,1)&RIGHT(C1143,2)","v":"Torre de ángulo menor tipo AC2 (30°)Tipo AC2±0"},"Und",0,{"$f":"VLOOKUP(C1143,'[8]Resumen Peso'!$B$1:$D$65536,3,0)*$C$14","v":25744.251532980692},null,null,{"$f":"+VLOOKUP(C1143,'[8]Resumen Peso'!$B$1:$D$65536,3,0)","v":15984.330044099772}]
[null,1128,"TA220SIR1D2C2726FA+3",{"$f":"+\"Torre de ángulo menor tipo A\"&IF(MID(C1144,3,3)=\"220\",\"C\",IF(MID(C1144,3,3)=\"138\",\"S\",\"\"))&IF(MID(C1144,10,1)=\"D\",2,1)&\" (30°)Tipo A\"&IF(MID(C1144,3,3)=\"220\",\"C\",IF(MID(C1144,3,3)=\"138\",\"S\",\"\"))&IF(MID(C1144,10,1)=\"D\",2,1)&RIGHT(C1144,2)","v":"Torre de ángulo menor tipo AC2 (30°)Tipo AC2+3"},"Und",0,{"$f":"VLOOKUP(C1144,'[8]Resumen Peso'!$B$1:$D$65536,3,0)*$C$14","v":28292.932434745777},null,null,{"$f":"+VLOOKUP(C1144,'[8]Resumen Peso'!$B$1:$D$65536,3,0)","v":17566.778718465648}]
[null,1129,"TA220SIR1D2C2726FB-3",{"$f":"+\"Torre de ángulo mayor tipo B\"&IF(MID(C1145,3,3)=\"220\",\"C\",IF(MID(C1145,3,3)=\"138\",\"S\",\"\"))&IF(MID(C1145,10,1)=\"D\",2,1)&\" (65°)Tipo B\"&IF(MID(C1145,3,3)=\"220\",\"C\",IF(MID(C1145,3,3)=\"138\",\"S\",\"\"))&IF(MID(C1145,10,1)=\"D\",2,1)&RIGHT(C1145,2)","v":"Torre de ángulo mayor tipo BC2 (65°)Tipo BC2-3"},"Und",0,{"$f":"VLOOKUP(C1145,'[8]Resumen Peso'!$B$1:$D$65536,3,0)*$C$14","v":31302.229484938962},null,null,{"$f":"+VLOOKUP(C1145,'[8]Resumen Peso'!$B$1:$D$65536,3,0)","v":19435.219025980561}]
[null,1130,"TA220SIR1D2C2726FB±0",{"$f":"+\"Torre de ángulo mayor tipo B\"&IF(MID(C1146,3,3)=\"220\",\"C\",IF(MID(C1146,3,3)=\"138\",\"S\",\"\"))&IF(MID(C1146,10,1)=\"D\",2,1)&\" (65°)Tipo B\"&IF(MID(C1146,3,3)=\"220\",\"C\",IF(MID(C1146,3,3)=\"138\",\"S\",\"\"))&IF(MID(C1146,10,1)=\"D\",2,1)&RIGHT(C1146,2)","v":"Torre de ángulo mayor tipo BC2 (65°)Tipo BC2±0"},"Und",0,{"$f":"VLOOKUP(C1146,'[8]Resumen Peso'!$B$1:$D$65536,3,0)*$C$14","v":34857.716575655861},null,null,{"$f":"+VLOOKUP(C1146,'[8]Resumen Peso'!$B$1:$D$65536,3,0)","v":21642.782879711092}]
[null,1131,"TA220SIR1D2C2726FB+3",{"$f":"+\"Torre de ángulo mayor tipo B\"&IF(MID(C1147,3,3)=\"220\",\"C\",IF(MID(C1147,3,3)=\"138\",\"S\",\"\"))&IF(MID(C1147,10,1)=\"D\",2,1)&\" (65°)Tipo B\"&IF(MID(C1147,3,3)=\"220\",\"C\",IF(MID(C1147,3,3)=\"138\",\"S\",\"\"))&IF(MID(C1147,10,1)=\"D\",2,1)&RIGHT(C1147,2)","v":"Torre de ángulo mayor tipo BC2 (65°)Tipo BC2+3"},"Und",0,{"$f":"VLOOKUP(C1147,'[8]Resumen Peso'!$B$1:$D$65536,3,0)*$C$14","v":39040.64256473456},null,null,{"$f":"+VLOOKUP(C1147,'[8]Resumen Peso'!$B$1:$D$65536,3,0)","v":24239.916825276425}]
[null,1132,"TA220SIR1D2C2726FR-3",{"$f":"+\"Torre de anclaje, retención intermedia y terminal (15°) Tipo R\"&IF(MID(C1148,3,3)=\"220\",\"C\",IF(MID(C1148,3,3)=\"138\",\"S\",\"\"))&IF(MID(C1148,10,1)=\"D\",2,1)&RIGHT(C1148,2)","v":"Torre de anclaje, retención intermedia y terminal (15°) Tipo RC2-3"},"Und",0,{"$f":"VLOOKUP(C1148,'[8]Resumen Peso'!$B$1:$D$65536,3,0)*$C$14","v":40303.642209420301},null,null,{"$f":"+VLOOKUP(C1148,'[8]Resumen Peso'!$B$1:$D$65536,3,0)","v":25024.099777356998}]
[null,1133,"TA220SIR1D2C2726FR±0",{"$f":"+\"Torre de anclaje, retención intermedia y terminal (15°) Tipo R\"&IF(MID(C1149,3,3)=\"220\",\"C\",IF(MID(C1149,3,3)=\"138\",\"S\",\"\"))&IF(MID(C1149,10,1)=\"D\",2,1)&RIGHT(C1149,2)","v":"Torre de anclaje, retención intermedia y terminal (15°) Tipo RC2±0"},"Und",0,{"$f":"VLOOKUP(C1149,'[8]Resumen Peso'!$B$1:$D$65536,3,0)*$C$14","v":44931.596666020399},null,null,{"$f":"+VLOOKUP(C1149,'[8]Resumen Peso'!$B$1:$D$65536,3,0)","v":27897.547131947598}]
[null,1134,"TA220SIR1D2C2726FR+3",{"$f":"+\"Torre de anclaje, retención intermedia y terminal (15°) Tipo R\"&IF(MID(C1150,3,3)=\"220\",\"C\",IF(MID(C1150,3,3)=\"138\",\"S\",\"\"))&IF(MID(C1150,10,1)=\"D\",2,1)&RIGHT(C1150,2)","v":"Torre de anclaje, retención intermedia y terminal (15°) Tipo RC2+3"},"Und",0,{"$f":"VLOOKUP(C1150,'[8]Resumen Peso'!$B$1:$D$65536,3,0)*$C$14","v":49559.551122620498},null,null,{"$f":"+VLOOKUP(C1150,'[8]Resumen Peso'!$B$1:$D$65536,3,0)","v":30770.994486538199}]
[null,1135,"TA220SIR1D2C2592FS-6",{"$f":"+\"Torre de suspensión tipo S\"&IF(MID(C1151,3,3)=\"220\",\"C\",IF(MID(C1151,3,3)=\"138\",\"S\",\"\"))&IF(MID(C1151,10,1)=\"D\",2,1)&\" (5°)Tipo S\"&IF(MID(C1151,3,3)=\"220\",\"C\",IF(MID(C1151,3,3)=\"138\",\"S\",\"\"))&IF(MID(C1151,10,1)=\"D\",2,1)&RIGHT(C1151,2)","v":"Torre de suspensión tipo SC2 (5°)Tipo SC2-6"},"Und",0,{"$f":"VLOOKUP(C1151,'[8]Resumen Peso'!$B$1:$D$65536,3,0)*$C$14","v":12357.520275334147},null,null,{"$f":"+VLOOKUP(C1151,'[8]Resumen Peso'!$B$1:$D$65536,3,0)","v":7672.6519842515654}]
[null,1136,"TA220SIR1D2C2592FS-3",{"$f":"+\"Torre de suspensión tipo S\"&IF(MID(C1152,3,3)=\"220\",\"C\",IF(MID(C1152,3,3)=\"138\",\"S\",\"\"))&IF(MID(C1152,10,1)=\"D\",2,1)&\" (5°)Tipo S\"&IF(MID(C1152,3,3)=\"220\",\"C\",IF(MID(C1152,3,3)=\"138\",\"S\",\"\"))&IF(MID(C1152,10,1)=\"D\",2,1)&RIGHT(C1152,2)","v":"Torre de suspensión tipo SC2 (5°)Tipo SC2-3"},"Und",0,{"$f":"VLOOKUP(C1152,'[8]Resumen Peso'!$B$1:$D$65536,3,0)*$C$14","v":14138.784459166096},null,null,{"$f":"+VLOOKUP(C1152,'[8]Resumen Peso'!$B$1:$D$65536,3,0)","v":8778.6198378373756}]
[null,1137,"TA220SIR1D2C2592FS±0",{"$f":"+\"Torre de suspensión tipo S\"&IF(MID(C1153,3,3)=\"220\",\"C\",IF(MID(C1153,3,3)=\"138\",\"S\",\"\"))&IF(MID(C1153,10,1)=\"D\",2,1)&\" (5°)Tipo S\"&IF(MID(C1153,3,3)=\"220\",\"C\",IF(MID(C1153,3,3)=\"138\",\"S\",\"\"))&IF(MID(C1153,10,1)=\"D\",2,1)&RIGHT(C1153,2)","v":"Torre de suspensión tipo SC2 (5°)Tipo SC2±0"},"Und",0,{"$f":"VLOOKUP(C1153,'[8]Resumen Peso'!$B$1:$D$65536,3,0)*$C$14","v":15904.144498499547},null,null,{"$f":"+VLOOKUP(C1153,'[8]Resumen Peso'!$B$1:$D$65536,3,0)","v":9874.7129784447425}]
[null,1138,"TA220SIR1D2C2592FS+3",{"$f":"+\"Torre de suspensión tipo S\"&IF(MID(C1154,3,3)=\"220\",\"C\",IF(MID(C1154,3,3)=\"138\",\"S\",\"\"))&IF(MID(C1154,10,1)=\"D\",2,1)&\" (5°)Tipo S\"&IF(MID(C1154,3,3)=\"220\",\"C\",IF(MID(C1154,3,3)=\"138\",\"S\",\"\"))&IF(MID(C1154,10,1)=\"D\",2,1)&RIGHT(C1154,2)","v":"Torre de suspensión tipo SC2 (5°)Tipo SC2+3"},"Und",0,{"$f":"VLOOKUP(C1154,'[8]Resumen Peso'!$B$1:$D$65536,3,0)*$C$14","v":17653.600393334498},null,null,{"$f":"+VLOOKUP(C1154,'[8]Resumen Peso'!$B$1:$D$65536,3,0)","v":10960.931406073665}]
[null,1139,"TA220SIR1D2C2592FS+6",{"$f":"+\"Torre de suspensión tipo S\"&IF(MID(C1155,3,3)=\"220\",\"C\",IF(MID(C1155,3,3)=\"138\",\"S\",\"\"))&IF(MID(C1155,10,1)=\"D\",2,1)&\" (5°)Tipo S\"&IF(MID(C1155,3,3)=\"220\",\"C\",IF(MID(C1155,3,3)=\"138\",\"S\",\"\"))&IF(MID(C1155,10,1)=\"D\",2,1)&RIGHT(C1155,2)","v":"Torre de suspensión tipo SC2 (5°)Tipo SC2+6"},"Und",0,{"$f":"VLOOKUP(C1155,'[8]Resumen Peso'!$B$1:$D$65536,3,0)*$C$14","v":19403.056288169446},null,null,{"$f":"+VLOOKUP(C1155,'[8]Resumen Peso'!$B$1:$D$65536,3,0)","v":12047.149833702586}]
[null,1140,"TA220SIR1D2C2592FA-3",{"$f":"+\"Torre de ángulo menor tipo A\"&IF(MID(C1156,3,3)=\"220\",\"C\",IF(MID(C1156,3,3)=\"138\",\"S\",\"\"))&IF(MID(C1156,10,1)=\"D\",2,1)&\" (30°)Tipo A\"&IF(MID(C1156,3,3)=\"220\",\"C\",IF(MID(C1156,3,3)=\"138\",\"S\",\"\"))&IF(MID(C1156,10,1)=\"D\",2,1)&RIGHT(C1156,2)","v":"Torre de ángulo menor tipo AC2 (30°)Tipo AC2-3"},"Und",0,{"$f":"VLOOKUP(C1156,'[8]Resumen Peso'!$B$1:$D$65536,3,0)*$C$14","v":21752.384705198801},null,null,{"$f":"+VLOOKUP(C1156,'[8]Resumen Peso'!$B$1:$D$65536,3,0)","v":13505.822685452486}]
[null,1141,"TA220SIR1D2C2592FA±0",{"$f":"+\"Torre de ángulo menor tipo A\"&IF(MID(C1157,3,3)=\"220\",\"C\",IF(MID(C1157,3,3)=\"138\",\"S\",\"\"))&IF(MID(C1157,10,1)=\"D\",2,1)&\" (30°)Tipo A\"&IF(MID(C1157,3,3)=\"220\",\"C\",IF(MID(C1157,3,3)=\"138\",\"S\",\"\"))&IF(MID(C1157,10,1)=\"D\",2,1)&RIGHT(C1157,2)","v":"Torre de ángulo menor tipo AC2 (30°)Tipo AC2±0"},"Und",0,{"$f":"VLOOKUP(C1157,'[8]Resumen Peso'!$B$1:$D$65536,3,0)*$C$14","v":24142.491348722309},null,null,{"$f":"+VLOOKUP(C1157,'[8]Resumen Peso'!$B$1:$D$65536,3,0)","v":14989.814301279119}]
[null,1142,"TA220SIR1D2C2592FA+3",{"$f":"+\"Torre de ángulo menor tipo A\"&IF(MID(C1158,3,3)=\"220\",\"C\",IF(MID(C1158,3,3)=\"138\",\"S\",\"\"))&IF(MID(C1158,10,1)=\"D\",2,1)&\" (30°)Tipo A\"&IF(MID(C1158,3,3)=\"220\",\"C\",IF(MID(C1158,3,3)=\"138\",\"S\",\"\"))&IF(MID(C1158,10,1)=\"D\",2,1)&RIGHT(C1158,2)","v":"Torre de ángulo menor tipo AC2 (30°)Tipo AC2+3"},"Und",0,{"$f":"VLOOKUP(C1158,'[8]Resumen Peso'!$B$1:$D$65536,3,0)*$C$14","v":26532.597992245817},null,null,{"$f":"+VLOOKUP(C1158,'[8]Resumen Peso'!$B$1:$D$65536,3,0)","v":16473.80591710575}]
[null,1143,"TA220SIR1D2C2592FB-3",{"$f":"+\"Torre de ángulo mayor tipo B\"&IF(MID(C1159,3,3)=\"220\",\"C\",IF(MID(C1159,3,3)=\"138\",\"S\",\"\"))&IF(MID(C1159,10,1)=\"D\",2,1)&\" (65°)Tipo B\"&IF(MID(C1159,3,3)=\"220\",\"C\",IF(MID(C1159,3,3)=\"138\",\"S\",\"\"))&IF(MID(C1159,10,1)=\"D\",2,1)&RIGHT(C1159,2)","v":"Torre de ángulo mayor tipo BC2 (65°)Tipo BC2-3"},"Und",0,{"$f":"VLOOKUP(C1159,'[8]Resumen Peso'!$B$1:$D$65536,3,0)*$C$14","v":29354.66209098067},null,null,{"$f":"+VLOOKUP(C1159,'[8]Resumen Peso'!$B$1:$D$65536,3,0)","v":18225.995290410872}]
[null,1144,"TA220SIR1D2C2592FB±0",{"$f":"+\"Torre de ángulo mayor tipo B\"&IF(MID(C1160,3,3)=\"220\",\"C\",IF(MID(C1160,3,3)=\"138\",\"S\",\"\"))&IF(MID(C1160,10,1)=\"D\",2,1)&\" (65°)Tipo B\"&IF(MID(C1160,3,3)=\"220\",\"C\",IF(MID(C1160,3,3)=\"138\",\"S\",\"\"))&IF(MID(C1160,10,1)=\"D\",2,1)&RIGHT(C1160,2)","v":"Torre de ángulo mayor tipo BC2 (65°)Tipo BC2±0"},"Und",0,{"$f":"VLOOKUP(C1160,'[8]Resumen Peso'!$B$1:$D$65536,3,0)*$C$14","v":32688.93328617001},null,null,{"$f":"+VLOOKUP(C1160,'[8]Resumen Peso'!$B$1:$D$65536,3,0)","v":20296.208563931927}]
[null,1145,"TA220SIR1D2C2592FB+3",{"$f":"+\"Torre de ángulo mayor tipo B\"&IF(MID(C1161,3,3)=\"220\",\"C\",IF(MID(C1161,3,3)=\"138\",\"S\",\"\"))&IF(MID(C1161,10,1)=\"D\",2,1)&\" (65°)Tipo B\"&IF(MID(C1161,3,3)=\"220\",\"C\",IF(MID(C1161,3,3)=\"138\",\"S\",\"\"))&IF(MID(C1161,10,1)=\"D\",2,1)&RIGHT(C1161,2)","v":"Torre de ángulo mayor tipo BC2 (65°)Tipo BC2+3"},"Und",0,{"$f":"VLOOKUP(C1161,'[8]Resumen Peso'!$B$1:$D$65536,3,0)*$C$14","v":36611.605280510412},null,null,{"$f":"+VLOOKUP(C1161,'[8]Resumen Peso'!$B$1:$D$65536,3,0)","v":22731.75359160376}]
[null,1146,"TA220SIR1D2C2592FR-3",{"$f":"+\"Torre de anclaje, retención intermedia y terminal (15°) Tipo R\"&IF(MID(C1162,3,3)=\"220\",\"C\",IF(MID(C1162,3,3)=\"138\",\"S\",\"\"))&IF(MID(C1162,10,1)=\"D\",2,1)&RIGHT(C1162,2)","v":"Torre de anclaje, retención intermedia y terminal (15°) Tipo RC2-3"},"Und",0,{"$f":"VLOOKUP(C1162,'[8]Resumen Peso'!$B$1:$D$65536,3,0)*$C$14","v":37796.023400268205},null,null,{"$f":"+VLOOKUP(C1162,'[8]Resumen Peso'!$B$1:$D$65536,3,0)","v":23467.146116500702}]
[null,1147,"TA220SIR1D2C2592FR±0",{"$f":"+\"Torre de anclaje, retención intermedia y terminal (15°) Tipo R\"&IF(MID(C1163,3,3)=\"220\",\"C\",IF(MID(C1163,3,3)=\"138\",\"S\",\"\"))&IF(MID(C1163,10,1)=\"D\",2,1)&RIGHT(C1163,2)","v":"Torre de anclaje, retención intermedia y terminal (15°) Tipo RC2±0"},"Und",0,{"$f":"VLOOKUP(C1163,'[8]Resumen Peso'!$B$1:$D$65536,3,0)*$C$14","v":42136.035005873135},null,null,{"$f":"+VLOOKUP(C1163,'[8]Resumen Peso'!$B$1:$D$65536,3,0)","v":26161.812838908252}]
[null,1148,"TA220SIR1D2C2592FR+3",{"$f":"+\"Torre de anclaje, retención intermedia y terminal (15°) Tipo R\"&IF(MID(C1164,3,3)=\"220\",\"C\",IF(MID(C1164,3,3)=\"138\",\"S\",\"\"))&IF(MID(C1164,10,1)=\"D\",2,1)&RIGHT(C1164,2)","v":"Torre de anclaje, retención intermedia y terminal (15°) Tipo RC2+3"},"Und",0,{"$f":"VLOOKUP(C1164,'[8]Resumen Peso'!$B$1:$D$65536,3,0)*$C$14","v":46476.046611478072},null,null,{"$f":"+VLOOKUP(C1164,'[8]Resumen Peso'!$B$1:$D$65536,3,0)","v":28856.479561315802}]
[null,1149,"TA220SIR1D1C2726FS-6",{"$f":"+\"Torre de suspensión tipo S\"&IF(MID(C1165,3,3)=\"220\",\"C\",IF(MID(C1165,3,3)=\"138\",\"S\",\"\"))&IF(MID(C1165,10,1)=\"D\",2,1)&\" (5°)Tipo S\"&IF(MID(C1165,3,3)=\"220\",\"C\",IF(MID(C1165,3,3)=\"138\",\"S\",\"\"))&IF(MID(C1165,10,1)=\"D\",2,1)&RIGHT(C1165,2)","v":"Torre de suspensión tipo SC2 (5°)Tipo SC2-6"},"Und",0,{"$f":"VLOOKUP(C1165,'[8]Resumen Peso'!$B$1:$D$65536,3,0)*$C$14","v":11029.79343930605},null,null,{"$f":"+VLOOKUP(C1165,'[8]Resumen Peso'!$B$1:$D$65536,3,0)","v":6848.2806123243945}]
[null,1150,"TA220SIR1D1C2726FS-3",{"$f":"+\"Torre de suspensión tipo S\"&IF(MID(C1166,3,3)=\"220\",\"C\",IF(MID(C1166,3,3)=\"138\",\"S\",\"\"))&IF(MID(C1166,10,1)=\"D\",2,1)&\" (5°)Tipo S\"&IF(MID(C1166,3,3)=\"220\",\"C\",IF(MID(C1166,3,3)=\"138\",\"S\",\"\"))&IF(MID(C1166,10,1)=\"D\",2,1)&RIGHT(C1166,2)","v":"Torre de suspensión tipo SC2 (5°)Tipo SC2-3"},"Und",0,{"$f":"VLOOKUP(C1166,'[8]Resumen Peso'!$B$1:$D$65536,3,0)*$C$14","v":12619.673574701515},null,null,{"$f":"+VLOOKUP(C1166,'[8]Resumen Peso'!$B$1:$D$65536,3,0)","v":7835.4201600468296}]
[null,1151,"TA220SIR1D1C2726FS±0",{"$f":"+\"Torre de suspensión tipo S\"&IF(MID(C1167,3,3)=\"220\",\"C\",IF(MID(C1167,3,3)=\"138\",\"S\",\"\"))&IF(MID(C1167,10,1)=\"D\",2,1)&\" (5°)Tipo S\"&IF(MID(C1167,3,3)=\"220\",\"C\",IF(MID(C1167,3,3)=\"138\",\"S\",\"\"))&IF(MID(C1167,10,1)=\"D\",2,1)&RIGHT(C1167,2)","v":"Torre de suspensión tipo SC2 (5°)Tipo SC2±0"},"Und",0,{"$f":"VLOOKUP(C1167,'[8]Resumen Peso'!$B$1:$D$65536,3,0)*$C$14","v":14195.358351745237},null,null,{"$f":"+VLOOKUP(C1167,'[8]Resumen Peso'!$B$1:$D$65536,3,0)","v":8813.7459618074572}]
[null,1152,"TA220SIR1D1C2726FS+3",{"$f":"+\"Torre de suspensión tipo S\"&IF(MID(C1168,3,3)=\"220\",\"C\",IF(MID(C1168,3,3)=\"138\",\"S\",\"\"))&IF(MID(C1168,10,1)=\"D\",2,1)&\" (5°)Tipo S\"&IF(MID(C1168,3,3)=\"220\",\"C\",IF(MID(C1168,3,3)=\"138\",\"S\",\"\"))&IF(MID(C1168,10,1)=\"D\",2,1)&RIGHT(C1168,2)","v":"Torre de suspensión tipo SC2 (5°)Tipo SC2+3"},"Und",0,{"$f":"VLOOKUP(C1168,'[8]Resumen Peso'!$B$1:$D$65536,3,0)*$C$14","v":15756.847770437214},null,null,{"$f":"+VLOOKUP(C1168,'[8]Resumen Peso'!$B$1:$D$65536,3,0)","v":9783.2580176062784}]
[null,1153,"TA220SIR1D1C2726FS+6",{"$f":"+\"Torre de suspensión tipo S\"&IF(MID(C1169,3,3)=\"220\",\"C\",IF(MID(C1169,3,3)=\"138\",\"S\",\"\"))&IF(MID(C1169,10,1)=\"D\",2,1)&\" (5°)Tipo S\"&IF(MID(C1169,3,3)=\"220\",\"C\",IF(MID(C1169,3,3)=\"138\",\"S\",\"\"))&IF(MID(C1169,10,1)=\"D\",2,1)&RIGHT(C1169,2)","v":"Torre de suspensión tipo SC2 (5°)Tipo SC2+6"},"Und",0,{"$f":"VLOOKUP(C1169,'[8]Resumen Peso'!$B$1:$D$65536,3,0)*$C$14","v":17318.33718912919},null,null,{"$f":"+VLOOKUP(C1169,'[8]Resumen Peso'!$B$1:$D$65536,3,0)","v":10752.770073405098}]
[null,{"$f":"1+B1169","v":1154},"TA220SIR1D1C2726FA-3",{"$f":"+\"Torre de ángulo menor tipo A\"&IF(MID(C1170,3,3)=\"220\",\"C\",IF(MID(C1170,3,3)=\"138\",\"S\",\"\"))&IF(MID(C1170,10,1)=\"D\",2,1)&\" (30°)Tipo A\"&IF(MID(C1170,3,3)=\"220\",\"C\",IF(MID(C1170,3,3)=\"138\",\"S\",\"\"))&IF(MID(C1170,10,1)=\"D\",2,1)&RIGHT(C1170,2)","v":"Torre de ángulo menor tipo AC2 (30°)Tipo AC2-3"},"Und",0,{"$f":"VLOOKUP(C1170,'[8]Resumen Peso'!$B$1:$D$65536,3,0)*$C$14","v":19415.247134132293},null,null,{"$f":"+VLOOKUP(C1170,'[8]Resumen Peso'!$B$1:$D$65536,3,0)","v":12054.718999391373}]
[null,1155,"TA220SIR1D1C2726FA±0",{"$f":"+\"Torre de ángulo menor tipo A\"&IF(MID(C1171,3,3)=\"220\",\"C\",IF(MID(C1171,3,3)=\"138\",\"S\",\"\"))&IF(MID(C1171,10,1)=\"D\",2,1)&\" (30°)Tipo A\"&IF(MID(C1171,3,3)=\"220\",\"C\",IF(MID(C1171,3,3)=\"138\",\"S\",\"\"))&IF(MID(C1171,10,1)=\"D\",2,1)&RIGHT(C1171,2)","v":"Torre de ángulo menor tipo AC2 (30°)Tipo AC2±0"},"Und",0,{"$f":"VLOOKUP(C1171,'[8]Resumen Peso'!$B$1:$D$65536,3,0)*$C$14","v":21548.553977949272},null,null,{"$f":"+VLOOKUP(C1171,'[8]Resumen Peso'!$B$1:$D$65536,3,0)","v":13379.266370023721}]
[null,1156,"TA220SIR1D1C2726FA+3",{"$f":"+\"Torre de ángulo menor tipo A\"&IF(MID(C1172,3,3)=\"220\",\"C\",IF(MID(C1172,3,3)=\"138\",\"S\",\"\"))&IF(MID(C1172,10,1)=\"D\",2,1)&\" (30°)Tipo A\"&IF(MID(C1172,3,3)=\"220\",\"C\",IF(MID(C1172,3,3)=\"138\",\"S\",\"\"))&IF(MID(C1172,10,1)=\"D\",2,1)&RIGHT(C1172,2)","v":"Torre de ángulo menor tipo AC2 (30°)Tipo AC2+3"},"Und",0,{"$f":"VLOOKUP(C1172,'[8]Resumen Peso'!$B$1:$D$65536,3,0)*$C$14","v":23681.860821766248},null,null,{"$f":"+VLOOKUP(C1172,'[8]Resumen Peso'!$B$1:$D$65536,3,0)","v":14703.813740656069}]
[null,1157,"TA220SIR1D1C2726FB-3",{"$f":"+\"Torre de ángulo mayor tipo B\"&IF(MID(C1173,3,3)=\"220\",\"C\",IF(MID(C1173,3,3)=\"138\",\"S\",\"\"))&IF(MID(C1173,10,1)=\"D\",2,1)&\" (65°)Tipo B\"&IF(MID(C1173,3,3)=\"220\",\"C\",IF(MID(C1173,3,3)=\"138\",\"S\",\"\"))&IF(MID(C1173,10,1)=\"D\",2,1)&RIGHT(C1173,2)","v":"Torre de ángulo mayor tipo BC2 (65°)Tipo BC2-3"},"Und",0,{"$f":"VLOOKUP(C1173,'[8]Resumen Peso'!$B$1:$D$65536,3,0)*$C$14","v":26200.714393356699},null,null,{"$f":"+VLOOKUP(C1173,'[8]Resumen Peso'!$B$1:$D$65536,3,0)","v":16267.742945180884}]
[null,1158,"TA220SIR1D1C2726FB±0",{"$f":"+\"Torre de ángulo mayor tipo B\"&IF(MID(C1174,3,3)=\"220\",\"C\",IF(MID(C1174,3,3)=\"138\",\"S\",\"\"))&IF(MID(C1174,10,1)=\"D\",2,1)&\" (65°)Tipo B\"&IF(MID(C1174,3,3)=\"220\",\"C\",IF(MID(C1174,3,3)=\"138\",\"S\",\"\"))&IF(MID(C1174,10,1)=\"D\",2,1)&RIGHT(C1174,2)","v":"Torre de ángulo mayor tipo BC2 (65°)Tipo BC2±0"},"Und",0,{"$f":"VLOOKUP(C1174,'[8]Resumen Peso'!$B$1:$D$65536,3,0)*$C$14","v":29176.742086143317},null,null,{"$f":"+VLOOKUP(C1174,'[8]Resumen Peso'!$B$1:$D$65536,3,0)","v":18115.526665012119}]
[null,1159,"TA220SIR1D1C2726FB+3",{"$f":"+\"Torre de ángulo mayor tipo B\"&IF(MID(C1175,3,3)=\"220\",\"C\",IF(MID(C1175,3,3)=\"138\",\"S\",\"\"))&IF(MID(C1175,10,1)=\"D\",2,1)&\" (65°)Tipo B\"&IF(MID(C1175,3,3)=\"220\",\"C\",IF(MID(C1175,3,3)=\"138\",\"S\",\"\"))&IF(MID(C1175,10,1)=\"D\",2,1)&RIGHT(C1175,2)","v":"Torre de ángulo mayor tipo BC2 (65°)Tipo BC2+3"},"Und",0,{"$f":"VLOOKUP(C1175,'[8]Resumen Peso'!$B$1:$D$65536,3,0)*$C$14","v":32677.951136480518},null,null,{"$f":"+VLOOKUP(C1175,'[8]Resumen Peso'!$B$1:$D$65536,3,0)","v":20289.389864813576}]
[null,1160,"TA220SIR1D1C2726FR-3",{"$f":"+\"Torre de anclaje, retención intermedia y terminal (15°) Tipo R\"&IF(MID(C1176,3,3)=\"220\",\"C\",IF(MID(C1176,3,3)=\"138\",\"S\",\"\"))&IF(MID(C1176,10,1)=\"D\",2,1)&RIGHT(C1176,2)","v":"Torre de anclaje, retención intermedia y terminal (15°) Tipo RC2-3"},"Und",0,{"$f":"VLOOKUP(C1176,'[8]Resumen Peso'!$B$1:$D$65536,3,0)*$C$14","v":33735.112032487741},null,null,{"$f":"+VLOOKUP(C1176,'[8]Resumen Peso'!$B$1:$D$65536,3,0)","v":20945.769742466957}]
[null,1161,"TA220SIR1D1C2726FR±0",{"$f":"+\"Torre de anclaje, retención intermedia y terminal (15°) Tipo R\"&IF(MID(C1177,3,3)=\"220\",\"C\",IF(MID(C1177,3,3)=\"138\",\"S\",\"\"))&IF(MID(C1177,10,1)=\"D\",2,1)&RIGHT(C1177,2)","v":"Torre de anclaje, retención intermedia y terminal (15°) Tipo RC2±0"},"Und",0,{"$f":"VLOOKUP(C1177,'[8]Resumen Peso'!$B$1:$D$65536,3,0)*$C$14","v":37608.820549038734},null,null,{"$f":"+VLOOKUP(C1177,'[8]Resumen Peso'!$B$1:$D$65536,3,0)","v":23350.913871200621}]
[null,1162,"TA220SIR1D1C2726FR+3",{"$f":"+\"Torre de anclaje, retención intermedia y terminal (15°) Tipo R\"&IF(MID(C1178,3,3)=\"220\",\"C\",IF(MID(C1178,3,3)=\"138\",\"S\",\"\"))&IF(MID(C1178,10,1)=\"D\",2,1)&RIGHT(C1178,2)","v":"Torre de anclaje, retención intermedia y terminal (15°) Tipo RC2+3"},"Und",0,{"$f":"VLOOKUP(C1178,'[8]Resumen Peso'!$B$1:$D$65536,3,0)*$C$14","v":41482.529065589719},null,null,{"$f":"+VLOOKUP(C1178,'[8]Resumen Peso'!$B$1:$D$65536,3,0)","v":25756.057999934284}]
[null,1163,"TA220SIR1D1C2592FS-6",{"$f":"+\"Torre de suspensión tipo S\"&IF(MID(C1179,3,3)=\"220\",\"C\",IF(MID(C1179,3,3)=\"138\",\"S\",\"\"))&IF(MID(C1179,10,1)=\"D\",2,1)&\" (5°)Tipo S\"&IF(MID(C1179,3,3)=\"220\",\"C\",IF(MID(C1179,3,3)=\"138\",\"S\",\"\"))&IF(MID(C1179,10,1)=\"D\",2,1)&RIGHT(C1179,2)","v":"Torre de suspensión tipo SC2 (5°)Tipo SC2-6"},"Und",0,{"$f":"VLOOKUP(C1179,'[8]Resumen Peso'!$B$1:$D$65536,3,0)*$C$14","v":10161.581030948528},null,null,{"$f":"+VLOOKUP(C1179,'[8]Resumen Peso'!$B$1:$D$65536,3,0)","v":6309.2168269278509}]
[null,1164,"TA220SIR1D1C2592FS-3",{"$f":"+\"Torre de suspensión tipo S\"&IF(MID(C1180,3,3)=\"220\",\"C\",IF(MID(C1180,3,3)=\"138\",\"S\",\"\"))&IF(MID(C1180,10,1)=\"D\",2,1)&\" (5°)Tipo S\"&IF(MID(C1180,3,3)=\"220\",\"C\",IF(MID(C1180,3,3)=\"138\",\"S\",\"\"))&IF(MID(C1180,10,1)=\"D\",2,1)&RIGHT(C1180,2)","v":"Torre de suspensión tipo SC2 (5°)Tipo SC2-3"},"Und",0,{"$f":"VLOOKUP(C1180,'[8]Resumen Peso'!$B$1:$D$65536,3,0)*$C$14","v":11626.313431805975},null,null,{"$f":"+VLOOKUP(C1180,'[8]Resumen Peso'!$B$1:$D$65536,3,0)","v":7218.6534866651991}]
[null,1165,"TA220SIR1D1C2592FS±0",{"$f":"+\"Torre de suspensión tipo S\"&IF(MID(C1181,3,3)=\"220\",\"C\",IF(MID(C1181,3,3)=\"138\",\"S\",\"\"))&IF(MID(C1181,10,1)=\"D\",2,1)&\" (5°)Tipo S\"&IF(MID(C1181,3,3)=\"220\",\"C\",IF(MID(C1181,3,3)=\"138\",\"S\",\"\"))&IF(MID(C1181,10,1)=\"D\",2,1)&RIGHT(C1181,2)","v":"Torre de suspensión tipo SC2 (5°)Tipo SC2±0"},"Und",0,{"$f":"VLOOKUP(C1181,'[8]Resumen Peso'!$B$1:$D$65536,3,0)*$C$14","v":13077.967864798622},null,null,{"$f":"+VLOOKUP(C1181,'[8]Resumen Peso'!$B$1:$D$65536,3,0)","v":8119.9701762263203}]
[null,1166,"TA220SIR1D1C2592FS+3",{"$f":"+\"Torre de suspensión tipo S\"&IF(MID(C1182,3,3)=\"220\",\"C\",IF(MID(C1182,3,3)=\"138\",\"S\",\"\"))&IF(MID(C1182,10,1)=\"D\",2,1)&\" (5°)Tipo S\"&IF(MID(C1182,3,3)=\"220\",\"C\",IF(MID(C1182,3,3)=\"138\",\"S\",\"\"))&IF(MID(C1182,10,1)=\"D\",2,1)&RIGHT(C1182,2)","v":"Torre de suspensión tipo SC2 (5°)Tipo SC2+3"},"Und",0,{"$f":"VLOOKUP(C1182,'[8]Resumen Peso'!$B$1:$D$65536,3,0)*$C$14","v":14516.544329926472},null,null,{"$f":"+VLOOKUP(C1182,'[8]Resumen Peso'!$B$1:$D$65536,3,0)","v":9013.1668956112171}]
[null,1167,"TA220SIR1D1C2592FS+6",{"$f":"+\"Torre de suspensión tipo S\"&IF(MID(C1183,3,3)=\"220\",\"C\",IF(MID(C1183,3,3)=\"138\",\"S\",\"\"))&IF(MID(C1183,10,1)=\"D\",2,1)&\" (5°)Tipo S\"&IF(MID(C1183,3,3)=\"220\",\"C\",IF(MID(C1183,3,3)=\"138\",\"S\",\"\"))&IF(MID(C1183,10,1)=\"D\",2,1)&RIGHT(C1183,2)","v":"Torre de suspensión tipo SC2 (5°)Tipo SC2+6"},"Und",0,{"$f":"VLOOKUP(C1183,'[8]Resumen Peso'!$B$1:$D$65536,3,0)*$C$14","v":15955.120795054319},null,null,{"$f":"+VLOOKUP(C1183,'[8]Resumen Peso'!$B$1:$D$65536,3,0)","v":9906.3636149961112}]
[null,1168,"TA220SIR1D1C2592FA-3",{"$f":"+\"Torre de ángulo menor tipo A\"&IF(MID(C1184,3,3)=\"220\",\"C\",IF(MID(C1184,3,3)=\"138\",\"S\",\"\"))&IF(MID(C1184,10,1)=\"D\",2,1)&\" (30°)Tipo A\"&IF(MID(C1184,3,3)=\"220\",\"C\",IF(MID(C1184,3,3)=\"138\",\"S\",\"\"))&IF(MID(C1184,10,1)=\"D\",2,1)&RIGHT(C1184,2)","v":"Torre de ángulo menor tipo AC2 (30°)Tipo AC2-3"},"Und",0,{"$f":"VLOOKUP(C1184,'[8]Resumen Peso'!$B$1:$D$65536,3,0)*$C$14","v":17886.972052106641},null,null,{"$f":"+VLOOKUP(C1184,'[8]Resumen Peso'!$B$1:$D$65536,3,0)","v":11105.82936948791}]
[null,1169,"TA220SIR1D1C2592FA±0",{"$f":"+\"Torre de ángulo menor tipo A\"&IF(MID(C1185,3,3)=\"220\",\"C\",IF(MID(C1185,3,3)=\"138\",\"S\",\"\"))&IF(MID(C1185,10,1)=\"D\",2,1)&\" (30°)Tipo A\"&IF(MID(C1185,3,3)=\"220\",\"C\",IF(MID(C1185,3,3)=\"138\",\"S\",\"\"))&IF(MID(C1185,10,1)=\"D\",2,1)&RIGHT(C1185,2)","v":"Torre de ángulo menor tipo AC2 (30°)Tipo AC2±0"},"Und",0,{"$f":"VLOOKUP(C1185,'[8]Resumen Peso'!$B$1:$D$65536,3,0)*$C$14","v":19852.355218764307},null,null,{"$f":"+VLOOKUP(C1185,'[8]Resumen Peso'!$B$1:$D$65536,3,0)","v":12326.114727511555}]
[null,1170,"TA220SIR1D1C2592FA+3",{"$f":"+\"Torre de ángulo menor tipo A\"&IF(MID(C1186,3,3)=\"220\",\"C\",IF(MID(C1186,3,3)=\"138\",\"S\",\"\"))&IF(MID(C1186,10,1)=\"D\",2,1)&\" (30°)Tipo A\"&IF(MID(C1186,3,3)=\"220\",\"C\",IF(MID(C1186,3,3)=\"138\",\"S\",\"\"))&IF(MID(C1186,10,1)=\"D\",2,1)&RIGHT(C1186,2)","v":"Torre de ángulo menor tipo AC2 (30°)Tipo AC2+3"},"Und",0,{"$f":"VLOOKUP(C1186,'[8]Resumen Peso'!$B$1:$D$65536,3,0)*$C$14","v":21817.738385421973},null,null,{"$f":"+VLOOKUP(C1186,'[8]Resumen Peso'!$B$1:$D$65536,3,0)","v":13546.400085535199}]
[null,1171,"TA220SIR1D1C2592FB-3",{"$f":"+\"Torre de ángulo mayor tipo B\"&IF(MID(C1187,3,3)=\"220\",\"C\",IF(MID(C1187,3,3)=\"138\",\"S\",\"\"))&IF(MID(C1187,10,1)=\"D\",2,1)&\" (65°)Tipo B\"&IF(MID(C1187,3,3)=\"220\",\"C\",IF(MID(C1187,3,3)=\"138\",\"S\",\"\"))&IF(MID(C1187,10,1)=\"D\",2,1)&RIGHT(C1187,2)","v":"Torre de ángulo mayor tipo BC2 (65°)Tipo BC2-3"},"Und",0,{"$f":"VLOOKUP(C1187,'[8]Resumen Peso'!$B$1:$D$65536,3,0)*$C$14","v":24138.319891653769},null,null,{"$f":"+VLOOKUP(C1187,'[8]Resumen Peso'!$B$1:$D$65536,3,0)","v":14987.224288263478}]
[null,1172,"TA220SIR1D1C2592FB±0",{"$f":"+\"Torre de ángulo mayor tipo B\"&IF(MID(C1188,3,3)=\"220\",\"C\",IF(MID(C1188,3,3)=\"138\",\"S\",\"\"))&IF(MID(C1188,10,1)=\"D\",2,1)&\" (65°)Tipo B\"&IF(MID(C1188,3,3)=\"220\",\"C\",IF(MID(C1188,3,3)=\"138\",\"S\",\"\"))&IF(MID(C1188,10,1)=\"D\",2,1)&RIGHT(C1188,2)","v":"Torre de ángulo mayor tipo BC2 (65°)Tipo BC2±0"},"Und",0,{"$f":"VLOOKUP(C1188,'[8]Resumen Peso'!$B$1:$D$65536,3,0)*$C$14","v":26880.088966206873},null,null,{"$f":"+VLOOKUP(C1188,'[8]Resumen Peso'!$B$1:$D$65536,3,0)","v":16689.559341050644}]
[null,1173,"TA220SIR1D1C2592FB+3",{"$f":"+\"Torre de ángulo mayor tipo B\"&IF(MID(C1189,3,3)=\"220\",\"C\",IF(MID(C1189,3,3)=\"138\",\"S\",\"\"))&IF(MID(C1189,10,1)=\"D\",2,1)&\" (65°)Tipo B\"&IF(MID(C1189,3,3)=\"220\",\"C\",IF(MID(C1189,3,3)=\"138\",\"S\",\"\"))&IF(MID(C1189,10,1)=\"D\",2,1)&RIGHT(C1189,2)","v":"Torre de ángulo mayor tipo BC2 (65°)Tipo BC2+3"},"Und",0,{"$f":"VLOOKUP(C1189,'[8]Resumen Peso'!$B$1:$D$65536,3,0)*$C$14","v":30105.6996421517},null,null,{"$f":"+VLOOKUP(C1189,'[8]Resumen Peso'!$B$1:$D$65536,3,0)","v":18692.306461976725}]
[null,1174,"TA220SIR1D1C2592FR-3",{"$f":"+\"Torre de anclaje, retención intermedia y terminal (15°) Tipo R\"&IF(MID(C1190,3,3)=\"220\",\"C\",IF(MID(C1190,3,3)=\"138\",\"S\",\"\"))&IF(MID(C1190,10,1)=\"D\",2,1)&RIGHT(C1190,2)","v":"Torre de anclaje, retención intermedia y terminal (15°) Tipo RC2-3"},"Und",0,{"$f":"VLOOKUP(C1190,'[8]Resumen Peso'!$B$1:$D$65536,3,0)*$C$14","v":31079.645905664271},null,null,{"$f":"+VLOOKUP(C1190,'[8]Resumen Peso'!$B$1:$D$65536,3,0)","v":19297.01926558101}]
[null,1175,"TA220SIR1D1C2592FR±0",{"$f":"+\"Torre de anclaje, retención intermedia y terminal (15°) Tipo R\"&IF(MID(C1191,3,3)=\"220\",\"C\",IF(MID(C1191,3,3)=\"138\",\"S\",\"\"))&IF(MID(C1191,10,1)=\"D\",2,1)&RIGHT(C1191,2)","v":"Torre de anclaje, retención intermedia y terminal (15°) Tipo RC2±0"},"Und",0,{"$f":"VLOOKUP(C1191,'[8]Resumen Peso'!$B$1:$D$65536,3,0)*$C$14","v":34648.434677440659},null,null,{"$f":"+VLOOKUP(C1191,'[8]Resumen Peso'!$B$1:$D$65536,3,0)","v":21512.841990614281}]
[null,1176,"TA220SIR1D1C2592FR+3",{"$f":"+\"Torre de anclaje, retención intermedia y terminal (15°) Tipo R\"&IF(MID(C1192,3,3)=\"220\",\"C\",IF(MID(C1192,3,3)=\"138\",\"S\",\"\"))&IF(MID(C1192,10,1)=\"D\",2,1)&RIGHT(C1192,2)","v":"Torre de anclaje, retención intermedia y terminal (15°) Tipo RC2+3"},"Und",0,{"$f":"VLOOKUP(C1192,'[8]Resumen Peso'!$B$1:$D$65536,3,0)*$C$14","v":38217.223449217046},null,null,{"$f":"+VLOOKUP(C1192,'[8]Resumen Peso'!$B$1:$D$65536,3,0)","v":23728.664715647552}]
[null,1177,"TA220SIR0S2C1600FS-6",{"$f":"+\"Torre de suspensión tipo S\"&IF(MID(C1193,3,3)=\"220\",\"C\",IF(MID(C1193,3,3)=\"138\",\"S\",\"\"))&IF(MID(C1193,10,1)=\"D\",2,1)&\" (5°)Tipo S\"&IF(MID(C1193,3,3)=\"220\",\"C\",IF(MID(C1193,3,3)=\"138\",\"S\",\"\"))&IF(MID(C1193,10,1)=\"D\",2,1)&RIGHT(C1193,2)","v":"Torre de suspensión tipo SC1 (5°)Tipo SC1-6"},"Und",0,{"$f":"VLOOKUP(C1193,'[8]Resumen Peso'!$B$1:$D$65536,3,0)*$C$14","v":9628.8647403163777},null,null,{"$f":"+VLOOKUP(C1193,'[8]Resumen Peso'!$B$1:$D$65536,3,0)","v":5978.4589877098706}]
[null,1178,"TA220SIR0S2C1600FS-3",{"$f":"+\"Torre de suspensión tipo S\"&IF(MID(C1194,3,3)=\"220\",\"C\",IF(MID(C1194,3,3)=\"138\",\"S\",\"\"))&IF(MID(C1194,10,1)=\"D\",2,1)&\" (5°)Tipo S\"&IF(MID(C1194,3,3)=\"220\",\"C\",IF(MID(C1194,3,3)=\"138\",\"S\",\"\"))&IF(MID(C1194,10,1)=\"D\",2,1)&RIGHT(C1194,2)","v":"Torre de suspensión tipo SC1 (5°)Tipo SC1-3"},"Und",0,{"$f":"VLOOKUP(C1194,'[8]Resumen Peso'!$B$1:$D$65536,3,0)*$C$14","v":11016.809207389011},null,null,{"$f":"+VLOOKUP(C1194,'[8]Resumen Peso'!$B$1:$D$65536,3,0)","v":6840.218841794177}]
[null,1179,"TA220SIR0S2C1600FS±0",{"$f":"+\"Torre de suspensión tipo S\"&IF(MID(C1195,3,3)=\"220\",\"C\",IF(MID(C1195,3,3)=\"138\",\"S\",\"\"))&IF(MID(C1195,10,1)=\"D\",2,1)&\" (5°)Tipo S\"&IF(MID(C1195,3,3)=\"220\",\"C\",IF(MID(C1195,3,3)=\"138\",\"S\",\"\"))&IF(MID(C1195,10,1)=\"D\",2,1)&RIGHT(C1195,2)","v":"Torre de suspensión tipo SC1 (5°)Tipo SC1±0"},"Und",0,{"$f":"VLOOKUP(C1195,'[8]Resumen Peso'!$B$1:$D$65536,3,0)*$C$14","v":12392.361313148493},null,null,{"$f":"+VLOOKUP(C1195,'[8]Resumen Peso'!$B$1:$D$65536,3,0)","v":7694.2844114670152}]
[null,1180,"TA220SIR0S2C1600FS+3",{"$f":"+\"Torre de suspensión tipo S\"&IF(MID(C1196,3,3)=\"220\",\"C\",IF(MID(C1196,3,3)=\"138\",\"S\",\"\"))&IF(MID(C1196,10,1)=\"D\",2,1)&\" (5°)Tipo S\"&IF(MID(C1196,3,3)=\"220\",\"C\",IF(MID(C1196,3,3)=\"138\",\"S\",\"\"))&IF(MID(C1196,10,1)=\"D\",2,1)&RIGHT(C1196,2)","v":"Torre de suspensión tipo SC1 (5°)Tipo SC1+3"},"Und",0,{"$f":"VLOOKUP(C1196,'[8]Resumen Peso'!$B$1:$D$65536,3,0)*$C$14","v":13755.521057594826},null,null,{"$f":"+VLOOKUP(C1196,'[8]Resumen Peso'!$B$1:$D$65536,3,0)","v":8540.6556967283868}]
[null,1181,"TA220SIR0S2C1600FS+6",{"$f":"+\"Torre de suspensión tipo S\"&IF(MID(C1197,3,3)=\"220\",\"C\",IF(MID(C1197,3,3)=\"138\",\"S\",\"\"))&IF(MID(C1197,10,1)=\"D\",2,1)&\" (5°)Tipo S\"&IF(MID(C1197,3,3)=\"220\",\"C\",IF(MID(C1197,3,3)=\"138\",\"S\",\"\"))&IF(MID(C1197,10,1)=\"D\",2,1)&RIGHT(C1197,2)","v":"Torre de suspensión tipo SC1 (5°)Tipo SC1+6"},"Und",0,{"$f":"VLOOKUP(C1197,'[8]Resumen Peso'!$B$1:$D$65536,3,0)*$C$14","v":15118.680802041161},null,null,{"$f":"+VLOOKUP(C1197,'[8]Resumen Peso'!$B$1:$D$65536,3,0)","v":9387.0269819897585}]
[null,1182,"TA220SIR0S2C1600FA-3",{"$f":"+\"Torre de ángulo menor tipo A\"&IF(MID(C1198,3,3)=\"220\",\"C\",IF(MID(C1198,3,3)=\"138\",\"S\",\"\"))&IF(MID(C1198,10,1)=\"D\",2,1)&\" (30°)Tipo A\"&IF(MID(C1198,3,3)=\"220\",\"C\",IF(MID(C1198,3,3)=\"138\",\"S\",\"\"))&IF(MID(C1198,10,1)=\"D\",2,1)&RIGHT(C1198,2)","v":"Torre de ángulo menor tipo AC1 (30°)Tipo AC1-3"},"Und",0,{"$f":"VLOOKUP(C1198,'[8]Resumen Peso'!$B$1:$D$65536,3,0)*$C$14","v":16949.255630496828},null,null,{"$f":"+VLOOKUP(C1198,'[8]Resumen Peso'!$B$1:$D$65536,3,0)","v":10523.611286682843}]
[null,1183,"TA220SIR0S2C1600FA±0",{"$f":"+\"Torre de ángulo menor tipo A\"&IF(MID(C1199,3,3)=\"220\",\"C\",IF(MID(C1199,3,3)=\"138\",\"S\",\"\"))&IF(MID(C1199,10,1)=\"D\",2,1)&\" (30°)Tipo A\"&IF(MID(C1199,3,3)=\"220\",\"C\",IF(MID(C1199,3,3)=\"138\",\"S\",\"\"))&IF(MID(C1199,10,1)=\"D\",2,1)&RIGHT(C1199,2)","v":"Torre de ángulo menor tipo AC1 (30°)Tipo AC1±0"},"Und",0,{"$f":"VLOOKUP(C1199,'[8]Resumen Peso'!$B$1:$D$65536,3,0)*$C$14","v":18811.60447335941},null,null,{"$f":"+VLOOKUP(C1199,'[8]Resumen Peso'!$B$1:$D$65536,3,0)","v":11679.923736606928}]
[null,1184,"TA220SIR0S2C1600FA+3",{"$f":"+\"Torre de ángulo menor tipo A\"&IF(MID(C1200,3,3)=\"220\",\"C\",IF(MID(C1200,3,3)=\"138\",\"S\",\"\"))&IF(MID(C1200,10,1)=\"D\",2,1)&\" (30°)Tipo A\"&IF(MID(C1200,3,3)=\"220\",\"C\",IF(MID(C1200,3,3)=\"138\",\"S\",\"\"))&IF(MID(C1200,10,1)=\"D\",2,1)&RIGHT(C1200,2)","v":"Torre de ángulo menor tipo AC1 (30°)Tipo AC1+3"},"Und",0,{"$f":"VLOOKUP(C1200,'[8]Resumen Peso'!$B$1:$D$65536,3,0)*$C$14","v":20673.953316221992},null,null,{"$f":"+VLOOKUP(C1200,'[8]Resumen Peso'!$B$1:$D$65536,3,0)","v":12836.236186531014}]
[null,1185,"TA220SIR0S2C1600FB-3",{"$f":"+\"Torre de ángulo mayor tipo B\"&IF(MID(C1201,3,3)=\"220\",\"C\",IF(MID(C1201,3,3)=\"138\",\"S\",\"\"))&IF(MID(C1201,10,1)=\"D\",2,1)&\" (65°)Tipo B\"&IF(MID(C1201,3,3)=\"220\",\"C\",IF(MID(C1201,3,3)=\"138\",\"S\",\"\"))&IF(MID(C1201,10,1)=\"D\",2,1)&RIGHT(C1201,2)","v":"Torre de ángulo mayor tipo BC1 (65°)Tipo BC1-3"},"Und",0,{"$f":"VLOOKUP(C1201,'[8]Resumen Peso'!$B$1:$D$65536,3,0)*$C$14","v":22872.879386321922},null,null,{"$f":"+VLOOKUP(C1201,'[8]Resumen Peso'!$B$1:$D$65536,3,0)","v":14201.525831950472}]
[null,1186,"TA220SIR0S2C1600FB±0",{"$f":"+\"Torre de ángulo mayor tipo B\"&IF(MID(C1202,3,3)=\"220\",\"C\",IF(MID(C1202,3,3)=\"138\",\"S\",\"\"))&IF(MID(C1202,10,1)=\"D\",2,1)&\" (65°)Tipo B\"&IF(MID(C1202,3,3)=\"220\",\"C\",IF(MID(C1202,3,3)=\"138\",\"S\",\"\"))&IF(MID(C1202,10,1)=\"D\",2,1)&RIGHT(C1202,2)","v":"Torre de ángulo mayor tipo BC1 (65°)Tipo BC1±0"},"Und",0,{"$f":"VLOOKUP(C1202,'[8]Resumen Peso'!$B$1:$D$65536,3,0)*$C$14","v":25470.912456928643},null,null,{"$f":"+VLOOKUP(C1202,'[8]Resumen Peso'!$B$1:$D$65536,3,0)","v":15814.616739365782}]
[null,1187,"TA220SIR0S2C1600FB+3",{"$f":"+\"Torre de ángulo mayor tipo B\"&IF(MID(C1203,3,3)=\"220\",\"C\",IF(MID(C1203,3,3)=\"138\",\"S\",\"\"))&IF(MID(C1203,10,1)=\"D\",2,1)&\" (65°)Tipo B\"&IF(MID(C1203,3,3)=\"220\",\"C\",IF(MID(C1203,3,3)=\"138\",\"S\",\"\"))&IF(MID(C1203,10,1)=\"D\",2,1)&RIGHT(C1203,2)","v":"Torre de ángulo mayor tipo BC1 (65°)Tipo BC1+3"},"Und",0,{"$f":"VLOOKUP(C1203,'[8]Resumen Peso'!$B$1:$D$65536,3,0)*$C$14","v":28527.421951760083},null,null,{"$f":"+VLOOKUP(C1203,'[8]Resumen Peso'!$B$1:$D$65536,3,0)","v":17712.370748089677}]
[null,1188,"TA220SIR0S2C1600FR-3",{"$f":"+\"Torre de anclaje, retención intermedia y terminal (15°) Tipo R\"&IF(MID(C1204,3,3)=\"220\",\"C\",IF(MID(C1204,3,3)=\"138\",\"S\",\"\"))&IF(MID(C1204,10,1)=\"D\",2,1)&RIGHT(C1204,2)","v":"Torre de anclaje, retención intermedia y terminal (15°) Tipo RC1-3"},"Und",0,{"$f":"VLOOKUP(C1204,'[8]Resumen Peso'!$B$1:$D$65536,3,0)*$C$14","v":29450.309522811971},null,null,{"$f":"+VLOOKUP(C1204,'[8]Resumen Peso'!$B$1:$D$65536,3,0)","v":18285.381756407114}]
[null,1189,"TA220SIR0S2C1600FR±0",{"$f":"+\"Torre de anclaje, retención intermedia y terminal (15°) Tipo R\"&IF(MID(C1205,3,3)=\"220\",\"C\",IF(MID(C1205,3,3)=\"138\",\"S\",\"\"))&IF(MID(C1205,10,1)=\"D\",2,1)&RIGHT(C1205,2)","v":"Torre de anclaje, retención intermedia y terminal (15°) Tipo RC1±0"},"Und",0,{"$f":"VLOOKUP(C1205,'[8]Resumen Peso'!$B$1:$D$65536,3,0)*$C$14","v":32832.00615698102},null,null,{"$f":"+VLOOKUP(C1205,'[8]Resumen Peso'!$B$1:$D$65536,3,0)","v":20385.040977042492}]
[null,1190,"TA220SIR0S2C1600FR+3",{"$f":"+\"Torre de anclaje, retención intermedia y terminal (15°) Tipo R\"&IF(MID(C1206,3,3)=\"220\",\"C\",IF(MID(C1206,3,3)=\"138\",\"S\",\"\"))&IF(MID(C1206,10,1)=\"D\",2,1)&RIGHT(C1206,2)","v":"Torre de anclaje, retención intermedia y terminal (15°) Tipo RC1+3"},"Und",0,{"$f":"VLOOKUP(C1206,'[8]Resumen Peso'!$B$1:$D$65536,3,0)*$C$14","v":36213.702791150063},null,null,{"$f":"+VLOOKUP(C1206,'[8]Resumen Peso'!$B$1:$D$65536,3,0)","v":22484.70019767787}]
[null,1191,"TA220SIR0S2C1500FS-6",{"$f":"+\"Torre de suspensión tipo S\"&IF(MID(C1207,3,3)=\"220\",\"C\",IF(MID(C1207,3,3)=\"138\",\"S\",\"\"))&IF(MID(C1207,10,1)=\"D\",2,1)&\" (5°)Tipo S\"&IF(MID(C1207,3,3)=\"220\",\"C\",IF(MID(C1207,3,3)=\"138\",\"S\",\"\"))&IF(MID(C1207,10,1)=\"D\",2,1)&RIGHT(C1207,2)","v":"Torre de suspensión tipo SC1 (5°)Tipo SC1-6"},"Und",0,{"$f":"VLOOKUP(C1207,'[8]Resumen Peso'!$B$1:$D$65536,3,0)*$C$14","v":9217.466039022167},null,null,{"$f":"+VLOOKUP(C1207,'[8]Resumen Peso'!$B$1:$D$65536,3,0)","v":5723.0259403448563}]
[null,1192,"TA220SIR0S2C1500FS-3",{"$f":"+\"Torre de suspensión tipo S\"&IF(MID(C1208,3,3)=\"220\",\"C\",IF(MID(C1208,3,3)=\"138\",\"S\",\"\"))&IF(MID(C1208,10,1)=\"D\",2,1)&\" (5°)Tipo S\"&IF(MID(C1208,3,3)=\"220\",\"C\",IF(MID(C1208,3,3)=\"138\",\"S\",\"\"))&IF(MID(C1208,10,1)=\"D\",2,1)&RIGHT(C1208,2)","v":"Torre de suspensión tipo SC1 (5°)Tipo SC1-3"},"Und",0,{"$f":"VLOOKUP(C1208,'[8]Resumen Peso'!$B$1:$D$65536,3,0)*$C$14","v":10546.109792394729},null,null,{"$f":"+VLOOKUP(C1208,'[8]Resumen Peso'!$B$1:$D$65536,3,0)","v":6547.9666164306009}]
[null,1193,"TA220SIR0S2C1500FS±0",{"$f":"+\"Torre de suspensión tipo S\"&IF(MID(C1209,3,3)=\"220\",\"C\",IF(MID(C1209,3,3)=\"138\",\"S\",\"\"))&IF(MID(C1209,10,1)=\"D\",2,1)&\" (5°)Tipo S\"&IF(MID(C1209,3,3)=\"220\",\"C\",IF(MID(C1209,3,3)=\"138\",\"S\",\"\"))&IF(MID(C1209,10,1)=\"D\",2,1)&RIGHT(C1209,2)","v":"Torre de suspensión tipo SC1 (5°)Tipo SC1±0"},"Und",0,{"$f":"VLOOKUP(C1209,'[8]Resumen Peso'!$B$1:$D$65536,3,0)*$C$14","v":11862.890655112182},null,null,{"$f":"+VLOOKUP(C1209,'[8]Resumen Peso'!$B$1:$D$65536,3,0)","v":7365.5417507655802}]
[null,1194,"TA220SIR0S2C1500FS+3",{"$f":"+\"Torre de suspensión tipo S\"&IF(MID(C1210,3,3)=\"220\",\"C\",IF(MID(C1210,3,3)=\"138\",\"S\",\"\"))&IF(MID(C1210,10,1)=\"D\",2,1)&\" (5°)Tipo S\"&IF(MID(C1210,3,3)=\"220\",\"C\",IF(MID(C1210,3,3)=\"138\",\"S\",\"\"))&IF(MID(C1210,10,1)=\"D\",2,1)&RIGHT(C1210,2)","v":"Torre de suspensión tipo SC1 (5°)Tipo SC1+3"},"Und",0,{"$f":"VLOOKUP(C1210,'[8]Resumen Peso'!$B$1:$D$65536,3,0)*$C$14","v":13167.808627174523},null,null,{"$f":"+VLOOKUP(C1210,'[8]Resumen Peso'!$B$1:$D$65536,3,0)","v":8175.7513433497952}]
[null,1195,"TA220SIR0S2C1500FS+6",{"$f":"+\"Torre de suspensión tipo S\"&IF(MID(C1211,3,3)=\"220\",\"C\",IF(MID(C1211,3,3)=\"138\",\"S\",\"\"))&IF(MID(C1211,10,1)=\"D\",2,1)&\" (5°)Tipo S\"&IF(MID(C1211,3,3)=\"220\",\"C\",IF(MID(C1211,3,3)=\"138\",\"S\",\"\"))&IF(MID(C1211,10,1)=\"D\",2,1)&RIGHT(C1211,2)","v":"Torre de suspensión tipo SC1 (5°)Tipo SC1+6"},"Und",0,{"$f":"VLOOKUP(C1211,'[8]Resumen Peso'!$B$1:$D$65536,3,0)*$C$14","v":14472.726599236863},null,null,{"$f":"+VLOOKUP(C1211,'[8]Resumen Peso'!$B$1:$D$65536,3,0)","v":8985.9609359340084}]
[null,1196,"TA220SIR0S2C1500FA-3",{"$f":"+\"Torre de ángulo menor tipo A\"&IF(MID(C1212,3,3)=\"220\",\"C\",IF(MID(C1212,3,3)=\"138\",\"S\",\"\"))&IF(MID(C1212,10,1)=\"D\",2,1)&\" (30°)Tipo A\"&IF(MID(C1212,3,3)=\"220\",\"C\",IF(MID(C1212,3,3)=\"138\",\"S\",\"\"))&IF(MID(C1212,10,1)=\"D\",2,1)&RIGHT(C1212,2)","v":"Torre de ángulo menor tipo AC1 (30°)Tipo AC1-3"},"Und",0,{"$f":"VLOOKUP(C1212,'[8]Resumen Peso'!$B$1:$D$65536,3,0)*$C$14","v":16225.089081028724},null,null,{"$f":"+VLOOKUP(C1212,'[8]Resumen Peso'!$B$1:$D$65536,3,0)","v":10073.984032273598}]
[null,1197,"TA220SIR0S2C1500FA±0",{"$f":"+\"Torre de ángulo menor tipo A\"&IF(MID(C1213,3,3)=\"220\",\"C\",IF(MID(C1213,3,3)=\"138\",\"S\",\"\"))&IF(MID(C1213,10,1)=\"D\",2,1)&\" (30°)Tipo A\"&IF(MID(C1213,3,3)=\"220\",\"C\",IF(MID(C1213,3,3)=\"138\",\"S\",\"\"))&IF(MID(C1213,10,1)=\"D\",2,1)&RIGHT(C1213,2)","v":"Torre de ángulo menor tipo AC1 (30°)Tipo AC1±0"},"Und",0,{"$f":"VLOOKUP(C1213,'[8]Resumen Peso'!$B$1:$D$65536,3,0)*$C$14","v":18007.868014460291},null,null,{"$f":"+VLOOKUP(C1213,'[8]Resumen Peso'!$B$1:$D$65536,3,0)","v":11180.89237766215}]
[null,1198,"TA220SIR0S2C1500FA+3",{"$f":"+\"Torre de ángulo menor tipo A\"&IF(MID(C1214,3,3)=\"220\",\"C\",IF(MID(C1214,3,3)=\"138\",\"S\",\"\"))&IF(MID(C1214,10,1)=\"D\",2,1)&\" (30°)Tipo A\"&IF(MID(C1214,3,3)=\"220\",\"C\",IF(MID(C1214,3,3)=\"138\",\"S\",\"\"))&IF(MID(C1214,10,1)=\"D\",2,1)&RIGHT(C1214,2)","v":"Torre de ángulo menor tipo AC1 (30°)Tipo AC1+3"},"Und",0,{"$f":"VLOOKUP(C1214,'[8]Resumen Peso'!$B$1:$D$65536,3,0)*$C$14","v":19790.646947891859},null,null,{"$f":"+VLOOKUP(C1214,'[8]Resumen Peso'!$B$1:$D$65536,3,0)","v":12287.800723050703}]
[null,1199,"TA220SIR0S2C1500FB-3",{"$f":"+\"Torre de ángulo mayor tipo B\"&IF(MID(C1215,3,3)=\"220\",\"C\",IF(MID(C1215,3,3)=\"138\",\"S\",\"\"))&IF(MID(C1215,10,1)=\"D\",2,1)&\" (65°)Tipo B\"&IF(MID(C1215,3,3)=\"220\",\"C\",IF(MID(C1215,3,3)=\"138\",\"S\",\"\"))&IF(MID(C1215,10,1)=\"D\",2,1)&RIGHT(C1215,2)","v":"Torre de ángulo mayor tipo BC1 (65°)Tipo BC1-3"},"Und",0,{"$f":"VLOOKUP(C1215,'[8]Resumen Peso'!$B$1:$D$65536,3,0)*$C$14","v":21895.622655838157},null,null,{"$f":"+VLOOKUP(C1215,'[8]Resumen Peso'!$B$1:$D$65536,3,0)","v":13594.75759486039}]
[null,1200,"TA220SIR0S2C1500FB±0",{"$f":"+\"Torre de ángulo mayor tipo B\"&IF(MID(C1216,3,3)=\"220\",\"C\",IF(MID(C1216,3,3)=\"138\",\"S\",\"\"))&IF(MID(C1216,10,1)=\"D\",2,1)&\" (65°)Tipo B\"&IF(MID(C1216,3,3)=\"220\",\"C\",IF(MID(C1216,3,3)=\"138\",\"S\",\"\"))&IF(MID(C1216,10,1)=\"D\",2,1)&RIGHT(C1216,2)","v":"Torre de ángulo mayor tipo BC1 (65°)Tipo BC1±0"},"Und",0,{"$f":"VLOOKUP(C1216,'[8]Resumen Peso'!$B$1:$D$65536,3,0)*$C$14","v":24382.653291579238},null,null,{"$f":"+VLOOKUP(C1216,'[8]Resumen Peso'!$B$1:$D$65536,3,0)","v":15138.928279354554}]
[null,1201,"TA220SIR0S2C1500FB+3",{"$f":"+\"Torre de ángulo mayor tipo B\"&IF(MID(C1217,3,3)=\"220\",\"C\",IF(MID(C1217,3,3)=\"138\",\"S\",\"\"))&IF(MID(C1217,10,1)=\"D\",2,1)&\" (65°)Tipo B\"&IF(MID(C1217,3,3)=\"220\",\"C\",IF(MID(C1217,3,3)=\"138\",\"S\",\"\"))&IF(MID(C1217,10,1)=\"D\",2,1)&RIGHT(C1217,2)","v":"Torre de ángulo mayor tipo BC1 (65°)Tipo BC1+3"},"Und",0,{"$f":"VLOOKUP(C1217,'[8]Resumen Peso'!$B$1:$D$65536,3,0)*$C$14","v":27308.57168656875},null,null,{"$f":"+VLOOKUP(C1217,'[8]Resumen Peso'!$B$1:$D$65536,3,0)","v":16955.599672877102}]
[null,1202,"TA220SIR0S2C1500FR-3",{"$f":"+\"Torre de anclaje, retención intermedia y terminal (15°) Tipo R\"&IF(MID(C1218,3,3)=\"220\",\"C\",IF(MID(C1218,3,3)=\"138\",\"S\",\"\"))&IF(MID(C1218,10,1)=\"D\",2,1)&RIGHT(C1218,2)","v":"Torre de anclaje, retención intermedia y terminal (15°) Tipo RC1-3"},"Und",0,{"$f":"VLOOKUP(C1218,'[8]Resumen Peso'!$B$1:$D$65536,3,0)*$C$14","v":28192.028363282538},null,null,{"$f":"+VLOOKUP(C1218,'[8]Resumen Peso'!$B$1:$D$65536,3,0)","v":17504.128461222954}]
[null,1203,"TA220SIR0S2C1500FR±0",{"$f":"+\"Torre de anclaje, retención intermedia y terminal (15°) Tipo R\"&IF(MID(C1219,3,3)=\"220\",\"C\",IF(MID(C1219,3,3)=\"138\",\"S\",\"\"))&IF(MID(C1219,10,1)=\"D\",2,1)&RIGHT(C1219,2)","v":"Torre de anclaje, retención intermedia y terminal (15°) Tipo RC1±0"},"Und",0,{"$f":"VLOOKUP(C1219,'[8]Resumen Peso'!$B$1:$D$65536,3,0)*$C$14","v":31429.240092845637},null,null,{"$f":"+VLOOKUP(C1219,'[8]Resumen Peso'!$B$1:$D$65536,3,0)","v":19514.07855208802}]
[null,1204,"TA220SIR0S2C1500FR+3",{"$f":"+\"Torre de anclaje, retención intermedia y terminal (15°) Tipo R\"&IF(MID(C1220,3,3)=\"220\",\"C\",IF(MID(C1220,3,3)=\"138\",\"S\",\"\"))&IF(MID(C1220,10,1)=\"D\",2,1)&RIGHT(C1220,2)","v":"Torre de anclaje, retención intermedia y terminal (15°) Tipo RC1+3"},"Und",0,{"$f":"VLOOKUP(C1220,'[8]Resumen Peso'!$B$1:$D$65536,3,0)*$C$14","v":34666.451822408737},null,null,{"$f":"+VLOOKUP(C1220,'[8]Resumen Peso'!$B$1:$D$65536,3,0)","v":21524.028642953086}]
[null,1205,"TA220SIR0S1C1600FS-6",{"$f":"+\"Torre de suspensión tipo S\"&IF(MID(C1221,3,3)=\"220\",\"C\",IF(MID(C1221,3,3)=\"138\",\"S\",\"\"))&IF(MID(C1221,10,1)=\"D\",2,1)&\" (5°)Tipo S\"&IF(MID(C1221,3,3)=\"220\",\"C\",IF(MID(C1221,3,3)=\"138\",\"S\",\"\"))&IF(MID(C1221,10,1)=\"D\",2,1)&RIGHT(C1221,2)","v":"Torre de suspensión tipo SC1 (5°)Tipo SC1-6"},"Und",0,{"$f":"VLOOKUP(C1221,'[8]Resumen Peso'!$B$1:$D$65536,3,0)*$C$14","v":7926.6829019272272},null,null,{"$f":"+VLOOKUP(C1221,'[8]Resumen Peso'!$B$1:$D$65536,3,0)","v":4921.5925154013439}]
[null,1206,"TA220SIR0S1C1600FS-3",{"$f":"+\"Torre de suspensión tipo S\"&IF(MID(C1222,3,3)=\"220\",\"C\",IF(MID(C1222,3,3)=\"138\",\"S\",\"\"))&IF(MID(C1222,10,1)=\"D\",2,1)&\" (5°)Tipo S\"&IF(MID(C1222,3,3)=\"220\",\"C\",IF(MID(C1222,3,3)=\"138\",\"S\",\"\"))&IF(MID(C1222,10,1)=\"D\",2,1)&RIGHT(C1222,2)","v":"Torre de suspensión tipo SC1 (5°)Tipo SC1-3"},"Und",0,{"$f":"VLOOKUP(C1222,'[8]Resumen Peso'!$B$1:$D$65536,3,0)*$C$14","v":9069.2678247275489},null,null,{"$f":"+VLOOKUP(C1222,'[8]Resumen Peso'!$B$1:$D$65536,3,0)","v":5631.0112563600969}]
[null,1207,"TA220SIR0S1C1600FS±0",{"$f":"+\"Torre de suspensión tipo S\"&IF(MID(C1223,3,3)=\"220\",\"C\",IF(MID(C1223,3,3)=\"138\",\"S\",\"\"))&IF(MID(C1223,10,1)=\"D\",2,1)&\" (5°)Tipo S\"&IF(MID(C1223,3,3)=\"220\",\"C\",IF(MID(C1223,3,3)=\"138\",\"S\",\"\"))&IF(MID(C1223,10,1)=\"D\",2,1)&RIGHT(C1223,2)","v":"Torre de suspensión tipo SC1 (5°)Tipo SC1±0"},"Und",0,{"$f":"VLOOKUP(C1223,'[8]Resumen Peso'!$B$1:$D$65536,3,0)*$C$14","v":10201.651096431438},null,null,{"$f":"+VLOOKUP(C1223,'[8]Resumen Peso'!$B$1:$D$65536,3,0)","v":6334.0959014174314}]
[null,1208,"TA220SIR0S1C1600FS+3",{"$f":"+\"Torre de suspensión tipo S\"&IF(MID(C1224,3,3)=\"220\",\"C\",IF(MID(C1224,3,3)=\"138\",\"S\",\"\"))&IF(MID(C1224,10,1)=\"D\",2,1)&\" (5°)Tipo S\"&IF(MID(C1224,3,3)=\"220\",\"C\",IF(MID(C1224,3,3)=\"138\",\"S\",\"\"))&IF(MID(C1224,10,1)=\"D\",2,1)&RIGHT(C1224,2)","v":"Torre de suspensión tipo SC1 (5°)Tipo SC1+3"},"Und",0,{"$f":"VLOOKUP(C1224,'[8]Resumen Peso'!$B$1:$D$65536,3,0)*$C$14","v":11323.832717038897},null,null,{"$f":"+VLOOKUP(C1224,'[8]Resumen Peso'!$B$1:$D$65536,3,0)","v":7030.8464505733491}]
[null,1209,"TA220SIR0S1C1600FS+6",{"$f":"+\"Torre de suspensión tipo S\"&IF(MID(C1225,3,3)=\"220\",\"C\",IF(MID(C1225,3,3)=\"138\",\"S\",\"\"))&IF(MID(C1225,10,1)=\"D\",2,1)&\" (5°)Tipo S\"&IF(MID(C1225,3,3)=\"220\",\"C\",IF(MID(C1225,3,3)=\"138\",\"S\",\"\"))&IF(MID(C1225,10,1)=\"D\",2,1)&RIGHT(C1225,2)","v":"Torre de suspensión tipo SC1 (5°)Tipo SC1+6"},"Und",0,{"$f":"VLOOKUP(C1225,'[8]Resumen Peso'!$B$1:$D$65536,3,0)*$C$14","v":12446.014337646355},null,null,{"$f":"+VLOOKUP(C1225,'[8]Resumen Peso'!$B$1:$D$65536,3,0)","v":7727.5969997292659}]
[null,1210,"TA220SIR0S1C1600FA-3",{"$f":"+\"Torre de ángulo menor tipo A\"&IF(MID(C1226,3,3)=\"220\",\"C\",IF(MID(C1226,3,3)=\"138\",\"S\",\"\"))&IF(MID(C1226,10,1)=\"D\",2,1)&\" (30°)Tipo A\"&IF(MID(C1226,3,3)=\"220\",\"C\",IF(MID(C1226,3,3)=\"138\",\"S\",\"\"))&IF(MID(C1226,10,1)=\"D\",2,1)&RIGHT(C1226,2)","v":"Torre de ángulo menor tipo AC1 (30°)Tipo AC1-3"},"Und",0,{"$f":"VLOOKUP(C1226,'[8]Resumen Peso'!$B$1:$D$65536,3,0)*$C$14","v":13952.981834309012},null,null,{"$f":"+VLOOKUP(C1226,'[8]Resumen Peso'!$B$1:$D$65536,3,0)","v":8663.2569780948452}]
[null,1211,"TA220SIR0S1C1600FA±0",{"$f":"+\"Torre de ángulo menor tipo A\"&IF(MID(C1227,3,3)=\"220\",\"C\",IF(MID(C1227,3,3)=\"138\",\"S\",\"\"))&IF(MID(C1227,10,1)=\"D\",2,1)&\" (30°)Tipo A\"&IF(MID(C1227,3,3)=\"220\",\"C\",IF(MID(C1227,3,3)=\"138\",\"S\",\"\"))&IF(MID(C1227,10,1)=\"D\",2,1)&RIGHT(C1227,2)","v":"Torre de ángulo menor tipo AC1 (30°)Tipo AC1±0"},"Und",0,{"$f":"VLOOKUP(C1227,'[8]Resumen Peso'!$B$1:$D$65536,3,0)*$C$14","v":15486.106364382922},null,null,{"$f":"+VLOOKUP(C1227,'[8]Resumen Peso'!$B$1:$D$65536,3,0)","v":9615.15757835166}]
[null,1212,"TA220SIR0S1C1600FA+3",{"$f":"+\"Torre de ángulo menor tipo A\"&IF(MID(C1228,3,3)=\"220\",\"C\",IF(MID(C1228,3,3)=\"138\",\"S\",\"\"))&IF(MID(C1228,10,1)=\"D\",2,1)&\" (30°)Tipo A\"&IF(MID(C1228,3,3)=\"220\",\"C\",IF(MID(C1228,3,3)=\"138\",\"S\",\"\"))&IF(MID(C1228,10,1)=\"D\",2,1)&RIGHT(C1228,2)","v":"Torre de ángulo menor tipo AC1 (30°)Tipo AC1+3"},"Und",0,{"$f":"VLOOKUP(C1228,'[8]Resumen Peso'!$B$1:$D$65536,3,0)*$C$14","v":17019.230894456832},null,null,{"$f":"+VLOOKUP(C1228,'[8]Resumen Peso'!$B$1:$D$65536,3,0)","v":10567.058178608475}]
[null,1213,"TA220SIR0S1C1600FB-3",{"$f":"+\"Torre de ángulo mayor tipo B\"&IF(MID(C1229,3,3)=\"220\",\"C\",IF(MID(C1229,3,3)=\"138\",\"S\",\"\"))&IF(MID(C1229,10,1)=\"D\",2,1)&\" (65°)Tipo B\"&IF(MID(C1229,3,3)=\"220\",\"C\",IF(MID(C1229,3,3)=\"138\",\"S\",\"\"))&IF(MID(C1229,10,1)=\"D\",2,1)&RIGHT(C1229,2)","v":"Torre de ángulo mayor tipo BC1 (65°)Tipo BC1-3"},"Und",0,{"$f":"VLOOKUP(C1229,'[8]Resumen Peso'!$B$1:$D$65536,3,0)*$C$14","v":18829.432839602283},null,null,{"$f":"+VLOOKUP(C1229,'[8]Resumen Peso'!$B$1:$D$65536,3,0)","v":11690.993178257158}]
[null,1214,"TA220SIR0S1C1600FB±0",{"$f":"+\"Torre de ángulo mayor tipo B\"&IF(MID(C1230,3,3)=\"220\",\"C\",IF(MID(C1230,3,3)=\"138\",\"S\",\"\"))&IF(MID(C1230,10,1)=\"D\",2,1)&\" (65°)Tipo B\"&IF(MID(C1230,3,3)=\"220\",\"C\",IF(MID(C1230,3,3)=\"138\",\"S\",\"\"))&IF(MID(C1230,10,1)=\"D\",2,1)&RIGHT(C1230,2)","v":"Torre de ángulo mayor tipo BC1 (65°)Tipo BC1±0"},"Und",0,{"$f":"VLOOKUP(C1230,'[8]Resumen Peso'!$B$1:$D$65536,3,0)*$C$14","v":20968.188017374479},null,null,{"$f":"+VLOOKUP(C1230,'[8]Resumen Peso'!$B$1:$D$65536,3,0)","v":13018.923361088149}]
[null,1215,"TA220SIR0S1C1600FB+3",{"$f":"+\"Torre de ángulo mayor tipo B\"&IF(MID(C1231,3,3)=\"220\",\"C\",IF(MID(C1231,3,3)=\"138\",\"S\",\"\"))&IF(MID(C1231,10,1)=\"D\",2,1)&\" (65°)Tipo B\"&IF(MID(C1231,3,3)=\"220\",\"C\",IF(MID(C1231,3,3)=\"138\",\"S\",\"\"))&IF(MID(C1231,10,1)=\"D\",2,1)&RIGHT(C1231,2)","v":"Torre de ángulo mayor tipo BC1 (65°)Tipo BC1+3"},"Und",0,{"$f":"VLOOKUP(C1231,'[8]Resumen Peso'!$B$1:$D$65536,3,0)*$C$14","v":23484.370579459417},null,null,{"$f":"+VLOOKUP(C1231,'[8]Resumen Peso'!$B$1:$D$65536,3,0)","v":14581.194164418728}]
[null,1216,"TA220SIR0S1C1600FR-3",{"$f":"+\"Torre de anclaje, retención intermedia y terminal (15°) Tipo R\"&IF(MID(C1232,3,3)=\"220\",\"C\",IF(MID(C1232,3,3)=\"138\",\"S\",\"\"))&IF(MID(C1232,10,1)=\"D\",2,1)&RIGHT(C1232,2)","v":"Torre de anclaje, retención intermedia y terminal (15°) Tipo RC1-3"},"Und",0,{"$f":"VLOOKUP(C1232,'[8]Resumen Peso'!$B$1:$D$65536,3,0)*$C$14","v":24244.11093589295},null,null,{"$f":"+VLOOKUP(C1232,'[8]Resumen Peso'!$B$1:$D$65536,3,0)","v":15052.908814561035}]
[null,1217,"TA220SIR0S1C1600FR±0",{"$f":"+\"Torre de anclaje, retención intermedia y terminal (15°) Tipo R\"&IF(MID(C1233,3,3)=\"220\",\"C\",IF(MID(C1233,3,3)=\"138\",\"S\",\"\"))&IF(MID(C1233,10,1)=\"D\",2,1)&RIGHT(C1233,2)","v":"Torre de anclaje, retención intermedia y terminal (15°) Tipo RC1±0"},"Und",0,{"$f":"VLOOKUP(C1233,'[8]Resumen Peso'!$B$1:$D$65536,3,0)*$C$14","v":27027.994354395705},null,null,{"$f":"+VLOOKUP(C1233,'[8]Resumen Peso'!$B$1:$D$65536,3,0)","v":16781.392212442624}]
[null,{"$f":"1+B1233","v":1218},"TA220SIR0S1C1600FR+3",{"$f":"+\"Torre de anclaje, retención intermedia y terminal (15°) Tipo R\"&IF(MID(C1234,3,3)=\"220\",\"C\",IF(MID(C1234,3,3)=\"138\",\"S\",\"\"))&IF(MID(C1234,10,1)=\"D\",2,1)&RIGHT(C1234,2)","v":"Torre de anclaje, retención intermedia y terminal (15°) Tipo RC1+3"},"Und",0,{"$f":"VLOOKUP(C1234,'[8]Resumen Peso'!$B$1:$D$65536,3,0)*$C$14","v":29811.877772898464},null,null,{"$f":"+VLOOKUP(C1234,'[8]Resumen Peso'!$B$1:$D$65536,3,0)","v":18509.875610324216}]
[null,1219,"TA220SIR0S1C1500FS-6",{"$f":"+\"Torre de suspensión tipo S\"&IF(MID(C1235,3,3)=\"220\",\"C\",IF(MID(C1235,3,3)=\"138\",\"S\",\"\"))&IF(MID(C1235,10,1)=\"D\",2,1)&\" (5°)Tipo S\"&IF(MID(C1235,3,3)=\"220\",\"C\",IF(MID(C1235,3,3)=\"138\",\"S\",\"\"))&IF(MID(C1235,10,1)=\"D\",2,1)&RIGHT(C1235,2)","v":"Torre de suspensión tipo SC1 (5°)Tipo SC1-6"},"Und",0,{"$f":"VLOOKUP(C1235,'[8]Resumen Peso'!$B$1:$D$65536,3,0)*$C$14","v":7476.9098796284916},null,null,{"$f":"+VLOOKUP(C1235,'[8]Resumen Peso'!$B$1:$D$65536,3,0)","v":4642.3332631311787}]
[null,1220,"TA220SIR0S1C1500FS-3",{"$f":"+\"Torre de suspensión tipo S\"&IF(MID(C1236,3,3)=\"220\",\"C\",IF(MID(C1236,3,3)=\"138\",\"S\",\"\"))&IF(MID(C1236,10,1)=\"D\",2,1)&\" (5°)Tipo S\"&IF(MID(C1236,3,3)=\"220\",\"C\",IF(MID(C1236,3,3)=\"138\",\"S\",\"\"))&IF(MID(C1236,10,1)=\"D\",2,1)&RIGHT(C1236,2)","v":"Torre de suspensión tipo SC1 (5°)Tipo SC1-3"},"Und",0,{"$f":"VLOOKUP(C1236,'[8]Resumen Peso'!$B$1:$D$65536,3,0)*$C$14","v":8554.662655070435},null,null,{"$f":"+VLOOKUP(C1236,'[8]Resumen Peso'!$B$1:$D$65536,3,0)","v":5311.4984181771142}]
[null,1221,"TA220SIR0S1C1500FS±0",{"$f":"+\"Torre de suspensión tipo S\"&IF(MID(C1237,3,3)=\"220\",\"C\",IF(MID(C1237,3,3)=\"138\",\"S\",\"\"))&IF(MID(C1237,10,1)=\"D\",2,1)&\" (5°)Tipo S\"&IF(MID(C1237,3,3)=\"220\",\"C\",IF(MID(C1237,3,3)=\"138\",\"S\",\"\"))&IF(MID(C1237,10,1)=\"D\",2,1)&RIGHT(C1237,2)","v":"Torre de suspensión tipo SC1 (5°)Tipo SC1±0"},"Und",0,{"$f":"VLOOKUP(C1237,'[8]Resumen Peso'!$B$1:$D$65536,3,0)*$C$14","v":9622.7926378745069},null,null,{"$f":"+VLOOKUP(C1237,'[8]Resumen Peso'!$B$1:$D$65536,3,0)","v":5974.6888843387114}]
[null,1222,"TA220SIR0S1C1500FS+3",{"$f":"+\"Torre de suspensión tipo S\"&IF(MID(C1238,3,3)=\"220\",\"C\",IF(MID(C1238,3,3)=\"138\",\"S\",\"\"))&IF(MID(C1238,10,1)=\"D\",2,1)&\" (5°)Tipo S\"&IF(MID(C1238,3,3)=\"220\",\"C\",IF(MID(C1238,3,3)=\"138\",\"S\",\"\"))&IF(MID(C1238,10,1)=\"D\",2,1)&RIGHT(C1238,2)","v":"Torre de suspensión tipo SC1 (5°)Tipo SC1+3"},"Und",0,{"$f":"VLOOKUP(C1238,'[8]Resumen Peso'!$B$1:$D$65536,3,0)*$C$14","v":10681.299828040703},null,null,{"$f":"+VLOOKUP(C1238,'[8]Resumen Peso'!$B$1:$D$65536,3,0)","v":6631.9046616159703}]
[null,1223,"TA220SIR0S1C1500FS+6",{"$f":"+\"Torre de suspensión tipo S\"&IF(MID(C1239,3,3)=\"220\",\"C\",IF(MID(C1239,3,3)=\"138\",\"S\",\"\"))&IF(MID(C1239,10,1)=\"D\",2,1)&\" (5°)Tipo S\"&IF(MID(C1239,3,3)=\"220\",\"C\",IF(MID(C1239,3,3)=\"138\",\"S\",\"\"))&IF(MID(C1239,10,1)=\"D\",2,1)&RIGHT(C1239,2)","v":"Torre de suspensión tipo SC1 (5°)Tipo SC1+6"},"Und",0,{"$f":"VLOOKUP(C1239,'[8]Resumen Peso'!$B$1:$D$65536,3,0)*$C$14","v":11739.807018206897},null,null,{"$f":"+VLOOKUP(C1239,'[8]Resumen Peso'!$B$1:$D$65536,3,0)","v":7289.1204388932274}]
[null,1224,"TA220SIR0S1C1500FA-3",{"$f":"+\"Torre de ángulo menor tipo A\"&IF(MID(C1240,3,3)=\"220\",\"C\",IF(MID(C1240,3,3)=\"138\",\"S\",\"\"))&IF(MID(C1240,10,1)=\"D\",2,1)&\" (30°)Tipo A\"&IF(MID(C1240,3,3)=\"220\",\"C\",IF(MID(C1240,3,3)=\"138\",\"S\",\"\"))&IF(MID(C1240,10,1)=\"D\",2,1)&RIGHT(C1240,2)","v":"Torre de ángulo menor tipo AC1 (30°)Tipo AC1-3"},"Und",0,{"$f":"VLOOKUP(C1240,'[8]Resumen Peso'!$B$1:$D$65536,3,0)*$C$14","v":13161.266701088443},null,null,{"$f":"+VLOOKUP(C1240,'[8]Resumen Peso'!$B$1:$D$65536,3,0)","v":8171.6895315099737}]
[null,1225,"TA220SIR0S1C1500FA±0",{"$f":"+\"Torre de ángulo menor tipo A\"&IF(MID(C1241,3,3)=\"220\",\"C\",IF(MID(C1241,3,3)=\"138\",\"S\",\"\"))&IF(MID(C1241,10,1)=\"D\",2,1)&\" (30°)Tipo A\"&IF(MID(C1241,3,3)=\"220\",\"C\",IF(MID(C1241,3,3)=\"138\",\"S\",\"\"))&IF(MID(C1241,10,1)=\"D\",2,1)&RIGHT(C1241,2)","v":"Torre de ángulo menor tipo AC1 (30°)Tipo AC1±0"},"Und",0,{"$f":"VLOOKUP(C1241,'[8]Resumen Peso'!$B$1:$D$65536,3,0)*$C$14","v":14607.3992242935},null,null,{"$f":"+VLOOKUP(C1241,'[8]Resumen Peso'!$B$1:$D$65536,3,0)","v":9069.5777264261633}]
[null,1226,"TA220SIR0S1C1500FA+3",{"$f":"+\"Torre de ángulo menor tipo A\"&IF(MID(C1242,3,3)=\"220\",\"C\",IF(MID(C1242,3,3)=\"138\",\"S\",\"\"))&IF(MID(C1242,10,1)=\"D\",2,1)&\" (30°)Tipo A\"&IF(MID(C1242,3,3)=\"220\",\"C\",IF(MID(C1242,3,3)=\"138\",\"S\",\"\"))&IF(MID(C1242,10,1)=\"D\",2,1)&RIGHT(C1242,2)","v":"Torre de ángulo menor tipo AC1 (30°)Tipo AC1+3"},"Und",0,{"$f":"VLOOKUP(C1242,'[8]Resumen Peso'!$B$1:$D$65536,3,0)*$C$14","v":16053.531747498555},null,null,{"$f":"+VLOOKUP(C1242,'[8]Resumen Peso'!$B$1:$D$65536,3,0)","v":9967.4659213423529}]
[null,1227,"TA220SIR0S1C1500FB-3",{"$f":"+\"Torre de ángulo mayor tipo B\"&IF(MID(C1243,3,3)=\"220\",\"C\",IF(MID(C1243,3,3)=\"138\",\"S\",\"\"))&IF(MID(C1243,10,1)=\"D\",2,1)&\" (65°)Tipo B\"&IF(MID(C1243,3,3)=\"220\",\"C\",IF(MID(C1243,3,3)=\"138\",\"S\",\"\"))&IF(MID(C1243,10,1)=\"D\",2,1)&RIGHT(C1243,2)","v":"Torre de ángulo mayor tipo BC1 (65°)Tipo BC1-3"},"Und",0,{"$f":"VLOOKUP(C1243,'[8]Resumen Peso'!$B$1:$D$65536,3,0)*$C$14","v":17761.019857624673},null,null,{"$f":"+VLOOKUP(C1243,'[8]Resumen Peso'!$B$1:$D$65536,3,0)","v":11027.627000939761}]
[null,1228,"TA220SIR0S1C1500FB±0",{"$f":"+\"Torre de ángulo mayor tipo B\"&IF(MID(C1244,3,3)=\"220\",\"C\",IF(MID(C1244,3,3)=\"138\",\"S\",\"\"))&IF(MID(C1244,10,1)=\"D\",2,1)&\" (65°)Tipo B\"&IF(MID(C1244,3,3)=\"220\",\"C\",IF(MID(C1244,3,3)=\"138\",\"S\",\"\"))&IF(MID(C1244,10,1)=\"D\",2,1)&RIGHT(C1244,2)","v":"Torre de ángulo mayor tipo BC1 (65°)Tipo BC1±0"},"Und",0,{"$f":"VLOOKUP(C1244,'[8]Resumen Peso'!$B$1:$D$65536,3,0)*$C$14","v":19778.418549693401},null,null,{"$f":"+VLOOKUP(C1244,'[8]Resumen Peso'!$B$1:$D$65536,3,0)","v":12280.208241581026}]
[null,1229,"TA220SIR0S1C1500FB+3",{"$f":"+\"Torre de ángulo mayor tipo B\"&IF(MID(C1245,3,3)=\"220\",\"C\",IF(MID(C1245,3,3)=\"138\",\"S\",\"\"))&IF(MID(C1245,10,1)=\"D\",2,1)&\" (65°)Tipo B\"&IF(MID(C1245,3,3)=\"220\",\"C\",IF(MID(C1245,3,3)=\"138\",\"S\",\"\"))&IF(MID(C1245,10,1)=\"D\",2,1)&RIGHT(C1245,2)","v":"Torre de ángulo mayor tipo BC1 (65°)Tipo BC1+3"},"Und",0,{"$f":"VLOOKUP(C1245,'[8]Resumen Peso'!$B$1:$D$65536,3,0)*$C$14","v":22151.82877565661},null,null,{"$f":"+VLOOKUP(C1245,'[8]Resumen Peso'!$B$1:$D$65536,3,0)","v":13753.83323057075}]
[null,1230,"TA220SIR0S1C1500FR-3",{"$f":"+\"Torre de anclaje, retención intermedia y terminal (15°) Tipo R\"&IF(MID(C1246,3,3)=\"220\",\"C\",IF(MID(C1246,3,3)=\"138\",\"S\",\"\"))&IF(MID(C1246,10,1)=\"D\",2,1)&RIGHT(C1246,2)","v":"Torre de anclaje, retención intermedia y terminal (15°) Tipo RC1-3"},"Und",0,{"$f":"VLOOKUP(C1246,'[8]Resumen Peso'!$B$1:$D$65536,3,0)*$C$14","v":22868.46021496765},null,null,{"$f":"+VLOOKUP(C1246,'[8]Resumen Peso'!$B$1:$D$65536,3,0)","v":14198.782015787954}]
[null,1231,"TA220SIR0S1C1500FR±0",{"$f":"+\"Torre de anclaje, retención intermedia y terminal (15°) Tipo R\"&IF(MID(C1247,3,3)=\"220\",\"C\",IF(MID(C1247,3,3)=\"138\",\"S\",\"\"))&IF(MID(C1247,10,1)=\"D\",2,1)&RIGHT(C1247,2)","v":"Torre de anclaje, retención intermedia y terminal (15°) Tipo RC1±0"},"Und",0,{"$f":"VLOOKUP(C1247,'[8]Resumen Peso'!$B$1:$D$65536,3,0)*$C$14","v":25494.381510554791},null,null,{"$f":"+VLOOKUP(C1247,'[8]Resumen Peso'!$B$1:$D$65536,3,0)","v":15829.188423397942}]
[null,1232,"TA220SIR0S1C1500FR+3",{"$f":"+\"Torre de anclaje, retención intermedia y terminal (15°) Tipo R\"&IF(MID(C1248,3,3)=\"220\",\"C\",IF(MID(C1248,3,3)=\"138\",\"S\",\"\"))&IF(MID(C1248,10,1)=\"D\",2,1)&RIGHT(C1248,2)","v":"Torre de anclaje, retención intermedia y terminal (15°) Tipo RC1+3"},"Und",0,{"$f":"VLOOKUP(C1248,'[8]Resumen Peso'!$B$1:$D$65536,3,0)*$C$14","v":28120.302806141935},null,null,{"$f":"+VLOOKUP(C1248,'[8]Resumen Peso'!$B$1:$D$65536,3,0)","v":17459.594831007929}]
[null,1233,"TA220SIR0D2C1700FS-6",{"$f":"+\"Torre de suspensión tipo S\"&IF(MID(C1249,3,3)=\"220\",\"C\",IF(MID(C1249,3,3)=\"138\",\"S\",\"\"))&IF(MID(C1249,10,1)=\"D\",2,1)&\" (5°)Tipo S\"&IF(MID(C1249,3,3)=\"220\",\"C\",IF(MID(C1249,3,3)=\"138\",\"S\",\"\"))&IF(MID(C1249,10,1)=\"D\",2,1)&RIGHT(C1249,2)","v":"Torre de suspensión tipo SC2 (5°)Tipo SC2-6"},"Und",0,{"$f":"VLOOKUP(C1249,'[8]Resumen Peso'!$B$1:$D$65536,3,0)*$C$14","v":13144.079150853035},null,null,{"$f":"+VLOOKUP(C1249,'[8]Resumen Peso'!$B$1:$D$65536,3,0)","v":8161.0179656553455}]
[null,1234,"TA220SIR0D2C1700FS-3",{"$f":"+\"Torre de suspensión tipo S\"&IF(MID(C1250,3,3)=\"220\",\"C\",IF(MID(C1250,3,3)=\"138\",\"S\",\"\"))&IF(MID(C1250,10,1)=\"D\",2,1)&\" (5°)Tipo S\"&IF(MID(C1250,3,3)=\"220\",\"C\",IF(MID(C1250,3,3)=\"138\",\"S\",\"\"))&IF(MID(C1250,10,1)=\"D\",2,1)&RIGHT(C1250,2)","v":"Torre de suspensión tipo SC2 (5°)Tipo SC2-3"},"Und",0,{"$f":"VLOOKUP(C1250,'[8]Resumen Peso'!$B$1:$D$65536,3,0)*$C$14","v":15038.721190615635},null,null,{"$f":"+VLOOKUP(C1250,'[8]Resumen Peso'!$B$1:$D$65536,3,0)","v":9337.3809156597199}]
[null,1235,"TA220SIR0D2C1700FS±0",{"$f":"+\"Torre de suspensión tipo S\"&IF(MID(C1251,3,3)=\"220\",\"C\",IF(MID(C1251,3,3)=\"138\",\"S\",\"\"))&IF(MID(C1251,10,1)=\"D\",2,1)&\" (5°)Tipo S\"&IF(MID(C1251,3,3)=\"220\",\"C\",IF(MID(C1251,3,3)=\"138\",\"S\",\"\"))&IF(MID(C1251,10,1)=\"D\",2,1)&RIGHT(C1251,2)","v":"Torre de suspensión tipo SC2 (5°)Tipo SC2±0"},"Und",0,{"$f":"VLOOKUP(C1251,'[8]Resumen Peso'!$B$1:$D$65536,3,0)*$C$14","v":16916.446783594638},null,null,{"$f":"+VLOOKUP(C1251,'[8]Resumen Peso'!$B$1:$D$65536,3,0)","v":10503.240625039054}]
[null,1236,"TA220SIR0D2C1700FS+3",{"$f":"+\"Torre de suspensión tipo S\"&IF(MID(C1252,3,3)=\"220\",\"C\",IF(MID(C1252,3,3)=\"138\",\"S\",\"\"))&IF(MID(C1252,10,1)=\"D\",2,1)&\" (5°)Tipo S\"&IF(MID(C1252,3,3)=\"220\",\"C\",IF(MID(C1252,3,3)=\"138\",\"S\",\"\"))&IF(MID(C1252,10,1)=\"D\",2,1)&RIGHT(C1252,2)","v":"Torre de suspensión tipo SC2 (5°)Tipo SC2+3"},"Und",0,{"$f":"VLOOKUP(C1252,'[8]Resumen Peso'!$B$1:$D$65536,3,0)*$C$14","v":18777.255929790052},null,null,{"$f":"+VLOOKUP(C1252,'[8]Resumen Peso'!$B$1:$D$65536,3,0)","v":11658.597093793351}]
[null,1237,"TA220SIR0D2C1700FS+6",{"$f":"+\"Torre de suspensión tipo S\"&IF(MID(C1253,3,3)=\"220\",\"C\",IF(MID(C1253,3,3)=\"138\",\"S\",\"\"))&IF(MID(C1253,10,1)=\"D\",2,1)&\" (5°)Tipo S\"&IF(MID(C1253,3,3)=\"220\",\"C\",IF(MID(C1253,3,3)=\"138\",\"S\",\"\"))&IF(MID(C1253,10,1)=\"D\",2,1)&RIGHT(C1253,2)","v":"Torre de suspensión tipo SC2 (5°)Tipo SC2+6"},"Und",0,{"$f":"VLOOKUP(C1253,'[8]Resumen Peso'!$B$1:$D$65536,3,0)*$C$14","v":20638.065075985458},null,null,{"$f":"+VLOOKUP(C1253,'[8]Resumen Peso'!$B$1:$D$65536,3,0)","v":12813.953562547646}]
[null,1238,"TA220SIR0D2C1700FA-3",{"$f":"+\"Torre de ángulo menor tipo A\"&IF(MID(C1254,3,3)=\"220\",\"C\",IF(MID(C1254,3,3)=\"138\",\"S\",\"\"))&IF(MID(C1254,10,1)=\"D\",2,1)&\" (30°)Tipo A\"&IF(MID(C1254,3,3)=\"220\",\"C\",IF(MID(C1254,3,3)=\"138\",\"S\",\"\"))&IF(MID(C1254,10,1)=\"D\",2,1)&RIGHT(C1254,2)","v":"Torre de ángulo menor tipo AC2 (30°)Tipo AC2-3"},"Und",0,{"$f":"VLOOKUP(C1254,'[8]Resumen Peso'!$B$1:$D$65536,3,0)*$C$14","v":23136.928761964497},null,null,{"$f":"+VLOOKUP(C1254,'[8]Resumen Peso'!$B$1:$D$65536,3,0)","v":14365.471261197166}]
[null,1239,"TA220SIR0D2C1700FA±0",{"$f":"+\"Torre de ángulo menor tipo A\"&IF(MID(C1255,3,3)=\"220\",\"C\",IF(MID(C1255,3,3)=\"138\",\"S\",\"\"))&IF(MID(C1255,10,1)=\"D\",2,1)&\" (30°)Tipo A\"&IF(MID(C1255,3,3)=\"220\",\"C\",IF(MID(C1255,3,3)=\"138\",\"S\",\"\"))&IF(MID(C1255,10,1)=\"D\",2,1)&RIGHT(C1255,2)","v":"Torre de ángulo menor tipo AC2 (30°)Tipo AC2±0"},"Und",0,{"$f":"VLOOKUP(C1255,'[8]Resumen Peso'!$B$1:$D$65536,3,0)*$C$14","v":25679.166217496662},null,null,{"$f":"+VLOOKUP(C1255,'[8]Resumen Peso'!$B$1:$D$65536,3,0)","v":15943.919268809284}]
[null,1240,"TA220SIR0D2C1700FA+3",{"$f":"+\"Torre de ángulo menor tipo A\"&IF(MID(C1256,3,3)=\"220\",\"C\",IF(MID(C1256,3,3)=\"138\",\"S\",\"\"))&IF(MID(C1256,10,1)=\"D\",2,1)&\" (30°)Tipo A\"&IF(MID(C1256,3,3)=\"220\",\"C\",IF(MID(C1256,3,3)=\"138\",\"S\",\"\"))&IF(MID(C1256,10,1)=\"D\",2,1)&RIGHT(C1256,2)","v":"Torre de ángulo menor tipo AC2 (30°)Tipo AC2+3"},"Und",0,{"$f":"VLOOKUP(C1256,'[8]Resumen Peso'!$B$1:$D$65536,3,0)*$C$14","v":28221.403673028832},null,null,{"$f":"+VLOOKUP(C1256,'[8]Resumen Peso'!$B$1:$D$65536,3,0)","v":17522.367276421402}]
[null,1241,"TA220SIR0D2C1700FB-3",{"$f":"+\"Torre de ángulo mayor tipo B\"&IF(MID(C1257,3,3)=\"220\",\"C\",IF(MID(C1257,3,3)=\"138\",\"S\",\"\"))&IF(MID(C1257,10,1)=\"D\",2,1)&\" (65°)Tipo B\"&IF(MID(C1257,3,3)=\"220\",\"C\",IF(MID(C1257,3,3)=\"138\",\"S\",\"\"))&IF(MID(C1257,10,1)=\"D\",2,1)&RIGHT(C1257,2)","v":"Torre de ángulo mayor tipo BC2 (65°)Tipo BC2-3"},"Und",0,{"$f":"VLOOKUP(C1257,'[8]Resumen Peso'!$B$1:$D$65536,3,0)*$C$14","v":31223.092770524454},null,null,{"$f":"+VLOOKUP(C1257,'[8]Resumen Peso'!$B$1:$D$65536,3,0)","v":19386.083887591059}]
[null,1242,"TA220SIR0D2C1700FB±0",{"$f":"+\"Torre de ángulo mayor tipo B\"&IF(MID(C1258,3,3)=\"220\",\"C\",IF(MID(C1258,3,3)=\"138\",\"S\",\"\"))&IF(MID(C1258,10,1)=\"D\",2,1)&\" (65°)Tipo B\"&IF(MID(C1258,3,3)=\"220\",\"C\",IF(MID(C1258,3,3)=\"138\",\"S\",\"\"))&IF(MID(C1258,10,1)=\"D\",2,1)&RIGHT(C1258,2)","v":"Torre de ángulo mayor tipo BC2 (65°)Tipo BC2±0"},"Und",0,{"$f":"VLOOKUP(C1258,'[8]Resumen Peso'!$B$1:$D$65536,3,0)*$C$14","v":34769.591058490478},null,null,{"$f":"+VLOOKUP(C1258,'[8]Resumen Peso'!$B$1:$D$65536,3,0)","v":21588.066689967771}]
[null,1243,"TA220SIR0D2C1700FB+3",{"$f":"+\"Torre de ángulo mayor tipo B\"&IF(MID(C1259,3,3)=\"220\",\"C\",IF(MID(C1259,3,3)=\"138\",\"S\",\"\"))&IF(MID(C1259,10,1)=\"D\",2,1)&\" (65°)Tipo B\"&IF(MID(C1259,3,3)=\"220\",\"C\",IF(MID(C1259,3,3)=\"138\",\"S\",\"\"))&IF(MID(C1259,10,1)=\"D\",2,1)&RIGHT(C1259,2)","v":"Torre de ángulo mayor tipo BC2 (65°)Tipo BC2+3"},"Und",0,{"$f":"VLOOKUP(C1259,'[8]Resumen Peso'!$B$1:$D$65536,3,0)*$C$14","v":38941.941985509344},null,null,{"$f":"+VLOOKUP(C1259,'[8]Resumen Peso'!$B$1:$D$65536,3,0)","v":24178.634692763906}]
[null,1244,"TA220SIR0D2C1700FR-3",{"$f":"+\"Torre de anclaje, retención intermedia y terminal (15°) Tipo R\"&IF(MID(C1260,3,3)=\"220\",\"C\",IF(MID(C1260,3,3)=\"138\",\"S\",\"\"))&IF(MID(C1260,10,1)=\"D\",2,1)&RIGHT(C1260,2)","v":"Torre de anclaje, retención intermedia y terminal (15°) Tipo RC2-3"},"Und",0,{"$f":"VLOOKUP(C1260,'[8]Resumen Peso'!$B$1:$D$65536,3,0)*$C$14","v":40201.74857833163},null,null,{"$f":"+VLOOKUP(C1260,'[8]Resumen Peso'!$B$1:$D$65536,3,0)","v":24960.835113141507}]
[null,1245,"TA220SIR0D2C1700FR±0",{"$f":"+\"Torre de anclaje, retención intermedia y terminal (15°) Tipo R\"&IF(MID(C1261,3,3)=\"220\",\"C\",IF(MID(C1261,3,3)=\"138\",\"S\",\"\"))&IF(MID(C1261,10,1)=\"D\",2,1)&RIGHT(C1261,2)","v":"Torre de anclaje, retención intermedia y terminal (15°) Tipo RC2±0"},"Und",0,{"$f":"VLOOKUP(C1261,'[8]Resumen Peso'!$B$1:$D$65536,3,0)*$C$14","v":44818.002874394231},null,null,{"$f":"+VLOOKUP(C1261,'[8]Resumen Peso'!$B$1:$D$65536,3,0)","v":27827.017963368457}]
[null,1246,"TA220SIR0D2C1700FR+3",{"$f":"+\"Torre de anclaje, retención intermedia y terminal (15°) Tipo R\"&IF(MID(C1262,3,3)=\"220\",\"C\",IF(MID(C1262,3,3)=\"138\",\"S\",\"\"))&IF(MID(C1262,10,1)=\"D\",2,1)&RIGHT(C1262,2)","v":"Torre de anclaje, retención intermedia y terminal (15°) Tipo RC2+3"},"Und",0,{"$f":"VLOOKUP(C1262,'[8]Resumen Peso'!$B$1:$D$65536,3,0)*$C$14","v":49434.257170456833},null,null,{"$f":"+VLOOKUP(C1262,'[8]Resumen Peso'!$B$1:$D$65536,3,0)","v":30693.200813595406}]
[null,1247,"TA220SIR0D2C1600FS-6",{"$f":"+\"Torre de suspensión tipo S\"&IF(MID(C1263,3,3)=\"220\",\"C\",IF(MID(C1263,3,3)=\"138\",\"S\",\"\"))&IF(MID(C1263,10,1)=\"D\",2,1)&\" (5°)Tipo S\"&IF(MID(C1263,3,3)=\"220\",\"C\",IF(MID(C1263,3,3)=\"138\",\"S\",\"\"))&IF(MID(C1263,10,1)=\"D\",2,1)&RIGHT(C1263,2)","v":"Torre de suspensión tipo SC2 (5°)Tipo SC2-6"},"Und",0,{"$f":"VLOOKUP(C1263,'[8]Resumen Peso'!$B$1:$D$65536,3,0)*$C$14","v":12262.371860180123},null,null,{"$f":"+VLOOKUP(C1263,'[8]Resumen Peso'!$B$1:$D$65536,3,0)","v":7613.5753523655467}]
[null,1248,"TA220SIR0D2C1600FS-3",{"$f":"+\"Torre de suspensión tipo S\"&IF(MID(C1264,3,3)=\"220\",\"C\",IF(MID(C1264,3,3)=\"138\",\"S\",\"\"))&IF(MID(C1264,10,1)=\"D\",2,1)&\" (5°)Tipo S\"&IF(MID(C1264,3,3)=\"220\",\"C\",IF(MID(C1264,3,3)=\"138\",\"S\",\"\"))&IF(MID(C1264,10,1)=\"D\",2,1)&RIGHT(C1264,2)","v":"Torre de suspensión tipo SC2 (5°)Tipo SC2-3"},"Und",0,{"$f":"VLOOKUP(C1264,'[8]Resumen Peso'!$B$1:$D$65536,3,0)*$C$14","v":14029.920957143022},null,null,{"$f":"+VLOOKUP(C1264,'[8]Resumen Peso'!$B$1:$D$65536,3,0)","v":8711.0276554092288}]
[null,1249,"TA220SIR0D2C1600FS±0",{"$f":"+\"Torre de suspensión tipo S\"&IF(MID(C1265,3,3)=\"220\",\"C\",IF(MID(C1265,3,3)=\"138\",\"S\",\"\"))&IF(MID(C1265,10,1)=\"D\",2,1)&\" (5°)Tipo S\"&IF(MID(C1265,3,3)=\"220\",\"C\",IF(MID(C1265,3,3)=\"138\",\"S\",\"\"))&IF(MID(C1265,10,1)=\"D\",2,1)&RIGHT(C1265,2)","v":"Torre de suspensión tipo SC2 (5°)Tipo SC2±0"},"Und",0,{"$f":"VLOOKUP(C1265,'[8]Resumen Peso'!$B$1:$D$65536,3,0)*$C$14","v":15781.688365740183},null,null,{"$f":"+VLOOKUP(C1265,'[8]Resumen Peso'!$B$1:$D$65536,3,0)","v":9798.6812771757359}]
[null,1250,"TA220SIR0D2C1600FS+3",{"$f":"+\"Torre de suspensión tipo S\"&IF(MID(C1266,3,3)=\"220\",\"C\",IF(MID(C1266,3,3)=\"138\",\"S\",\"\"))&IF(MID(C1266,10,1)=\"D\",2,1)&\" (5°)Tipo S\"&IF(MID(C1266,3,3)=\"220\",\"C\",IF(MID(C1266,3,3)=\"138\",\"S\",\"\"))&IF(MID(C1266,10,1)=\"D\",2,1)&RIGHT(C1266,2)","v":"Torre de suspensión tipo SC2 (5°)Tipo SC2+3"},"Und",0,{"$f":"VLOOKUP(C1266,'[8]Resumen Peso'!$B$1:$D$65536,3,0)*$C$14","v":17517.674085971605},null,null,{"$f":"+VLOOKUP(C1266,'[8]Resumen Peso'!$B$1:$D$65536,3,0)","v":10876.536217665067}]
[null,1251,"TA220SIR0D2C1600FS+6",{"$f":"+\"Torre de suspensión tipo S\"&IF(MID(C1267,3,3)=\"220\",\"C\",IF(MID(C1267,3,3)=\"138\",\"S\",\"\"))&IF(MID(C1267,10,1)=\"D\",2,1)&\" (5°)Tipo S\"&IF(MID(C1267,3,3)=\"220\",\"C\",IF(MID(C1267,3,3)=\"138\",\"S\",\"\"))&IF(MID(C1267,10,1)=\"D\",2,1)&RIGHT(C1267,2)","v":"Torre de suspensión tipo SC2 (5°)Tipo SC2+6"},"Und",0,{"$f":"VLOOKUP(C1267,'[8]Resumen Peso'!$B$1:$D$65536,3,0)*$C$14","v":19253.659806203024},null,null,{"$f":"+VLOOKUP(C1267,'[8]Resumen Peso'!$B$1:$D$65536,3,0)","v":11954.391158154398}]
[null,1252,"TA220SIR0D2C1600FA-3",{"$f":"+\"Torre de ángulo menor tipo A\"&IF(MID(C1268,3,3)=\"220\",\"C\",IF(MID(C1268,3,3)=\"138\",\"S\",\"\"))&IF(MID(C1268,10,1)=\"D\",2,1)&\" (30°)Tipo A\"&IF(MID(C1268,3,3)=\"220\",\"C\",IF(MID(C1268,3,3)=\"138\",\"S\",\"\"))&IF(MID(C1268,10,1)=\"D\",2,1)&RIGHT(C1268,2)","v":"Torre de ángulo menor tipo AC2 (30°)Tipo AC2-3"},"Und",0,{"$f":"VLOOKUP(C1268,'[8]Resumen Peso'!$B$1:$D$65536,3,0)*$C$14","v":21584.899248213431},null,null,{"$f":"+VLOOKUP(C1268,'[8]Resumen Peso'!$B$1:$D$65536,3,0)","v":13401.832759056242}]
[null,1253,"TA220SIR0D2C1600FA±0",{"$f":"+\"Torre de ángulo menor tipo A\"&IF(MID(C1269,3,3)=\"220\",\"C\",IF(MID(C1269,3,3)=\"138\",\"S\",\"\"))&IF(MID(C1269,10,1)=\"D\",2,1)&\" (30°)Tipo A\"&IF(MID(C1269,3,3)=\"220\",\"C\",IF(MID(C1269,3,3)=\"138\",\"S\",\"\"))&IF(MID(C1269,10,1)=\"D\",2,1)&RIGHT(C1269,2)","v":"Torre de ángulo menor tipo AC2 (30°)Tipo AC2±0"},"Und",0,{"$f":"VLOOKUP(C1269,'[8]Resumen Peso'!$B$1:$D$65536,3,0)*$C$14","v":23956.602939193595},null,null,{"$f":"+VLOOKUP(C1269,'[8]Resumen Peso'!$B$1:$D$65536,3,0)","v":14874.398178752766}]
[null,1254,"TA220SIR0D2C1600FA+3",{"$f":"+\"Torre de ángulo menor tipo A\"&IF(MID(C1270,3,3)=\"220\",\"C\",IF(MID(C1270,3,3)=\"138\",\"S\",\"\"))&IF(MID(C1270,10,1)=\"D\",2,1)&\" (30°)Tipo A\"&IF(MID(C1270,3,3)=\"220\",\"C\",IF(MID(C1270,3,3)=\"138\",\"S\",\"\"))&IF(MID(C1270,10,1)=\"D\",2,1)&RIGHT(C1270,2)","v":"Torre de ángulo menor tipo AC2 (30°)Tipo AC2+3"},"Und",0,{"$f":"VLOOKUP(C1270,'[8]Resumen Peso'!$B$1:$D$65536,3,0)*$C$14","v":26328.306630173764},null,null,{"$f":"+VLOOKUP(C1270,'[8]Resumen Peso'!$B$1:$D$65536,3,0)","v":16346.963598449291}]
[null,1255,"TA220SIR0D2C1600FB-3",{"$f":"+\"Torre de ángulo mayor tipo B\"&IF(MID(C1271,3,3)=\"220\",\"C\",IF(MID(C1271,3,3)=\"138\",\"S\",\"\"))&IF(MID(C1271,10,1)=\"D\",2,1)&\" (65°)Tipo B\"&IF(MID(C1271,3,3)=\"220\",\"C\",IF(MID(C1271,3,3)=\"138\",\"S\",\"\"))&IF(MID(C1271,10,1)=\"D\",2,1)&RIGHT(C1271,2)","v":"Torre de ángulo mayor tipo BC2 (65°)Tipo BC2-3"},"Und",0,{"$f":"VLOOKUP(C1271,'[8]Resumen Peso'!$B$1:$D$65536,3,0)*$C$14","v":29128.641860941985},null,null,{"$f":"+VLOOKUP(C1271,'[8]Resumen Peso'!$B$1:$D$65536,3,0)","v":18085.661750360061}]
[null,1256,"TA220SIR0D2C1600FB±0",{"$f":"+\"Torre de ángulo mayor tipo B\"&IF(MID(C1272,3,3)=\"220\",\"C\",IF(MID(C1272,3,3)=\"138\",\"S\",\"\"))&IF(MID(C1272,10,1)=\"D\",2,1)&\" (65°)Tipo B\"&IF(MID(C1272,3,3)=\"220\",\"C\",IF(MID(C1272,3,3)=\"138\",\"S\",\"\"))&IF(MID(C1272,10,1)=\"D\",2,1)&RIGHT(C1272,2)","v":"Torre de ángulo mayor tipo BC2 (65°)Tipo BC2±0"},"Und",0,{"$f":"VLOOKUP(C1272,'[8]Resumen Peso'!$B$1:$D$65536,3,0)*$C$14","v":32437.240379668132},null,null,{"$f":"+VLOOKUP(C1272,'[8]Resumen Peso'!$B$1:$D$65536,3,0)","v":20139.935134031246}]
[null,1257,"TA220SIR0D2C1600FB+3",{"$f":"+\"Torre de ángulo mayor tipo B\"&IF(MID(C1273,3,3)=\"220\",\"C\",IF(MID(C1273,3,3)=\"138\",\"S\",\"\"))&IF(MID(C1273,10,1)=\"D\",2,1)&\" (65°)Tipo B\"&IF(MID(C1273,3,3)=\"220\",\"C\",IF(MID(C1273,3,3)=\"138\",\"S\",\"\"))&IF(MID(C1273,10,1)=\"D\",2,1)&RIGHT(C1273,2)","v":"Torre de ángulo mayor tipo BC2 (65°)Tipo BC2+3"},"Und",0,{"$f":"VLOOKUP(C1273,'[8]Resumen Peso'!$B$1:$D$65536,3,0)*$C$14","v":36329.709225228311},null,null,{"$f":"+VLOOKUP(C1273,'[8]Resumen Peso'!$B$1:$D$65536,3,0)","v":22556.727350114998}]
[null,1258,"TA220SIR0D2C1600FR-3",{"$f":"+\"Torre de anclaje, retención intermedia y terminal (15°) Tipo R\"&IF(MID(C1274,3,3)=\"220\",\"C\",IF(MID(C1274,3,3)=\"138\",\"S\",\"\"))&IF(MID(C1274,10,1)=\"D\",2,1)&RIGHT(C1274,2)","v":"Torre de anclaje, retención intermedia y terminal (15°) Tipo RC2-3"},"Und",0,{"$f":"VLOOKUP(C1274,'[8]Resumen Peso'!$B$1:$D$65536,3,0)*$C$14","v":37505.007755904822},null,null,{"$f":"+VLOOKUP(C1274,'[8]Resumen Peso'!$B$1:$D$65536,3,0)","v":23286.457619826349}]
[null,1259,"TA220SIR0D2C1600FR±0",{"$f":"+\"Torre de anclaje, retención intermedia y terminal (15°) Tipo R\"&IF(MID(C1275,3,3)=\"220\",\"C\",IF(MID(C1275,3,3)=\"138\",\"S\",\"\"))&IF(MID(C1275,10,1)=\"D\",2,1)&RIGHT(C1275,2)","v":"Torre de anclaje, retención intermedia y terminal (15°) Tipo RC2±0"},"Und",0,{"$f":"VLOOKUP(C1275,'[8]Resumen Peso'!$B$1:$D$65536,3,0)*$C$14","v":41811.60284939222},null,null,{"$f":"+VLOOKUP(C1275,'[8]Resumen Peso'!$B$1:$D$65536,3,0)","v":25960.376387766275}]
[null,1260,"TA220SIR0D2C1600FR+3",{"$f":"+\"Torre de anclaje, retención intermedia y terminal (15°) Tipo R\"&IF(MID(C1276,3,3)=\"220\",\"C\",IF(MID(C1276,3,3)=\"138\",\"S\",\"\"))&IF(MID(C1276,10,1)=\"D\",2,1)&RIGHT(C1276,2)","v":"Torre de anclaje, retención intermedia y terminal (15°) Tipo RC2+3"},"Und",0,{"$f":"VLOOKUP(C1276,'[8]Resumen Peso'!$B$1:$D$65536,3,0)*$C$14","v":46118.197942879618},null,null,{"$f":"+VLOOKUP(C1276,'[8]Resumen Peso'!$B$1:$D$65536,3,0)","v":28634.295155706201}]
[null,1261,"TA220SIR0D1C1700FS-6",{"$f":"+\"Torre de suspensión tipo S\"&IF(MID(C1277,3,3)=\"220\",\"C\",IF(MID(C1277,3,3)=\"138\",\"S\",\"\"))&IF(MID(C1277,10,1)=\"D\",2,1)&\" (5°)Tipo S\"&IF(MID(C1277,3,3)=\"220\",\"C\",IF(MID(C1277,3,3)=\"138\",\"S\",\"\"))&IF(MID(C1277,10,1)=\"D\",2,1)&RIGHT(C1277,2)","v":"Torre de suspensión tipo SC2 (5°)Tipo SC2-6"},"Und",0,{"$f":"VLOOKUP(C1277,'[8]Resumen Peso'!$B$1:$D$65536,3,0)*$C$14","v":10879.226144507031},null,null,{"$f":"+VLOOKUP(C1277,'[8]Resumen Peso'!$B$1:$D$65536,3,0)","v":6754.7949916283887}]
[null,1262,"TA220SIR0D1C1700FS-3",{"$f":"+\"Torre de suspensión tipo S\"&IF(MID(C1278,3,3)=\"220\",\"C\",IF(MID(C1278,3,3)=\"138\",\"S\",\"\"))&IF(MID(C1278,10,1)=\"D\",2,1)&\" (5°)Tipo S\"&IF(MID(C1278,3,3)=\"220\",\"C\",IF(MID(C1278,3,3)=\"138\",\"S\",\"\"))&IF(MID(C1278,10,1)=\"D\",2,1)&RIGHT(C1278,2)","v":"Torre de suspensión tipo SC2 (5°)Tipo SC2-3"},"Und",0,{"$f":"VLOOKUP(C1278,'[8]Resumen Peso'!$B$1:$D$65536,3,0)*$C$14","v":12447.402886057593},null,null,{"$f":"+VLOOKUP(C1278,'[8]Resumen Peso'!$B$1:$D$65536,3,0)","v":7728.4591345658137}]
[null,1263,"TA220SIR0D1C1700FS±0",{"$f":"+\"Torre de suspensión tipo S\"&IF(MID(C1279,3,3)=\"220\",\"C\",IF(MID(C1279,3,3)=\"138\",\"S\",\"\"))&IF(MID(C1279,10,1)=\"D\",2,1)&\" (5°)Tipo S\"&IF(MID(C1279,3,3)=\"220\",\"C\",IF(MID(C1279,3,3)=\"138\",\"S\",\"\"))&IF(MID(C1279,10,1)=\"D\",2,1)&RIGHT(C1279,2)","v":"Torre de suspensión tipo SC2 (5°)Tipo SC2±0"},"Und",0,{"$f":"VLOOKUP(C1279,'[8]Resumen Peso'!$B$1:$D$65536,3,0)*$C$14","v":14001.578049558595},null,null,{"$f":"+VLOOKUP(C1279,'[8]Resumen Peso'!$B$1:$D$65536,3,0)","v":8693.4298476555832}]
[null,1264,"TA220SIR0D1C1700FS+3",{"$f":"+\"Torre de suspensión tipo S\"&IF(MID(C1280,3,3)=\"220\",\"C\",IF(MID(C1280,3,3)=\"138\",\"S\",\"\"))&IF(MID(C1280,10,1)=\"D\",2,1)&\" (5°)Tipo S\"&IF(MID(C1280,3,3)=\"220\",\"C\",IF(MID(C1280,3,3)=\"138\",\"S\",\"\"))&IF(MID(C1280,10,1)=\"D\",2,1)&RIGHT(C1280,2)","v":"Torre de suspensión tipo SC2 (5°)Tipo SC2+3"},"Und",0,{"$f":"VLOOKUP(C1280,'[8]Resumen Peso'!$B$1:$D$65536,3,0)*$C$14","v":15541.751635010041},null,null,{"$f":"+VLOOKUP(C1280,'[8]Resumen Peso'!$B$1:$D$65536,3,0)","v":9649.7071308976974}]
[null,1265,"TA220SIR0D1C1700FS+6",{"$f":"+\"Torre de suspensión tipo S\"&IF(MID(C1281,3,3)=\"220\",\"C\",IF(MID(C1281,3,3)=\"138\",\"S\",\"\"))&IF(MID(C1281,10,1)=\"D\",2,1)&\" (5°)Tipo S\"&IF(MID(C1281,3,3)=\"220\",\"C\",IF(MID(C1281,3,3)=\"138\",\"S\",\"\"))&IF(MID(C1281,10,1)=\"D\",2,1)&RIGHT(C1281,2)","v":"Torre de suspensión tipo SC2 (5°)Tipo SC2+6"},"Und",0,{"$f":"VLOOKUP(C1281,'[8]Resumen Peso'!$B$1:$D$65536,3,0)*$C$14","v":17081.925220461486},null,null,{"$f":"+VLOOKUP(C1281,'[8]Resumen Peso'!$B$1:$D$65536,3,0)","v":10605.984414139812}]
[null,1266,"TA220SIR0D1C1700FA-3",{"$f":"+\"Torre de ángulo menor tipo A\"&IF(MID(C1282,3,3)=\"220\",\"C\",IF(MID(C1282,3,3)=\"138\",\"S\",\"\"))&IF(MID(C1282,10,1)=\"D\",2,1)&\" (30°)Tipo A\"&IF(MID(C1282,3,3)=\"220\",\"C\",IF(MID(C1282,3,3)=\"138\",\"S\",\"\"))&IF(MID(C1282,10,1)=\"D\",2,1)&RIGHT(C1282,2)","v":"Torre de ángulo menor tipo AC2 (30°)Tipo AC2-3"},"Und",0,{"$f":"VLOOKUP(C1282,'[8]Resumen Peso'!$B$1:$D$65536,3,0)*$C$14","v":19150.210326786186},null,null,{"$f":"+VLOOKUP(C1282,'[8]Resumen Peso'!$B$1:$D$65536,3,0)","v":11890.1604843758}]
[null,1267,"TA220SIR0D1C1700FA±0",{"$f":"+\"Torre de ángulo menor tipo A\"&IF(MID(C1283,3,3)=\"220\",\"C\",IF(MID(C1283,3,3)=\"138\",\"S\",\"\"))&IF(MID(C1283,10,1)=\"D\",2,1)&\" (30°)Tipo A\"&IF(MID(C1283,3,3)=\"220\",\"C\",IF(MID(C1283,3,3)=\"138\",\"S\",\"\"))&IF(MID(C1283,10,1)=\"D\",2,1)&RIGHT(C1283,2)","v":"Torre de ángulo menor tipo AC2 (30°)Tipo AC2±0"},"Und",0,{"$f":"VLOOKUP(C1283,'[8]Resumen Peso'!$B$1:$D$65536,3,0)*$C$14","v":21254.395479229948},null,null,{"$f":"+VLOOKUP(C1283,'[8]Resumen Peso'!$B$1:$D$65536,3,0)","v":13196.626508741176}]
[null,1268,"TA220SIR0D1C1700FA+3",{"$f":"+\"Torre de ángulo menor tipo A\"&IF(MID(C1284,3,3)=\"220\",\"C\",IF(MID(C1284,3,3)=\"138\",\"S\",\"\"))&IF(MID(C1284,10,1)=\"D\",2,1)&\" (30°)Tipo A\"&IF(MID(C1284,3,3)=\"220\",\"C\",IF(MID(C1284,3,3)=\"138\",\"S\",\"\"))&IF(MID(C1284,10,1)=\"D\",2,1)&RIGHT(C1284,2)","v":"Torre de ángulo menor tipo AC2 (30°)Tipo AC2+3"},"Und",0,{"$f":"VLOOKUP(C1284,'[8]Resumen Peso'!$B$1:$D$65536,3,0)*$C$14","v":23358.580631673714},null,null,{"$f":"+VLOOKUP(C1284,'[8]Resumen Peso'!$B$1:$D$65536,3,0)","v":14503.092533106552}]
[null,1269,"TA220SIR0D1C1700FB-3",{"$f":"+\"Torre de ángulo mayor tipo B\"&IF(MID(C1285,3,3)=\"220\",\"C\",IF(MID(C1285,3,3)=\"138\",\"S\",\"\"))&IF(MID(C1285,10,1)=\"D\",2,1)&\" (65°)Tipo B\"&IF(MID(C1285,3,3)=\"220\",\"C\",IF(MID(C1285,3,3)=\"138\",\"S\",\"\"))&IF(MID(C1285,10,1)=\"D\",2,1)&RIGHT(C1285,2)","v":"Torre de ángulo mayor tipo BC2 (65°)Tipo BC2-3"},"Und",0,{"$f":"VLOOKUP(C1285,'[8]Resumen Peso'!$B$1:$D$65536,3,0)*$C$14","v":25843.049428031863},null,null,{"$f":"+VLOOKUP(C1285,'[8]Resumen Peso'!$B$1:$D$65536,3,0)","v":16045.672598966326}]
[null,1270,"TA220SIR0D1C1700FB±0",{"$f":"+\"Torre de ángulo mayor tipo B\"&IF(MID(C1286,3,3)=\"220\",\"C\",IF(MID(C1286,3,3)=\"138\",\"S\",\"\"))&IF(MID(C1286,10,1)=\"D\",2,1)&\" (65°)Tipo B\"&IF(MID(C1286,3,3)=\"220\",\"C\",IF(MID(C1286,3,3)=\"138\",\"S\",\"\"))&IF(MID(C1286,10,1)=\"D\",2,1)&RIGHT(C1286,2)","v":"Torre de ángulo mayor tipo BC2 (65°)Tipo BC2±0"},"Und",0,{"$f":"VLOOKUP(C1286,'[8]Resumen Peso'!$B$1:$D$65536,3,0)*$C$14","v":28778.451478877352},null,null,{"$f":"+VLOOKUP(C1286,'[8]Resumen Peso'!$B$1:$D$65536,3,0)","v":17868.232292835553}]
[null,1271,"TA220SIR0D1C1700FB+3",{"$f":"+\"Torre de ángulo mayor tipo B\"&IF(MID(C1287,3,3)=\"220\",\"C\",IF(MID(C1287,3,3)=\"138\",\"S\",\"\"))&IF(MID(C1287,10,1)=\"D\",2,1)&\" (65°)Tipo B\"&IF(MID(C1287,3,3)=\"220\",\"C\",IF(MID(C1287,3,3)=\"138\",\"S\",\"\"))&IF(MID(C1287,10,1)=\"D\",2,1)&RIGHT(C1287,2)","v":"Torre de ángulo mayor tipo BC2 (65°)Tipo BC2+3"},"Und",0,{"$f":"VLOOKUP(C1287,'[8]Resumen Peso'!$B$1:$D$65536,3,0)*$C$14","v":32231.865656342641},null,null,{"$f":"+VLOOKUP(C1287,'[8]Resumen Peso'!$B$1:$D$65536,3,0)","v":20012.420167975823}]
[null,1272,"TA220SIR0D1C1700FR-3",{"$f":"+\"Torre de anclaje, retención intermedia y terminal (15°) Tipo R\"&IF(MID(C1288,3,3)=\"220\",\"C\",IF(MID(C1288,3,3)=\"138\",\"S\",\"\"))&IF(MID(C1288,10,1)=\"D\",2,1)&RIGHT(C1288,2)","v":"Torre de anclaje, retención intermedia y terminal (15°) Tipo RC2-3"},"Und",0,{"$f":"VLOOKUP(C1288,'[8]Resumen Peso'!$B$1:$D$65536,3,0)*$C$14","v":33274.5952887768},null,null,{"$f":"+VLOOKUP(C1288,'[8]Resumen Peso'!$B$1:$D$65536,3,0)","v":20659.839828642132}]
[null,1273,"TA220SIR0D1C1700FR±0",{"$f":"+\"Torre de anclaje, retención intermedia y terminal (15°) Tipo R\"&IF(MID(C1289,3,3)=\"220\",\"C\",IF(MID(C1289,3,3)=\"138\",\"S\",\"\"))&IF(MID(C1289,10,1)=\"D\",2,1)&RIGHT(C1289,2)","v":"Torre de anclaje, retención intermedia y terminal (15°) Tipo RC2±0"},"Und",0,{"$f":"VLOOKUP(C1289,'[8]Resumen Peso'!$B$1:$D$65536,3,0)*$C$14","v":37095.423956272905},null,null,{"$f":"+VLOOKUP(C1289,'[8]Resumen Peso'!$B$1:$D$65536,3,0)","v":23032.151425465028}]
[null,1274,"TA220SIR0D1C1700FR+3",{"$f":"+\"Torre de anclaje, retención intermedia y terminal (15°) Tipo R\"&IF(MID(C1290,3,3)=\"220\",\"C\",IF(MID(C1290,3,3)=\"138\",\"S\",\"\"))&IF(MID(C1290,10,1)=\"D\",2,1)&RIGHT(C1290,2)","v":"Torre de anclaje, retención intermedia y terminal (15°) Tipo RC2+3"},"Und",0,{"$f":"VLOOKUP(C1290,'[8]Resumen Peso'!$B$1:$D$65536,3,0)*$C$14","v":40916.252623769018},null,null,{"$f":"+VLOOKUP(C1290,'[8]Resumen Peso'!$B$1:$D$65536,3,0)","v":25404.463022287924}]
[null,1275,"TA220SIR0D1C1600FS-6",{"$f":"+\"Torre de suspensión tipo S\"&IF(MID(C1291,3,3)=\"220\",\"C\",IF(MID(C1291,3,3)=\"138\",\"S\",\"\"))&IF(MID(C1291,10,1)=\"D\",2,1)&\" (5°)Tipo S\"&IF(MID(C1291,3,3)=\"220\",\"C\",IF(MID(C1291,3,3)=\"138\",\"S\",\"\"))&IF(MID(C1291,10,1)=\"D\",2,1)&RIGHT(C1291,2)","v":"Torre de suspensión tipo SC2 (5°)Tipo SC2-6"},"Und",0,{"$f":"VLOOKUP(C1291,'[8]Resumen Peso'!$B$1:$D$65536,3,0)*$C$14","v":10009.609830572994},null,null,{"$f":"+VLOOKUP(C1291,'[8]Resumen Peso'!$B$1:$D$65536,3,0)","v":6214.8595362958586}]
[null,1276,"TA220SIR0D1C1600FS-3",{"$f":"+\"Torre de suspensión tipo S\"&IF(MID(C1292,3,3)=\"220\",\"C\",IF(MID(C1292,3,3)=\"138\",\"S\",\"\"))&IF(MID(C1292,10,1)=\"D\",2,1)&\" (5°)Tipo S\"&IF(MID(C1292,3,3)=\"220\",\"C\",IF(MID(C1292,3,3)=\"138\",\"S\",\"\"))&IF(MID(C1292,10,1)=\"D\",2,1)&RIGHT(C1292,2)","v":"Torre de suspensión tipo SC2 (5°)Tipo SC2-3"},"Und",0,{"$f":"VLOOKUP(C1292,'[8]Resumen Peso'!$B$1:$D$65536,3,0)*$C$14","v":11452.436472817748},null,null,{"$f":"+VLOOKUP(C1292,'[8]Resumen Peso'!$B$1:$D$65536,3,0)","v":7110.6951451312971}]
[null,1277,"TA220SIR0D1C1600FS±0",{"$f":"+\"Torre de suspensión tipo S\"&IF(MID(C1293,3,3)=\"220\",\"C\",IF(MID(C1293,3,3)=\"138\",\"S\",\"\"))&IF(MID(C1293,10,1)=\"D\",2,1)&\" (5°)Tipo S\"&IF(MID(C1293,3,3)=\"220\",\"C\",IF(MID(C1293,3,3)=\"138\",\"S\",\"\"))&IF(MID(C1293,10,1)=\"D\",2,1)&RIGHT(C1293,2)","v":"Torre de suspensión tipo SC2 (5°)Tipo SC2±0"},"Und",0,{"$f":"VLOOKUP(C1293,'[8]Resumen Peso'!$B$1:$D$65536,3,0)*$C$14","v":12882.380734328177},null,null,{"$f":"+VLOOKUP(C1293,'[8]Resumen Peso'!$B$1:$D$65536,3,0)","v":7998.5322217449911}]
[null,1278,"TA220SIR0D1C1600FS+3",{"$f":"+\"Torre de suspensión tipo S\"&IF(MID(C1294,3,3)=\"220\",\"C\",IF(MID(C1294,3,3)=\"138\",\"S\",\"\"))&IF(MID(C1294,10,1)=\"D\",2,1)&\" (5°)Tipo S\"&IF(MID(C1294,3,3)=\"220\",\"C\",IF(MID(C1294,3,3)=\"138\",\"S\",\"\"))&IF(MID(C1294,10,1)=\"D\",2,1)&RIGHT(C1294,2)","v":"Torre de suspensión tipo SC2 (5°)Tipo SC2+3"},"Und",0,{"$f":"VLOOKUP(C1294,'[8]Resumen Peso'!$B$1:$D$65536,3,0)*$C$14","v":14299.442615104277},null,null,{"$f":"+VLOOKUP(C1294,'[8]Resumen Peso'!$B$1:$D$65536,3,0)","v":8878.3707661369408}]
[null,1279,"TA220SIR0D1C1600FS+6",{"$f":"+\"Torre de suspensión tipo S\"&IF(MID(C1295,3,3)=\"220\",\"C\",IF(MID(C1295,3,3)=\"138\",\"S\",\"\"))&IF(MID(C1295,10,1)=\"D\",2,1)&\" (5°)Tipo S\"&IF(MID(C1295,3,3)=\"220\",\"C\",IF(MID(C1295,3,3)=\"138\",\"S\",\"\"))&IF(MID(C1295,10,1)=\"D\",2,1)&RIGHT(C1295,2)","v":"Torre de suspensión tipo SC2 (5°)Tipo SC2+6"},"Und",0,{"$f":"VLOOKUP(C1295,'[8]Resumen Peso'!$B$1:$D$65536,3,0)*$C$14","v":15716.504495880376},null,null,{"$f":"+VLOOKUP(C1295,'[8]Resumen Peso'!$B$1:$D$65536,3,0)","v":9758.2093105288895}]
[null,1280,"TA220SIR0D1C1600FA-3",{"$f":"+\"Torre de ángulo menor tipo A\"&IF(MID(C1296,3,3)=\"220\",\"C\",IF(MID(C1296,3,3)=\"138\",\"S\",\"\"))&IF(MID(C1296,10,1)=\"D\",2,1)&\" (30°)Tipo A\"&IF(MID(C1296,3,3)=\"220\",\"C\",IF(MID(C1296,3,3)=\"138\",\"S\",\"\"))&IF(MID(C1296,10,1)=\"D\",2,1)&RIGHT(C1296,2)","v":"Torre de ángulo menor tipo AC2 (30°)Tipo AC2-3"},"Und",0,{"$f":"VLOOKUP(C1296,'[8]Resumen Peso'!$B$1:$D$65536,3,0)*$C$14","v":17619.464013193865},null,null,{"$f":"+VLOOKUP(C1296,'[8]Resumen Peso'!$B$1:$D$65536,3,0)","v":10939.736493260616}]
[null,1281,"TA220SIR0D1C1600FA±0",{"$f":"+\"Torre de ángulo menor tipo A\"&IF(MID(C1297,3,3)=\"220\",\"C\",IF(MID(C1297,3,3)=\"138\",\"S\",\"\"))&IF(MID(C1297,10,1)=\"D\",2,1)&\" (30°)Tipo A\"&IF(MID(C1297,3,3)=\"220\",\"C\",IF(MID(C1297,3,3)=\"138\",\"S\",\"\"))&IF(MID(C1297,10,1)=\"D\",2,1)&RIGHT(C1297,2)","v":"Torre de ángulo menor tipo AC2 (30°)Tipo AC2±0"},"Und",0,{"$f":"VLOOKUP(C1297,'[8]Resumen Peso'!$B$1:$D$65536,3,0)*$C$14","v":19555.45395471017},null,null,{"$f":"+VLOOKUP(C1297,'[8]Resumen Peso'!$B$1:$D$65536,3,0)","v":12141.771912608896}]
[null,{"$f":"1+B1297","v":1282},"TA220SIR0D1C1600FA+3",{"$f":"+\"Torre de ángulo menor tipo A\"&IF(MID(C1298,3,3)=\"220\",\"C\",IF(MID(C1298,3,3)=\"138\",\"S\",\"\"))&IF(MID(C1298,10,1)=\"D\",2,1)&\" (30°)Tipo A\"&IF(MID(C1298,3,3)=\"220\",\"C\",IF(MID(C1298,3,3)=\"138\",\"S\",\"\"))&IF(MID(C1298,10,1)=\"D\",2,1)&RIGHT(C1298,2)","v":"Torre de ángulo menor tipo AC2 (30°)Tipo AC2+3"},"Und",0,{"$f":"VLOOKUP(C1298,'[8]Resumen Peso'!$B$1:$D$65536,3,0)*$C$14","v":21491.443896226476},null,null,{"$f":"+VLOOKUP(C1298,'[8]Resumen Peso'!$B$1:$D$65536,3,0)","v":13343.807331957176}]
[null,1283,"TA220SIR0D1C1600FB-3",{"$f":"+\"Torre de ángulo mayor tipo B\"&IF(MID(C1299,3,3)=\"220\",\"C\",IF(MID(C1299,3,3)=\"138\",\"S\",\"\"))&IF(MID(C1299,10,1)=\"D\",2,1)&\" (65°)Tipo B\"&IF(MID(C1299,3,3)=\"220\",\"C\",IF(MID(C1299,3,3)=\"138\",\"S\",\"\"))&IF(MID(C1299,10,1)=\"D\",2,1)&RIGHT(C1299,2)","v":"Torre de ángulo mayor tipo BC2 (65°)Tipo BC2-3"},"Und",0,{"$f":"VLOOKUP(C1299,'[8]Resumen Peso'!$B$1:$D$65536,3,0)*$C$14","v":23777.32001990046},null,null,{"$f":"+VLOOKUP(C1299,'[8]Resumen Peso'!$B$1:$D$65536,3,0)","v":14763.083334365856}]
[null,1284,"TA220SIR0D1C1600FB±0",{"$f":"+\"Torre de ángulo mayor tipo B\"&IF(MID(C1300,3,3)=\"220\",\"C\",IF(MID(C1300,3,3)=\"138\",\"S\",\"\"))&IF(MID(C1300,10,1)=\"D\",2,1)&\" (65°)Tipo B\"&IF(MID(C1300,3,3)=\"220\",\"C\",IF(MID(C1300,3,3)=\"138\",\"S\",\"\"))&IF(MID(C1300,10,1)=\"D\",2,1)&RIGHT(C1300,2)","v":"Torre de ángulo mayor tipo BC2 (65°)Tipo BC2±0"},"Und",0,{"$f":"VLOOKUP(C1300,'[8]Resumen Peso'!$B$1:$D$65536,3,0)*$C$14","v":26478.084654677572},null,null,{"$f":"+VLOOKUP(C1300,'[8]Resumen Peso'!$B$1:$D$65536,3,0)","v":16439.959169672446}]
[null,1285,"TA220SIR0D1C1600FB+3",{"$f":"+\"Torre de ángulo mayor tipo B\"&IF(MID(C1301,3,3)=\"220\",\"C\",IF(MID(C1301,3,3)=\"138\",\"S\",\"\"))&IF(MID(C1301,10,1)=\"D\",2,1)&\" (65°)Tipo B\"&IF(MID(C1301,3,3)=\"220\",\"C\",IF(MID(C1301,3,3)=\"138\",\"S\",\"\"))&IF(MID(C1301,10,1)=\"D\",2,1)&RIGHT(C1301,2)","v":"Torre de ángulo mayor tipo BC2 (65°)Tipo BC2+3"},"Und",0,{"$f":"VLOOKUP(C1301,'[8]Resumen Peso'!$B$1:$D$65536,3,0)*$C$14","v":29655.454813238881},null,null,{"$f":"+VLOOKUP(C1301,'[8]Resumen Peso'!$B$1:$D$65536,3,0)","v":18412.75427003314}]
[null,1286,"TA220SIR0D1C1600FR-3",{"$f":"+\"Torre de anclaje, retención intermedia y terminal (15°) Tipo R\"&IF(MID(C1302,3,3)=\"220\",\"C\",IF(MID(C1302,3,3)=\"138\",\"S\",\"\"))&IF(MID(C1302,10,1)=\"D\",2,1)&RIGHT(C1302,2)","v":"Torre de anclaje, retención intermedia y terminal (15°) Tipo RC2-3"},"Und",0,{"$f":"VLOOKUP(C1302,'[8]Resumen Peso'!$B$1:$D$65536,3,0)*$C$14","v":30614.835254531812},null,null,{"$f":"+VLOOKUP(C1302,'[8]Resumen Peso'!$B$1:$D$65536,3,0)","v":19008.423310627881}]
[null,1287,"TA220SIR0D1C1600FR±0",{"$f":"+\"Torre de anclaje, retención intermedia y terminal (15°) Tipo R\"&IF(MID(C1303,3,3)=\"220\",\"C\",IF(MID(C1303,3,3)=\"138\",\"S\",\"\"))&IF(MID(C1303,10,1)=\"D\",2,1)&RIGHT(C1303,2)","v":"Torre de anclaje, retención intermedia y terminal (15°) Tipo RC2±0"},"Und",0,{"$f":"VLOOKUP(C1303,'[8]Resumen Peso'!$B$1:$D$65536,3,0)*$C$14","v":34130.251119879387},null,null,{"$f":"+VLOOKUP(C1303,'[8]Resumen Peso'!$B$1:$D$65536,3,0)","v":21191.107369707781}]
[null,1288,"TA220SIR0D1C1600FR+3",{"$f":"+\"Torre de anclaje, retención intermedia y terminal (15°) Tipo R\"&IF(MID(C1304,3,3)=\"220\",\"C\",IF(MID(C1304,3,3)=\"138\",\"S\",\"\"))&IF(MID(C1304,10,1)=\"D\",2,1)&RIGHT(C1304,2)","v":"Torre de anclaje, retención intermedia y terminal (15°) Tipo RC2+3"},"Und",0,{"$f":"VLOOKUP(C1304,'[8]Resumen Peso'!$B$1:$D$65536,3,0)*$C$14","v":37645.666985226962},null,null,{"$f":"+VLOOKUP(C1304,'[8]Resumen Peso'!$B$1:$D$65536,3,0)","v":23373.791428787681}]
[null,1289,"TA220SER0S2C4500FS-6",{"$f":"+\"Torre de suspensión tipo S\"&IF(MID(C1305,3,3)=\"220\",\"C\",IF(MID(C1305,3,3)=\"138\",\"S\",\"\"))&IF(MID(C1305,10,1)=\"D\",2,1)&\" (5°)Tipo S\"&IF(MID(C1305,3,3)=\"220\",\"C\",IF(MID(C1305,3,3)=\"138\",\"S\",\"\"))&IF(MID(C1305,10,1)=\"D\",2,1)&RIGHT(C1305,2)","v":"Torre de suspensión tipo SC1 (5°)Tipo SC1-6"},"Und",0,{"$f":"VLOOKUP(C1305,'[8]Resumen Peso'!$B$1:$D$65536,3,0)*$C$14","v":8435.1502579813096},null,null,{"$f":"+VLOOKUP(C1305,'[8]Resumen Peso'!$B$1:$D$65536,3,0)","v":5237.2944508569999}]
[null,1290,"TA220SER0S2C4500FS-3",{"$f":"+\"Torre de suspensión tipo S\"&IF(MID(C1306,3,3)=\"220\",\"C\",IF(MID(C1306,3,3)=\"138\",\"S\",\"\"))&IF(MID(C1306,10,1)=\"D\",2,1)&\" (5°)Tipo S\"&IF(MID(C1306,3,3)=\"220\",\"C\",IF(MID(C1306,3,3)=\"138\",\"S\",\"\"))&IF(MID(C1306,10,1)=\"D\",2,1)&RIGHT(C1306,2)","v":"Torre de suspensión tipo SC1 (5°)Tipo SC1-3"},"Und",0,{"$f":"VLOOKUP(C1306,'[8]Resumen Peso'!$B$1:$D$65536,3,0)*$C$14","v":9651.0277726452823},null,null,{"$f":"+VLOOKUP(C1306,'[8]Resumen Peso'!$B$1:$D$65536,3,0)","v":5992.2197771066576}]
[null,1291,"TA220SER0S2C4500FS±0",{"$f":"+\"Torre de suspensión tipo S\"&IF(MID(C1307,3,3)=\"220\",\"C\",IF(MID(C1307,3,3)=\"138\",\"S\",\"\"))&IF(MID(C1307,10,1)=\"D\",2,1)&\" (5°)Tipo S\"&IF(MID(C1307,3,3)=\"220\",\"C\",IF(MID(C1307,3,3)=\"138\",\"S\",\"\"))&IF(MID(C1307,10,1)=\"D\",2,1)&RIGHT(C1307,2)","v":"Torre de suspensión tipo SC1 (5°)Tipo SC1±0"},"Und",0,{"$f":"VLOOKUP(C1307,'[8]Resumen Peso'!$B$1:$D$65536,3,0)*$C$14","v":10856.049238071184},null,null,{"$f":"+VLOOKUP(C1307,'[8]Resumen Peso'!$B$1:$D$65536,3,0)","v":6740.4046986576577}]
[null,1292,"TA220SER0S2C4500FS+3",{"$f":"+\"Torre de suspensión tipo S\"&IF(MID(C1308,3,3)=\"220\",\"C\",IF(MID(C1308,3,3)=\"138\",\"S\",\"\"))&IF(MID(C1308,10,1)=\"D\",2,1)&\" (5°)Tipo S\"&IF(MID(C1308,3,3)=\"220\",\"C\",IF(MID(C1308,3,3)=\"138\",\"S\",\"\"))&IF(MID(C1308,10,1)=\"D\",2,1)&RIGHT(C1308,2)","v":"Torre de suspensión tipo SC1 (5°)Tipo SC1+3"},"Und",0,{"$f":"VLOOKUP(C1308,'[8]Resumen Peso'!$B$1:$D$65536,3,0)*$C$14","v":12050.214654259016},null,null,{"$f":"+VLOOKUP(C1308,'[8]Resumen Peso'!$B$1:$D$65536,3,0)","v":7481.8492155100012}]
[null,1293,"TA220SER0S2C4500FS+6",{"$f":"+\"Torre de suspensión tipo S\"&IF(MID(C1309,3,3)=\"220\",\"C\",IF(MID(C1309,3,3)=\"138\",\"S\",\"\"))&IF(MID(C1309,10,1)=\"D\",2,1)&\" (5°)Tipo S\"&IF(MID(C1309,3,3)=\"220\",\"C\",IF(MID(C1309,3,3)=\"138\",\"S\",\"\"))&IF(MID(C1309,10,1)=\"D\",2,1)&RIGHT(C1309,2)","v":"Torre de suspensión tipo SC1 (5°)Tipo SC1+6"},"Und",0,{"$f":"VLOOKUP(C1309,'[8]Resumen Peso'!$B$1:$D$65536,3,0)*$C$14","v":13244.380070446845},null,null,{"$f":"+VLOOKUP(C1309,'[8]Resumen Peso'!$B$1:$D$65536,3,0)","v":8223.2937323623428}]
[null,1294,"TA220SER0S2C4500FA-3",{"$f":"+\"Torre de ángulo menor tipo A\"&IF(MID(C1310,3,3)=\"220\",\"C\",IF(MID(C1310,3,3)=\"138\",\"S\",\"\"))&IF(MID(C1310,10,1)=\"D\",2,1)&\" (30°)Tipo A\"&IF(MID(C1310,3,3)=\"220\",\"C\",IF(MID(C1310,3,3)=\"138\",\"S\",\"\"))&IF(MID(C1310,10,1)=\"D\",2,1)&RIGHT(C1310,2)","v":"Torre de ángulo menor tipo AC1 (30°)Tipo AC1-3"},"Und",0,{"$f":"VLOOKUP(C1310,'[8]Resumen Peso'!$B$1:$D$65536,3,0)*$C$14","v":14848.013951796243},null,null,{"$f":"+VLOOKUP(C1310,'[8]Resumen Peso'!$B$1:$D$65536,3,0)","v":9218.9728336386543}]
[null,1295,"TA220SER0S2C4500FA±0",{"$f":"+\"Torre de ángulo menor tipo A\"&IF(MID(C1311,3,3)=\"220\",\"C\",IF(MID(C1311,3,3)=\"138\",\"S\",\"\"))&IF(MID(C1311,10,1)=\"D\",2,1)&\" (30°)Tipo A\"&IF(MID(C1311,3,3)=\"220\",\"C\",IF(MID(C1311,3,3)=\"138\",\"S\",\"\"))&IF(MID(C1311,10,1)=\"D\",2,1)&RIGHT(C1311,2)","v":"Torre de ángulo menor tipo AC1 (30°)Tipo AC1±0"},"Und",0,{"$f":"VLOOKUP(C1311,'[8]Resumen Peso'!$B$1:$D$65536,3,0)*$C$14","v":16479.482743392058},null,null,{"$f":"+VLOOKUP(C1311,'[8]Resumen Peso'!$B$1:$D$65536,3,0)","v":10231.934332562325}]
[null,1296,"TA220SER0S2C4500FA+3",{"$f":"+\"Torre de ángulo menor tipo A\"&IF(MID(C1312,3,3)=\"220\",\"C\",IF(MID(C1312,3,3)=\"138\",\"S\",\"\"))&IF(MID(C1312,10,1)=\"D\",2,1)&\" (30°)Tipo A\"&IF(MID(C1312,3,3)=\"220\",\"C\",IF(MID(C1312,3,3)=\"138\",\"S\",\"\"))&IF(MID(C1312,10,1)=\"D\",2,1)&RIGHT(C1312,2)","v":"Torre de ángulo menor tipo AC1 (30°)Tipo AC1+3"},"Und",0,{"$f":"VLOOKUP(C1312,'[8]Resumen Peso'!$B$1:$D$65536,3,0)*$C$14","v":18110.951534987871},null,null,{"$f":"+VLOOKUP(C1312,'[8]Resumen Peso'!$B$1:$D$65536,3,0)","v":11244.895831485996}]
[null,1297,"TA220SER0S2C4500FB-3",{"$f":"+\"Torre de ángulo mayor tipo B\"&IF(MID(C1313,3,3)=\"220\",\"C\",IF(MID(C1313,3,3)=\"138\",\"S\",\"\"))&IF(MID(C1313,10,1)=\"D\",2,1)&\" (65°)Tipo B\"&IF(MID(C1313,3,3)=\"220\",\"C\",IF(MID(C1313,3,3)=\"138\",\"S\",\"\"))&IF(MID(C1313,10,1)=\"D\",2,1)&RIGHT(C1313,2)","v":"Torre de ángulo mayor tipo BC1 (65°)Tipo BC1-3"},"Und",0,{"$f":"VLOOKUP(C1313,'[8]Resumen Peso'!$B$1:$D$65536,3,0)*$C$14","v":20037.271231828458},null,null,{"$f":"+VLOOKUP(C1313,'[8]Resumen Peso'!$B$1:$D$65536,3,0)","v":12440.927099487872}]
[null,1298,"TA220SER0S2C4500FB±0",{"$f":"+\"Torre de ángulo mayor tipo B\"&IF(MID(C1314,3,3)=\"220\",\"C\",IF(MID(C1314,3,3)=\"138\",\"S\",\"\"))&IF(MID(C1314,10,1)=\"D\",2,1)&\" (65°)Tipo B\"&IF(MID(C1314,3,3)=\"220\",\"C\",IF(MID(C1314,3,3)=\"138\",\"S\",\"\"))&IF(MID(C1314,10,1)=\"D\",2,1)&RIGHT(C1314,2)","v":"Torre de ángulo mayor tipo BC1 (65°)Tipo BC1±0"},"Und",0,{"$f":"VLOOKUP(C1314,'[8]Resumen Peso'!$B$1:$D$65536,3,0)*$C$14","v":22313.21963455285},null,null,{"$f":"+VLOOKUP(C1314,'[8]Resumen Peso'!$B$1:$D$65536,3,0)","v":13854.039086289389}]
[null,1299,"TA220SER0S2C4500FB+3",{"$f":"+\"Torre de ángulo mayor tipo B\"&IF(MID(C1315,3,3)=\"220\",\"C\",IF(MID(C1315,3,3)=\"138\",\"S\",\"\"))&IF(MID(C1315,10,1)=\"D\",2,1)&\" (65°)Tipo B\"&IF(MID(C1315,3,3)=\"220\",\"C\",IF(MID(C1315,3,3)=\"138\",\"S\",\"\"))&IF(MID(C1315,10,1)=\"D\",2,1)&RIGHT(C1315,2)","v":"Torre de ángulo mayor tipo BC1 (65°)Tipo BC1+3"},"Und",0,{"$f":"VLOOKUP(C1315,'[8]Resumen Peso'!$B$1:$D$65536,3,0)*$C$14","v":24990.805990699191},null,null,{"$f":"+VLOOKUP(C1315,'[8]Resumen Peso'!$B$1:$D$65536,3,0)","v":15516.523776644117}]
[null,1300,"TA220SER0S2C4500FR-3",{"$f":"+\"Torre de anclaje, retención intermedia y terminal (15°) Tipo R\"&IF(MID(C1316,3,3)=\"220\",\"C\",IF(MID(C1316,3,3)=\"138\",\"S\",\"\"))&IF(MID(C1316,10,1)=\"D\",2,1)&RIGHT(C1316,2)","v":"Torre de anclaje, retención intermedia y terminal (15°) Tipo RC1-3"},"Und",0,{"$f":"VLOOKUP(C1316,'[8]Resumen Peso'!$B$1:$D$65536,3,0)*$C$14","v":25799.280877717942},null,null,{"$f":"+VLOOKUP(C1316,'[8]Resumen Peso'!$B$1:$D$65536,3,0)","v":16018.497174857639}]
[null,1301,"TA220SER0S2C4500FR±0",{"$f":"+\"Torre de anclaje, retención intermedia y terminal (15°) Tipo R\"&IF(MID(C1317,3,3)=\"220\",\"C\",IF(MID(C1317,3,3)=\"138\",\"S\",\"\"))&IF(MID(C1317,10,1)=\"D\",2,1)&RIGHT(C1317,2)","v":"Torre de anclaje, retención intermedia y terminal (15°) Tipo RC1±0"},"Und",0,{"$f":"VLOOKUP(C1317,'[8]Resumen Peso'!$B$1:$D$65536,3,0)*$C$14","v":28761.740108938622},null,null,{"$f":"+VLOOKUP(C1317,'[8]Resumen Peso'!$B$1:$D$65536,3,0)","v":17857.856382227023}]
[null,1302,"TA220SER0S2C4500FR+3",{"$f":"+\"Torre de anclaje, retención intermedia y terminal (15°) Tipo R\"&IF(MID(C1318,3,3)=\"220\",\"C\",IF(MID(C1318,3,3)=\"138\",\"S\",\"\"))&IF(MID(C1318,10,1)=\"D\",2,1)&RIGHT(C1318,2)","v":"Torre de anclaje, retención intermedia y terminal (15°) Tipo RC1+3"},"Und",0,{"$f":"VLOOKUP(C1318,'[8]Resumen Peso'!$B$1:$D$65536,3,0)*$C$14","v":31724.199340159299},null,null,{"$f":"+VLOOKUP(C1318,'[8]Resumen Peso'!$B$1:$D$65536,3,0)","v":19697.215589596406}]
[null,1303,"TA220SER0S2C4400FS-6",{"$f":"+\"Torre de suspensión tipo S\"&IF(MID(C1319,3,3)=\"220\",\"C\",IF(MID(C1319,3,3)=\"138\",\"S\",\"\"))&IF(MID(C1319,10,1)=\"D\",2,1)&\" (5°)Tipo S\"&IF(MID(C1319,3,3)=\"220\",\"C\",IF(MID(C1319,3,3)=\"138\",\"S\",\"\"))&IF(MID(C1319,10,1)=\"D\",2,1)&RIGHT(C1319,2)","v":"Torre de suspensión tipo SC1 (5°)Tipo SC1-6"},"Und",0,{"$f":"VLOOKUP(C1319,'[8]Resumen Peso'!$B$1:$D$65536,3,0)*$C$14","v":8125.7191842576176},null,null,{"$f":"+VLOOKUP(C1319,'[8]Resumen Peso'!$B$1:$D$65536,3,0)","v":5045.1720113305164}]
[null,1304,"TA220SER0S2C4400FS-3",{"$f":"+\"Torre de suspensión tipo S\"&IF(MID(C1320,3,3)=\"220\",\"C\",IF(MID(C1320,3,3)=\"138\",\"S\",\"\"))&IF(MID(C1320,10,1)=\"D\",2,1)&\" (5°)Tipo S\"&IF(MID(C1320,3,3)=\"220\",\"C\",IF(MID(C1320,3,3)=\"138\",\"S\",\"\"))&IF(MID(C1320,10,1)=\"D\",2,1)&RIGHT(C1320,2)","v":"Torre de suspensión tipo SC1 (5°)Tipo SC1-3"},"Und",0,{"$f":"VLOOKUP(C1320,'[8]Resumen Peso'!$B$1:$D$65536,3,0)*$C$14","v":9296.9940216280847},null,null,{"$f":"+VLOOKUP(C1320,'[8]Resumen Peso'!$B$1:$D$65536,3,0)","v":5772.4040129637442}]
[null,1305,"TA220SER0S2C4400FS±0",{"$f":"+\"Torre de suspensión tipo S\"&IF(MID(C1321,3,3)=\"220\",\"C\",IF(MID(C1321,3,3)=\"138\",\"S\",\"\"))&IF(MID(C1321,10,1)=\"D\",2,1)&\" (5°)Tipo S\"&IF(MID(C1321,3,3)=\"220\",\"C\",IF(MID(C1321,3,3)=\"138\",\"S\",\"\"))&IF(MID(C1321,10,1)=\"D\",2,1)&RIGHT(C1321,2)","v":"Torre de suspensión tipo SC1 (5°)Tipo SC1±0"},"Und",0,{"$f":"VLOOKUP(C1321,'[8]Resumen Peso'!$B$1:$D$65536,3,0)*$C$14","v":10457.811047950601},null,null,{"$f":"+VLOOKUP(C1321,'[8]Resumen Peso'!$B$1:$D$65536,3,0)","v":6493.1428717252466}]
[null,1306,"TA220SER0S2C4400FS+3",{"$f":"+\"Torre de suspensión tipo S\"&IF(MID(C1322,3,3)=\"220\",\"C\",IF(MID(C1322,3,3)=\"138\",\"S\",\"\"))&IF(MID(C1322,10,1)=\"D\",2,1)&\" (5°)Tipo S\"&IF(MID(C1322,3,3)=\"220\",\"C\",IF(MID(C1322,3,3)=\"138\",\"S\",\"\"))&IF(MID(C1322,10,1)=\"D\",2,1)&RIGHT(C1322,2)","v":"Torre de suspensión tipo SC1 (5°)Tipo SC1+3"},"Und",0,{"$f":"VLOOKUP(C1322,'[8]Resumen Peso'!$B$1:$D$65536,3,0)*$C$14","v":11608.170263225169},null,null,{"$f":"+VLOOKUP(C1322,'[8]Resumen Peso'!$B$1:$D$65536,3,0)","v":7207.3885876150243}]
[null,1307,"TA220SER0S2C4400FS+6",{"$f":"+\"Torre de suspensión tipo S\"&IF(MID(C1323,3,3)=\"220\",\"C\",IF(MID(C1323,3,3)=\"138\",\"S\",\"\"))&IF(MID(C1323,10,1)=\"D\",2,1)&\" (5°)Tipo S\"&IF(MID(C1323,3,3)=\"220\",\"C\",IF(MID(C1323,3,3)=\"138\",\"S\",\"\"))&IF(MID(C1323,10,1)=\"D\",2,1)&RIGHT(C1323,2)","v":"Torre de suspensión tipo SC1 (5°)Tipo SC1+6"},"Und",0,{"$f":"VLOOKUP(C1323,'[8]Resumen Peso'!$B$1:$D$65536,3,0)*$C$14","v":12758.529478499733},null,null,{"$f":"+VLOOKUP(C1323,'[8]Resumen Peso'!$B$1:$D$65536,3,0)","v":7921.6343035048003}]
[null,1308,"TA220SER0S2C4400FA-3",{"$f":"+\"Torre de ángulo menor tipo A\"&IF(MID(C1324,3,3)=\"220\",\"C\",IF(MID(C1324,3,3)=\"138\",\"S\",\"\"))&IF(MID(C1324,10,1)=\"D\",2,1)&\" (30°)Tipo A\"&IF(MID(C1324,3,3)=\"220\",\"C\",IF(MID(C1324,3,3)=\"138\",\"S\",\"\"))&IF(MID(C1324,10,1)=\"D\",2,1)&RIGHT(C1324,2)","v":"Torre de ángulo menor tipo AC1 (30°)Tipo AC1-3"},"Und",0,{"$f":"VLOOKUP(C1324,'[8]Resumen Peso'!$B$1:$D$65536,3,0)*$C$14","v":14303.336410880904},null,null,{"$f":"+VLOOKUP(C1324,'[8]Resumen Peso'!$B$1:$D$65536,3,0)","v":8880.788382230312}]
[null,1309,"TA220SER0S2C4400FA±0",{"$f":"+\"Torre de ángulo menor tipo A\"&IF(MID(C1325,3,3)=\"220\",\"C\",IF(MID(C1325,3,3)=\"138\",\"S\",\"\"))&IF(MID(C1325,10,1)=\"D\",2,1)&\" (30°)Tipo A\"&IF(MID(C1325,3,3)=\"220\",\"C\",IF(MID(C1325,3,3)=\"138\",\"S\",\"\"))&IF(MID(C1325,10,1)=\"D\",2,1)&RIGHT(C1325,2)","v":"Torre de ángulo menor tipo AC1 (30°)Tipo AC1±0"},"Und",0,{"$f":"VLOOKUP(C1325,'[8]Resumen Peso'!$B$1:$D$65536,3,0)*$C$14","v":15874.957170789015},null,null,{"$f":"+VLOOKUP(C1325,'[8]Resumen Peso'!$B$1:$D$65536,3,0)","v":9856.5908792789251}]
[null,1310,"TA220SER0S2C4400FA+3",{"$f":"+\"Torre de ángulo menor tipo A\"&IF(MID(C1326,3,3)=\"220\",\"C\",IF(MID(C1326,3,3)=\"138\",\"S\",\"\"))&IF(MID(C1326,10,1)=\"D\",2,1)&\" (30°)Tipo A\"&IF(MID(C1326,3,3)=\"220\",\"C\",IF(MID(C1326,3,3)=\"138\",\"S\",\"\"))&IF(MID(C1326,10,1)=\"D\",2,1)&RIGHT(C1326,2)","v":"Torre de ángulo menor tipo AC1 (30°)Tipo AC1+3"},"Und",0,{"$f":"VLOOKUP(C1326,'[8]Resumen Peso'!$B$1:$D$65536,3,0)*$C$14","v":17446.577930697127},null,null,{"$f":"+VLOOKUP(C1326,'[8]Resumen Peso'!$B$1:$D$65536,3,0)","v":10832.393376327538}]
[null,1311,"TA220SER0S2C4400FB-3",{"$f":"+\"Torre de ángulo mayor tipo B\"&IF(MID(C1327,3,3)=\"220\",\"C\",IF(MID(C1327,3,3)=\"138\",\"S\",\"\"))&IF(MID(C1327,10,1)=\"D\",2,1)&\" (65°)Tipo B\"&IF(MID(C1327,3,3)=\"220\",\"C\",IF(MID(C1327,3,3)=\"138\",\"S\",\"\"))&IF(MID(C1327,10,1)=\"D\",2,1)&RIGHT(C1327,2)","v":"Torre de ángulo mayor tipo BC1 (65°)Tipo BC1-3"},"Und",0,{"$f":"VLOOKUP(C1327,'[8]Resumen Peso'!$B$1:$D$65536,3,0)*$C$14","v":19302.233424304999},null,null,{"$f":"+VLOOKUP(C1327,'[8]Resumen Peso'!$B$1:$D$65536,3,0)","v":11984.549997388212}]
[null,1312,"TA220SER0S2C4400FB±0",{"$f":"+\"Torre de ángulo mayor tipo B\"&IF(MID(C1328,3,3)=\"220\",\"C\",IF(MID(C1328,3,3)=\"138\",\"S\",\"\"))&IF(MID(C1328,10,1)=\"D\",2,1)&\" (65°)Tipo B\"&IF(MID(C1328,3,3)=\"220\",\"C\",IF(MID(C1328,3,3)=\"138\",\"S\",\"\"))&IF(MID(C1328,10,1)=\"D\",2,1)&RIGHT(C1328,2)","v":"Torre de ángulo mayor tipo BC1 (65°)Tipo BC1±0"},"Und",0,{"$f":"VLOOKUP(C1328,'[8]Resumen Peso'!$B$1:$D$65536,3,0)*$C$14","v":21494.692009248331},null,null,{"$f":"+VLOOKUP(C1328,'[8]Resumen Peso'!$B$1:$D$65536,3,0)","v":13345.824050543666}]
[null,1313,"TA220SER0S2C4400FB+3",{"$f":"+\"Torre de ángulo mayor tipo B\"&IF(MID(C1329,3,3)=\"220\",\"C\",IF(MID(C1329,3,3)=\"138\",\"S\",\"\"))&IF(MID(C1329,10,1)=\"D\",2,1)&\" (65°)Tipo B\"&IF(MID(C1329,3,3)=\"220\",\"C\",IF(MID(C1329,3,3)=\"138\",\"S\",\"\"))&IF(MID(C1329,10,1)=\"D\",2,1)&RIGHT(C1329,2)","v":"Torre de ángulo mayor tipo BC1 (65°)Tipo BC1+3"},"Und",0,{"$f":"VLOOKUP(C1329,'[8]Resumen Peso'!$B$1:$D$65536,3,0)*$C$14","v":24074.055050358129},null,null,{"$f":"+VLOOKUP(C1329,'[8]Resumen Peso'!$B$1:$D$65536,3,0)","v":14947.322936608907}]
[null,1314,"TA220SER0S2C4400FR-3",{"$f":"+\"Torre de anclaje, retención intermedia y terminal (15°) Tipo R\"&IF(MID(C1330,3,3)=\"220\",\"C\",IF(MID(C1330,3,3)=\"138\",\"S\",\"\"))&IF(MID(C1330,10,1)=\"D\",2,1)&RIGHT(C1330,2)","v":"Torre de anclaje, retención intermedia y terminal (15°) Tipo RC1-3"},"Und",0,{"$f":"VLOOKUP(C1330,'[8]Resumen Peso'!$B$1:$D$65536,3,0)*$C$14","v":24852.872225929226},null,null,{"$f":"+VLOOKUP(C1330,'[8]Resumen Peso'!$B$1:$D$65536,3,0)","v":15430.882179432256}]
[null,1315,"TA220SER0S2C4400FR±0",{"$f":"+\"Torre de anclaje, retención intermedia y terminal (15°) Tipo R\"&IF(MID(C1331,3,3)=\"220\",\"C\",IF(MID(C1331,3,3)=\"138\",\"S\",\"\"))&IF(MID(C1331,10,1)=\"D\",2,1)&RIGHT(C1331,2)","v":"Torre de anclaje, retención intermedia y terminal (15°) Tipo RC1±0"},"Und",0,{"$f":"VLOOKUP(C1331,'[8]Resumen Peso'!$B$1:$D$65536,3,0)*$C$14","v":27706.657999921095},null,null,{"$f":"+VLOOKUP(C1331,'[8]Resumen Peso'!$B$1:$D$65536,3,0)","v":17202.767201150786}]
[null,1316,"TA220SER0S2C4400FR+3",{"$f":"+\"Torre de anclaje, retención intermedia y terminal (15°) Tipo R\"&IF(MID(C1332,3,3)=\"220\",\"C\",IF(MID(C1332,3,3)=\"138\",\"S\",\"\"))&IF(MID(C1332,10,1)=\"D\",2,1)&RIGHT(C1332,2)","v":"Torre de anclaje, retención intermedia y terminal (15°) Tipo RC1+3"},"Und",0,{"$f":"VLOOKUP(C1332,'[8]Resumen Peso'!$B$1:$D$65536,3,0)*$C$14","v":30560.443773912972},null,null,{"$f":"+VLOOKUP(C1332,'[8]Resumen Peso'!$B$1:$D$65536,3,0)","v":18974.652222869317}]
[null,1317,"TA220SER0S2C4600FS-6",{"$f":"+\"Torre de suspensión tipo S\"&IF(MID(C1333,3,3)=\"220\",\"C\",IF(MID(C1333,3,3)=\"138\",\"S\",\"\"))&IF(MID(C1333,10,1)=\"D\",2,1)&\" (5°)Tipo S\"&IF(MID(C1333,3,3)=\"220\",\"C\",IF(MID(C1333,3,3)=\"138\",\"S\",\"\"))&IF(MID(C1333,10,1)=\"D\",2,1)&RIGHT(C1333,2)","v":"Torre de suspensión tipo SC1 (5°)Tipo SC1-6"},"Und",0,{"$f":"VLOOKUP(C1333,'[8]Resumen Peso'!$B$1:$D$65536,3,0)*$C$14","v":8763.6830557740559},null,null,{"$f":"+VLOOKUP(C1333,'[8]Resumen Peso'!$B$1:$D$65536,3,0)","v":5441.2769462697433}]
[null,1318,"TA220SER0S2C4600FS-3",{"$f":"+\"Torre de suspensión tipo S\"&IF(MID(C1334,3,3)=\"220\",\"C\",IF(MID(C1334,3,3)=\"138\",\"S\",\"\"))&IF(MID(C1334,10,1)=\"D\",2,1)&\" (5°)Tipo S\"&IF(MID(C1334,3,3)=\"220\",\"C\",IF(MID(C1334,3,3)=\"138\",\"S\",\"\"))&IF(MID(C1334,10,1)=\"D\",2,1)&RIGHT(C1334,2)","v":"Torre de suspensión tipo SC1 (5°)Tipo SC1-3"},"Und",0,{"$f":"VLOOKUP(C1334,'[8]Resumen Peso'!$B$1:$D$65536,3,0)*$C$14","v":10026.916649399145},null,null,{"$f":"+VLOOKUP(C1334,'[8]Resumen Peso'!$B$1:$D$65536,3,0)","v":6225.605154741058}]
[null,1319,"TA220SER0S2C4600FS±0",{"$f":"+\"Torre de suspensión tipo S\"&IF(MID(C1335,3,3)=\"220\",\"C\",IF(MID(C1335,3,3)=\"138\",\"S\",\"\"))&IF(MID(C1335,10,1)=\"D\",2,1)&\" (5°)Tipo S\"&IF(MID(C1335,3,3)=\"220\",\"C\",IF(MID(C1335,3,3)=\"138\",\"S\",\"\"))&IF(MID(C1335,10,1)=\"D\",2,1)&RIGHT(C1335,2)","v":"Torre de suspensión tipo SC1 (5°)Tipo SC1±0"},"Und",0,{"$f":"VLOOKUP(C1335,'[8]Resumen Peso'!$B$1:$D$65536,3,0)*$C$14","v":11278.871371652582},null,null,{"$f":"+VLOOKUP(C1335,'[8]Resumen Peso'!$B$1:$D$65536,3,0)","v":7002.9304327795926}]
[null,1320,"TA220SER0S2C4600FS+3",{"$f":"+\"Torre de suspensión tipo S\"&IF(MID(C1336,3,3)=\"220\",\"C\",IF(MID(C1336,3,3)=\"138\",\"S\",\"\"))&IF(MID(C1336,10,1)=\"D\",2,1)&\" (5°)Tipo S\"&IF(MID(C1336,3,3)=\"220\",\"C\",IF(MID(C1336,3,3)=\"138\",\"S\",\"\"))&IF(MID(C1336,10,1)=\"D\",2,1)&RIGHT(C1336,2)","v":"Torre de suspensión tipo SC1 (5°)Tipo SC1+3"},"Und",0,{"$f":"VLOOKUP(C1336,'[8]Resumen Peso'!$B$1:$D$65536,3,0)*$C$14","v":12519.547222534366},null,null,{"$f":"+VLOOKUP(C1336,'[8]Resumen Peso'!$B$1:$D$65536,3,0)","v":7773.2527803853482}]
[null,1321,"TA220SER0S2C4600FS+6",{"$f":"+\"Torre de suspensión tipo S\"&IF(MID(C1337,3,3)=\"220\",\"C\",IF(MID(C1337,3,3)=\"138\",\"S\",\"\"))&IF(MID(C1337,10,1)=\"D\",2,1)&\" (5°)Tipo S\"&IF(MID(C1337,3,3)=\"220\",\"C\",IF(MID(C1337,3,3)=\"138\",\"S\",\"\"))&IF(MID(C1337,10,1)=\"D\",2,1)&RIGHT(C1337,2)","v":"Torre de suspensión tipo SC1 (5°)Tipo SC1+6"},"Und",0,{"$f":"VLOOKUP(C1337,'[8]Resumen Peso'!$B$1:$D$65536,3,0)*$C$14","v":13760.223073416148},null,null,{"$f":"+VLOOKUP(C1337,'[8]Resumen Peso'!$B$1:$D$65536,3,0)","v":8543.5751279911019}]
[null,1322,"TA220SER0S2C4600FA-3",{"$f":"+\"Torre de ángulo menor tipo A\"&IF(MID(C1338,3,3)=\"220\",\"C\",IF(MID(C1338,3,3)=\"138\",\"S\",\"\"))&IF(MID(C1338,10,1)=\"D\",2,1)&\" (30°)Tipo A\"&IF(MID(C1338,3,3)=\"220\",\"C\",IF(MID(C1338,3,3)=\"138\",\"S\",\"\"))&IF(MID(C1338,10,1)=\"D\",2,1)&RIGHT(C1338,2)","v":"Torre de ángulo menor tipo AC1 (30°)Tipo AC1-3"},"Und",0,{"$f":"VLOOKUP(C1338,'[8]Resumen Peso'!$B$1:$D$65536,3,0)*$C$14","v":15426.315394693927},null,null,{"$f":"+VLOOKUP(C1338,'[8]Resumen Peso'!$B$1:$D$65536,3,0)","v":9578.03400566044}]
[null,1323,"TA220SER0S2C4600FA±0",{"$f":"+\"Torre de ángulo menor tipo A\"&IF(MID(C1339,3,3)=\"220\",\"C\",IF(MID(C1339,3,3)=\"138\",\"S\",\"\"))&IF(MID(C1339,10,1)=\"D\",2,1)&\" (30°)Tipo A\"&IF(MID(C1339,3,3)=\"220\",\"C\",IF(MID(C1339,3,3)=\"138\",\"S\",\"\"))&IF(MID(C1339,10,1)=\"D\",2,1)&RIGHT(C1339,2)","v":"Torre de ángulo menor tipo AC1 (30°)Tipo AC1±0"},"Und",0,{"$f":"VLOOKUP(C1339,'[8]Resumen Peso'!$B$1:$D$65536,3,0)*$C$14","v":17121.326742168621},null,null,{"$f":"+VLOOKUP(C1339,'[8]Resumen Peso'!$B$1:$D$65536,3,0)","v":10630.448396959422}]
[null,1324,"TA220SER0S2C4600FA+3",{"$f":"+\"Torre de ángulo menor tipo A\"&IF(MID(C1340,3,3)=\"220\",\"C\",IF(MID(C1340,3,3)=\"138\",\"S\",\"\"))&IF(MID(C1340,10,1)=\"D\",2,1)&\" (30°)Tipo A\"&IF(MID(C1340,3,3)=\"220\",\"C\",IF(MID(C1340,3,3)=\"138\",\"S\",\"\"))&IF(MID(C1340,10,1)=\"D\",2,1)&RIGHT(C1340,2)","v":"Torre de ángulo menor tipo AC1 (30°)Tipo AC1+3"},"Und",0,{"$f":"VLOOKUP(C1340,'[8]Resumen Peso'!$B$1:$D$65536,3,0)*$C$14","v":18816.338089643312},null,null,{"$f":"+VLOOKUP(C1340,'[8]Resumen Peso'!$B$1:$D$65536,3,0)","v":11682.862788258404}]
[null,1325,"TA220SER0S2C4600FB-3",{"$f":"+\"Torre de ángulo mayor tipo B\"&IF(MID(C1341,3,3)=\"220\",\"C\",IF(MID(C1341,3,3)=\"138\",\"S\",\"\"))&IF(MID(C1341,10,1)=\"D\",2,1)&\" (65°)Tipo B\"&IF(MID(C1341,3,3)=\"220\",\"C\",IF(MID(C1341,3,3)=\"138\",\"S\",\"\"))&IF(MID(C1341,10,1)=\"D\",2,1)&RIGHT(C1341,2)","v":"Torre de ángulo mayor tipo BC1 (65°)Tipo BC1-3"},"Und",0,{"$f":"VLOOKUP(C1341,'[8]Resumen Peso'!$B$1:$D$65536,3,0)*$C$14","v":20817.684215188889},null,null,{"$f":"+VLOOKUP(C1341,'[8]Resumen Peso'!$B$1:$D$65536,3,0)","v":12925.477162275787}]
[null,1326,"TA220SER0S2C4600FB±0",{"$f":"+\"Torre de ángulo mayor tipo B\"&IF(MID(C1342,3,3)=\"220\",\"C\",IF(MID(C1342,3,3)=\"138\",\"S\",\"\"))&IF(MID(C1342,10,1)=\"D\",2,1)&\" (65°)Tipo B\"&IF(MID(C1342,3,3)=\"220\",\"C\",IF(MID(C1342,3,3)=\"138\",\"S\",\"\"))&IF(MID(C1342,10,1)=\"D\",2,1)&RIGHT(C1342,2)","v":"Torre de ángulo mayor tipo BC1 (65°)Tipo BC1±0"},"Und",0,{"$f":"VLOOKUP(C1342,'[8]Resumen Peso'!$B$1:$D$65536,3,0)*$C$14","v":23182.276408896312},null,null,{"$f":"+VLOOKUP(C1342,'[8]Resumen Peso'!$B$1:$D$65536,3,0)","v":14393.627129483059}]
[null,1327,"TA220SER0S2C4600FB+3",{"$f":"+\"Torre de ángulo mayor tipo B\"&IF(MID(C1343,3,3)=\"220\",\"C\",IF(MID(C1343,3,3)=\"138\",\"S\",\"\"))&IF(MID(C1343,10,1)=\"D\",2,1)&\" (65°)Tipo B\"&IF(MID(C1343,3,3)=\"220\",\"C\",IF(MID(C1343,3,3)=\"138\",\"S\",\"\"))&IF(MID(C1343,10,1)=\"D\",2,1)&RIGHT(C1343,2)","v":"Torre de ángulo mayor tipo BC1 (65°)Tipo BC1+3"},"Und",0,{"$f":"VLOOKUP(C1343,'[8]Resumen Peso'!$B$1:$D$65536,3,0)*$C$14","v":25964.149577963875},null,null,{"$f":"+VLOOKUP(C1343,'[8]Resumen Peso'!$B$1:$D$65536,3,0)","v":16120.862385021028}]
[null,1328,"TA220SER0S2C4600FR-3",{"$f":"+\"Torre de anclaje, retención intermedia y terminal (15°) Tipo R\"&IF(MID(C1344,3,3)=\"220\",\"C\",IF(MID(C1344,3,3)=\"138\",\"S\",\"\"))&IF(MID(C1344,10,1)=\"D\",2,1)&RIGHT(C1344,2)","v":"Torre de anclaje, retención intermedia y terminal (15°) Tipo RC1-3"},"Und",0,{"$f":"VLOOKUP(C1344,'[8]Resumen Peso'!$B$1:$D$65536,3,0)*$C$14","v":26804.112999087411},null,null,{"$f":"+VLOOKUP(C1344,'[8]Resumen Peso'!$B$1:$D$65536,3,0)","v":16642.386676803584}]
[null,1329,"TA220SER0S2C4600FR±0",{"$f":"+\"Torre de anclaje, retención intermedia y terminal (15°) Tipo R\"&IF(MID(C1345,3,3)=\"220\",\"C\",IF(MID(C1345,3,3)=\"138\",\"S\",\"\"))&IF(MID(C1345,10,1)=\"D\",2,1)&RIGHT(C1345,2)","v":"Torre de anclaje, retención intermedia y terminal (15°) Tipo RC1±0"},"Und",0,{"$f":"VLOOKUP(C1345,'[8]Resumen Peso'!$B$1:$D$65536,3,0)*$C$14","v":29881.954291067348},null,null,{"$f":"+VLOOKUP(C1345,'[8]Resumen Peso'!$B$1:$D$65536,3,0)","v":18553.385369903663}]
[null,1330,"TA220SER0S2C4600FR+3",{"$f":"+\"Torre de anclaje, retención intermedia y terminal (15°) Tipo R\"&IF(MID(C1346,3,3)=\"220\",\"C\",IF(MID(C1346,3,3)=\"138\",\"S\",\"\"))&IF(MID(C1346,10,1)=\"D\",2,1)&RIGHT(C1346,2)","v":"Torre de anclaje, retención intermedia y terminal (15°) Tipo RC1+3"},"Und",0,{"$f":"VLOOKUP(C1346,'[8]Resumen Peso'!$B$1:$D$65536,3,0)*$C$14","v":32959.795583047286},null,null,{"$f":"+VLOOKUP(C1346,'[8]Resumen Peso'!$B$1:$D$65536,3,0)","v":20464.384063003741}]
[null,1331,"TA220SER0S1C4500FS-6",{"$f":"+\"Torre de suspensión tipo S\"&IF(MID(C1347,3,3)=\"220\",\"C\",IF(MID(C1347,3,3)=\"138\",\"S\",\"\"))&IF(MID(C1347,10,1)=\"D\",2,1)&\" (5°)Tipo S\"&IF(MID(C1347,3,3)=\"220\",\"C\",IF(MID(C1347,3,3)=\"138\",\"S\",\"\"))&IF(MID(C1347,10,1)=\"D\",2,1)&RIGHT(C1347,2)","v":"Torre de suspensión tipo SC1 (5°)Tipo SC1-6"},"Und",0,{"$f":"VLOOKUP(C1347,'[8]Resumen Peso'!$B$1:$D$65536,3,0)*$C$14","v":6360.1183192868712},null,null,{"$f":"+VLOOKUP(C1347,'[8]Resumen Peso'!$B$1:$D$65536,3,0)","v":3948.9293446643051}]
[null,1332,"TA220SER0S1C4500FS-3",{"$f":"+\"Torre de suspensión tipo S\"&IF(MID(C1348,3,3)=\"220\",\"C\",IF(MID(C1348,3,3)=\"138\",\"S\",\"\"))&IF(MID(C1348,10,1)=\"D\",2,1)&\" (5°)Tipo S\"&IF(MID(C1348,3,3)=\"220\",\"C\",IF(MID(C1348,3,3)=\"138\",\"S\",\"\"))&IF(MID(C1348,10,1)=\"D\",2,1)&RIGHT(C1348,2)","v":"Torre de suspensión tipo SC1 (5°)Tipo SC1-3"},"Und",0,{"$f":"VLOOKUP(C1348,'[8]Resumen Peso'!$B$1:$D$65536,3,0)*$C$14","v":7276.8921310759688},null,null,{"$f":"+VLOOKUP(C1348,'[8]Resumen Peso'!$B$1:$D$65536,3,0)","v":4518.1443853366372}]
[null,1333,"TA220SER0S1C4500FS±0",{"$f":"+\"Torre de suspensión tipo S\"&IF(MID(C1349,3,3)=\"220\",\"C\",IF(MID(C1349,3,3)=\"138\",\"S\",\"\"))&IF(MID(C1349,10,1)=\"D\",2,1)&\" (5°)Tipo S\"&IF(MID(C1349,3,3)=\"220\",\"C\",IF(MID(C1349,3,3)=\"138\",\"S\",\"\"))&IF(MID(C1349,10,1)=\"D\",2,1)&RIGHT(C1349,2)","v":"Torre de suspensión tipo SC1 (5°)Tipo SC1±0"},"Und",0,{"$f":"VLOOKUP(C1349,'[8]Resumen Peso'!$B$1:$D$65536,3,0)*$C$14","v":8185.4804624026647},null,null,{"$f":"+VLOOKUP(C1349,'[8]Resumen Peso'!$B$1:$D$65536,3,0)","v":5082.2771488601093}]
[null,1334,"TA220SER0S1C4500FS+3",{"$f":"+\"Torre de suspensión tipo S\"&IF(MID(C1350,3,3)=\"220\",\"C\",IF(MID(C1350,3,3)=\"138\",\"S\",\"\"))&IF(MID(C1350,10,1)=\"D\",2,1)&\" (5°)Tipo S\"&IF(MID(C1350,3,3)=\"220\",\"C\",IF(MID(C1350,3,3)=\"138\",\"S\",\"\"))&IF(MID(C1350,10,1)=\"D\",2,1)&RIGHT(C1350,2)","v":"Torre de suspensión tipo SC1 (5°)Tipo SC1+3"},"Und",0,{"$f":"VLOOKUP(C1350,'[8]Resumen Peso'!$B$1:$D$65536,3,0)*$C$14","v":9085.8833132669588},null,null,{"$f":"+VLOOKUP(C1350,'[8]Resumen Peso'!$B$1:$D$65536,3,0)","v":5641.327635234722}]
[null,1335,"TA220SER0S1C4500FS+6",{"$f":"+\"Torre de suspensión tipo S\"&IF(MID(C1351,3,3)=\"220\",\"C\",IF(MID(C1351,3,3)=\"138\",\"S\",\"\"))&IF(MID(C1351,10,1)=\"D\",2,1)&\" (5°)Tipo S\"&IF(MID(C1351,3,3)=\"220\",\"C\",IF(MID(C1351,3,3)=\"138\",\"S\",\"\"))&IF(MID(C1351,10,1)=\"D\",2,1)&RIGHT(C1351,2)","v":"Torre de suspensión tipo SC1 (5°)Tipo SC1+6"},"Und",0,{"$f":"VLOOKUP(C1351,'[8]Resumen Peso'!$B$1:$D$65536,3,0)*$C$14","v":9986.2861641312502},null,null,{"$f":"+VLOOKUP(C1351,'[8]Resumen Peso'!$B$1:$D$65536,3,0)","v":6200.378121609333}]
[null,1336,"TA220SER0S1C4500FA-3",{"$f":"+\"Torre de ángulo menor tipo A\"&IF(MID(C1352,3,3)=\"220\",\"C\",IF(MID(C1352,3,3)=\"138\",\"S\",\"\"))&IF(MID(C1352,10,1)=\"D\",2,1)&\" (30°)Tipo A\"&IF(MID(C1352,3,3)=\"220\",\"C\",IF(MID(C1352,3,3)=\"138\",\"S\",\"\"))&IF(MID(C1352,10,1)=\"D\",2,1)&RIGHT(C1352,2)","v":"Torre de ángulo menor tipo AC1 (30°)Tipo AC1-3"},"Und",0,{"$f":"VLOOKUP(C1352,'[8]Resumen Peso'!$B$1:$D$65536,3,0)*$C$14","v":11195.428967076448},null,null,{"$f":"+VLOOKUP(C1352,'[8]Resumen Peso'!$B$1:$D$65536,3,0)","v":6951.1219374846514}]
[null,1337,"TA220SER0S1C4500FA±0",{"$f":"+\"Torre de ángulo menor tipo A\"&IF(MID(C1353,3,3)=\"220\",\"C\",IF(MID(C1353,3,3)=\"138\",\"S\",\"\"))&IF(MID(C1353,10,1)=\"D\",2,1)&\" (30°)Tipo A\"&IF(MID(C1353,3,3)=\"220\",\"C\",IF(MID(C1353,3,3)=\"138\",\"S\",\"\"))&IF(MID(C1353,10,1)=\"D\",2,1)&RIGHT(C1353,2)","v":"Torre de ángulo menor tipo AC1 (30°)Tipo AC1±0"},"Und",0,{"$f":"VLOOKUP(C1353,'[8]Resumen Peso'!$B$1:$D$65536,3,0)*$C$14","v":12425.559341927246},null,null,{"$f":"+VLOOKUP(C1353,'[8]Resumen Peso'!$B$1:$D$65536,3,0)","v":7714.8967119696463}]
[null,1338,"TA220SER0S1C4500FA+3",{"$f":"+\"Torre de ángulo menor tipo A\"&IF(MID(C1354,3,3)=\"220\",\"C\",IF(MID(C1354,3,3)=\"138\",\"S\",\"\"))&IF(MID(C1354,10,1)=\"D\",2,1)&\" (30°)Tipo A\"&IF(MID(C1354,3,3)=\"220\",\"C\",IF(MID(C1354,3,3)=\"138\",\"S\",\"\"))&IF(MID(C1354,10,1)=\"D\",2,1)&RIGHT(C1354,2)","v":"Torre de ángulo menor tipo AC1 (30°)Tipo AC1+3"},"Und",0,{"$f":"VLOOKUP(C1354,'[8]Resumen Peso'!$B$1:$D$65536,3,0)*$C$14","v":13655.689716778043},null,null,{"$f":"+VLOOKUP(C1354,'[8]Resumen Peso'!$B$1:$D$65536,3,0)","v":8478.6714864546411}]
[null,1339,"TA220SER0S1C4500FB-3",{"$f":"+\"Torre de ángulo mayor tipo B\"&IF(MID(C1355,3,3)=\"220\",\"C\",IF(MID(C1355,3,3)=\"138\",\"S\",\"\"))&IF(MID(C1355,10,1)=\"D\",2,1)&\" (65°)Tipo B\"&IF(MID(C1355,3,3)=\"220\",\"C\",IF(MID(C1355,3,3)=\"138\",\"S\",\"\"))&IF(MID(C1355,10,1)=\"D\",2,1)&RIGHT(C1355,2)","v":"Torre de ángulo mayor tipo BC1 (65°)Tipo BC1-3"},"Und",0,{"$f":"VLOOKUP(C1355,'[8]Resumen Peso'!$B$1:$D$65536,3,0)*$C$14","v":15108.138199374604},null,null,{"$f":"+VLOOKUP(C1355,'[8]Resumen Peso'!$B$1:$D$65536,3,0)","v":9380.4811929101979}]
[null,1340,"TA220SER0S1C4500FB±0",{"$f":"+\"Torre de ángulo mayor tipo B\"&IF(MID(C1356,3,3)=\"220\",\"C\",IF(MID(C1356,3,3)=\"138\",\"S\",\"\"))&IF(MID(C1356,10,1)=\"D\",2,1)&\" (65°)Tipo B\"&IF(MID(C1356,3,3)=\"220\",\"C\",IF(MID(C1356,3,3)=\"138\",\"S\",\"\"))&IF(MID(C1356,10,1)=\"D\",2,1)&RIGHT(C1356,2)","v":"Torre de ángulo mayor tipo BC1 (65°)Tipo BC1±0"},"Und",0,{"$f":"VLOOKUP(C1356,'[8]Resumen Peso'!$B$1:$D$65536,3,0)*$C$14","v":16824.207348969492},null,null,{"$f":"+VLOOKUP(C1356,'[8]Resumen Peso'!$B$1:$D$65536,3,0)","v":10445.970148006902}]
[null,1341,"TA220SER0S1C4500FB+3",{"$f":"+\"Torre de ángulo mayor tipo B\"&IF(MID(C1357,3,3)=\"220\",\"C\",IF(MID(C1357,3,3)=\"138\",\"S\",\"\"))&IF(MID(C1357,10,1)=\"D\",2,1)&\" (65°)Tipo B\"&IF(MID(C1357,3,3)=\"220\",\"C\",IF(MID(C1357,3,3)=\"138\",\"S\",\"\"))&IF(MID(C1357,10,1)=\"D\",2,1)&RIGHT(C1357,2)","v":"Torre de ángulo mayor tipo BC1 (65°)Tipo BC1+3"},"Und",0,{"$f":"VLOOKUP(C1357,'[8]Resumen Peso'!$B$1:$D$65536,3,0)*$C$14","v":18843.112230845833},null,null,{"$f":"+VLOOKUP(C1357,'[8]Resumen Peso'!$B$1:$D$65536,3,0)","v":11699.486565767731}]
[null,1342,"TA220SER0S1C4500FR-3",{"$f":"+\"Torre de anclaje, retención intermedia y terminal (15°) Tipo R\"&IF(MID(C1358,3,3)=\"220\",\"C\",IF(MID(C1358,3,3)=\"138\",\"S\",\"\"))&IF(MID(C1358,10,1)=\"D\",2,1)&RIGHT(C1358,2)","v":"Torre de anclaje, retención intermedia y terminal (15°) Tipo RC1-3"},"Und",0,{"$f":"VLOOKUP(C1358,'[8]Resumen Peso'!$B$1:$D$65536,3,0)*$C$14","v":19452.703735721039},null,null,{"$f":"+VLOOKUP(C1358,'[8]Resumen Peso'!$B$1:$D$65536,3,0)","v":12077.975402140462}]
[null,1343,"TA220SER0S1C4500FR±0",{"$f":"+\"Torre de anclaje, retención intermedia y terminal (15°) Tipo R\"&IF(MID(C1359,3,3)=\"220\",\"C\",IF(MID(C1359,3,3)=\"138\",\"S\",\"\"))&IF(MID(C1359,10,1)=\"D\",2,1)&RIGHT(C1359,2)","v":"Torre de anclaje, retención intermedia y terminal (15°) Tipo RC1±0"},"Und",0,{"$f":"VLOOKUP(C1359,'[8]Resumen Peso'!$B$1:$D$65536,3,0)*$C$14","v":21686.403272821673},null,null,{"$f":"+VLOOKUP(C1359,'[8]Resumen Peso'!$B$1:$D$65536,3,0)","v":13464.855520780895}]
[null,1344,"TA220SER0S1C4500FR+3",{"$f":"+\"Torre de anclaje, retención intermedia y terminal (15°) Tipo R\"&IF(MID(C1360,3,3)=\"220\",\"C\",IF(MID(C1360,3,3)=\"138\",\"S\",\"\"))&IF(MID(C1360,10,1)=\"D\",2,1)&RIGHT(C1360,2)","v":"Torre de anclaje, retención intermedia y terminal (15°) Tipo RC1+3"},"Und",0,{"$f":"VLOOKUP(C1360,'[8]Resumen Peso'!$B$1:$D$65536,3,0)*$C$14","v":23920.102809922304},null,null,{"$f":"+VLOOKUP(C1360,'[8]Resumen Peso'!$B$1:$D$65536,3,0)","v":14851.735639421328}]
[null,1345,"TA220SER0S1C4400FS-6",{"$f":"+\"Torre de suspensión tipo S\"&IF(MID(C1361,3,3)=\"220\",\"C\",IF(MID(C1361,3,3)=\"138\",\"S\",\"\"))&IF(MID(C1361,10,1)=\"D\",2,1)&\" (5°)Tipo S\"&IF(MID(C1361,3,3)=\"220\",\"C\",IF(MID(C1361,3,3)=\"138\",\"S\",\"\"))&IF(MID(C1361,10,1)=\"D\",2,1)&RIGHT(C1361,2)","v":"Torre de suspensión tipo SC1 (5°)Tipo SC1-6"},"Und",0,{"$f":"VLOOKUP(C1361,'[8]Resumen Peso'!$B$1:$D$65536,3,0)*$C$14","v":6400.050718440034},null,null,{"$f":"+VLOOKUP(C1361,'[8]Resumen Peso'!$B$1:$D$65536,3,0)","v":3973.7229436042153}]
[null,{"$f":"1+B1361","v":1346},"TA220SER0S1C4400FS-3",{"$f":"+\"Torre de suspensión tipo S\"&IF(MID(C1362,3,3)=\"220\",\"C\",IF(MID(C1362,3,3)=\"138\",\"S\",\"\"))&IF(MID(C1362,10,1)=\"D\",2,1)&\" (5°)Tipo S\"&IF(MID(C1362,3,3)=\"220\",\"C\",IF(MID(C1362,3,3)=\"138\",\"S\",\"\"))&IF(MID(C1362,10,1)=\"D\",2,1)&RIGHT(C1362,2)","v":"Torre de suspensión tipo SC1 (5°)Tipo SC1-3"},"Und",0,{"$f":"VLOOKUP(C1362,'[8]Resumen Peso'!$B$1:$D$65536,3,0)*$C$14","v":7322.5805517286872},null,null,{"$f":"+VLOOKUP(C1362,'[8]Resumen Peso'!$B$1:$D$65536,3,0)","v":4546.5118363759939}]
[null,1347,"TA220SER0S1C4400FS±0",{"$f":"+\"Torre de suspensión tipo S\"&IF(MID(C1363,3,3)=\"220\",\"C\",IF(MID(C1363,3,3)=\"138\",\"S\",\"\"))&IF(MID(C1363,10,1)=\"D\",2,1)&\" (5°)Tipo S\"&IF(MID(C1363,3,3)=\"220\",\"C\",IF(MID(C1363,3,3)=\"138\",\"S\",\"\"))&IF(MID(C1363,10,1)=\"D\",2,1)&RIGHT(C1363,2)","v":"Torre de suspensión tipo SC1 (5°)Tipo SC1±0"},"Und",0,{"$f":"VLOOKUP(C1363,'[8]Resumen Peso'!$B$1:$D$65536,3,0)*$C$14","v":8236.8735115058353},null,null,{"$f":"+VLOOKUP(C1363,'[8]Resumen Peso'!$B$1:$D$65536,3,0)","v":5114.1865426051672}]
[null,1348,"TA220SER0S1C4400FS+3",{"$f":"+\"Torre de suspensión tipo S\"&IF(MID(C1364,3,3)=\"220\",\"C\",IF(MID(C1364,3,3)=\"138\",\"S\",\"\"))&IF(MID(C1364,10,1)=\"D\",2,1)&\" (5°)Tipo S\"&IF(MID(C1364,3,3)=\"220\",\"C\",IF(MID(C1364,3,3)=\"138\",\"S\",\"\"))&IF(MID(C1364,10,1)=\"D\",2,1)&RIGHT(C1364,2)","v":"Torre de suspensión tipo SC1 (5°)Tipo SC1+3"},"Und",0,{"$f":"VLOOKUP(C1364,'[8]Resumen Peso'!$B$1:$D$65536,3,0)*$C$14","v":9142.9295977714773},null,null,{"$f":"+VLOOKUP(C1364,'[8]Resumen Peso'!$B$1:$D$65536,3,0)","v":5676.7470622917363}]
[null,1349,"TA220SER0S1C4400FS+6",{"$f":"+\"Torre de suspensión tipo S\"&IF(MID(C1365,3,3)=\"220\",\"C\",IF(MID(C1365,3,3)=\"138\",\"S\",\"\"))&IF(MID(C1365,10,1)=\"D\",2,1)&\" (5°)Tipo S\"&IF(MID(C1365,3,3)=\"220\",\"C\",IF(MID(C1365,3,3)=\"138\",\"S\",\"\"))&IF(MID(C1365,10,1)=\"D\",2,1)&RIGHT(C1365,2)","v":"Torre de suspensión tipo SC1 (5°)Tipo SC1+6"},"Und",0,{"$f":"VLOOKUP(C1365,'[8]Resumen Peso'!$B$1:$D$65536,3,0)*$C$14","v":10048.985684037118},null,null,{"$f":"+VLOOKUP(C1365,'[8]Resumen Peso'!$B$1:$D$65536,3,0)","v":6239.3075819783035}]
[null,1350,"TA220SER0S1C4400FA-3",{"$f":"+\"Torre de ángulo menor tipo A\"&IF(MID(C1366,3,3)=\"220\",\"C\",IF(MID(C1366,3,3)=\"138\",\"S\",\"\"))&IF(MID(C1366,10,1)=\"D\",2,1)&\" (30°)Tipo A\"&IF(MID(C1366,3,3)=\"220\",\"C\",IF(MID(C1366,3,3)=\"138\",\"S\",\"\"))&IF(MID(C1366,10,1)=\"D\",2,1)&RIGHT(C1366,2)","v":"Torre de ángulo menor tipo AC1 (30°)Tipo AC1-3"},"Und",0,{"$f":"VLOOKUP(C1366,'[8]Resumen Peso'!$B$1:$D$65536,3,0)*$C$14","v":11265.720165409737},null,null,{"$f":"+VLOOKUP(C1366,'[8]Resumen Peso'!$B$1:$D$65536,3,0)","v":6994.7649896788544}]
[null,1351,"TA220SER0S1C4400FA±0",{"$f":"+\"Torre de ángulo menor tipo A\"&IF(MID(C1367,3,3)=\"220\",\"C\",IF(MID(C1367,3,3)=\"138\",\"S\",\"\"))&IF(MID(C1367,10,1)=\"D\",2,1)&\" (30°)Tipo A\"&IF(MID(C1367,3,3)=\"220\",\"C\",IF(MID(C1367,3,3)=\"138\",\"S\",\"\"))&IF(MID(C1367,10,1)=\"D\",2,1)&RIGHT(C1367,2)","v":"Torre de ángulo menor tipo AC1 (30°)Tipo AC1±0"},"Und",0,{"$f":"VLOOKUP(C1367,'[8]Resumen Peso'!$B$1:$D$65536,3,0)*$C$14","v":12503.573990465857},null,null,{"$f":"+VLOOKUP(C1367,'[8]Resumen Peso'!$B$1:$D$65536,3,0)","v":7763.3351716746438}]
[null,1352,"TA220SER0S1C4400FA+3",{"$f":"+\"Torre de ángulo menor tipo A\"&IF(MID(C1368,3,3)=\"220\",\"C\",IF(MID(C1368,3,3)=\"138\",\"S\",\"\"))&IF(MID(C1368,10,1)=\"D\",2,1)&\" (30°)Tipo A\"&IF(MID(C1368,3,3)=\"220\",\"C\",IF(MID(C1368,3,3)=\"138\",\"S\",\"\"))&IF(MID(C1368,10,1)=\"D\",2,1)&RIGHT(C1368,2)","v":"Torre de ángulo menor tipo AC1 (30°)Tipo AC1+3"},"Und",0,{"$f":"VLOOKUP(C1368,'[8]Resumen Peso'!$B$1:$D$65536,3,0)*$C$14","v":13741.427815521978},null,null,{"$f":"+VLOOKUP(C1368,'[8]Resumen Peso'!$B$1:$D$65536,3,0)","v":8531.9053536704341}]
[null,1353,"TA220SER0S1C4400FB-3",{"$f":"+\"Torre de ángulo mayor tipo B\"&IF(MID(C1369,3,3)=\"220\",\"C\",IF(MID(C1369,3,3)=\"138\",\"S\",\"\"))&IF(MID(C1369,10,1)=\"D\",2,1)&\" (65°)Tipo B\"&IF(MID(C1369,3,3)=\"220\",\"C\",IF(MID(C1369,3,3)=\"138\",\"S\",\"\"))&IF(MID(C1369,10,1)=\"D\",2,1)&RIGHT(C1369,2)","v":"Torre de ángulo mayor tipo BC1 (65°)Tipo BC1-3"},"Und",0,{"$f":"VLOOKUP(C1369,'[8]Resumen Peso'!$B$1:$D$65536,3,0)*$C$14","v":15202.995586415511},null,null,{"$f":"+VLOOKUP(C1369,'[8]Resumen Peso'!$B$1:$D$65536,3,0)","v":9439.3771285578259}]
[null,1354,"TA220SER0S1C4400FB±0",{"$f":"+\"Torre de ángulo mayor tipo B\"&IF(MID(C1370,3,3)=\"220\",\"C\",IF(MID(C1370,3,3)=\"138\",\"S\",\"\"))&IF(MID(C1370,10,1)=\"D\",2,1)&\" (65°)Tipo B\"&IF(MID(C1370,3,3)=\"220\",\"C\",IF(MID(C1370,3,3)=\"138\",\"S\",\"\"))&IF(MID(C1370,10,1)=\"D\",2,1)&RIGHT(C1370,2)","v":"Torre de ángulo mayor tipo BC1 (65°)Tipo BC1±0"},"Und",0,{"$f":"VLOOKUP(C1370,'[8]Resumen Peso'!$B$1:$D$65536,3,0)*$C$14","v":16929.839183090771},null,null,{"$f":"+VLOOKUP(C1370,'[8]Resumen Peso'!$B$1:$D$65536,3,0)","v":10511.555822447468}]
[null,1355,"TA220SER0S1C4400FB+3",{"$f":"+\"Torre de ángulo mayor tipo B\"&IF(MID(C1371,3,3)=\"220\",\"C\",IF(MID(C1371,3,3)=\"138\",\"S\",\"\"))&IF(MID(C1371,10,1)=\"D\",2,1)&\" (65°)Tipo B\"&IF(MID(C1371,3,3)=\"220\",\"C\",IF(MID(C1371,3,3)=\"138\",\"S\",\"\"))&IF(MID(C1371,10,1)=\"D\",2,1)&RIGHT(C1371,2)","v":"Torre de ángulo mayor tipo BC1 (65°)Tipo BC1+3"},"Und",0,{"$f":"VLOOKUP(C1371,'[8]Resumen Peso'!$B$1:$D$65536,3,0)*$C$14","v":18961.419885061667},null,null,{"$f":"+VLOOKUP(C1371,'[8]Resumen Peso'!$B$1:$D$65536,3,0)","v":11772.942521141165}]
[null,1356,"TA220SER0S1C4400FR-3",{"$f":"+\"Torre de anclaje, retención intermedia y terminal (15°) Tipo R\"&IF(MID(C1372,3,3)=\"220\",\"C\",IF(MID(C1372,3,3)=\"138\",\"S\",\"\"))&IF(MID(C1372,10,1)=\"D\",2,1)&RIGHT(C1372,2)","v":"Torre de anclaje, retención intermedia y terminal (15°) Tipo RC1-3"},"Und",0,{"$f":"VLOOKUP(C1372,'[8]Resumen Peso'!$B$1:$D$65536,3,0)*$C$14","v":19574.838748182588},null,null,{"$f":"+VLOOKUP(C1372,'[8]Resumen Peso'!$B$1:$D$65536,3,0)","v":12153.807723255903}]
[null,1357,"TA220SER0S1C4400FR±0",{"$f":"+\"Torre de anclaje, retención intermedia y terminal (15°) Tipo R\"&IF(MID(C1373,3,3)=\"220\",\"C\",IF(MID(C1373,3,3)=\"138\",\"S\",\"\"))&IF(MID(C1373,10,1)=\"D\",2,1)&RIGHT(C1373,2)","v":"Torre de anclaje, retención intermedia y terminal (15°) Tipo RC1±0"},"Und",0,{"$f":"VLOOKUP(C1373,'[8]Resumen Peso'!$B$1:$D$65536,3,0)*$C$14","v":21822.562707004003},null,null,{"$f":"+VLOOKUP(C1373,'[8]Resumen Peso'!$B$1:$D$65536,3,0)","v":13549.395455134785}]
[null,1358,"TA220SER0S1C4400FR+3",{"$f":"+\"Torre de anclaje, retención intermedia y terminal (15°) Tipo R\"&IF(MID(C1374,3,3)=\"220\",\"C\",IF(MID(C1374,3,3)=\"138\",\"S\",\"\"))&IF(MID(C1374,10,1)=\"D\",2,1)&RIGHT(C1374,2)","v":"Torre de anclaje, retención intermedia y terminal (15°) Tipo RC1+3"},"Und",0,{"$f":"VLOOKUP(C1374,'[8]Resumen Peso'!$B$1:$D$65536,3,0)*$C$14","v":24070.286665825413},null,null,{"$f":"+VLOOKUP(C1374,'[8]Resumen Peso'!$B$1:$D$65536,3,0)","v":14944.983187013668}]
[null,1359,"TA220SER0S1C1600FS-6",{"$f":"+\"Torre de suspensión tipo S\"&IF(MID(C1375,3,3)=\"220\",\"C\",IF(MID(C1375,3,3)=\"138\",\"S\",\"\"))&IF(MID(C1375,10,1)=\"D\",2,1)&\" (5°)Tipo S\"&IF(MID(C1375,3,3)=\"220\",\"C\",IF(MID(C1375,3,3)=\"138\",\"S\",\"\"))&IF(MID(C1375,10,1)=\"D\",2,1)&RIGHT(C1375,2)","v":"Torre de suspensión tipo SC1 (5°)Tipo SC1-6"},"Und",0,{"$f":"VLOOKUP(C1375,'[8]Resumen Peso'!$B$1:$D$65536,3,0)*$C$14","v":6681.4231841578148},null,null,{"$f":"+VLOOKUP(C1375,'[8]Resumen Peso'!$B$1:$D$65536,3,0)","v":4148.4240939403744}]
[null,1360,"TA220SER0S1C1600FS-3",{"$f":"+\"Torre de suspensión tipo S\"&IF(MID(C1376,3,3)=\"220\",\"C\",IF(MID(C1376,3,3)=\"138\",\"S\",\"\"))&IF(MID(C1376,10,1)=\"D\",2,1)&\" (5°)Tipo S\"&IF(MID(C1376,3,3)=\"220\",\"C\",IF(MID(C1376,3,3)=\"138\",\"S\",\"\"))&IF(MID(C1376,10,1)=\"D\",2,1)&RIGHT(C1376,2)","v":"Torre de suspensión tipo SC1 (5°)Tipo SC1-3"},"Und",0,{"$f":"VLOOKUP(C1376,'[8]Resumen Peso'!$B$1:$D$65536,3,0)*$C$14","v":7644.5112107030864},null,null,{"$f":"+VLOOKUP(C1376,'[8]Resumen Peso'!$B$1:$D$65536,3,0)","v":4746.3951345083569}]
[null,1361,"TA220SER0S1C1600FS±0",{"$f":"+\"Torre de suspensión tipo S\"&IF(MID(C1377,3,3)=\"220\",\"C\",IF(MID(C1377,3,3)=\"138\",\"S\",\"\"))&IF(MID(C1377,10,1)=\"D\",2,1)&\" (5°)Tipo S\"&IF(MID(C1377,3,3)=\"220\",\"C\",IF(MID(C1377,3,3)=\"138\",\"S\",\"\"))&IF(MID(C1377,10,1)=\"D\",2,1)&RIGHT(C1377,2)","v":"Torre de suspensión tipo SC1 (5°)Tipo SC1±0"},"Und",0,{"$f":"VLOOKUP(C1377,'[8]Resumen Peso'!$B$1:$D$65536,3,0)*$C$14","v":8599.0002370113452},null,null,{"$f":"+VLOOKUP(C1377,'[8]Resumen Peso'!$B$1:$D$65536,3,0)","v":5339.0271479284102}]
[null,1362,"TA220SER0S1C1600FS+3",{"$f":"+\"Torre de suspensión tipo S\"&IF(MID(C1378,3,3)=\"220\",\"C\",IF(MID(C1378,3,3)=\"138\",\"S\",\"\"))&IF(MID(C1378,10,1)=\"D\",2,1)&\" (5°)Tipo S\"&IF(MID(C1378,3,3)=\"220\",\"C\",IF(MID(C1378,3,3)=\"138\",\"S\",\"\"))&IF(MID(C1378,10,1)=\"D\",2,1)&RIGHT(C1378,2)","v":"Torre de suspensión tipo SC1 (5°)Tipo SC1+3"},"Und",0,{"$f":"VLOOKUP(C1378,'[8]Resumen Peso'!$B$1:$D$65536,3,0)*$C$14","v":9544.8902630825942},null,null,{"$f":"+VLOOKUP(C1378,'[8]Resumen Peso'!$B$1:$D$65536,3,0)","v":5926.3201342005359}]
[null,1363,"TA220SER0S1C1600FS+6",{"$f":"+\"Torre de suspensión tipo S\"&IF(MID(C1379,3,3)=\"220\",\"C\",IF(MID(C1379,3,3)=\"138\",\"S\",\"\"))&IF(MID(C1379,10,1)=\"D\",2,1)&\" (5°)Tipo S\"&IF(MID(C1379,3,3)=\"220\",\"C\",IF(MID(C1379,3,3)=\"138\",\"S\",\"\"))&IF(MID(C1379,10,1)=\"D\",2,1)&RIGHT(C1379,2)","v":"Torre de suspensión tipo SC1 (5°)Tipo SC1+6"},"Und",0,{"$f":"VLOOKUP(C1379,'[8]Resumen Peso'!$B$1:$D$65536,3,0)*$C$14","v":10490.780289153839},null,null,{"$f":"+VLOOKUP(C1379,'[8]Resumen Peso'!$B$1:$D$65536,3,0)","v":6513.6131204726598}]
[null,1364,"TA220SER0S1C1600FA-3",{"$f":"+\"Torre de ángulo menor tipo A\"&IF(MID(C1380,3,3)=\"220\",\"C\",IF(MID(C1380,3,3)=\"138\",\"S\",\"\"))&IF(MID(C1380,10,1)=\"D\",2,1)&\" (30°)Tipo A\"&IF(MID(C1380,3,3)=\"220\",\"C\",IF(MID(C1380,3,3)=\"138\",\"S\",\"\"))&IF(MID(C1380,10,1)=\"D\",2,1)&RIGHT(C1380,2)","v":"Torre de ángulo menor tipo AC1 (30°)Tipo AC1-3"},"Und",0,{"$f":"VLOOKUP(C1380,'[8]Resumen Peso'!$B$1:$D$65536,3,0)*$C$14","v":11761.007406164683},null,null,{"$f":"+VLOOKUP(C1380,'[8]Resumen Peso'!$B$1:$D$65536,3,0)","v":7302.2835327103494}]
[null,1365,"TA220SER0S1C1600FA±0",{"$f":"+\"Torre de ángulo menor tipo A\"&IF(MID(C1381,3,3)=\"220\",\"C\",IF(MID(C1381,3,3)=\"138\",\"S\",\"\"))&IF(MID(C1381,10,1)=\"D\",2,1)&\" (30°)Tipo A\"&IF(MID(C1381,3,3)=\"220\",\"C\",IF(MID(C1381,3,3)=\"138\",\"S\",\"\"))&IF(MID(C1381,10,1)=\"D\",2,1)&RIGHT(C1381,2)","v":"Torre de ángulo menor tipo AC1 (30°)Tipo AC1±0"},"Und",0,{"$f":"VLOOKUP(C1381,'[8]Resumen Peso'!$B$1:$D$65536,3,0)*$C$14","v":13053.282359783223},null,null,{"$f":"+VLOOKUP(C1381,'[8]Resumen Peso'!$B$1:$D$65536,3,0)","v":8104.6432105553267}]
[null,1366,"TA220SER0S1C1600FA+3",{"$f":"+\"Torre de ángulo menor tipo A\"&IF(MID(C1382,3,3)=\"220\",\"C\",IF(MID(C1382,3,3)=\"138\",\"S\",\"\"))&IF(MID(C1382,10,1)=\"D\",2,1)&\" (30°)Tipo A\"&IF(MID(C1382,3,3)=\"220\",\"C\",IF(MID(C1382,3,3)=\"138\",\"S\",\"\"))&IF(MID(C1382,10,1)=\"D\",2,1)&RIGHT(C1382,2)","v":"Torre de ángulo menor tipo AC1 (30°)Tipo AC1+3"},"Und",0,{"$f":"VLOOKUP(C1382,'[8]Resumen Peso'!$B$1:$D$65536,3,0)*$C$14","v":14345.557313401761},null,null,{"$f":"+VLOOKUP(C1382,'[8]Resumen Peso'!$B$1:$D$65536,3,0)","v":8907.0028884003041}]
[null,1367,"TA220SER0S1C1600FB-3",{"$f":"+\"Torre de ángulo mayor tipo B\"&IF(MID(C1383,3,3)=\"220\",\"C\",IF(MID(C1383,3,3)=\"138\",\"S\",\"\"))&IF(MID(C1383,10,1)=\"D\",2,1)&\" (65°)Tipo B\"&IF(MID(C1383,3,3)=\"220\",\"C\",IF(MID(C1383,3,3)=\"138\",\"S\",\"\"))&IF(MID(C1383,10,1)=\"D\",2,1)&RIGHT(C1383,2)","v":"Torre de ángulo mayor tipo BC1 (65°)Tipo BC1-3"},"Und",0,{"$f":"VLOOKUP(C1383,'[8]Resumen Peso'!$B$1:$D$65536,3,0)*$C$14","v":15871.381595001543},null,null,{"$f":"+VLOOKUP(C1383,'[8]Resumen Peso'!$B$1:$D$65536,3,0)","v":9854.3708425685381}]
[null,1368,"TA220SER0S1C1600FB±0",{"$f":"+\"Torre de ángulo mayor tipo B\"&IF(MID(C1384,3,3)=\"220\",\"C\",IF(MID(C1384,3,3)=\"138\",\"S\",\"\"))&IF(MID(C1384,10,1)=\"D\",2,1)&\" (65°)Tipo B\"&IF(MID(C1384,3,3)=\"220\",\"C\",IF(MID(C1384,3,3)=\"138\",\"S\",\"\"))&IF(MID(C1384,10,1)=\"D\",2,1)&RIGHT(C1384,2)","v":"Torre de ángulo mayor tipo BC1 (65°)Tipo BC1±0"},"Und",0,{"$f":"VLOOKUP(C1384,'[8]Resumen Peso'!$B$1:$D$65536,3,0)*$C$14","v":17674.144315146485},null,null,{"$f":"+VLOOKUP(C1384,'[8]Resumen Peso'!$B$1:$D$65536,3,0)","v":10973.686907091913}]
[null,1369,"TA220SER0S1C1600FB+3",{"$f":"+\"Torre de ángulo mayor tipo B\"&IF(MID(C1385,3,3)=\"220\",\"C\",IF(MID(C1385,3,3)=\"138\",\"S\",\"\"))&IF(MID(C1385,10,1)=\"D\",2,1)&\" (65°)Tipo B\"&IF(MID(C1385,3,3)=\"220\",\"C\",IF(MID(C1385,3,3)=\"138\",\"S\",\"\"))&IF(MID(C1385,10,1)=\"D\",2,1)&RIGHT(C1385,2)","v":"Torre de ángulo mayor tipo BC1 (65°)Tipo BC1+3"},"Und",0,{"$f":"VLOOKUP(C1385,'[8]Resumen Peso'!$B$1:$D$65536,3,0)*$C$14","v":19795.041632964065},null,null,{"$f":"+VLOOKUP(C1385,'[8]Resumen Peso'!$B$1:$D$65536,3,0)","v":12290.529335942943}]
[null,1370,"TA220SER0S1C1600FR-3",{"$f":"+\"Torre de anclaje, retención intermedia y terminal (15°) Tipo R\"&IF(MID(C1386,3,3)=\"220\",\"C\",IF(MID(C1386,3,3)=\"138\",\"S\",\"\"))&IF(MID(C1386,10,1)=\"D\",2,1)&RIGHT(C1386,2)","v":"Torre de anclaje, retención intermedia y terminal (15°) Tipo RC1-3"},"Und",0,{"$f":"VLOOKUP(C1386,'[8]Resumen Peso'!$B$1:$D$65536,3,0)*$C$14","v":20435.42890393476},null,null,{"$f":"+VLOOKUP(C1386,'[8]Resumen Peso'!$B$1:$D$65536,3,0)","v":12688.138933647602}]
[null,1371,"TA220SER0S1C1600FR±0",{"$f":"+\"Torre de anclaje, retención intermedia y terminal (15°) Tipo R\"&IF(MID(C1387,3,3)=\"220\",\"C\",IF(MID(C1387,3,3)=\"138\",\"S\",\"\"))&IF(MID(C1387,10,1)=\"D\",2,1)&RIGHT(C1387,2)","v":"Torre de anclaje, retención intermedia y terminal (15°) Tipo RC1±0"},"Und",0,{"$f":"VLOOKUP(C1387,'[8]Resumen Peso'!$B$1:$D$65536,3,0)*$C$14","v":22781.972022223814},null,null,{"$f":"+VLOOKUP(C1387,'[8]Resumen Peso'!$B$1:$D$65536,3,0)","v":14145.082423241474}]
[null,1372,"TA220SER0S1C1600FR+3",{"$f":"+\"Torre de anclaje, retención intermedia y terminal (15°) Tipo R\"&IF(MID(C1388,3,3)=\"220\",\"C\",IF(MID(C1388,3,3)=\"138\",\"S\",\"\"))&IF(MID(C1388,10,1)=\"D\",2,1)&RIGHT(C1388,2)","v":"Torre de anclaje, retención intermedia y terminal (15°) Tipo RC1+3"},"Und",0,{"$f":"VLOOKUP(C1388,'[8]Resumen Peso'!$B$1:$D$65536,3,0)*$C$14","v":25128.515140512867},null,null,{"$f":"+VLOOKUP(C1388,'[8]Resumen Peso'!$B$1:$D$65536,3,0)","v":15602.025912835346}]
[null,1373,"TA220SER0S1C1500FS-6",{"$f":"+\"Torre de suspensión tipo S\"&IF(MID(C1389,3,3)=\"220\",\"C\",IF(MID(C1389,3,3)=\"138\",\"S\",\"\"))&IF(MID(C1389,10,1)=\"D\",2,1)&\" (5°)Tipo S\"&IF(MID(C1389,3,3)=\"220\",\"C\",IF(MID(C1389,3,3)=\"138\",\"S\",\"\"))&IF(MID(C1389,10,1)=\"D\",2,1)&RIGHT(C1389,2)","v":"Torre de suspensión tipo SC1 (5°)Tipo SC1-6"},"Und",0,{"$f":"VLOOKUP(C1389,'[8]Resumen Peso'!$B$1:$D$65536,3,0)*$C$14","v":6277.0338343265466},null,null,{"$f":"+VLOOKUP(C1389,'[8]Resumen Peso'!$B$1:$D$65536,3,0)","v":3897.3430778253364}]
[null,1374,"TA220SER0S1C1500FS-3",{"$f":"+\"Torre de suspensión tipo S\"&IF(MID(C1390,3,3)=\"220\",\"C\",IF(MID(C1390,3,3)=\"138\",\"S\",\"\"))&IF(MID(C1390,10,1)=\"D\",2,1)&\" (5°)Tipo S\"&IF(MID(C1390,3,3)=\"220\",\"C\",IF(MID(C1390,3,3)=\"138\",\"S\",\"\"))&IF(MID(C1390,10,1)=\"D\",2,1)&RIGHT(C1390,2)","v":"Torre de suspensión tipo SC1 (5°)Tipo SC1-3"},"Und",0,{"$f":"VLOOKUP(C1390,'[8]Resumen Peso'!$B$1:$D$65536,3,0)*$C$14","v":7181.8315041393826},null,null,{"$f":"+VLOOKUP(C1390,'[8]Resumen Peso'!$B$1:$D$65536,3,0)","v":4459.1222602145745}]
[null,1375,"TA220SER0S1C1500FS±0",{"$f":"+\"Torre de suspensión tipo S\"&IF(MID(C1391,3,3)=\"220\",\"C\",IF(MID(C1391,3,3)=\"138\",\"S\",\"\"))&IF(MID(C1391,10,1)=\"D\",2,1)&\" (5°)Tipo S\"&IF(MID(C1391,3,3)=\"220\",\"C\",IF(MID(C1391,3,3)=\"138\",\"S\",\"\"))&IF(MID(C1391,10,1)=\"D\",2,1)&RIGHT(C1391,2)","v":"Torre de suspensión tipo SC1 (5°)Tipo SC1±0"},"Und",0,{"$f":"VLOOKUP(C1391,'[8]Resumen Peso'!$B$1:$D$65536,3,0)*$C$14","v":8078.5506233288879},null,null,{"$f":"+VLOOKUP(C1391,'[8]Resumen Peso'!$B$1:$D$65536,3,0)","v":5015.8855570467649}]
[null,1376,"TA220SER0S1C1500FS+3",{"$f":"+\"Torre de suspensión tipo S\"&IF(MID(C1392,3,3)=\"220\",\"C\",IF(MID(C1392,3,3)=\"138\",\"S\",\"\"))&IF(MID(C1392,10,1)=\"D\",2,1)&\" (5°)Tipo S\"&IF(MID(C1392,3,3)=\"220\",\"C\",IF(MID(C1392,3,3)=\"138\",\"S\",\"\"))&IF(MID(C1392,10,1)=\"D\",2,1)&RIGHT(C1392,2)","v":"Torre de suspensión tipo SC1 (5°)Tipo SC1+3"},"Und",0,{"$f":"VLOOKUP(C1392,'[8]Resumen Peso'!$B$1:$D$65536,3,0)*$C$14","v":8967.1911918950664},null,null,{"$f":"+VLOOKUP(C1392,'[8]Resumen Peso'!$B$1:$D$65536,3,0)","v":5567.6329683219092}]
[null,1377,"TA220SER0S1C1500FS+6",{"$f":"+\"Torre de suspensión tipo S\"&IF(MID(C1393,3,3)=\"220\",\"C\",IF(MID(C1393,3,3)=\"138\",\"S\",\"\"))&IF(MID(C1393,10,1)=\"D\",2,1)&\" (5°)Tipo S\"&IF(MID(C1393,3,3)=\"220\",\"C\",IF(MID(C1393,3,3)=\"138\",\"S\",\"\"))&IF(MID(C1393,10,1)=\"D\",2,1)&RIGHT(C1393,2)","v":"Torre de suspensión tipo SC1 (5°)Tipo SC1+6"},"Und",0,{"$f":"VLOOKUP(C1393,'[8]Resumen Peso'!$B$1:$D$65536,3,0)*$C$14","v":9855.8317604612439},null,null,{"$f":"+VLOOKUP(C1393,'[8]Resumen Peso'!$B$1:$D$65536,3,0)","v":6119.3803795970534}]
[null,1378,"TA220SER0S1C1500FA-3",{"$f":"+\"Torre de ángulo menor tipo A\"&IF(MID(C1394,3,3)=\"220\",\"C\",IF(MID(C1394,3,3)=\"138\",\"S\",\"\"))&IF(MID(C1394,10,1)=\"D\",2,1)&\" (30°)Tipo A\"&IF(MID(C1394,3,3)=\"220\",\"C\",IF(MID(C1394,3,3)=\"138\",\"S\",\"\"))&IF(MID(C1394,10,1)=\"D\",2,1)&RIGHT(C1394,2)","v":"Torre de ángulo menor tipo AC1 (30°)Tipo AC1-3"},"Und",0,{"$f":"VLOOKUP(C1394,'[8]Resumen Peso'!$B$1:$D$65536,3,0)*$C$14","v":11049.179101438142},null,null,{"$f":"+VLOOKUP(C1394,'[8]Resumen Peso'!$B$1:$D$65536,3,0)","v":6860.3169623128879}]
[null,1379,"TA220SER0S1C1500FA±0",{"$f":"+\"Torre de ángulo menor tipo A\"&IF(MID(C1395,3,3)=\"220\",\"C\",IF(MID(C1395,3,3)=\"138\",\"S\",\"\"))&IF(MID(C1395,10,1)=\"D\",2,1)&\" (30°)Tipo A\"&IF(MID(C1395,3,3)=\"220\",\"C\",IF(MID(C1395,3,3)=\"138\",\"S\",\"\"))&IF(MID(C1395,10,1)=\"D\",2,1)&RIGHT(C1395,2)","v":"Torre de ángulo menor tipo AC1 (30°)Tipo AC1±0"},"Und",0,{"$f":"VLOOKUP(C1395,'[8]Resumen Peso'!$B$1:$D$65536,3,0)*$C$14","v":12263.239846213253},null,null,{"$f":"+VLOOKUP(C1395,'[8]Resumen Peso'!$B$1:$D$65536,3,0)","v":7614.1142755969895}]
[null,1380,"TA220SER0S1C1500FA+3",{"$f":"+\"Torre de ángulo menor tipo A\"&IF(MID(C1396,3,3)=\"220\",\"C\",IF(MID(C1396,3,3)=\"138\",\"S\",\"\"))&IF(MID(C1396,10,1)=\"D\",2,1)&\" (30°)Tipo A\"&IF(MID(C1396,3,3)=\"220\",\"C\",IF(MID(C1396,3,3)=\"138\",\"S\",\"\"))&IF(MID(C1396,10,1)=\"D\",2,1)&RIGHT(C1396,2)","v":"Torre de ángulo menor tipo AC1 (30°)Tipo AC1+3"},"Und",0,{"$f":"VLOOKUP(C1396,'[8]Resumen Peso'!$B$1:$D$65536,3,0)*$C$14","v":13477.300590988367},null,null,{"$f":"+VLOOKUP(C1396,'[8]Resumen Peso'!$B$1:$D$65536,3,0)","v":8367.911588881092}]
[null,1381,"TA220SER0S1C1500FB-3",{"$f":"+\"Torre de ángulo mayor tipo B\"&IF(MID(C1397,3,3)=\"220\",\"C\",IF(MID(C1397,3,3)=\"138\",\"S\",\"\"))&IF(MID(C1397,10,1)=\"D\",2,1)&\" (65°)Tipo B\"&IF(MID(C1397,3,3)=\"220\",\"C\",IF(MID(C1397,3,3)=\"138\",\"S\",\"\"))&IF(MID(C1397,10,1)=\"D\",2,1)&RIGHT(C1397,2)","v":"Torre de ángulo mayor tipo BC1 (65°)Tipo BC1-3"},"Und",0,{"$f":"VLOOKUP(C1397,'[8]Resumen Peso'!$B$1:$D$65536,3,0)*$C$14","v":14910.775223091927},null,null,{"$f":"+VLOOKUP(C1397,'[8]Resumen Peso'!$B$1:$D$65536,3,0)","v":9257.9406347841759}]
[null,1382,"TA220SER0S1C1500FB±0",{"$f":"+\"Torre de ángulo mayor tipo B\"&IF(MID(C1398,3,3)=\"220\",\"C\",IF(MID(C1398,3,3)=\"138\",\"S\",\"\"))&IF(MID(C1398,10,1)=\"D\",2,1)&\" (65°)Tipo B\"&IF(MID(C1398,3,3)=\"220\",\"C\",IF(MID(C1398,3,3)=\"138\",\"S\",\"\"))&IF(MID(C1398,10,1)=\"D\",2,1)&RIGHT(C1398,2)","v":"Torre de ángulo mayor tipo BC1 (65°)Tipo BC1±0"},"Und",0,{"$f":"VLOOKUP(C1398,'[8]Resumen Peso'!$B$1:$D$65536,3,0)*$C$14","v":16604.426751772746},null,null,{"$f":"+VLOOKUP(C1398,'[8]Resumen Peso'!$B$1:$D$65536,3,0)","v":10309.510729158324}]
[null,1383,"TA220SER0S1C1500FB+3",{"$f":"+\"Torre de ángulo mayor tipo B\"&IF(MID(C1399,3,3)=\"220\",\"C\",IF(MID(C1399,3,3)=\"138\",\"S\",\"\"))&IF(MID(C1399,10,1)=\"D\",2,1)&\" (65°)Tipo B\"&IF(MID(C1399,3,3)=\"220\",\"C\",IF(MID(C1399,3,3)=\"138\",\"S\",\"\"))&IF(MID(C1399,10,1)=\"D\",2,1)&RIGHT(C1399,2)","v":"Torre de ángulo mayor tipo BC1 (65°)Tipo BC1+3"},"Und",0,{"$f":"VLOOKUP(C1399,'[8]Resumen Peso'!$B$1:$D$65536,3,0)*$C$14","v":18596.957961985478},null,null,{"$f":"+VLOOKUP(C1399,'[8]Resumen Peso'!$B$1:$D$65536,3,0)","v":11546.652016657325}]
[null,1384,"TA220SER0S1C1500FR-3",{"$f":"+\"Torre de anclaje, retención intermedia y terminal (15°) Tipo R\"&IF(MID(C1400,3,3)=\"220\",\"C\",IF(MID(C1400,3,3)=\"138\",\"S\",\"\"))&IF(MID(C1400,10,1)=\"D\",2,1)&RIGHT(C1400,2)","v":"Torre de anclaje, retención intermedia y terminal (15°) Tipo RC1-3"},"Und",0,{"$f":"VLOOKUP(C1400,'[8]Resumen Peso'!$B$1:$D$65536,3,0)*$C$14","v":19198.586156482455},null,null,{"$f":"+VLOOKUP(C1400,'[8]Resumen Peso'!$B$1:$D$65536,3,0)","v":11920.196518906916}]
[null,1385,"TA220SER0S1C1500FR±0",{"$f":"+\"Torre de anclaje, retención intermedia y terminal (15°) Tipo R\"&IF(MID(C1401,3,3)=\"220\",\"C\",IF(MID(C1401,3,3)=\"138\",\"S\",\"\"))&IF(MID(C1401,10,1)=\"D\",2,1)&RIGHT(C1401,2)","v":"Torre de anclaje, retención intermedia y terminal (15°) Tipo RC1±0"},"Und",0,{"$f":"VLOOKUP(C1401,'[8]Resumen Peso'!$B$1:$D$65536,3,0)*$C$14","v":21403.106083035069},null,null,{"$f":"+VLOOKUP(C1401,'[8]Resumen Peso'!$B$1:$D$65536,3,0)","v":13288.95932988508}]
[null,1386,"TA220SER0S1C1500FR+3",{"$f":"+\"Torre de anclaje, retención intermedia y terminal (15°) Tipo R\"&IF(MID(C1402,3,3)=\"220\",\"C\",IF(MID(C1402,3,3)=\"138\",\"S\",\"\"))&IF(MID(C1402,10,1)=\"D\",2,1)&RIGHT(C1402,2)","v":"Torre de anclaje, retención intermedia y terminal (15°) Tipo RC1+3"},"Und",0,{"$f":"VLOOKUP(C1402,'[8]Resumen Peso'!$B$1:$D$65536,3,0)*$C$14","v":23607.626009587682},null,null,{"$f":"+VLOOKUP(C1402,'[8]Resumen Peso'!$B$1:$D$65536,3,0)","v":14657.722140863243}]
[null,1387,"TA220SER0S1C1400FS-6",{"$f":"+\"Torre de suspensión tipo S\"&IF(MID(C1403,3,3)=\"220\",\"C\",IF(MID(C1403,3,3)=\"138\",\"S\",\"\"))&IF(MID(C1403,10,1)=\"D\",2,1)&\" (5°)Tipo S\"&IF(MID(C1403,3,3)=\"220\",\"C\",IF(MID(C1403,3,3)=\"138\",\"S\",\"\"))&IF(MID(C1403,10,1)=\"D\",2,1)&RIGHT(C1403,2)","v":"Torre de suspensión tipo SC1 (5°)Tipo SC1-6"},"Und",0,{"$f":"VLOOKUP(C1403,'[8]Resumen Peso'!$B$1:$D$65536,3,0)*$C$14","v":5877.1623854864083},null,null,{"$f":"+VLOOKUP(C1403,'[8]Resumen Peso'!$B$1:$D$65536,3,0)","v":3649.067178046902}]
[null,1388,"TA220SER0S1C1400FS-3",{"$f":"+\"Torre de suspensión tipo S\"&IF(MID(C1404,3,3)=\"220\",\"C\",IF(MID(C1404,3,3)=\"138\",\"S\",\"\"))&IF(MID(C1404,10,1)=\"D\",2,1)&\" (5°)Tipo S\"&IF(MID(C1404,3,3)=\"220\",\"C\",IF(MID(C1404,3,3)=\"138\",\"S\",\"\"))&IF(MID(C1404,10,1)=\"D\",2,1)&RIGHT(C1404,2)","v":"Torre de suspensión tipo SC1 (5°)Tipo SC1-3"},"Und",0,{"$f":"VLOOKUP(C1404,'[8]Resumen Peso'!$B$1:$D$65536,3,0)*$C$14","v":6724.3209275385034},null,null,{"$f":"+VLOOKUP(C1404,'[8]Resumen Peso'!$B$1:$D$65536,3,0)","v":4175.0588433509602}]
[null,1389,"TA220SER0S1C1400FS±0",{"$f":"+\"Torre de suspensión tipo S\"&IF(MID(C1405,3,3)=\"220\",\"C\",IF(MID(C1405,3,3)=\"138\",\"S\",\"\"))&IF(MID(C1405,10,1)=\"D\",2,1)&\" (5°)Tipo S\"&IF(MID(C1405,3,3)=\"220\",\"C\",IF(MID(C1405,3,3)=\"138\",\"S\",\"\"))&IF(MID(C1405,10,1)=\"D\",2,1)&RIGHT(C1405,2)","v":"Torre de suspensión tipo SC1 (5°)Tipo SC1±0"},"Und",0,{"$f":"VLOOKUP(C1405,'[8]Resumen Peso'!$B$1:$D$65536,3,0)*$C$14","v":7563.9155540365618},null,null,{"$f":"+VLOOKUP(C1405,'[8]Resumen Peso'!$B$1:$D$65536,3,0)","v":4696.3541545005173}]
[null,1390,"TA220SER0S1C1400FS+3",{"$f":"+\"Torre de suspensión tipo S\"&IF(MID(C1406,3,3)=\"220\",\"C\",IF(MID(C1406,3,3)=\"138\",\"S\",\"\"))&IF(MID(C1406,10,1)=\"D\",2,1)&\" (5°)Tipo S\"&IF(MID(C1406,3,3)=\"220\",\"C\",IF(MID(C1406,3,3)=\"138\",\"S\",\"\"))&IF(MID(C1406,10,1)=\"D\",2,1)&RIGHT(C1406,2)","v":"Torre de suspensión tipo SC1 (5°)Tipo SC1+3"},"Und",0,{"$f":"VLOOKUP(C1406,'[8]Resumen Peso'!$B$1:$D$65536,3,0)*$C$14","v":8395.9462649805828},null,null,{"$f":"+VLOOKUP(C1406,'[8]Resumen Peso'!$B$1:$D$65536,3,0)","v":5212.9531114955744}]
[null,1391,"TA220SER0S1C1400FS+6",{"$f":"+\"Torre de suspensión tipo S\"&IF(MID(C1407,3,3)=\"220\",\"C\",IF(MID(C1407,3,3)=\"138\",\"S\",\"\"))&IF(MID(C1407,10,1)=\"D\",2,1)&\" (5°)Tipo S\"&IF(MID(C1407,3,3)=\"220\",\"C\",IF(MID(C1407,3,3)=\"138\",\"S\",\"\"))&IF(MID(C1407,10,1)=\"D\",2,1)&RIGHT(C1407,2)","v":"Torre de suspensión tipo SC1 (5°)Tipo SC1+6"},"Und",0,{"$f":"VLOOKUP(C1407,'[8]Resumen Peso'!$B$1:$D$65536,3,0)*$C$14","v":9227.9769759246064},null,null,{"$f":"+VLOOKUP(C1407,'[8]Resumen Peso'!$B$1:$D$65536,3,0)","v":5729.5520684906314}]
[null,1392,"TA220SER0S1C1400FA-3",{"$f":"+\"Torre de ángulo menor tipo A\"&IF(MID(C1408,3,3)=\"220\",\"C\",IF(MID(C1408,3,3)=\"138\",\"S\",\"\"))&IF(MID(C1408,10,1)=\"D\",2,1)&\" (30°)Tipo A\"&IF(MID(C1408,3,3)=\"220\",\"C\",IF(MID(C1408,3,3)=\"138\",\"S\",\"\"))&IF(MID(C1408,10,1)=\"D\",2,1)&RIGHT(C1408,2)","v":"Torre de ángulo menor tipo AC1 (30°)Tipo AC1-3"},"Und",0,{"$f":"VLOOKUP(C1408,'[8]Resumen Peso'!$B$1:$D$65536,3,0)*$C$14","v":10345.303453735778},null,null,{"$f":"+VLOOKUP(C1408,'[8]Resumen Peso'!$B$1:$D$65536,3,0)","v":6423.2881114851389}]
[null,1393,"TA220SER0S1C1400FA±0",{"$f":"+\"Torre de ángulo menor tipo A\"&IF(MID(C1409,3,3)=\"220\",\"C\",IF(MID(C1409,3,3)=\"138\",\"S\",\"\"))&IF(MID(C1409,10,1)=\"D\",2,1)&\" (30°)Tipo A\"&IF(MID(C1409,3,3)=\"220\",\"C\",IF(MID(C1409,3,3)=\"138\",\"S\",\"\"))&IF(MID(C1409,10,1)=\"D\",2,1)&RIGHT(C1409,2)","v":"Torre de ángulo menor tipo AC1 (30°)Tipo AC1±0"},"Und",0,{"$f":"VLOOKUP(C1409,'[8]Resumen Peso'!$B$1:$D$65536,3,0)*$C$14","v":11482.0238110275},null,null,{"$f":"+VLOOKUP(C1409,'[8]Resumen Peso'!$B$1:$D$65536,3,0)","v":7129.0656065317853}]
[null,1394,"TA220SER0S1C1400FA+3",{"$f":"+\"Torre de ángulo menor tipo A\"&IF(MID(C1410,3,3)=\"220\",\"C\",IF(MID(C1410,3,3)=\"138\",\"S\",\"\"))&IF(MID(C1410,10,1)=\"D\",2,1)&\" (30°)Tipo A\"&IF(MID(C1410,3,3)=\"220\",\"C\",IF(MID(C1410,3,3)=\"138\",\"S\",\"\"))&IF(MID(C1410,10,1)=\"D\",2,1)&RIGHT(C1410,2)","v":"Torre de ángulo menor tipo AC1 (30°)Tipo AC1+3"},"Und",0,{"$f":"VLOOKUP(C1410,'[8]Resumen Peso'!$B$1:$D$65536,3,0)*$C$14","v":12618.744168319223},null,null,{"$f":"+VLOOKUP(C1410,'[8]Resumen Peso'!$B$1:$D$65536,3,0)","v":7834.8431015784317}]
[null,1395,"TA220SER0S1C1400FB-3",{"$f":"+\"Torre de ángulo mayor tipo B\"&IF(MID(C1411,3,3)=\"220\",\"C\",IF(MID(C1411,3,3)=\"138\",\"S\",\"\"))&IF(MID(C1411,10,1)=\"D\",2,1)&\" (65°)Tipo B\"&IF(MID(C1411,3,3)=\"220\",\"C\",IF(MID(C1411,3,3)=\"138\",\"S\",\"\"))&IF(MID(C1411,10,1)=\"D\",2,1)&RIGHT(C1411,2)","v":"Torre de ángulo mayor tipo BC1 (65°)Tipo BC1-3"},"Und",0,{"$f":"VLOOKUP(C1411,'[8]Resumen Peso'!$B$1:$D$65536,3,0)*$C$14","v":13960.900895637849},null,null,{"$f":"+VLOOKUP(C1411,'[8]Resumen Peso'!$B$1:$D$65536,3,0)","v":8668.1738384571454}]
[null,1396,"TA220SER0S1C1400FB±0",{"$f":"+\"Torre de ángulo mayor tipo B\"&IF(MID(C1412,3,3)=\"220\",\"C\",IF(MID(C1412,3,3)=\"138\",\"S\",\"\"))&IF(MID(C1412,10,1)=\"D\",2,1)&\" (65°)Tipo B\"&IF(MID(C1412,3,3)=\"220\",\"C\",IF(MID(C1412,3,3)=\"138\",\"S\",\"\"))&IF(MID(C1412,10,1)=\"D\",2,1)&RIGHT(C1412,2)","v":"Torre de ángulo mayor tipo BC1 (65°)Tipo BC1±0"},"Und",0,{"$f":"VLOOKUP(C1412,'[8]Resumen Peso'!$B$1:$D$65536,3,0)*$C$14","v":15546.660240131236},null,null,{"$f":"+VLOOKUP(C1412,'[8]Resumen Peso'!$B$1:$D$65536,3,0)","v":9652.7548312440376}]
[null,1397,"TA220SER0S1C1400FB+3",{"$f":"+\"Torre de ángulo mayor tipo B\"&IF(MID(C1413,3,3)=\"220\",\"C\",IF(MID(C1413,3,3)=\"138\",\"S\",\"\"))&IF(MID(C1413,10,1)=\"D\",2,1)&\" (65°)Tipo B\"&IF(MID(C1413,3,3)=\"220\",\"C\",IF(MID(C1413,3,3)=\"138\",\"S\",\"\"))&IF(MID(C1413,10,1)=\"D\",2,1)&RIGHT(C1413,2)","v":"Torre de ángulo mayor tipo BC1 (65°)Tipo BC1+3"},"Und",0,{"$f":"VLOOKUP(C1413,'[8]Resumen Peso'!$B$1:$D$65536,3,0)*$C$14","v":17412.259468946984},null,null,{"$f":"+VLOOKUP(C1413,'[8]Resumen Peso'!$B$1:$D$65536,3,0)","v":10811.085410993323}]
[null,1398,"TA220SER0S1C1400FR-3",{"$f":"+\"Torre de anclaje, retención intermedia y terminal (15°) Tipo R\"&IF(MID(C1414,3,3)=\"220\",\"C\",IF(MID(C1414,3,3)=\"138\",\"S\",\"\"))&IF(MID(C1414,10,1)=\"D\",2,1)&RIGHT(C1414,2)","v":"Torre de anclaje, retención intermedia y terminal (15°) Tipo RC1-3"},"Und",0,{"$f":"VLOOKUP(C1414,'[8]Resumen Peso'!$B$1:$D$65536,3,0)*$C$14","v":17975.561609427659},null,null,{"$f":"+VLOOKUP(C1414,'[8]Resumen Peso'!$B$1:$D$65536,3,0)","v":11160.833676793787}]
[null,1399,"TA220SER0S1C1400FR±0",{"$f":"+\"Torre de anclaje, retención intermedia y terminal (15°) Tipo R\"&IF(MID(C1415,3,3)=\"220\",\"C\",IF(MID(C1415,3,3)=\"138\",\"S\",\"\"))&IF(MID(C1415,10,1)=\"D\",2,1)&RIGHT(C1415,2)","v":"Torre de anclaje, retención intermedia y terminal (15°) Tipo RC1±0"},"Und",0,{"$f":"VLOOKUP(C1415,'[8]Resumen Peso'!$B$1:$D$65536,3,0)*$C$14","v":20039.645049529165},null,null,{"$f":"+VLOOKUP(C1415,'[8]Resumen Peso'!$B$1:$D$65536,3,0)","v":12442.400977473564}]
[null,1400,"TA220SER0S1C1400FR+3",{"$f":"+\"Torre de anclaje, retención intermedia y terminal (15°) Tipo R\"&IF(MID(C1416,3,3)=\"220\",\"C\",IF(MID(C1416,3,3)=\"138\",\"S\",\"\"))&IF(MID(C1416,10,1)=\"D\",2,1)&RIGHT(C1416,2)","v":"Torre de anclaje, retención intermedia y terminal (15°) Tipo RC1+3"},"Und",0,{"$f":"VLOOKUP(C1416,'[8]Resumen Peso'!$B$1:$D$65536,3,0)*$C$14","v":22103.728489630666},null,null,{"$f":"+VLOOKUP(C1416,'[8]Resumen Peso'!$B$1:$D$65536,3,0)","v":13723.968278153341}]
[null,1401,"TA220SER0D2C4600FS-6",{"$f":"+\"Torre de suspensión tipo S\"&IF(MID(C1417,3,3)=\"220\",\"C\",IF(MID(C1417,3,3)=\"138\",\"S\",\"\"))&IF(MID(C1417,10,1)=\"D\",2,1)&\" (5°)Tipo S\"&IF(MID(C1417,3,3)=\"220\",\"C\",IF(MID(C1417,3,3)=\"138\",\"S\",\"\"))&IF(MID(C1417,10,1)=\"D\",2,1)&RIGHT(C1417,2)","v":"Torre de suspensión tipo SC2 (5°)Tipo SC2-6"},"Und",0,{"$f":"VLOOKUP(C1417,'[8]Resumen Peso'!$B$1:$D$65536,3,0)*$C$14","v":11228.636203474656},null,null,{"$f":"+VLOOKUP(C1417,'[8]Resumen Peso'!$B$1:$D$65536,3,0)","v":6971.7399548995836}]
[null,1402,"TA220SER0D2C4600FS-3",{"$f":"+\"Torre de suspensión tipo S\"&IF(MID(C1418,3,3)=\"220\",\"C\",IF(MID(C1418,3,3)=\"138\",\"S\",\"\"))&IF(MID(C1418,10,1)=\"D\",2,1)&\" (5°)Tipo S\"&IF(MID(C1418,3,3)=\"220\",\"C\",IF(MID(C1418,3,3)=\"138\",\"S\",\"\"))&IF(MID(C1418,10,1)=\"D\",2,1)&RIGHT(C1418,2)","v":"Torre de suspensión tipo SC2 (5°)Tipo SC2-3"},"Und",0,{"$f":"VLOOKUP(C1418,'[8]Resumen Peso'!$B$1:$D$65536,3,0)*$C$14","v":12847.178358930461},null,null,{"$f":"+VLOOKUP(C1418,'[8]Resumen Peso'!$B$1:$D$65536,3,0)","v":7976.675443894118}]
[null,1403,"TA220SER0D2C4600FS±0",{"$f":"+\"Torre de suspensión tipo S\"&IF(MID(C1419,3,3)=\"220\",\"C\",IF(MID(C1419,3,3)=\"138\",\"S\",\"\"))&IF(MID(C1419,10,1)=\"D\",2,1)&\" (5°)Tipo S\"&IF(MID(C1419,3,3)=\"220\",\"C\",IF(MID(C1419,3,3)=\"138\",\"S\",\"\"))&IF(MID(C1419,10,1)=\"D\",2,1)&RIGHT(C1419,2)","v":"Torre de suspensión tipo SC2 (5°)Tipo SC2±0"},"Und",0,{"$f":"VLOOKUP(C1419,'[8]Resumen Peso'!$B$1:$D$65536,3,0)*$C$14","v":14451.269245141128},null,null,{"$f":"+VLOOKUP(C1419,'[8]Resumen Peso'!$B$1:$D$65536,3,0)","v":8972.6382945940586}]
[null,1404,"TA220SER0D2C4600FS+3",{"$f":"+\"Torre de suspensión tipo S\"&IF(MID(C1420,3,3)=\"220\",\"C\",IF(MID(C1420,3,3)=\"138\",\"S\",\"\"))&IF(MID(C1420,10,1)=\"D\",2,1)&\" (5°)Tipo S\"&IF(MID(C1420,3,3)=\"220\",\"C\",IF(MID(C1420,3,3)=\"138\",\"S\",\"\"))&IF(MID(C1420,10,1)=\"D\",2,1)&RIGHT(C1420,2)","v":"Torre de suspensión tipo SC2 (5°)Tipo SC2+3"},"Und",0,{"$f":"VLOOKUP(C1420,'[8]Resumen Peso'!$B$1:$D$65536,3,0)*$C$14","v":16040.908862106653},null,null,{"$f":"+VLOOKUP(C1420,'[8]Resumen Peso'!$B$1:$D$65536,3,0)","v":9959.6285069994065}]
[null,1405,"TA220SER0D2C4600FS+6",{"$f":"+\"Torre de suspensión tipo S\"&IF(MID(C1421,3,3)=\"220\",\"C\",IF(MID(C1421,3,3)=\"138\",\"S\",\"\"))&IF(MID(C1421,10,1)=\"D\",2,1)&\" (5°)Tipo S\"&IF(MID(C1421,3,3)=\"220\",\"C\",IF(MID(C1421,3,3)=\"138\",\"S\",\"\"))&IF(MID(C1421,10,1)=\"D\",2,1)&RIGHT(C1421,2)","v":"Torre de suspensión tipo SC2 (5°)Tipo SC2+6"},"Und",0,{"$f":"VLOOKUP(C1421,'[8]Resumen Peso'!$B$1:$D$65536,3,0)*$C$14","v":17630.548479072175},null,null,{"$f":"+VLOOKUP(C1421,'[8]Resumen Peso'!$B$1:$D$65536,3,0)","v":10946.618719404751}]
[null,1406,"TA220SER0D2C4600FA-3",{"$f":"+\"Torre de ángulo menor tipo A\"&IF(MID(C1422,3,3)=\"220\",\"C\",IF(MID(C1422,3,3)=\"138\",\"S\",\"\"))&IF(MID(C1422,10,1)=\"D\",2,1)&\" (30°)Tipo A\"&IF(MID(C1422,3,3)=\"220\",\"C\",IF(MID(C1422,3,3)=\"138\",\"S\",\"\"))&IF(MID(C1422,10,1)=\"D\",2,1)&RIGHT(C1422,2)","v":"Torre de ángulo menor tipo AC2 (30°)Tipo AC2-3"},"Und",0,{"$f":"VLOOKUP(C1422,'[8]Resumen Peso'!$B$1:$D$65536,3,0)*$C$14","v":19765.261069425935},null,null,{"$f":"+VLOOKUP(C1422,'[8]Resumen Peso'!$B$1:$D$65536,3,0)","v":12272.038903005598}]
[null,1407,"TA220SER0D2C4600FA±0",{"$f":"+\"Torre de ángulo menor tipo A\"&IF(MID(C1423,3,3)=\"220\",\"C\",IF(MID(C1423,3,3)=\"138\",\"S\",\"\"))&IF(MID(C1423,10,1)=\"D\",2,1)&\" (30°)Tipo A\"&IF(MID(C1423,3,3)=\"220\",\"C\",IF(MID(C1423,3,3)=\"138\",\"S\",\"\"))&IF(MID(C1423,10,1)=\"D\",2,1)&RIGHT(C1423,2)","v":"Torre de ángulo menor tipo AC2 (30°)Tipo AC2±0"},"Und",0,{"$f":"VLOOKUP(C1423,'[8]Resumen Peso'!$B$1:$D$65536,3,0)*$C$14","v":21937.026714124233},null,null,{"$f":"+VLOOKUP(C1423,'[8]Resumen Peso'!$B$1:$D$65536,3,0)","v":13620.464931193781}]
[null,1408,"TA220SER0D2C4600FA+3",{"$f":"+\"Torre de ángulo menor tipo A\"&IF(MID(C1424,3,3)=\"220\",\"C\",IF(MID(C1424,3,3)=\"138\",\"S\",\"\"))&IF(MID(C1424,10,1)=\"D\",2,1)&\" (30°)Tipo A\"&IF(MID(C1424,3,3)=\"220\",\"C\",IF(MID(C1424,3,3)=\"138\",\"S\",\"\"))&IF(MID(C1424,10,1)=\"D\",2,1)&RIGHT(C1424,2)","v":"Torre de ángulo menor tipo AC2 (30°)Tipo AC2+3"},"Und",0,{"$f":"VLOOKUP(C1424,'[8]Resumen Peso'!$B$1:$D$65536,3,0)*$C$14","v":24108.792358822528},null,null,{"$f":"+VLOOKUP(C1424,'[8]Resumen Peso'!$B$1:$D$65536,3,0)","v":14968.890959381964}]
[null,1409,"TA220SER0D2C4600FB-3",{"$f":"+\"Torre de ángulo mayor tipo B\"&IF(MID(C1425,3,3)=\"220\",\"C\",IF(MID(C1425,3,3)=\"138\",\"S\",\"\"))&IF(MID(C1425,10,1)=\"D\",2,1)&\" (65°)Tipo B\"&IF(MID(C1425,3,3)=\"220\",\"C\",IF(MID(C1425,3,3)=\"138\",\"S\",\"\"))&IF(MID(C1425,10,1)=\"D\",2,1)&RIGHT(C1425,2)","v":"Torre de ángulo mayor tipo BC2 (65°)Tipo BC2-3"},"Und",0,{"$f":"VLOOKUP(C1425,'[8]Resumen Peso'!$B$1:$D$65536,3,0)*$C$14","v":26673.055285489936},null,null,{"$f":"+VLOOKUP(C1425,'[8]Resumen Peso'!$B$1:$D$65536,3,0)","v":16561.014346119067}]
[null,{"$f":"1+B1425","v":1410},"TA220SER0D2C4600FB±0",{"$f":"+\"Torre de ángulo mayor tipo B\"&IF(MID(C1426,3,3)=\"220\",\"C\",IF(MID(C1426,3,3)=\"138\",\"S\",\"\"))&IF(MID(C1426,10,1)=\"D\",2,1)&\" (65°)Tipo B\"&IF(MID(C1426,3,3)=\"220\",\"C\",IF(MID(C1426,3,3)=\"138\",\"S\",\"\"))&IF(MID(C1426,10,1)=\"D\",2,1)&RIGHT(C1426,2)","v":"Torre de ángulo mayor tipo BC2 (65°)Tipo BC2±0"},"Und",0,{"$f":"VLOOKUP(C1426,'[8]Resumen Peso'!$B$1:$D$65536,3,0)*$C$14","v":29702.73417092421},null,null,{"$f":"+VLOOKUP(C1426,'[8]Resumen Peso'!$B$1:$D$65536,3,0)","v":18442.109516836379}]
[null,1411,"TA220SER0D2C4600FB+3",{"$f":"+\"Torre de ángulo mayor tipo B\"&IF(MID(C1427,3,3)=\"220\",\"C\",IF(MID(C1427,3,3)=\"138\",\"S\",\"\"))&IF(MID(C1427,10,1)=\"D\",2,1)&\" (65°)Tipo B\"&IF(MID(C1427,3,3)=\"220\",\"C\",IF(MID(C1427,3,3)=\"138\",\"S\",\"\"))&IF(MID(C1427,10,1)=\"D\",2,1)&RIGHT(C1427,2)","v":"Torre de ángulo mayor tipo BC2 (65°)Tipo BC2+3"},"Und",0,{"$f":"VLOOKUP(C1427,'[8]Resumen Peso'!$B$1:$D$65536,3,0)*$C$14","v":33267.062271435112},null,null,{"$f":"+VLOOKUP(C1427,'[8]Resumen Peso'!$B$1:$D$65536,3,0)","v":20655.162658856745}]
[null,1412,"TA220SER0D2C4600FR-3",{"$f":"+\"Torre de anclaje, retención intermedia y terminal (15°) Tipo R\"&IF(MID(C1428,3,3)=\"220\",\"C\",IF(MID(C1428,3,3)=\"138\",\"S\",\"\"))&IF(MID(C1428,10,1)=\"D\",2,1)&RIGHT(C1428,2)","v":"Torre de anclaje, retención intermedia y terminal (15°) Tipo RC2-3"},"Und",0,{"$f":"VLOOKUP(C1428,'[8]Resumen Peso'!$B$1:$D$65536,3,0)*$C$14","v":34343.281438650214},null,null,{"$f":"+VLOOKUP(C1428,'[8]Resumen Peso'!$B$1:$D$65536,3,0)","v":21323.375612980279}]
[null,1413,"TA220SER0D2C4600FR±0",{"$f":"+\"Torre de anclaje, retención intermedia y terminal (15°) Tipo R\"&IF(MID(C1429,3,3)=\"220\",\"C\",IF(MID(C1429,3,3)=\"138\",\"S\",\"\"))&IF(MID(C1429,10,1)=\"D\",2,1)&RIGHT(C1429,2)","v":"Torre de anclaje, retención intermedia y terminal (15°) Tipo RC2±0"},"Und",0,{"$f":"VLOOKUP(C1429,'[8]Resumen Peso'!$B$1:$D$65536,3,0)*$C$14","v":38286.824346321308},null,null,{"$f":"+VLOOKUP(C1429,'[8]Resumen Peso'!$B$1:$D$65536,3,0)","v":23771.879167202093}]
[null,1414,"TA220SER0D2C4600FR+3",{"$f":"+\"Torre de anclaje, retención intermedia y terminal (15°) Tipo R\"&IF(MID(C1430,3,3)=\"220\",\"C\",IF(MID(C1430,3,3)=\"138\",\"S\",\"\"))&IF(MID(C1430,10,1)=\"D\",2,1)&RIGHT(C1430,2)","v":"Torre de anclaje, retención intermedia y terminal (15°) Tipo RC2+3"},"Und",0,{"$f":"VLOOKUP(C1430,'[8]Resumen Peso'!$B$1:$D$65536,3,0)*$C$14","v":42230.367253992394},null,null,{"$f":"+VLOOKUP(C1430,'[8]Resumen Peso'!$B$1:$D$65536,3,0)","v":26220.382721423906}]
[null,1415,"TA220SER0S1C4600FS-6",{"$f":"+\"Torre de suspensión tipo S\"&IF(MID(C1431,3,3)=\"220\",\"C\",IF(MID(C1431,3,3)=\"138\",\"S\",\"\"))&IF(MID(C1431,10,1)=\"D\",2,1)&\" (5°)Tipo S\"&IF(MID(C1431,3,3)=\"220\",\"C\",IF(MID(C1431,3,3)=\"138\",\"S\",\"\"))&IF(MID(C1431,10,1)=\"D\",2,1)&RIGHT(C1431,2)","v":"Torre de suspensión tipo SC1 (5°)Tipo SC1-6"},"Und",0,{"$f":"VLOOKUP(C1431,'[8]Resumen Peso'!$B$1:$D$65536,3,0)*$C$14","v":6730.601230476751},null,null,{"$f":"+VLOOKUP(C1431,'[8]Resumen Peso'!$B$1:$D$65536,3,0)","v":4178.9582161803964}]
[null,1416,"TA220SER0S1C4600FS-3",{"$f":"+\"Torre de suspensión tipo S\"&IF(MID(C1432,3,3)=\"220\",\"C\",IF(MID(C1432,3,3)=\"138\",\"S\",\"\"))&IF(MID(C1432,10,1)=\"D\",2,1)&\" (5°)Tipo S\"&IF(MID(C1432,3,3)=\"220\",\"C\",IF(MID(C1432,3,3)=\"138\",\"S\",\"\"))&IF(MID(C1432,10,1)=\"D\",2,1)&RIGHT(C1432,2)","v":"Torre de suspensión tipo SC1 (5°)Tipo SC1-3"},"Und",0,{"$f":"VLOOKUP(C1432,'[8]Resumen Peso'!$B$1:$D$65536,3,0)*$C$14","v":7700.7779844193456},null,null,{"$f":"+VLOOKUP(C1432,'[8]Resumen Peso'!$B$1:$D$65536,3,0)","v":4781.3305716658588}]
[null,1417,"TA220SER0S1C4600FS±0",{"$f":"+\"Torre de suspensión tipo S\"&IF(MID(C1433,3,3)=\"220\",\"C\",IF(MID(C1433,3,3)=\"138\",\"S\",\"\"))&IF(MID(C1433,10,1)=\"D\",2,1)&\" (5°)Tipo S\"&IF(MID(C1433,3,3)=\"220\",\"C\",IF(MID(C1433,3,3)=\"138\",\"S\",\"\"))&IF(MID(C1433,10,1)=\"D\",2,1)&RIGHT(C1433,2)","v":"Torre de suspensión tipo SC1 (5°)Tipo SC1±0"},"Und",0,{"$f":"VLOOKUP(C1433,'[8]Resumen Peso'!$B$1:$D$65536,3,0)*$C$14","v":8662.292445916024},null,null,{"$f":"+VLOOKUP(C1433,'[8]Resumen Peso'!$B$1:$D$65536,3,0)","v":5378.3246025487724}]
[null,1418,"TA220SER0S1C4600FS+3",{"$f":"+\"Torre de suspensión tipo S\"&IF(MID(C1434,3,3)=\"220\",\"C\",IF(MID(C1434,3,3)=\"138\",\"S\",\"\"))&IF(MID(C1434,10,1)=\"D\",2,1)&\" (5°)Tipo S\"&IF(MID(C1434,3,3)=\"220\",\"C\",IF(MID(C1434,3,3)=\"138\",\"S\",\"\"))&IF(MID(C1434,10,1)=\"D\",2,1)&RIGHT(C1434,2)","v":"Torre de suspensión tipo SC1 (5°)Tipo SC1+3"},"Und",0,{"$f":"VLOOKUP(C1434,'[8]Resumen Peso'!$B$1:$D$65536,3,0)*$C$14","v":9615.1446149667881},null,null,{"$f":"+VLOOKUP(C1434,'[8]Resumen Peso'!$B$1:$D$65536,3,0)","v":5969.9403088291383}]
[null,1419,"TA220SER0S1C4600FS+6",{"$f":"+\"Torre de suspensión tipo S\"&IF(MID(C1435,3,3)=\"220\",\"C\",IF(MID(C1435,3,3)=\"138\",\"S\",\"\"))&IF(MID(C1435,10,1)=\"D\",2,1)&\" (5°)Tipo S\"&IF(MID(C1435,3,3)=\"220\",\"C\",IF(MID(C1435,3,3)=\"138\",\"S\",\"\"))&IF(MID(C1435,10,1)=\"D\",2,1)&RIGHT(C1435,2)","v":"Torre de suspensión tipo SC1 (5°)Tipo SC1+6"},"Und",0,{"$f":"VLOOKUP(C1435,'[8]Resumen Peso'!$B$1:$D$65536,3,0)*$C$14","v":10567.996784017549},null,null,{"$f":"+VLOOKUP(C1435,'[8]Resumen Peso'!$B$1:$D$65536,3,0)","v":6561.5560151095024}]
[null,1420,"TA220SER0S1C4600FA-3",{"$f":"+\"Torre de ángulo menor tipo A\"&IF(MID(C1436,3,3)=\"220\",\"C\",IF(MID(C1436,3,3)=\"138\",\"S\",\"\"))&IF(MID(C1436,10,1)=\"D\",2,1)&\" (30°)Tipo A\"&IF(MID(C1436,3,3)=\"220\",\"C\",IF(MID(C1436,3,3)=\"138\",\"S\",\"\"))&IF(MID(C1436,10,1)=\"D\",2,1)&RIGHT(C1436,2)","v":"Torre de ángulo menor tipo AC1 (30°)Tipo AC1-3"},"Und",0,{"$f":"VLOOKUP(C1436,'[8]Resumen Peso'!$B$1:$D$65536,3,0)*$C$14","v":11847.573299543374},null,null,{"$f":"+VLOOKUP(C1436,'[8]Resumen Peso'!$B$1:$D$65536,3,0)","v":7356.0313687488024}]
[null,1421,"TA220SER0S1C4600FA±0",{"$f":"+\"Torre de ángulo menor tipo A\"&IF(MID(C1437,3,3)=\"220\",\"C\",IF(MID(C1437,3,3)=\"138\",\"S\",\"\"))&IF(MID(C1437,10,1)=\"D\",2,1)&\" (30°)Tipo A\"&IF(MID(C1437,3,3)=\"220\",\"C\",IF(MID(C1437,3,3)=\"138\",\"S\",\"\"))&IF(MID(C1437,10,1)=\"D\",2,1)&RIGHT(C1437,2)","v":"Torre de ángulo menor tipo AC1 (30°)Tipo AC1±0"},"Und",0,{"$f":"VLOOKUP(C1437,'[8]Resumen Peso'!$B$1:$D$65536,3,0)*$C$14","v":13149.359932900525},null,null,{"$f":"+VLOOKUP(C1437,'[8]Resumen Peso'!$B$1:$D$65536,3,0)","v":8164.296746669037}]
[null,1422,"TA220SER0S1C4600FA+3",{"$f":"+\"Torre de ángulo menor tipo A\"&IF(MID(C1438,3,3)=\"220\",\"C\",IF(MID(C1438,3,3)=\"138\",\"S\",\"\"))&IF(MID(C1438,10,1)=\"D\",2,1)&\" (30°)Tipo A\"&IF(MID(C1438,3,3)=\"220\",\"C\",IF(MID(C1438,3,3)=\"138\",\"S\",\"\"))&IF(MID(C1438,10,1)=\"D\",2,1)&RIGHT(C1438,2)","v":"Torre de ángulo menor tipo AC1 (30°)Tipo AC1+3"},"Und",0,{"$f":"VLOOKUP(C1438,'[8]Resumen Peso'!$B$1:$D$65536,3,0)*$C$14","v":14451.146566257676},null,null,{"$f":"+VLOOKUP(C1438,'[8]Resumen Peso'!$B$1:$D$65536,3,0)","v":8972.5621245892708}]
[null,1423,"TA220SER0S1C4600FB-3",{"$f":"+\"Torre de ángulo mayor tipo B\"&IF(MID(C1439,3,3)=\"220\",\"C\",IF(MID(C1439,3,3)=\"138\",\"S\",\"\"))&IF(MID(C1439,10,1)=\"D\",2,1)&\" (65°)Tipo B\"&IF(MID(C1439,3,3)=\"220\",\"C\",IF(MID(C1439,3,3)=\"138\",\"S\",\"\"))&IF(MID(C1439,10,1)=\"D\",2,1)&RIGHT(C1439,2)","v":"Torre de ángulo mayor tipo BC1 (65°)Tipo BC1-3"},"Und",0,{"$f":"VLOOKUP(C1439,'[8]Resumen Peso'!$B$1:$D$65536,3,0)*$C$14","v":15988.201547534289},null,null,{"$f":"+VLOOKUP(C1439,'[8]Resumen Peso'!$B$1:$D$65536,3,0)","v":9926.9030999009101}]
[null,1424,"TA220SER0S1C4600FB±0",{"$f":"+\"Torre de ángulo mayor tipo B\"&IF(MID(C1440,3,3)=\"220\",\"C\",IF(MID(C1440,3,3)=\"138\",\"S\",\"\"))&IF(MID(C1440,10,1)=\"D\",2,1)&\" (65°)Tipo B\"&IF(MID(C1440,3,3)=\"220\",\"C\",IF(MID(C1440,3,3)=\"138\",\"S\",\"\"))&IF(MID(C1440,10,1)=\"D\",2,1)&RIGHT(C1440,2)","v":"Torre de ángulo mayor tipo BC1 (65°)Tipo BC1±0"},"Und",0,{"$f":"VLOOKUP(C1440,'[8]Resumen Peso'!$B$1:$D$65536,3,0)*$C$14","v":17804.233349147315},null,null,{"$f":"+VLOOKUP(C1440,'[8]Resumen Peso'!$B$1:$D$65536,3,0)","v":11054.457794989878}]
[null,1425,"TA220SER0S1C4600FB+3",{"$f":"+\"Torre de ángulo mayor tipo B\"&IF(MID(C1441,3,3)=\"220\",\"C\",IF(MID(C1441,3,3)=\"138\",\"S\",\"\"))&IF(MID(C1441,10,1)=\"D\",2,1)&\" (65°)Tipo B\"&IF(MID(C1441,3,3)=\"220\",\"C\",IF(MID(C1441,3,3)=\"138\",\"S\",\"\"))&IF(MID(C1441,10,1)=\"D\",2,1)&RIGHT(C1441,2)","v":"Torre de ángulo mayor tipo BC1 (65°)Tipo BC1+3"},"Und",0,{"$f":"VLOOKUP(C1441,'[8]Resumen Peso'!$B$1:$D$65536,3,0)*$C$14","v":19940.741351044991},null,null,{"$f":"+VLOOKUP(C1441,'[8]Resumen Peso'!$B$1:$D$65536,3,0)","v":12380.992730388663}]
[null,1426,"TA220SER0S1C4600FR-3",{"$f":"+\"Torre de anclaje, retención intermedia y terminal (15°) Tipo R\"&IF(MID(C1442,3,3)=\"220\",\"C\",IF(MID(C1442,3,3)=\"138\",\"S\",\"\"))&IF(MID(C1442,10,1)=\"D\",2,1)&RIGHT(C1442,2)","v":"Torre de anclaje, retención intermedia y terminal (15°) Tipo RC1-3"},"Und",0,{"$f":"VLOOKUP(C1442,'[8]Resumen Peso'!$B$1:$D$65536,3,0)*$C$14","v":20585.842137984648},null,null,{"$f":"+VLOOKUP(C1442,'[8]Resumen Peso'!$B$1:$D$65536,3,0)","v":12781.528899674531}]
[null,1427,"TA220SER0S1C4600FR±0",{"$f":"+\"Torre de anclaje, retención intermedia y terminal (15°) Tipo R\"&IF(MID(C1443,3,3)=\"220\",\"C\",IF(MID(C1443,3,3)=\"138\",\"S\",\"\"))&IF(MID(C1443,10,1)=\"D\",2,1)&RIGHT(C1443,2)","v":"Torre de anclaje, retención intermedia y terminal (15°) Tipo RC1±0"},"Und",0,{"$f":"VLOOKUP(C1443,'[8]Resumen Peso'!$B$1:$D$65536,3,0)*$C$14","v":22949.656787050884},null,null,{"$f":"+VLOOKUP(C1443,'[8]Resumen Peso'!$B$1:$D$65536,3,0)","v":14249.196097741951}]
[null,1428,"TA220SER0S1C4600FR+3",{"$f":"+\"Torre de anclaje, retención intermedia y terminal (15°) Tipo R\"&IF(MID(C1444,3,3)=\"220\",\"C\",IF(MID(C1444,3,3)=\"138\",\"S\",\"\"))&IF(MID(C1444,10,1)=\"D\",2,1)&RIGHT(C1444,2)","v":"Torre de anclaje, retención intermedia y terminal (15°) Tipo RC1+3"},"Und",0,{"$f":"VLOOKUP(C1444,'[8]Resumen Peso'!$B$1:$D$65536,3,0)*$C$14","v":25313.471436117125},null,null,{"$f":"+VLOOKUP(C1444,'[8]Resumen Peso'!$B$1:$D$65536,3,0)","v":15716.863295809371}]
[null,1429,"TA138SIR2S1C2400FS-6",{"$f":"+\"Torre de suspensión tipo S\"&IF(MID(C1445,3,3)=\"220\",\"C\",IF(MID(C1445,3,3)=\"138\",\"S\",\"\"))&IF(MID(C1445,10,1)=\"D\",2,1)&\" (5°)Tipo S\"&IF(MID(C1445,3,3)=\"220\",\"C\",IF(MID(C1445,3,3)=\"138\",\"S\",\"\"))&IF(MID(C1445,10,1)=\"D\",2,1)&RIGHT(C1445,2)","v":"Torre de suspensión tipo SS1 (5°)Tipo SS1-6"},"Und",0,{"$f":"VLOOKUP(C1445,'[8]Resumen Peso'!$B$1:$D$65536,3,0)*$C$14","v":6796.9628925726238},null,null,{"$f":"+VLOOKUP(C1445,'[8]Resumen Peso'!$B$1:$D$65536,3,0)","v":4220.1614614119208}]
[null,1430,"TA138SIR2S1C2400FS-3",{"$f":"+\"Torre de suspensión tipo S\"&IF(MID(C1446,3,3)=\"220\",\"C\",IF(MID(C1446,3,3)=\"138\",\"S\",\"\"))&IF(MID(C1446,10,1)=\"D\",2,1)&\" (5°)Tipo S\"&IF(MID(C1446,3,3)=\"220\",\"C\",IF(MID(C1446,3,3)=\"138\",\"S\",\"\"))&IF(MID(C1446,10,1)=\"D\",2,1)&RIGHT(C1446,2)","v":"Torre de suspensión tipo SS1 (5°)Tipo SS1-3"},"Und",0,{"$f":"VLOOKUP(C1446,'[8]Resumen Peso'!$B$1:$D$65536,3,0)*$C$14","v":7776.7052915020113},null,null,{"$f":"+VLOOKUP(C1446,'[8]Resumen Peso'!$B$1:$D$65536,3,0)","v":4828.473023417243}]
[null,1431,"TA138SIR2S1C2400FS±0",{"$f":"+\"Torre de suspensión tipo S\"&IF(MID(C1447,3,3)=\"220\",\"C\",IF(MID(C1447,3,3)=\"138\",\"S\",\"\"))&IF(MID(C1447,10,1)=\"D\",2,1)&\" (5°)Tipo S\"&IF(MID(C1447,3,3)=\"220\",\"C\",IF(MID(C1447,3,3)=\"138\",\"S\",\"\"))&IF(MID(C1447,10,1)=\"D\",2,1)&RIGHT(C1447,2)","v":"Torre de suspensión tipo SS1 (5°)Tipo SS1±0"},"Und",0,{"$f":"VLOOKUP(C1447,'[8]Resumen Peso'!$B$1:$D$65536,3,0)*$C$14","v":8747.6999904409568},null,null,{"$f":"+VLOOKUP(C1447,'[8]Resumen Peso'!$B$1:$D$65536,3,0)","v":5431.353232190374}]
[null,1432,"TA138SIR2S1C2400FS+3",{"$f":"+\"Torre de suspensión tipo S\"&IF(MID(C1448,3,3)=\"220\",\"C\",IF(MID(C1448,3,3)=\"138\",\"S\",\"\"))&IF(MID(C1448,10,1)=\"D\",2,1)&\" (5°)Tipo S\"&IF(MID(C1448,3,3)=\"220\",\"C\",IF(MID(C1448,3,3)=\"138\",\"S\",\"\"))&IF(MID(C1448,10,1)=\"D\",2,1)&RIGHT(C1448,2)","v":"Torre de suspensión tipo SS1 (5°)Tipo SS1+3"},"Und",0,{"$f":"VLOOKUP(C1448,'[8]Resumen Peso'!$B$1:$D$65536,3,0)*$C$14","v":9709.946989389462},null,null,{"$f":"+VLOOKUP(C1448,'[8]Resumen Peso'!$B$1:$D$65536,3,0)","v":6028.8020877313156}]
[null,1433,"TA138SIR2S1C2400FS+6",{"$f":"+\"Torre de suspensión tipo S\"&IF(MID(C1449,3,3)=\"220\",\"C\",IF(MID(C1449,3,3)=\"138\",\"S\",\"\"))&IF(MID(C1449,10,1)=\"D\",2,1)&\" (5°)Tipo S\"&IF(MID(C1449,3,3)=\"220\",\"C\",IF(MID(C1449,3,3)=\"138\",\"S\",\"\"))&IF(MID(C1449,10,1)=\"D\",2,1)&RIGHT(C1449,2)","v":"Torre de suspensión tipo SS1 (5°)Tipo SS1+6"},"Und",0,{"$f":"VLOOKUP(C1449,'[8]Resumen Peso'!$B$1:$D$65536,3,0)*$C$14","v":10672.193988337967},null,null,{"$f":"+VLOOKUP(C1449,'[8]Resumen Peso'!$B$1:$D$65536,3,0)","v":6626.2509432722563}]
[null,1434,"TA138SIR2S1C2400FA-3",{"$f":"+\"Torre de ángulo menor tipo A\"&IF(MID(C1450,3,3)=\"220\",\"C\",IF(MID(C1450,3,3)=\"138\",\"S\",\"\"))&IF(MID(C1450,10,1)=\"D\",2,1)&\" (30°)Tipo A\"&IF(MID(C1450,3,3)=\"220\",\"C\",IF(MID(C1450,3,3)=\"138\",\"S\",\"\"))&IF(MID(C1450,10,1)=\"D\",2,1)&RIGHT(C1450,2)","v":"Torre de ángulo menor tipo AS1 (30°)Tipo AS1-3"},"Und",0,{"$f":"VLOOKUP(C1450,'[8]Resumen Peso'!$B$1:$D$65536,3,0)*$C$14","v":11964.386735525923},null,null,{"$f":"+VLOOKUP(C1450,'[8]Resumen Peso'!$B$1:$D$65536,3,0)","v":7428.559580024953}]
[null,1435,"TA138SIR2S1C2400FA±0",{"$f":"+\"Torre de ángulo menor tipo A\"&IF(MID(C1451,3,3)=\"220\",\"C\",IF(MID(C1451,3,3)=\"138\",\"S\",\"\"))&IF(MID(C1451,10,1)=\"D\",2,1)&\" (30°)Tipo A\"&IF(MID(C1451,3,3)=\"220\",\"C\",IF(MID(C1451,3,3)=\"138\",\"S\",\"\"))&IF(MID(C1451,10,1)=\"D\",2,1)&RIGHT(C1451,2)","v":"Torre de ángulo menor tipo AS1 (30°)Tipo AS1±0"},"Und",0,{"$f":"VLOOKUP(C1451,'[8]Resumen Peso'!$B$1:$D$65536,3,0)*$C$14","v":13279.008585489371},null,null,{"$f":"+VLOOKUP(C1451,'[8]Resumen Peso'!$B$1:$D$65536,3,0)","v":8244.7942064649869}]
[null,1436,"TA138SIR2S1C2400FA+3",{"$f":"+\"Torre de ángulo menor tipo A\"&IF(MID(C1452,3,3)=\"220\",\"C\",IF(MID(C1452,3,3)=\"138\",\"S\",\"\"))&IF(MID(C1452,10,1)=\"D\",2,1)&\" (30°)Tipo A\"&IF(MID(C1452,3,3)=\"220\",\"C\",IF(MID(C1452,3,3)=\"138\",\"S\",\"\"))&IF(MID(C1452,10,1)=\"D\",2,1)&RIGHT(C1452,2)","v":"Torre de ángulo menor tipo AS1 (30°)Tipo AS1+3"},"Und",0,{"$f":"VLOOKUP(C1452,'[8]Resumen Peso'!$B$1:$D$65536,3,0)*$C$14","v":14593.630435452818},null,null,{"$f":"+VLOOKUP(C1452,'[8]Resumen Peso'!$B$1:$D$65536,3,0)","v":9061.02883290502}]
[null,1437,"TA138SIR2S1C2400FB-3",{"$f":"+\"Torre de ángulo mayor tipo B\"&IF(MID(C1453,3,3)=\"220\",\"C\",IF(MID(C1453,3,3)=\"138\",\"S\",\"\"))&IF(MID(C1453,10,1)=\"D\",2,1)&\" (65°)Tipo B\"&IF(MID(C1453,3,3)=\"220\",\"C\",IF(MID(C1453,3,3)=\"138\",\"S\",\"\"))&IF(MID(C1453,10,1)=\"D\",2,1)&RIGHT(C1453,2)","v":"Torre de ángulo mayor tipo BS1 (65°)Tipo BS1-3"},"Und",0,{"$f":"VLOOKUP(C1453,'[8]Resumen Peso'!$B$1:$D$65536,3,0)*$C$14","v":16145.840307027842},null,null,{"$f":"+VLOOKUP(C1453,'[8]Resumen Peso'!$B$1:$D$65536,3,0)","v":10024.779317287126}]
[null,1438,"TA138SIR2S1C2400FB±0",{"$f":"+\"Torre de ángulo mayor tipo B\"&IF(MID(C1454,3,3)=\"220\",\"C\",IF(MID(C1454,3,3)=\"138\",\"S\",\"\"))&IF(MID(C1454,10,1)=\"D\",2,1)&\" (65°)Tipo B\"&IF(MID(C1454,3,3)=\"220\",\"C\",IF(MID(C1454,3,3)=\"138\",\"S\",\"\"))&IF(MID(C1454,10,1)=\"D\",2,1)&RIGHT(C1454,2)","v":"Torre de ángulo mayor tipo BS1 (65°)Tipo BS1±0"},"Und",0,{"$f":"VLOOKUP(C1454,'[8]Resumen Peso'!$B$1:$D$65536,3,0)*$C$14","v":17979.777624752609},null,null,{"$f":"+VLOOKUP(C1454,'[8]Resumen Peso'!$B$1:$D$65536,3,0)","v":11163.451355553592}]
[null,1439,"TA138SIR2S1C2400FB+3",{"$f":"+\"Torre de ángulo mayor tipo B\"&IF(MID(C1455,3,3)=\"220\",\"C\",IF(MID(C1455,3,3)=\"138\",\"S\",\"\"))&IF(MID(C1455,10,1)=\"D\",2,1)&\" (65°)Tipo B\"&IF(MID(C1455,3,3)=\"220\",\"C\",IF(MID(C1455,3,3)=\"138\",\"S\",\"\"))&IF(MID(C1455,10,1)=\"D\",2,1)&RIGHT(C1455,2)","v":"Torre de ángulo mayor tipo BS1 (65°)Tipo BS1+3"},"Und",0,{"$f":"VLOOKUP(C1455,'[8]Resumen Peso'!$B$1:$D$65536,3,0)*$C$14","v":20137.350939722925},null,null,{"$f":"+VLOOKUP(C1455,'[8]Resumen Peso'!$B$1:$D$65536,3,0)","v":12503.065518220024}]
[null,1440,"TA138SIR2S1C2400FR-3",{"$f":"+\"Torre de anclaje, retención intermedia y terminal (15°) Tipo R\"&IF(MID(C1456,3,3)=\"220\",\"C\",IF(MID(C1456,3,3)=\"138\",\"S\",\"\"))&IF(MID(C1456,10,1)=\"D\",2,1)&RIGHT(C1456,2)","v":"Torre de anclaje, retención intermedia y terminal (15°) Tipo RS1-3"},"Und",0,{"$f":"VLOOKUP(C1456,'[8]Resumen Peso'!$B$1:$D$65536,3,0)*$C$14","v":20788.812222400582},null,null,{"$f":"+VLOOKUP(C1456,'[8]Resumen Peso'!$B$1:$D$65536,3,0)","v":12907.550851185797}]
[null,1441,"TA138SIR2S1C2400FR±0",{"$f":"+\"Torre de anclaje, retención intermedia y terminal (15°) Tipo R\"&IF(MID(C1457,3,3)=\"220\",\"C\",IF(MID(C1457,3,3)=\"138\",\"S\",\"\"))&IF(MID(C1457,10,1)=\"D\",2,1)&RIGHT(C1457,2)","v":"Torre de anclaje, retención intermedia y terminal (15°) Tipo RS1±0"},"Und",0,{"$f":"VLOOKUP(C1457,'[8]Resumen Peso'!$B$1:$D$65536,3,0)*$C$14","v":23175.933358306109},null,null,{"$f":"+VLOOKUP(C1457,'[8]Resumen Peso'!$B$1:$D$65536,3,0)","v":14389.68879730858}]
[null,1442,"TA138SIR2S1C2400FR+3",{"$f":"+\"Torre de anclaje, retención intermedia y terminal (15°) Tipo R\"&IF(MID(C1458,3,3)=\"220\",\"C\",IF(MID(C1458,3,3)=\"138\",\"S\",\"\"))&IF(MID(C1458,10,1)=\"D\",2,1)&RIGHT(C1458,2)","v":"Torre de anclaje, retención intermedia y terminal (15°) Tipo RS1+3"},"Und",0,{"$f":"VLOOKUP(C1458,'[8]Resumen Peso'!$B$1:$D$65536,3,0)*$C$14","v":25563.054494211639},null,null,{"$f":"+VLOOKUP(C1458,'[8]Resumen Peso'!$B$1:$D$65536,3,0)","v":15871.826743431362}]
[null,1443,"TA138SIR2S1C2315FS-6",{"$f":"+\"Torre de suspensión tipo S\"&IF(MID(C1459,3,3)=\"220\",\"C\",IF(MID(C1459,3,3)=\"138\",\"S\",\"\"))&IF(MID(C1459,10,1)=\"D\",2,1)&\" (5°)Tipo S\"&IF(MID(C1459,3,3)=\"220\",\"C\",IF(MID(C1459,3,3)=\"138\",\"S\",\"\"))&IF(MID(C1459,10,1)=\"D\",2,1)&RIGHT(C1459,2)","v":"Torre de suspensión tipo SS1 (5°)Tipo SS1-6"},"Und",0,{"$f":"VLOOKUP(C1459,'[8]Resumen Peso'!$B$1:$D$65536,3,0)*$C$14","v":6363.547990816126},null,null,{"$f":"+VLOOKUP(C1459,'[8]Resumen Peso'!$B$1:$D$65536,3,0)","v":3951.0587909834662}]
[null,1444,"TA138SIR2S1C2315FS-3",{"$f":"+\"Torre de suspensión tipo S\"&IF(MID(C1460,3,3)=\"220\",\"C\",IF(MID(C1460,3,3)=\"138\",\"S\",\"\"))&IF(MID(C1460,10,1)=\"D\",2,1)&\" (5°)Tipo S\"&IF(MID(C1460,3,3)=\"220\",\"C\",IF(MID(C1460,3,3)=\"138\",\"S\",\"\"))&IF(MID(C1460,10,1)=\"D\",2,1)&RIGHT(C1460,2)","v":"Torre de suspensión tipo SS1 (5°)Tipo SS1-3"},"Und",0,{"$f":"VLOOKUP(C1460,'[8]Resumen Peso'!$B$1:$D$65536,3,0)*$C$14","v":7280.8161696725047},null,null,{"$f":"+VLOOKUP(C1460,'[8]Resumen Peso'!$B$1:$D$65536,3,0)","v":4520.5807788729753}]
[null,1445,"TA138SIR2S1C2315FS±0",{"$f":"+\"Torre de suspensión tipo S\"&IF(MID(C1461,3,3)=\"220\",\"C\",IF(MID(C1461,3,3)=\"138\",\"S\",\"\"))&IF(MID(C1461,10,1)=\"D\",2,1)&\" (5°)Tipo S\"&IF(MID(C1461,3,3)=\"220\",\"C\",IF(MID(C1461,3,3)=\"138\",\"S\",\"\"))&IF(MID(C1461,10,1)=\"D\",2,1)&RIGHT(C1461,2)","v":"Torre de suspensión tipo SS1 (5°)Tipo SS1±0"},"Und",0,{"$f":"VLOOKUP(C1461,'[8]Resumen Peso'!$B$1:$D$65536,3,0)*$C$14","v":8189.894454074808},null,null,{"$f":"+VLOOKUP(C1461,'[8]Resumen Peso'!$B$1:$D$65536,3,0)","v":5085.0177490134702}]
[null,1446,"TA138SIR2S1C2315FS+3",{"$f":"+\"Torre de suspensión tipo S\"&IF(MID(C1462,3,3)=\"220\",\"C\",IF(MID(C1462,3,3)=\"138\",\"S\",\"\"))&IF(MID(C1462,10,1)=\"D\",2,1)&\" (5°)Tipo S\"&IF(MID(C1462,3,3)=\"220\",\"C\",IF(MID(C1462,3,3)=\"138\",\"S\",\"\"))&IF(MID(C1462,10,1)=\"D\",2,1)&RIGHT(C1462,2)","v":"Torre de suspensión tipo SS1 (5°)Tipo SS1+3"},"Und",0,{"$f":"VLOOKUP(C1462,'[8]Resumen Peso'!$B$1:$D$65536,3,0)*$C$14","v":9090.7828440230369},null,null,{"$f":"+VLOOKUP(C1462,'[8]Resumen Peso'!$B$1:$D$65536,3,0)","v":5644.3697014049521}]
[null,1447,"TA138SIR2S1C2315FS+6",{"$f":"+\"Torre de suspensión tipo S\"&IF(MID(C1463,3,3)=\"220\",\"C\",IF(MID(C1463,3,3)=\"138\",\"S\",\"\"))&IF(MID(C1463,10,1)=\"D\",2,1)&\" (5°)Tipo S\"&IF(MID(C1463,3,3)=\"220\",\"C\",IF(MID(C1463,3,3)=\"138\",\"S\",\"\"))&IF(MID(C1463,10,1)=\"D\",2,1)&RIGHT(C1463,2)","v":"Torre de suspensión tipo SS1 (5°)Tipo SS1+6"},"Und",0,{"$f":"VLOOKUP(C1463,'[8]Resumen Peso'!$B$1:$D$65536,3,0)*$C$14","v":9991.6712339712649},null,null,{"$f":"+VLOOKUP(C1463,'[8]Resumen Peso'!$B$1:$D$65536,3,0)","v":6203.7216537964332}]
[null,1448,"TA138SIR2S1C2315FA-3",{"$f":"+\"Torre de ángulo menor tipo A\"&IF(MID(C1464,3,3)=\"220\",\"C\",IF(MID(C1464,3,3)=\"138\",\"S\",\"\"))&IF(MID(C1464,10,1)=\"D\",2,1)&\" (30°)Tipo A\"&IF(MID(C1464,3,3)=\"220\",\"C\",IF(MID(C1464,3,3)=\"138\",\"S\",\"\"))&IF(MID(C1464,10,1)=\"D\",2,1)&RIGHT(C1464,2)","v":"Torre de ángulo menor tipo AS1 (30°)Tipo AS1-3"},"Und",0,{"$f":"VLOOKUP(C1464,'[8]Resumen Peso'!$B$1:$D$65536,3,0)*$C$14","v":11201.466062938289},null,null,{"$f":"+VLOOKUP(C1464,'[8]Resumen Peso'!$B$1:$D$65536,3,0)","v":6954.8703056452059}]
[null,1449,"TA138SIR2S1C2315FA±0",{"$f":"+\"Torre de ángulo menor tipo A\"&IF(MID(C1465,3,3)=\"220\",\"C\",IF(MID(C1465,3,3)=\"138\",\"S\",\"\"))&IF(MID(C1465,10,1)=\"D\",2,1)&\" (30°)Tipo A\"&IF(MID(C1465,3,3)=\"220\",\"C\",IF(MID(C1465,3,3)=\"138\",\"S\",\"\"))&IF(MID(C1465,10,1)=\"D\",2,1)&RIGHT(C1465,2)","v":"Torre de ángulo menor tipo AS1 (30°)Tipo AS1±0"},"Und",0,{"$f":"VLOOKUP(C1465,'[8]Resumen Peso'!$B$1:$D$65536,3,0)*$C$14","v":12432.259781285558},null,null,{"$f":"+VLOOKUP(C1465,'[8]Resumen Peso'!$B$1:$D$65536,3,0)","v":7719.056943002448}]
[null,1450,"TA138SIR2S1C2315FA+3",{"$f":"+\"Torre de ángulo menor tipo A\"&IF(MID(C1466,3,3)=\"220\",\"C\",IF(MID(C1466,3,3)=\"138\",\"S\",\"\"))&IF(MID(C1466,10,1)=\"D\",2,1)&\" (30°)Tipo A\"&IF(MID(C1466,3,3)=\"220\",\"C\",IF(MID(C1466,3,3)=\"138\",\"S\",\"\"))&IF(MID(C1466,10,1)=\"D\",2,1)&RIGHT(C1466,2)","v":"Torre de ángulo menor tipo AS1 (30°)Tipo AS1+3"},"Und",0,{"$f":"VLOOKUP(C1466,'[8]Resumen Peso'!$B$1:$D$65536,3,0)*$C$14","v":13663.05349963283},null,null,{"$f":"+VLOOKUP(C1466,'[8]Resumen Peso'!$B$1:$D$65536,3,0)","v":8483.2435803596909}]
[null,1451,"TA138SIR2S1C2315FB-3",{"$f":"+\"Torre de ángulo mayor tipo B\"&IF(MID(C1467,3,3)=\"220\",\"C\",IF(MID(C1467,3,3)=\"138\",\"S\",\"\"))&IF(MID(C1467,10,1)=\"D\",2,1)&\" (65°)Tipo B\"&IF(MID(C1467,3,3)=\"220\",\"C\",IF(MID(C1467,3,3)=\"138\",\"S\",\"\"))&IF(MID(C1467,10,1)=\"D\",2,1)&RIGHT(C1467,2)","v":"Torre de ángulo mayor tipo BS1 (65°)Tipo BS1-3"},"Und",0,{"$f":"VLOOKUP(C1467,'[8]Resumen Peso'!$B$1:$D$65536,3,0)*$C$14","v":15116.285209986861},null,null,{"$f":"+VLOOKUP(C1467,'[8]Resumen Peso'!$B$1:$D$65536,3,0)","v":9385.5395845411331}]
[null,1452,"TA138SIR2S1C2315FB±0",{"$f":"+\"Torre de ángulo mayor tipo B\"&IF(MID(C1468,3,3)=\"220\",\"C\",IF(MID(C1468,3,3)=\"138\",\"S\",\"\"))&IF(MID(C1468,10,1)=\"D\",2,1)&\" (65°)Tipo B\"&IF(MID(C1468,3,3)=\"220\",\"C\",IF(MID(C1468,3,3)=\"138\",\"S\",\"\"))&IF(MID(C1468,10,1)=\"D\",2,1)&RIGHT(C1468,2)","v":"Torre de ángulo mayor tipo BS1 (65°)Tipo BS1±0"},"Und",0,{"$f":"VLOOKUP(C1468,'[8]Resumen Peso'!$B$1:$D$65536,3,0)*$C$14","v":16833.27974386065},null,null,{"$f":"+VLOOKUP(C1468,'[8]Resumen Peso'!$B$1:$D$65536,3,0)","v":10451.603100825316}]
[null,1453,"TA138SIR2S1C2315FB+3",{"$f":"+\"Torre de ángulo mayor tipo B\"&IF(MID(C1469,3,3)=\"220\",\"C\",IF(MID(C1469,3,3)=\"138\",\"S\",\"\"))&IF(MID(C1469,10,1)=\"D\",2,1)&\" (65°)Tipo B\"&IF(MID(C1469,3,3)=\"220\",\"C\",IF(MID(C1469,3,3)=\"138\",\"S\",\"\"))&IF(MID(C1469,10,1)=\"D\",2,1)&RIGHT(C1469,2)","v":"Torre de ángulo mayor tipo BS1 (65°)Tipo BS1+3"},"Und",0,{"$f":"VLOOKUP(C1469,'[8]Resumen Peso'!$B$1:$D$65536,3,0)*$C$14","v":18853.273313123929},null,null,{"$f":"+VLOOKUP(C1469,'[8]Resumen Peso'!$B$1:$D$65536,3,0)","v":11705.795472924356}]
[null,1454,"TA138SIR2S1C2315FR-3",{"$f":"+\"Torre de anclaje, retención intermedia y terminal (15°) Tipo R\"&IF(MID(C1470,3,3)=\"220\",\"C\",IF(MID(C1470,3,3)=\"138\",\"S\",\"\"))&IF(MID(C1470,10,1)=\"D\",2,1)&RIGHT(C1470,2)","v":"Torre de anclaje, retención intermedia y terminal (15°) Tipo RS1-3"},"Und",0,{"$f":"VLOOKUP(C1470,'[8]Resumen Peso'!$B$1:$D$65536,3,0)*$C$14","v":19463.193538083229},null,null,{"$f":"+VLOOKUP(C1470,'[8]Resumen Peso'!$B$1:$D$65536,3,0)","v":12084.488408076557}]
[null,1455,"TA138SIR2S1C2315FR±0",{"$f":"+\"Torre de anclaje, retención intermedia y terminal (15°) Tipo R\"&IF(MID(C1471,3,3)=\"220\",\"C\",IF(MID(C1471,3,3)=\"138\",\"S\",\"\"))&IF(MID(C1471,10,1)=\"D\",2,1)&RIGHT(C1471,2)","v":"Torre de anclaje, retención intermedia y terminal (15°) Tipo RS1±0"},"Und",0,{"$f":"VLOOKUP(C1471,'[8]Resumen Peso'!$B$1:$D$65536,3,0)*$C$14","v":21698.097589836376},null,null,{"$f":"+VLOOKUP(C1471,'[8]Resumen Peso'!$B$1:$D$65536,3,0)","v":13472.116396963831}]
[null,1456,"TA138SIR2S1C2315FR+3",{"$f":"+\"Torre de anclaje, retención intermedia y terminal (15°) Tipo R\"&IF(MID(C1472,3,3)=\"220\",\"C\",IF(MID(C1472,3,3)=\"138\",\"S\",\"\"))&IF(MID(C1472,10,1)=\"D\",2,1)&RIGHT(C1472,2)","v":"Torre de anclaje, retención intermedia y terminal (15°) Tipo RS1+3"},"Und",0,{"$f":"VLOOKUP(C1472,'[8]Resumen Peso'!$B$1:$D$65536,3,0)*$C$14","v":23933.001641589522},null,null,{"$f":"+VLOOKUP(C1472,'[8]Resumen Peso'!$B$1:$D$65536,3,0)","v":14859.744385851105}]
[null,1457,"TA138SIR2D1C2400FS-6",{"$f":"+\"Torre de suspensión tipo S\"&IF(MID(C1473,3,3)=\"220\",\"C\",IF(MID(C1473,3,3)=\"138\",\"S\",\"\"))&IF(MID(C1473,10,1)=\"D\",2,1)&\" (5°)Tipo S\"&IF(MID(C1473,3,3)=\"220\",\"C\",IF(MID(C1473,3,3)=\"138\",\"S\",\"\"))&IF(MID(C1473,10,1)=\"D\",2,1)&RIGHT(C1473,2)","v":"Torre de suspensión tipo SS2 (5°)Tipo SS2-6"},"Und",0,{"$f":"VLOOKUP(C1473,'[8]Resumen Peso'!$B$1:$D$65536,3,0)*$C$14","v":8514.4463431998247},null,null,{"$f":"+VLOOKUP(C1473,'[8]Resumen Peso'!$B$1:$D$65536,3,0)","v":5286.5285408717755}]
[null,1458,"TA138SIR2D1C2400FS-3",{"$f":"+\"Torre de suspensión tipo S\"&IF(MID(C1474,3,3)=\"220\",\"C\",IF(MID(C1474,3,3)=\"138\",\"S\",\"\"))&IF(MID(C1474,10,1)=\"D\",2,1)&\" (5°)Tipo S\"&IF(MID(C1474,3,3)=\"220\",\"C\",IF(MID(C1474,3,3)=\"138\",\"S\",\"\"))&IF(MID(C1474,10,1)=\"D\",2,1)&RIGHT(C1474,2)","v":"Torre de suspensión tipo SS2 (5°)Tipo SS2-3"},"Und",0,{"$f":"VLOOKUP(C1474,'[8]Resumen Peso'!$B$1:$D$65536,3,0)*$C$14","v":9741.753924201601},null,null,{"$f":"+VLOOKUP(C1474,'[8]Resumen Peso'!$B$1:$D$65536,3,0)","v":6048.5506728893288}]
[null,1459,"TA138SIR2D1C2400FS±0",{"$f":"+\"Torre de suspensión tipo S\"&IF(MID(C1475,3,3)=\"220\",\"C\",IF(MID(C1475,3,3)=\"138\",\"S\",\"\"))&IF(MID(C1475,10,1)=\"D\",2,1)&\" (5°)Tipo S\"&IF(MID(C1475,3,3)=\"220\",\"C\",IF(MID(C1475,3,3)=\"138\",\"S\",\"\"))&IF(MID(C1475,10,1)=\"D\",2,1)&RIGHT(C1475,2)","v":"Torre de suspensión tipo SS2 (5°)Tipo SS2±0"},"Und",0,{"$f":"VLOOKUP(C1475,'[8]Resumen Peso'!$B$1:$D$65536,3,0)*$C$14","v":10958.103401801574},null,null,{"$f":"+VLOOKUP(C1475,'[8]Resumen Peso'!$B$1:$D$65536,3,0)","v":6803.7690358710106}]
[null,1460,"TA138SIR2D1C2400FS+3",{"$f":"+\"Torre de suspensión tipo S\"&IF(MID(C1476,3,3)=\"220\",\"C\",IF(MID(C1476,3,3)=\"138\",\"S\",\"\"))&IF(MID(C1476,10,1)=\"D\",2,1)&\" (5°)Tipo S\"&IF(MID(C1476,3,3)=\"220\",\"C\",IF(MID(C1476,3,3)=\"138\",\"S\",\"\"))&IF(MID(C1476,10,1)=\"D\",2,1)&RIGHT(C1476,2)","v":"Torre de suspensión tipo SS2 (5°)Tipo SS2+3"},"Und",0,{"$f":"VLOOKUP(C1476,'[8]Resumen Peso'!$B$1:$D$65536,3,0)*$C$14","v":12163.49477599975},null,null,{"$f":"+VLOOKUP(C1476,'[8]Resumen Peso'!$B$1:$D$65536,3,0)","v":7552.1836298168228}]
[null,1461,"TA138SIR2D1C2400FS+6",{"$f":"+\"Torre de suspensión tipo S\"&IF(MID(C1477,3,3)=\"220\",\"C\",IF(MID(C1477,3,3)=\"138\",\"S\",\"\"))&IF(MID(C1477,10,1)=\"D\",2,1)&\" (5°)Tipo S\"&IF(MID(C1477,3,3)=\"220\",\"C\",IF(MID(C1477,3,3)=\"138\",\"S\",\"\"))&IF(MID(C1477,10,1)=\"D\",2,1)&RIGHT(C1477,2)","v":"Torre de suspensión tipo SS2 (5°)Tipo SS2+6"},"Und",0,{"$f":"VLOOKUP(C1477,'[8]Resumen Peso'!$B$1:$D$65536,3,0)*$C$14","v":13368.886150197921},null,null,{"$f":"+VLOOKUP(C1477,'[8]Resumen Peso'!$B$1:$D$65536,3,0)","v":8300.5982237626322}]
[null,1462,"TA138SIR2D1C2400FA-3",{"$f":"+\"Torre de ángulo menor tipo A\"&IF(MID(C1478,3,3)=\"220\",\"C\",IF(MID(C1478,3,3)=\"138\",\"S\",\"\"))&IF(MID(C1478,10,1)=\"D\",2,1)&\" (30°)Tipo A\"&IF(MID(C1478,3,3)=\"220\",\"C\",IF(MID(C1478,3,3)=\"138\",\"S\",\"\"))&IF(MID(C1478,10,1)=\"D\",2,1)&RIGHT(C1478,2)","v":"Torre de ángulo menor tipo AS2 (30°)Tipo AS2-3"},"Und",0,{"$f":"VLOOKUP(C1478,'[8]Resumen Peso'!$B$1:$D$65536,3,0)*$C$14","v":14987.595268505245},null,null,{"$f":"+VLOOKUP(C1478,'[8]Resumen Peso'!$B$1:$D$65536,3,0)","v":9305.6373782034261}]
[null,1463,"TA138SIR2D1C2400FA±0",{"$f":"+\"Torre de ángulo menor tipo A\"&IF(MID(C1479,3,3)=\"220\",\"C\",IF(MID(C1479,3,3)=\"138\",\"S\",\"\"))&IF(MID(C1479,10,1)=\"D\",2,1)&\" (30°)Tipo A\"&IF(MID(C1479,3,3)=\"220\",\"C\",IF(MID(C1479,3,3)=\"138\",\"S\",\"\"))&IF(MID(C1479,10,1)=\"D\",2,1)&RIGHT(C1479,2)","v":"Torre de ángulo menor tipo AS2 (30°)Tipo AS2±0"},"Und",0,{"$f":"VLOOKUP(C1479,'[8]Resumen Peso'!$B$1:$D$65536,3,0)*$C$14","v":16634.40096393479},null,null,{"$f":"+VLOOKUP(C1479,'[8]Resumen Peso'!$B$1:$D$65536,3,0)","v":10328.121396452194}]
[null,1464,"TA138SIR2D1C2400FA+3",{"$f":"+\"Torre de ángulo menor tipo A\"&IF(MID(C1480,3,3)=\"220\",\"C\",IF(MID(C1480,3,3)=\"138\",\"S\",\"\"))&IF(MID(C1480,10,1)=\"D\",2,1)&\" (30°)Tipo A\"&IF(MID(C1480,3,3)=\"220\",\"C\",IF(MID(C1480,3,3)=\"138\",\"S\",\"\"))&IF(MID(C1480,10,1)=\"D\",2,1)&RIGHT(C1480,2)","v":"Torre de ángulo menor tipo AS2 (30°)Tipo AS2+3"},"Und",0,{"$f":"VLOOKUP(C1480,'[8]Resumen Peso'!$B$1:$D$65536,3,0)*$C$14","v":18281.206659364336},null,null,{"$f":"+VLOOKUP(C1480,'[8]Resumen Peso'!$B$1:$D$65536,3,0)","v":11350.605414700962}]
[null,1465,"TA138SIR2D1C2400FB-3",{"$f":"+\"Torre de ángulo mayor tipo B\"&IF(MID(C1481,3,3)=\"220\",\"C\",IF(MID(C1481,3,3)=\"138\",\"S\",\"\"))&IF(MID(C1481,10,1)=\"D\",2,1)&\" (65°)Tipo B\"&IF(MID(C1481,3,3)=\"220\",\"C\",IF(MID(C1481,3,3)=\"138\",\"S\",\"\"))&IF(MID(C1481,10,1)=\"D\",2,1)&RIGHT(C1481,2)","v":"Torre de ángulo mayor tipo BS2 (65°)Tipo BS2-3"},"Und",0,{"$f":"VLOOKUP(C1481,'[8]Resumen Peso'!$B$1:$D$65536,3,0)*$C$14","v":20225.635056840601},null,null,{"$f":"+VLOOKUP(C1481,'[8]Resumen Peso'!$B$1:$D$65536,3,0)","v":12557.880180975051}]
[null,1466,"TA138SIR2D1C2400FB±0",{"$f":"+\"Torre de ángulo mayor tipo B\"&IF(MID(C1482,3,3)=\"220\",\"C\",IF(MID(C1482,3,3)=\"138\",\"S\",\"\"))&IF(MID(C1482,10,1)=\"D\",2,1)&\" (65°)Tipo B\"&IF(MID(C1482,3,3)=\"220\",\"C\",IF(MID(C1482,3,3)=\"138\",\"S\",\"\"))&IF(MID(C1482,10,1)=\"D\",2,1)&RIGHT(C1482,2)","v":"Torre de ángulo mayor tipo BS2 (65°)Tipo BS2±0"},"Und",0,{"$f":"VLOOKUP(C1482,'[8]Resumen Peso'!$B$1:$D$65536,3,0)*$C$14","v":22522.978905167707},null,null,{"$f":"+VLOOKUP(C1482,'[8]Resumen Peso'!$B$1:$D$65536,3,0)","v":13984.276370796271}]
[null,1467,"TA138SIR2D1C2400FB+3",{"$f":"+\"Torre de ángulo mayor tipo B\"&IF(MID(C1483,3,3)=\"220\",\"C\",IF(MID(C1483,3,3)=\"138\",\"S\",\"\"))&IF(MID(C1483,10,1)=\"D\",2,1)&\" (65°)Tipo B\"&IF(MID(C1483,3,3)=\"220\",\"C\",IF(MID(C1483,3,3)=\"138\",\"S\",\"\"))&IF(MID(C1483,10,1)=\"D\",2,1)&RIGHT(C1483,2)","v":"Torre de ángulo mayor tipo BS2 (65°)Tipo BS2+3"},"Und",0,{"$f":"VLOOKUP(C1483,'[8]Resumen Peso'!$B$1:$D$65536,3,0)*$C$14","v":25225.736373787837},null,null,{"$f":"+VLOOKUP(C1483,'[8]Resumen Peso'!$B$1:$D$65536,3,0)","v":15662.389535291826}]
[null,1468,"TA138SIR2D1C2400FR-3",{"$f":"+\"Torre de anclaje, retención intermedia y terminal (15°) Tipo R\"&IF(MID(C1484,3,3)=\"220\",\"C\",IF(MID(C1484,3,3)=\"138\",\"S\",\"\"))&IF(MID(C1484,10,1)=\"D\",2,1)&RIGHT(C1484,2)","v":"Torre de anclaje, retención intermedia y terminal (15°) Tipo RS2-3"},"Und",0,{"$f":"VLOOKUP(C1484,'[8]Resumen Peso'!$B$1:$D$65536,3,0)*$C$14","v":26041.811468458771},null,null,{"$f":"+VLOOKUP(C1484,'[8]Resumen Peso'!$B$1:$D$65536,3,0)","v":16169.081821034884}]
[null,1469,"TA138SIR2D1C2400FR±0",{"$f":"+\"Torre de anclaje, retención intermedia y terminal (15°) Tipo R\"&IF(MID(C1485,3,3)=\"220\",\"C\",IF(MID(C1485,3,3)=\"138\",\"S\",\"\"))&IF(MID(C1485,10,1)=\"D\",2,1)&RIGHT(C1485,2)","v":"Torre de anclaje, retención intermedia y terminal (15°) Tipo RS2±0"},"Und",0,{"$f":"VLOOKUP(C1485,'[8]Resumen Peso'!$B$1:$D$65536,3,0)*$C$14","v":29032.119808761174},null,null,{"$f":"+VLOOKUP(C1485,'[8]Resumen Peso'!$B$1:$D$65536,3,0)","v":18025.732241956393}]
[null,1470,"TA138SIR2D1C2400FR+3",{"$f":"+\"Torre de anclaje, retención intermedia y terminal (15°) Tipo R\"&IF(MID(C1486,3,3)=\"220\",\"C\",IF(MID(C1486,3,3)=\"138\",\"S\",\"\"))&IF(MID(C1486,10,1)=\"D\",2,1)&RIGHT(C1486,2)","v":"Torre de anclaje, retención intermedia y terminal (15°) Tipo RS2+3"},"Und",0,{"$f":"VLOOKUP(C1486,'[8]Resumen Peso'!$B$1:$D$65536,3,0)*$C$14","v":32022.428149063577},null,null,{"$f":"+VLOOKUP(C1486,'[8]Resumen Peso'!$B$1:$D$65536,3,0)","v":19882.382662877902}]
[null,1471,"TA138SIR2D1C2315FS-6",{"$f":"+\"Torre de suspensión tipo S\"&IF(MID(C1487,3,3)=\"220\",\"C\",IF(MID(C1487,3,3)=\"138\",\"S\",\"\"))&IF(MID(C1487,10,1)=\"D\",2,1)&\" (5°)Tipo S\"&IF(MID(C1487,3,3)=\"220\",\"C\",IF(MID(C1487,3,3)=\"138\",\"S\",\"\"))&IF(MID(C1487,10,1)=\"D\",2,1)&RIGHT(C1487,2)","v":"Torre de suspensión tipo SS2 (5°)Tipo SS2-6"},"Und",0,{"$f":"VLOOKUP(C1487,'[8]Resumen Peso'!$B$1:$D$65536,3,0)*$C$14","v":7871.3910851671553},null,null,{"$f":"+VLOOKUP(C1487,'[8]Resumen Peso'!$B$1:$D$65536,3,0)","v":4887.2624185757031}]
[null,1472,"TA138SIR2D1C2315FS-3",{"$f":"+\"Torre de suspensión tipo S\"&IF(MID(C1488,3,3)=\"220\",\"C\",IF(MID(C1488,3,3)=\"138\",\"S\",\"\"))&IF(MID(C1488,10,1)=\"D\",2,1)&\" (5°)Tipo S\"&IF(MID(C1488,3,3)=\"220\",\"C\",IF(MID(C1488,3,3)=\"138\",\"S\",\"\"))&IF(MID(C1488,10,1)=\"D\",2,1)&RIGHT(C1488,2)","v":"Torre de suspensión tipo SS2 (5°)Tipo SS2-3"},"Und",0,{"$f":"VLOOKUP(C1488,'[8]Resumen Peso'!$B$1:$D$65536,3,0)*$C$14","v":9006.0060163624203},null,null,{"$f":"+VLOOKUP(C1488,'[8]Resumen Peso'!$B$1:$D$65536,3,0)","v":5591.7326771091375}]
[null,1473,"TA138SIR2D1C2315FS±0",{"$f":"+\"Torre de suspensión tipo S\"&IF(MID(C1489,3,3)=\"220\",\"C\",IF(MID(C1489,3,3)=\"138\",\"S\",\"\"))&IF(MID(C1489,10,1)=\"D\",2,1)&\" (5°)Tipo S\"&IF(MID(C1489,3,3)=\"220\",\"C\",IF(MID(C1489,3,3)=\"138\",\"S\",\"\"))&IF(MID(C1489,10,1)=\"D\",2,1)&RIGHT(C1489,2)","v":"Torre de suspensión tipo SS2 (5°)Tipo SS2±0"},"Und",0,{"$f":"VLOOKUP(C1489,'[8]Resumen Peso'!$B$1:$D$65536,3,0)*$C$14","v":10130.490457100586},null,null,{"$f":"+VLOOKUP(C1489,'[8]Resumen Peso'!$B$1:$D$65536,3,0)","v":6289.9130226199522}]
[null,{"$f":"1+B1489","v":1474},"TA138SIR2D1C2315FS+3",{"$f":"+\"Torre de suspensión tipo S\"&IF(MID(C1490,3,3)=\"220\",\"C\",IF(MID(C1490,3,3)=\"138\",\"S\",\"\"))&IF(MID(C1490,10,1)=\"D\",2,1)&\" (5°)Tipo S\"&IF(MID(C1490,3,3)=\"220\",\"C\",IF(MID(C1490,3,3)=\"138\",\"S\",\"\"))&IF(MID(C1490,10,1)=\"D\",2,1)&RIGHT(C1490,2)","v":"Torre de suspensión tipo SS2 (5°)Tipo SS2+3"},"Und",0,{"$f":"VLOOKUP(C1490,'[8]Resumen Peso'!$B$1:$D$65536,3,0)*$C$14","v":11244.84440738165},null,null,{"$f":"+VLOOKUP(C1490,'[8]Resumen Peso'!$B$1:$D$65536,3,0)","v":6981.8034551081473}]
[null,1475,"TA138SIR2D1C2315FS+6",{"$f":"+\"Torre de suspensión tipo S\"&IF(MID(C1491,3,3)=\"220\",\"C\",IF(MID(C1491,3,3)=\"138\",\"S\",\"\"))&IF(MID(C1491,10,1)=\"D\",2,1)&\" (5°)Tipo S\"&IF(MID(C1491,3,3)=\"220\",\"C\",IF(MID(C1491,3,3)=\"138\",\"S\",\"\"))&IF(MID(C1491,10,1)=\"D\",2,1)&RIGHT(C1491,2)","v":"Torre de suspensión tipo SS2 (5°)Tipo SS2+6"},"Und",0,{"$f":"VLOOKUP(C1491,'[8]Resumen Peso'!$B$1:$D$65536,3,0)*$C$14","v":12359.198357662714},null,null,{"$f":"+VLOOKUP(C1491,'[8]Resumen Peso'!$B$1:$D$65536,3,0)","v":7673.6938875963415}]
[null,1476,"TA138SIR2D1C2315FA-3",{"$f":"+\"Torre de ángulo menor tipo A\"&IF(MID(C1492,3,3)=\"220\",\"C\",IF(MID(C1492,3,3)=\"138\",\"S\",\"\"))&IF(MID(C1492,10,1)=\"D\",2,1)&\" (30°)Tipo A\"&IF(MID(C1492,3,3)=\"220\",\"C\",IF(MID(C1492,3,3)=\"138\",\"S\",\"\"))&IF(MID(C1492,10,1)=\"D\",2,1)&RIGHT(C1492,2)","v":"Torre de ángulo menor tipo AS2 (30°)Tipo AS2-3"},"Und",0,{"$f":"VLOOKUP(C1492,'[8]Resumen Peso'!$B$1:$D$65536,3,0)*$C$14","v":13855.6541470047},null,null,{"$f":"+VLOOKUP(C1492,'[8]Resumen Peso'!$B$1:$D$65536,3,0)","v":8602.8272594717164}]
[null,1477,"TA138SIR2D1C2315FA±0",{"$f":"+\"Torre de ángulo menor tipo A\"&IF(MID(C1493,3,3)=\"220\",\"C\",IF(MID(C1493,3,3)=\"138\",\"S\",\"\"))&IF(MID(C1493,10,1)=\"D\",2,1)&\" (30°)Tipo A\"&IF(MID(C1493,3,3)=\"220\",\"C\",IF(MID(C1493,3,3)=\"138\",\"S\",\"\"))&IF(MID(C1493,10,1)=\"D\",2,1)&RIGHT(C1493,2)","v":"Torre de ángulo menor tipo AS2 (30°)Tipo AS2±0"},"Und",0,{"$f":"VLOOKUP(C1493,'[8]Resumen Peso'!$B$1:$D$65536,3,0)*$C$14","v":15378.08451387869},null,null,{"$f":"+VLOOKUP(C1493,'[8]Resumen Peso'!$B$1:$D$65536,3,0)","v":9548.0879683370877}]
[null,1478,"TA138SIR2D1C2315FA+3",{"$f":"+\"Torre de ángulo menor tipo A\"&IF(MID(C1494,3,3)=\"220\",\"C\",IF(MID(C1494,3,3)=\"138\",\"S\",\"\"))&IF(MID(C1494,10,1)=\"D\",2,1)&\" (30°)Tipo A\"&IF(MID(C1494,3,3)=\"220\",\"C\",IF(MID(C1494,3,3)=\"138\",\"S\",\"\"))&IF(MID(C1494,10,1)=\"D\",2,1)&RIGHT(C1494,2)","v":"Torre de ángulo menor tipo AS2 (30°)Tipo AS2+3"},"Und",0,{"$f":"VLOOKUP(C1494,'[8]Resumen Peso'!$B$1:$D$65536,3,0)*$C$14","v":16900.514880752678},null,null,{"$f":"+VLOOKUP(C1494,'[8]Resumen Peso'!$B$1:$D$65536,3,0)","v":10493.348677202459}]
[null,1479,"TA138SIR2D1C2315FB-3",{"$f":"+\"Torre de ángulo mayor tipo B\"&IF(MID(C1495,3,3)=\"220\",\"C\",IF(MID(C1495,3,3)=\"138\",\"S\",\"\"))&IF(MID(C1495,10,1)=\"D\",2,1)&\" (65°)Tipo B\"&IF(MID(C1495,3,3)=\"220\",\"C\",IF(MID(C1495,3,3)=\"138\",\"S\",\"\"))&IF(MID(C1495,10,1)=\"D\",2,1)&RIGHT(C1495,2)","v":"Torre de ángulo mayor tipo BS2 (65°)Tipo BS2-3"},"Und",0,{"$f":"VLOOKUP(C1495,'[8]Resumen Peso'!$B$1:$D$65536,3,0)*$C$14","v":18698.089935748991},null,null,{"$f":"+VLOOKUP(C1495,'[8]Resumen Peso'!$B$1:$D$65536,3,0)","v":11609.443775997321}]
[null,1480,"TA138SIR2D1C2315FB±0",{"$f":"+\"Torre de ángulo mayor tipo B\"&IF(MID(C1496,3,3)=\"220\",\"C\",IF(MID(C1496,3,3)=\"138\",\"S\",\"\"))&IF(MID(C1496,10,1)=\"D\",2,1)&\" (65°)Tipo B\"&IF(MID(C1496,3,3)=\"220\",\"C\",IF(MID(C1496,3,3)=\"138\",\"S\",\"\"))&IF(MID(C1496,10,1)=\"D\",2,1)&RIGHT(C1496,2)","v":"Torre de ángulo mayor tipo BS2 (65°)Tipo BS2±0"},"Und",0,{"$f":"VLOOKUP(C1496,'[8]Resumen Peso'!$B$1:$D$65536,3,0)*$C$14","v":20821.926431791748},null,null,{"$f":"+VLOOKUP(C1496,'[8]Resumen Peso'!$B$1:$D$65536,3,0)","v":12928.111109128418}]
[null,1481,"TA138SIR2D1C2315FB+3",{"$f":"+\"Torre de ángulo mayor tipo B\"&IF(MID(C1497,3,3)=\"220\",\"C\",IF(MID(C1497,3,3)=\"138\",\"S\",\"\"))&IF(MID(C1497,10,1)=\"D\",2,1)&\" (65°)Tipo B\"&IF(MID(C1497,3,3)=\"220\",\"C\",IF(MID(C1497,3,3)=\"138\",\"S\",\"\"))&IF(MID(C1497,10,1)=\"D\",2,1)&RIGHT(C1497,2)","v":"Torre de ángulo mayor tipo BS2 (65°)Tipo BS2+3"},"Und",0,{"$f":"VLOOKUP(C1497,'[8]Resumen Peso'!$B$1:$D$65536,3,0)*$C$14","v":23320.557603606758},null,null,{"$f":"+VLOOKUP(C1497,'[8]Resumen Peso'!$B$1:$D$65536,3,0)","v":14479.484442223829}]
[null,1482,"TA138SIR2D1C2315FR-3",{"$f":"+\"Torre de anclaje, retención intermedia y terminal (15°) Tipo R\"&IF(MID(C1498,3,3)=\"220\",\"C\",IF(MID(C1498,3,3)=\"138\",\"S\",\"\"))&IF(MID(C1498,10,1)=\"D\",2,1)&RIGHT(C1498,2)","v":"Torre de anclaje, retención intermedia y terminal (15°) Tipo RS2-3"},"Und",0,{"$f":"VLOOKUP(C1498,'[8]Resumen Peso'!$B$1:$D$65536,3,0)*$C$14","v":24074.998464009866},null,null,{"$f":"+VLOOKUP(C1498,'[8]Resumen Peso'!$B$1:$D$65536,3,0)","v":14947.908692040877}]
[null,1483,"TA138SIR2D1C2315FR±0",{"$f":"+\"Torre de anclaje, retención intermedia y terminal (15°) Tipo R\"&IF(MID(C1499,3,3)=\"220\",\"C\",IF(MID(C1499,3,3)=\"138\",\"S\",\"\"))&IF(MID(C1499,10,1)=\"D\",2,1)&RIGHT(C1499,2)","v":"Torre de anclaje, retención intermedia y terminal (15°) Tipo RS2±0"},"Und",0,{"$f":"VLOOKUP(C1499,'[8]Resumen Peso'!$B$1:$D$65536,3,0)*$C$14","v":26839.463170579558},null,null,{"$f":"+VLOOKUP(C1499,'[8]Resumen Peso'!$B$1:$D$65536,3,0)","v":16664.335219666529}]
[null,1484,"TA138SIR2D1C2315FR+3",{"$f":"+\"Torre de anclaje, retención intermedia y terminal (15°) Tipo R\"&IF(MID(C1500,3,3)=\"220\",\"C\",IF(MID(C1500,3,3)=\"138\",\"S\",\"\"))&IF(MID(C1500,10,1)=\"D\",2,1)&RIGHT(C1500,2)","v":"Torre de anclaje, retención intermedia y terminal (15°) Tipo RS2+3"},"Und",0,{"$f":"VLOOKUP(C1500,'[8]Resumen Peso'!$B$1:$D$65536,3,0)*$C$14","v":29603.927877149254},null,null,{"$f":"+VLOOKUP(C1500,'[8]Resumen Peso'!$B$1:$D$65536,3,0)","v":18380.761747292181}]
[null,1485,"TA138SIR1S1C1400FS-6",{"$f":"+\"Torre de suspensión tipo S\"&IF(MID(C1501,3,3)=\"220\",\"C\",IF(MID(C1501,3,3)=\"138\",\"S\",\"\"))&IF(MID(C1501,10,1)=\"D\",2,1)&\" (5°)Tipo S\"&IF(MID(C1501,3,3)=\"220\",\"C\",IF(MID(C1501,3,3)=\"138\",\"S\",\"\"))&IF(MID(C1501,10,1)=\"D\",2,1)&RIGHT(C1501,2)","v":"Torre de suspensión tipo SS1 (5°)Tipo SS1-6"},"Und",0,{"$f":"VLOOKUP(C1501,'[8]Resumen Peso'!$B$1:$D$65536,3,0)*$C$14","v":5853.6470559462605},null,null,{"$f":"+VLOOKUP(C1501,'[8]Resumen Peso'!$B$1:$D$65536,3,0)","v":3634.4667617953764}]
[null,1486,"TA138SIR1S1C1400FS-3",{"$f":"+\"Torre de suspensión tipo S\"&IF(MID(C1502,3,3)=\"220\",\"C\",IF(MID(C1502,3,3)=\"138\",\"S\",\"\"))&IF(MID(C1502,10,1)=\"D\",2,1)&\" (5°)Tipo S\"&IF(MID(C1502,3,3)=\"220\",\"C\",IF(MID(C1502,3,3)=\"138\",\"S\",\"\"))&IF(MID(C1502,10,1)=\"D\",2,1)&RIGHT(C1502,2)","v":"Torre de suspensión tipo SS1 (5°)Tipo SS1-3"},"Und",0,{"$f":"VLOOKUP(C1502,'[8]Resumen Peso'!$B$1:$D$65536,3,0)*$C$14","v":6697.4160009475227},null,null,{"$f":"+VLOOKUP(C1502,'[8]Resumen Peso'!$B$1:$D$65536,3,0)","v":4158.3538625947094}]
[null,1487,"TA138SIR1S1C1400FS±0",{"$f":"+\"Torre de suspensión tipo S\"&IF(MID(C1503,3,3)=\"220\",\"C\",IF(MID(C1503,3,3)=\"138\",\"S\",\"\"))&IF(MID(C1503,10,1)=\"D\",2,1)&\" (5°)Tipo S\"&IF(MID(C1503,3,3)=\"220\",\"C\",IF(MID(C1503,3,3)=\"138\",\"S\",\"\"))&IF(MID(C1503,10,1)=\"D\",2,1)&RIGHT(C1503,2)","v":"Torre de suspensión tipo SS1 (5°)Tipo SS1±0"},"Und",0,{"$f":"VLOOKUP(C1503,'[8]Resumen Peso'!$B$1:$D$65536,3,0)*$C$14","v":7533.6512946541316},null,null,{"$f":"+VLOOKUP(C1503,'[8]Resumen Peso'!$B$1:$D$65536,3,0)","v":4677.5633999940492}]
[null,1488,"TA138SIR1S1C1400FS+3",{"$f":"+\"Torre de suspensión tipo S\"&IF(MID(C1504,3,3)=\"220\",\"C\",IF(MID(C1504,3,3)=\"138\",\"S\",\"\"))&IF(MID(C1504,10,1)=\"D\",2,1)&\" (5°)Tipo S\"&IF(MID(C1504,3,3)=\"220\",\"C\",IF(MID(C1504,3,3)=\"138\",\"S\",\"\"))&IF(MID(C1504,10,1)=\"D\",2,1)&RIGHT(C1504,2)","v":"Torre de suspensión tipo SS1 (5°)Tipo SS1+3"},"Und",0,{"$f":"VLOOKUP(C1504,'[8]Resumen Peso'!$B$1:$D$65536,3,0)*$C$14","v":8362.3529370660854},null,null,{"$f":"+VLOOKUP(C1504,'[8]Resumen Peso'!$B$1:$D$65536,3,0)","v":5192.0953739933948}]
[null,1489,"TA138SIR1S1C1400FS+6",{"$f":"+\"Torre de suspensión tipo S\"&IF(MID(C1505,3,3)=\"220\",\"C\",IF(MID(C1505,3,3)=\"138\",\"S\",\"\"))&IF(MID(C1505,10,1)=\"D\",2,1)&\" (5°)Tipo S\"&IF(MID(C1505,3,3)=\"220\",\"C\",IF(MID(C1505,3,3)=\"138\",\"S\",\"\"))&IF(MID(C1505,10,1)=\"D\",2,1)&RIGHT(C1505,2)","v":"Torre de suspensión tipo SS1 (5°)Tipo SS1+6"},"Und",0,{"$f":"VLOOKUP(C1505,'[8]Resumen Peso'!$B$1:$D$65536,3,0)*$C$14","v":9191.0545794780392},null,null,{"$f":"+VLOOKUP(C1505,'[8]Resumen Peso'!$B$1:$D$65536,3,0)","v":5706.6273479927395}]
[null,1490,"TA138SIR1S1C1400FA-3",{"$f":"+\"Torre de ángulo menor tipo A\"&IF(MID(C1506,3,3)=\"220\",\"C\",IF(MID(C1506,3,3)=\"138\",\"S\",\"\"))&IF(MID(C1506,10,1)=\"D\",2,1)&\" (30°)Tipo A\"&IF(MID(C1506,3,3)=\"220\",\"C\",IF(MID(C1506,3,3)=\"138\",\"S\",\"\"))&IF(MID(C1506,10,1)=\"D\",2,1)&RIGHT(C1506,2)","v":"Torre de ángulo menor tipo AS1 (30°)Tipo AS1-3"},"Und",0,{"$f":"VLOOKUP(C1506,'[8]Resumen Peso'!$B$1:$D$65536,3,0)*$C$14","v":10303.910481421759},null,null,{"$f":"+VLOOKUP(C1506,'[8]Resumen Peso'!$B$1:$D$65536,3,0)","v":6397.5876583130612}]
[null,1491,"TA138SIR1S1C1400FA±0",{"$f":"+\"Torre de ángulo menor tipo A\"&IF(MID(C1507,3,3)=\"220\",\"C\",IF(MID(C1507,3,3)=\"138\",\"S\",\"\"))&IF(MID(C1507,10,1)=\"D\",2,1)&\" (30°)Tipo A\"&IF(MID(C1507,3,3)=\"220\",\"C\",IF(MID(C1507,3,3)=\"138\",\"S\",\"\"))&IF(MID(C1507,10,1)=\"D\",2,1)&RIGHT(C1507,2)","v":"Torre de ángulo menor tipo AS1 (30°)Tipo AS1±0"},"Und",0,{"$f":"VLOOKUP(C1507,'[8]Resumen Peso'!$B$1:$D$65536,3,0)*$C$14","v":11436.082665284972},null,null,{"$f":"+VLOOKUP(C1507,'[8]Resumen Peso'!$B$1:$D$65536,3,0)","v":7100.5412411909665}]
[null,1492,"TA138SIR1S1C1400FA+3",{"$f":"+\"Torre de ángulo menor tipo A\"&IF(MID(C1508,3,3)=\"220\",\"C\",IF(MID(C1508,3,3)=\"138\",\"S\",\"\"))&IF(MID(C1508,10,1)=\"D\",2,1)&\" (30°)Tipo A\"&IF(MID(C1508,3,3)=\"220\",\"C\",IF(MID(C1508,3,3)=\"138\",\"S\",\"\"))&IF(MID(C1508,10,1)=\"D\",2,1)&RIGHT(C1508,2)","v":"Torre de ángulo menor tipo AS1 (30°)Tipo AS1+3"},"Und",0,{"$f":"VLOOKUP(C1508,'[8]Resumen Peso'!$B$1:$D$65536,3,0)*$C$14","v":12568.254849148183},null,null,{"$f":"+VLOOKUP(C1508,'[8]Resumen Peso'!$B$1:$D$65536,3,0)","v":7803.4948240688718}]
[null,1493,"TA138SIR1S1C1400FB-3",{"$f":"+\"Torre de ángulo mayor tipo B\"&IF(MID(C1509,3,3)=\"220\",\"C\",IF(MID(C1509,3,3)=\"138\",\"S\",\"\"))&IF(MID(C1509,10,1)=\"D\",2,1)&\" (65°)Tipo B\"&IF(MID(C1509,3,3)=\"220\",\"C\",IF(MID(C1509,3,3)=\"138\",\"S\",\"\"))&IF(MID(C1509,10,1)=\"D\",2,1)&RIGHT(C1509,2)","v":"Torre de ángulo mayor tipo BS1 (65°)Tipo BS1-3"},"Und",0,{"$f":"VLOOKUP(C1509,'[8]Resumen Peso'!$B$1:$D$65536,3,0)*$C$14","v":13905.041424058674},null,null,{"$f":"+VLOOKUP(C1509,'[8]Resumen Peso'!$B$1:$D$65536,3,0)","v":8633.4912908341666}]
[null,1494,"TA138SIR1S1C1400FB±0",{"$f":"+\"Torre de ángulo mayor tipo B\"&IF(MID(C1510,3,3)=\"220\",\"C\",IF(MID(C1510,3,3)=\"138\",\"S\",\"\"))&IF(MID(C1510,10,1)=\"D\",2,1)&\" (65°)Tipo B\"&IF(MID(C1510,3,3)=\"220\",\"C\",IF(MID(C1510,3,3)=\"138\",\"S\",\"\"))&IF(MID(C1510,10,1)=\"D\",2,1)&RIGHT(C1510,2)","v":"Torre de ángulo mayor tipo BS1 (65°)Tipo BS1±0"},"Und",0,{"$f":"VLOOKUP(C1510,'[8]Resumen Peso'!$B$1:$D$65536,3,0)*$C$14","v":15484.455928795851},null,null,{"$f":"+VLOOKUP(C1510,'[8]Resumen Peso'!$B$1:$D$65536,3,0)","v":9614.132840572569}]
[null,1495,"TA138SIR1S1C1400FB+3",{"$f":"+\"Torre de ángulo mayor tipo B\"&IF(MID(C1511,3,3)=\"220\",\"C\",IF(MID(C1511,3,3)=\"138\",\"S\",\"\"))&IF(MID(C1511,10,1)=\"D\",2,1)&\" (65°)Tipo B\"&IF(MID(C1511,3,3)=\"220\",\"C\",IF(MID(C1511,3,3)=\"138\",\"S\",\"\"))&IF(MID(C1511,10,1)=\"D\",2,1)&RIGHT(C1511,2)","v":"Torre de ángulo mayor tipo BS1 (65°)Tipo BS1+3"},"Und",0,{"$f":"VLOOKUP(C1511,'[8]Resumen Peso'!$B$1:$D$65536,3,0)*$C$14","v":17342.590640251354},null,null,{"$f":"+VLOOKUP(C1511,'[8]Resumen Peso'!$B$1:$D$65536,3,0)","v":10767.828781441278}]
[null,1496,"TA138SIR1S1C1400FR-3",{"$f":"+\"Torre de anclaje, retención intermedia y terminal (15°) Tipo R\"&IF(MID(C1512,3,3)=\"220\",\"C\",IF(MID(C1512,3,3)=\"138\",\"S\",\"\"))&IF(MID(C1512,10,1)=\"D\",2,1)&RIGHT(C1512,2)","v":"Torre de anclaje, retención intermedia y terminal (15°) Tipo RS1-3"},"Und",0,{"$f":"VLOOKUP(C1512,'[8]Resumen Peso'!$B$1:$D$65536,3,0)*$C$14","v":17903.638931919413},null,null,{"$f":"+VLOOKUP(C1512,'[8]Resumen Peso'!$B$1:$D$65536,3,0)","v":11116.177656653743}]
[null,1497,"TA138SIR1S1C1400FR±0",{"$f":"+\"Torre de anclaje, retención intermedia y terminal (15°) Tipo R\"&IF(MID(C1513,3,3)=\"220\",\"C\",IF(MID(C1513,3,3)=\"138\",\"S\",\"\"))&IF(MID(C1513,10,1)=\"D\",2,1)&RIGHT(C1513,2)","v":"Torre de anclaje, retención intermedia y terminal (15°) Tipo RS1±0"},"Und",0,{"$f":"VLOOKUP(C1513,'[8]Resumen Peso'!$B$1:$D$65536,3,0)*$C$14","v":19959.463692217854},null,null,{"$f":"+VLOOKUP(C1513,'[8]Resumen Peso'!$B$1:$D$65536,3,0)","v":12392.617231498041}]
[null,1498,"TA138SIR1S1C1400FR+3",{"$f":"+\"Torre de anclaje, retención intermedia y terminal (15°) Tipo R\"&IF(MID(C1514,3,3)=\"220\",\"C\",IF(MID(C1514,3,3)=\"138\",\"S\",\"\"))&IF(MID(C1514,10,1)=\"D\",2,1)&RIGHT(C1514,2)","v":"Torre de anclaje, retención intermedia y terminal (15°) Tipo RS1+3"},"Und",0,{"$f":"VLOOKUP(C1514,'[8]Resumen Peso'!$B$1:$D$65536,3,0)*$C$14","v":22015.288452516292},null,null,{"$f":"+VLOOKUP(C1514,'[8]Resumen Peso'!$B$1:$D$65536,3,0)","v":13669.05680634234}]
[null,1499,"TA138SIR1S1C1300FS-6",{"$f":"+\"Torre de suspensión tipo S\"&IF(MID(C1515,3,3)=\"220\",\"C\",IF(MID(C1515,3,3)=\"138\",\"S\",\"\"))&IF(MID(C1515,10,1)=\"D\",2,1)&\" (5°)Tipo S\"&IF(MID(C1515,3,3)=\"220\",\"C\",IF(MID(C1515,3,3)=\"138\",\"S\",\"\"))&IF(MID(C1515,10,1)=\"D\",2,1)&RIGHT(C1515,2)","v":"Torre de suspensión tipo SS1 (5°)Tipo SS1-6"},"Und",0,{"$f":"VLOOKUP(C1515,'[8]Resumen Peso'!$B$1:$D$65536,3,0)*$C$14","v":5419.7134941422364},null,null,{"$f":"+VLOOKUP(C1515,'[8]Resumen Peso'!$B$1:$D$65536,3,0)","v":3365.0420608984996}]
[null,1500,"TA138SIR1S1C1300FS-3",{"$f":"+\"Torre de suspensión tipo S\"&IF(MID(C1516,3,3)=\"220\",\"C\",IF(MID(C1516,3,3)=\"138\",\"S\",\"\"))&IF(MID(C1516,10,1)=\"D\",2,1)&\" (5°)Tipo S\"&IF(MID(C1516,3,3)=\"220\",\"C\",IF(MID(C1516,3,3)=\"138\",\"S\",\"\"))&IF(MID(C1516,10,1)=\"D\",2,1)&RIGHT(C1516,2)","v":"Torre de suspensión tipo SS1 (5°)Tipo SS1-3"},"Und",0,{"$f":"VLOOKUP(C1516,'[8]Resumen Peso'!$B$1:$D$65536,3,0)*$C$14","v":6200.9334572618382},null,null,{"$f":"+VLOOKUP(C1516,'[8]Resumen Peso'!$B$1:$D$65536,3,0)","v":3850.0931687757607}]
[null,1501,"TA138SIR1S1C1300FS±0",{"$f":"+\"Torre de suspensión tipo S\"&IF(MID(C1517,3,3)=\"220\",\"C\",IF(MID(C1517,3,3)=\"138\",\"S\",\"\"))&IF(MID(C1517,10,1)=\"D\",2,1)&\" (5°)Tipo S\"&IF(MID(C1517,3,3)=\"220\",\"C\",IF(MID(C1517,3,3)=\"138\",\"S\",\"\"))&IF(MID(C1517,10,1)=\"D\",2,1)&RIGHT(C1517,2)","v":"Torre de suspensión tipo SS1 (5°)Tipo SS1±0"},"Und",0,{"$f":"VLOOKUP(C1517,'[8]Resumen Peso'!$B$1:$D$65536,3,0)*$C$14","v":6975.1782421393},null,null,{"$f":"+VLOOKUP(C1517,'[8]Resumen Peso'!$B$1:$D$65536,3,0)","v":4330.813463189832}]
[null,1502,"TA138SIR1S1C1300FS+3",{"$f":"+\"Torre de suspensión tipo S\"&IF(MID(C1518,3,3)=\"220\",\"C\",IF(MID(C1518,3,3)=\"138\",\"S\",\"\"))&IF(MID(C1518,10,1)=\"D\",2,1)&\" (5°)Tipo S\"&IF(MID(C1518,3,3)=\"220\",\"C\",IF(MID(C1518,3,3)=\"138\",\"S\",\"\"))&IF(MID(C1518,10,1)=\"D\",2,1)&RIGHT(C1518,2)","v":"Torre de suspensión tipo SS1 (5°)Tipo SS1+3"},"Und",0,{"$f":"VLOOKUP(C1518,'[8]Resumen Peso'!$B$1:$D$65536,3,0)*$C$14","v":7742.4478487746237},null,null,{"$f":"+VLOOKUP(C1518,'[8]Resumen Peso'!$B$1:$D$65536,3,0)","v":4807.202944140714}]
[null,1503,"TA138SIR1S1C1300FS+6",{"$f":"+\"Torre de suspensión tipo S\"&IF(MID(C1519,3,3)=\"220\",\"C\",IF(MID(C1519,3,3)=\"138\",\"S\",\"\"))&IF(MID(C1519,10,1)=\"D\",2,1)&\" (5°)Tipo S\"&IF(MID(C1519,3,3)=\"220\",\"C\",IF(MID(C1519,3,3)=\"138\",\"S\",\"\"))&IF(MID(C1519,10,1)=\"D\",2,1)&RIGHT(C1519,2)","v":"Torre de suspensión tipo SS1 (5°)Tipo SS1+6"},"Und",0,{"$f":"VLOOKUP(C1519,'[8]Resumen Peso'!$B$1:$D$65536,3,0)*$C$14","v":8509.7174554099456},null,null,{"$f":"+VLOOKUP(C1519,'[8]Resumen Peso'!$B$1:$D$65536,3,0)","v":5283.592425091595}]
[null,1504,"TA138SIR1S1C1300FA-3",{"$f":"+\"Torre de ángulo menor tipo A\"&IF(MID(C1520,3,3)=\"220\",\"C\",IF(MID(C1520,3,3)=\"138\",\"S\",\"\"))&IF(MID(C1520,10,1)=\"D\",2,1)&\" (30°)Tipo A\"&IF(MID(C1520,3,3)=\"220\",\"C\",IF(MID(C1520,3,3)=\"138\",\"S\",\"\"))&IF(MID(C1520,10,1)=\"D\",2,1)&RIGHT(C1520,2)","v":"Torre de ángulo menor tipo AS1 (30°)Tipo AS1-3"},"Und",0,{"$f":"VLOOKUP(C1520,'[8]Resumen Peso'!$B$1:$D$65536,3,0)*$C$14","v":9540.0768349822793},null,null,{"$f":"+VLOOKUP(C1520,'[8]Resumen Peso'!$B$1:$D$65536,3,0)","v":5923.3315282470703}]
[null,1505,"TA138SIR1S1C1300FA±0",{"$f":"+\"Torre de ángulo menor tipo A\"&IF(MID(C1521,3,3)=\"220\",\"C\",IF(MID(C1521,3,3)=\"138\",\"S\",\"\"))&IF(MID(C1521,10,1)=\"D\",2,1)&\" (30°)Tipo A\"&IF(MID(C1521,3,3)=\"220\",\"C\",IF(MID(C1521,3,3)=\"138\",\"S\",\"\"))&IF(MID(C1521,10,1)=\"D\",2,1)&RIGHT(C1521,2)","v":"Torre de ángulo menor tipo AS1 (30°)Tipo AS1±0"},"Und",0,{"$f":"VLOOKUP(C1521,'[8]Resumen Peso'!$B$1:$D$65536,3,0)*$C$14","v":10588.320571567458},null,null,{"$f":"+VLOOKUP(C1521,'[8]Resumen Peso'!$B$1:$D$65536,3,0)","v":6574.1748371221647}]
[null,1506,"TA138SIR1S1C1300FA+3",{"$f":"+\"Torre de ángulo menor tipo A\"&IF(MID(C1522,3,3)=\"220\",\"C\",IF(MID(C1522,3,3)=\"138\",\"S\",\"\"))&IF(MID(C1522,10,1)=\"D\",2,1)&\" (30°)Tipo A\"&IF(MID(C1522,3,3)=\"220\",\"C\",IF(MID(C1522,3,3)=\"138\",\"S\",\"\"))&IF(MID(C1522,10,1)=\"D\",2,1)&RIGHT(C1522,2)","v":"Torre de ángulo menor tipo AS1 (30°)Tipo AS1+3"},"Und",0,{"$f":"VLOOKUP(C1522,'[8]Resumen Peso'!$B$1:$D$65536,3,0)*$C$14","v":11636.564308152636},null,null,{"$f":"+VLOOKUP(C1522,'[8]Resumen Peso'!$B$1:$D$65536,3,0)","v":7225.0181459972591}]
[null,1507,"TA138SIR1S1C1300FB-3",{"$f":"+\"Torre de ángulo mayor tipo B\"&IF(MID(C1523,3,3)=\"220\",\"C\",IF(MID(C1523,3,3)=\"138\",\"S\",\"\"))&IF(MID(C1523,10,1)=\"D\",2,1)&\" (65°)Tipo B\"&IF(MID(C1523,3,3)=\"220\",\"C\",IF(MID(C1523,3,3)=\"138\",\"S\",\"\"))&IF(MID(C1523,10,1)=\"D\",2,1)&RIGHT(C1523,2)","v":"Torre de ángulo mayor tipo BS1 (65°)Tipo BS1-3"},"Und",0,{"$f":"VLOOKUP(C1523,'[8]Resumen Peso'!$B$1:$D$65536,3,0)*$C$14","v":12874.254276404301},null,null,{"$f":"+VLOOKUP(C1523,'[8]Resumen Peso'!$B$1:$D$65536,3,0)","v":7993.4865910581439}]
[null,1508,"TA138SIR1S1C1300FB±0",{"$f":"+\"Torre de ángulo mayor tipo B\"&IF(MID(C1524,3,3)=\"220\",\"C\",IF(MID(C1524,3,3)=\"138\",\"S\",\"\"))&IF(MID(C1524,10,1)=\"D\",2,1)&\" (65°)Tipo B\"&IF(MID(C1524,3,3)=\"220\",\"C\",IF(MID(C1524,3,3)=\"138\",\"S\",\"\"))&IF(MID(C1524,10,1)=\"D\",2,1)&RIGHT(C1524,2)","v":"Torre de ángulo mayor tipo BS1 (65°)Tipo BS1±0"},"Und",0,{"$f":"VLOOKUP(C1524,'[8]Resumen Peso'!$B$1:$D$65536,3,0)*$C$14","v":14336.586053902338},null,null,{"$f":"+VLOOKUP(C1524,'[8]Resumen Peso'!$B$1:$D$65536,3,0)","v":8901.4327294634113}]
[null,1509,"TA138SIR1S1C1300FB+3",{"$f":"+\"Torre de ángulo mayor tipo B\"&IF(MID(C1525,3,3)=\"220\",\"C\",IF(MID(C1525,3,3)=\"138\",\"S\",\"\"))&IF(MID(C1525,10,1)=\"D\",2,1)&\" (65°)Tipo B\"&IF(MID(C1525,3,3)=\"220\",\"C\",IF(MID(C1525,3,3)=\"138\",\"S\",\"\"))&IF(MID(C1525,10,1)=\"D\",2,1)&RIGHT(C1525,2)","v":"Torre de ángulo mayor tipo BS1 (65°)Tipo BS1+3"},"Und",0,{"$f":"VLOOKUP(C1525,'[8]Resumen Peso'!$B$1:$D$65536,3,0)*$C$14","v":16056.976380370619},null,null,{"$f":"+VLOOKUP(C1525,'[8]Resumen Peso'!$B$1:$D$65536,3,0)","v":9969.6046569990212}]
[null,1510,"TA138SIR1S1C1300FR-3",{"$f":"+\"Torre de anclaje, retención intermedia y terminal (15°) Tipo R\"&IF(MID(C1526,3,3)=\"220\",\"C\",IF(MID(C1526,3,3)=\"138\",\"S\",\"\"))&IF(MID(C1526,10,1)=\"D\",2,1)&RIGHT(C1526,2)","v":"Torre de anclaje, retención intermedia y terminal (15°) Tipo RS1-3"},"Und",0,{"$f":"VLOOKUP(C1526,'[8]Resumen Peso'!$B$1:$D$65536,3,0)*$C$14","v":16576.43390286166},null,null,{"$f":"+VLOOKUP(C1526,'[8]Resumen Peso'!$B$1:$D$65536,3,0)","v":10292.130269085666}]
[null,1511,"TA138SIR1S1C1300FR±0",{"$f":"+\"Torre de anclaje, retención intermedia y terminal (15°) Tipo R\"&IF(MID(C1527,3,3)=\"220\",\"C\",IF(MID(C1527,3,3)=\"138\",\"S\",\"\"))&IF(MID(C1527,10,1)=\"D\",2,1)&RIGHT(C1527,2)","v":"Torre de anclaje, retención intermedia y terminal (15°) Tipo RS1±0"},"Und",0,{"$f":"VLOOKUP(C1527,'[8]Resumen Peso'!$B$1:$D$65536,3,0)*$C$14","v":18479.859423480109},null,null,{"$f":"+VLOOKUP(C1527,'[8]Resumen Peso'!$B$1:$D$65536,3,0)","v":11473.946788278336}]
[null,1512,"TA138SIR1S1C1300FR+3",{"$f":"+\"Torre de anclaje, retención intermedia y terminal (15°) Tipo R\"&IF(MID(C1528,3,3)=\"220\",\"C\",IF(MID(C1528,3,3)=\"138\",\"S\",\"\"))&IF(MID(C1528,10,1)=\"D\",2,1)&RIGHT(C1528,2)","v":"Torre de anclaje, retención intermedia y terminal (15°) Tipo RS1+3"},"Und",0,{"$f":"VLOOKUP(C1528,'[8]Resumen Peso'!$B$1:$D$65536,3,0)*$C$14","v":20383.284944098563},null,null,{"$f":"+VLOOKUP(C1528,'[8]Resumen Peso'!$B$1:$D$65536,3,0)","v":12655.763307471005}]
[null,1513,"TA138SIR1S1C1240FS-6",{"$f":"+\"Torre de suspensión tipo S\"&IF(MID(C1529,3,3)=\"220\",\"C\",IF(MID(C1529,3,3)=\"138\",\"S\",\"\"))&IF(MID(C1529,10,1)=\"D\",2,1)&\" (5°)Tipo S\"&IF(MID(C1529,3,3)=\"220\",\"C\",IF(MID(C1529,3,3)=\"138\",\"S\",\"\"))&IF(MID(C1529,10,1)=\"D\",2,1)&RIGHT(C1529,2)","v":"Torre de suspensión tipo SS1 (5°)Tipo SS1-6"},"Und",0,{"$f":"VLOOKUP(C1529,'[8]Resumen Peso'!$B$1:$D$65536,3,0)*$C$14","v":5157.3301630605747},null,null,{"$f":"+VLOOKUP(C1529,'[8]Resumen Peso'!$B$1:$D$65536,3,0)","v":3202.1310608755753}]
[null,1514,"TA138SIR1S1C1240FS-3",{"$f":"+\"Torre de suspensión tipo S\"&IF(MID(C1530,3,3)=\"220\",\"C\",IF(MID(C1530,3,3)=\"138\",\"S\",\"\"))&IF(MID(C1530,10,1)=\"D\",2,1)&\" (5°)Tipo S\"&IF(MID(C1530,3,3)=\"220\",\"C\",IF(MID(C1530,3,3)=\"138\",\"S\",\"\"))&IF(MID(C1530,10,1)=\"D\",2,1)&RIGHT(C1530,2)","v":"Torre de suspensión tipo SS1 (5°)Tipo SS1-3"},"Und",0,{"$f":"VLOOKUP(C1530,'[8]Resumen Peso'!$B$1:$D$65536,3,0)*$C$14","v":5900.7291054837206},null,null,{"$f":"+VLOOKUP(C1530,'[8]Resumen Peso'!$B$1:$D$65536,3,0)","v":3663.6995020828654}]
[null,1515,"TA138SIR1S1C1240FS±0",{"$f":"+\"Torre de suspensión tipo S\"&IF(MID(C1531,3,3)=\"220\",\"C\",IF(MID(C1531,3,3)=\"138\",\"S\",\"\"))&IF(MID(C1531,10,1)=\"D\",2,1)&\" (5°)Tipo S\"&IF(MID(C1531,3,3)=\"220\",\"C\",IF(MID(C1531,3,3)=\"138\",\"S\",\"\"))&IF(MID(C1531,10,1)=\"D\",2,1)&RIGHT(C1531,2)","v":"Torre de suspensión tipo SS1 (5°)Tipo SS1±0"},"Und",0,{"$f":"VLOOKUP(C1531,'[8]Resumen Peso'!$B$1:$D$65536,3,0)*$C$14","v":6637.4905573495171},null,null,{"$f":"+VLOOKUP(C1531,'[8]Resumen Peso'!$B$1:$D$65536,3,0)","v":4121.1467964936619}]
[null,1516,"TA138SIR1S1C1240FS+3",{"$f":"+\"Torre de suspensión tipo S\"&IF(MID(C1532,3,3)=\"220\",\"C\",IF(MID(C1532,3,3)=\"138\",\"S\",\"\"))&IF(MID(C1532,10,1)=\"D\",2,1)&\" (5°)Tipo S\"&IF(MID(C1532,3,3)=\"220\",\"C\",IF(MID(C1532,3,3)=\"138\",\"S\",\"\"))&IF(MID(C1532,10,1)=\"D\",2,1)&RIGHT(C1532,2)","v":"Torre de suspensión tipo SS1 (5°)Tipo SS1+3"},"Und",0,{"$f":"VLOOKUP(C1532,'[8]Resumen Peso'!$B$1:$D$65536,3,0)*$C$14","v":7367.6145186579643},null,null,{"$f":"+VLOOKUP(C1532,'[8]Resumen Peso'!$B$1:$D$65536,3,0)","v":4574.4729441079653}]
[null,1517,"TA138SIR1S1C1240FS+6",{"$f":"+\"Torre de suspensión tipo S\"&IF(MID(C1533,3,3)=\"220\",\"C\",IF(MID(C1533,3,3)=\"138\",\"S\",\"\"))&IF(MID(C1533,10,1)=\"D\",2,1)&\" (5°)Tipo S\"&IF(MID(C1533,3,3)=\"220\",\"C\",IF(MID(C1533,3,3)=\"138\",\"S\",\"\"))&IF(MID(C1533,10,1)=\"D\",2,1)&RIGHT(C1533,2)","v":"Torre de suspensión tipo SS1 (5°)Tipo SS1+6"},"Und",0,{"$f":"VLOOKUP(C1533,'[8]Resumen Peso'!$B$1:$D$65536,3,0)*$C$14","v":8097.7384799664114},null,null,{"$f":"+VLOOKUP(C1533,'[8]Resumen Peso'!$B$1:$D$65536,3,0)","v":5027.7990917222678}]
[null,1518,"TA138SIR1S1C1240FA-3",{"$f":"+\"Torre de ángulo menor tipo A\"&IF(MID(C1534,3,3)=\"220\",\"C\",IF(MID(C1534,3,3)=\"138\",\"S\",\"\"))&IF(MID(C1534,10,1)=\"D\",2,1)&\" (30°)Tipo A\"&IF(MID(C1534,3,3)=\"220\",\"C\",IF(MID(C1534,3,3)=\"138\",\"S\",\"\"))&IF(MID(C1534,10,1)=\"D\",2,1)&RIGHT(C1534,2)","v":"Torre de ángulo menor tipo AS1 (30°)Tipo AS1-3"},"Und",0,{"$f":"VLOOKUP(C1534,'[8]Resumen Peso'!$B$1:$D$65536,3,0)*$C$14","v":9078.2153101169661},null,null,{"$f":"+VLOOKUP(C1534,'[8]Resumen Peso'!$B$1:$D$65536,3,0)","v":5636.5666542067183}]
[null,1519,"TA138SIR1S1C1240FA±0",{"$f":"+\"Torre de ángulo menor tipo A\"&IF(MID(C1535,3,3)=\"220\",\"C\",IF(MID(C1535,3,3)=\"138\",\"S\",\"\"))&IF(MID(C1535,10,1)=\"D\",2,1)&\" (30°)Tipo A\"&IF(MID(C1535,3,3)=\"220\",\"C\",IF(MID(C1535,3,3)=\"138\",\"S\",\"\"))&IF(MID(C1535,10,1)=\"D\",2,1)&RIGHT(C1535,2)","v":"Torre de ángulo menor tipo AS1 (30°)Tipo AS1±0"},"Und",0,{"$f":"VLOOKUP(C1535,'[8]Resumen Peso'!$B$1:$D$65536,3,0)*$C$14","v":10075.710666056568},null,null,{"$f":"+VLOOKUP(C1535,'[8]Resumen Peso'!$B$1:$D$65536,3,0)","v":6255.900837077379}]
[null,1520,"TA138SIR1S1C1240FA+3",{"$f":"+\"Torre de ángulo menor tipo A\"&IF(MID(C1536,3,3)=\"220\",\"C\",IF(MID(C1536,3,3)=\"138\",\"S\",\"\"))&IF(MID(C1536,10,1)=\"D\",2,1)&\" (30°)Tipo A\"&IF(MID(C1536,3,3)=\"220\",\"C\",IF(MID(C1536,3,3)=\"138\",\"S\",\"\"))&IF(MID(C1536,10,1)=\"D\",2,1)&RIGHT(C1536,2)","v":"Torre de ángulo menor tipo AS1 (30°)Tipo AS1+3"},"Und",0,{"$f":"VLOOKUP(C1536,'[8]Resumen Peso'!$B$1:$D$65536,3,0)*$C$14","v":11073.206021996168},null,null,{"$f":"+VLOOKUP(C1536,'[8]Resumen Peso'!$B$1:$D$65536,3,0)","v":6875.2350199480397}]
[null,1521,"TA138SIR1S1C1240FB-3",{"$f":"+\"Torre de ángulo mayor tipo B\"&IF(MID(C1537,3,3)=\"220\",\"C\",IF(MID(C1537,3,3)=\"138\",\"S\",\"\"))&IF(MID(C1537,10,1)=\"D\",2,1)&\" (65°)Tipo B\"&IF(MID(C1537,3,3)=\"220\",\"C\",IF(MID(C1537,3,3)=\"138\",\"S\",\"\"))&IF(MID(C1537,10,1)=\"D\",2,1)&RIGHT(C1537,2)","v":"Torre de ángulo mayor tipo BS1 (65°)Tipo BS1-3"},"Und",0,{"$f":"VLOOKUP(C1537,'[8]Resumen Peso'!$B$1:$D$65536,3,0)*$C$14","v":12250.975993172853},null,null,{"$f":"+VLOOKUP(C1537,'[8]Resumen Peso'!$B$1:$D$65536,3,0)","v":7606.4997805956891}]
[null,1522,"TA138SIR1S1C1240FB±0",{"$f":"+\"Torre de ángulo mayor tipo B\"&IF(MID(C1538,3,3)=\"220\",\"C\",IF(MID(C1538,3,3)=\"138\",\"S\",\"\"))&IF(MID(C1538,10,1)=\"D\",2,1)&\" (65°)Tipo B\"&IF(MID(C1538,3,3)=\"220\",\"C\",IF(MID(C1538,3,3)=\"138\",\"S\",\"\"))&IF(MID(C1538,10,1)=\"D\",2,1)&RIGHT(C1538,2)","v":"Torre de ángulo mayor tipo BS1 (65°)Tipo BS1±0"},"Und",0,{"$f":"VLOOKUP(C1538,'[8]Resumen Peso'!$B$1:$D$65536,3,0)*$C$14","v":13642.512241840594},null,null,{"$f":"+VLOOKUP(C1538,'[8]Resumen Peso'!$B$1:$D$65536,3,0)","v":8470.4897334027719}]
[null,1523,"TA138SIR1S1C1240FB+3",{"$f":"+\"Torre de ángulo mayor tipo B\"&IF(MID(C1539,3,3)=\"220\",\"C\",IF(MID(C1539,3,3)=\"138\",\"S\",\"\"))&IF(MID(C1539,10,1)=\"D\",2,1)&\" (65°)Tipo B\"&IF(MID(C1539,3,3)=\"220\",\"C\",IF(MID(C1539,3,3)=\"138\",\"S\",\"\"))&IF(MID(C1539,10,1)=\"D\",2,1)&RIGHT(C1539,2)","v":"Torre de ángulo mayor tipo BS1 (65°)Tipo BS1+3"},"Und",0,{"$f":"VLOOKUP(C1539,'[8]Resumen Peso'!$B$1:$D$65536,3,0)*$C$14","v":15279.613710861466},null,null,{"$f":"+VLOOKUP(C1539,'[8]Resumen Peso'!$B$1:$D$65536,3,0)","v":9486.9485014111051}]
[null,1524,"TA138SIR1S1C1240FR-3",{"$f":"+\"Torre de anclaje, retención intermedia y terminal (15°) Tipo R\"&IF(MID(C1540,3,3)=\"220\",\"C\",IF(MID(C1540,3,3)=\"138\",\"S\",\"\"))&IF(MID(C1540,10,1)=\"D\",2,1)&RIGHT(C1540,2)","v":"Torre de anclaje, retención intermedia y terminal (15°) Tipo RS1-3"},"Und",0,{"$f":"VLOOKUP(C1540,'[8]Resumen Peso'!$B$1:$D$65536,3,0)*$C$14","v":15773.922856920073},null,null,{"$f":"+VLOOKUP(C1540,'[8]Resumen Peso'!$B$1:$D$65536,3,0)","v":9793.8597559214868}]
[null,1525,"TA138SIR1S1C1240FR±0",{"$f":"+\"Torre de anclaje, retención intermedia y terminal (15°) Tipo R\"&IF(MID(C1541,3,3)=\"220\",\"C\",IF(MID(C1541,3,3)=\"138\",\"S\",\"\"))&IF(MID(C1541,10,1)=\"D\",2,1)&RIGHT(C1541,2)","v":"Torre de anclaje, retención intermedia y terminal (15°) Tipo RS1±0"},"Und",0,{"$f":"VLOOKUP(C1541,'[8]Resumen Peso'!$B$1:$D$65536,3,0)*$C$14","v":17585.198279732525},null,null,{"$f":"+VLOOKUP(C1541,'[8]Resumen Peso'!$B$1:$D$65536,3,0)","v":10918.461266356173}]
[null,1526,"TA138SIR1S1C1240FR+3",{"$f":"+\"Torre de anclaje, retención intermedia y terminal (15°) Tipo R\"&IF(MID(C1542,3,3)=\"220\",\"C\",IF(MID(C1542,3,3)=\"138\",\"S\",\"\"))&IF(MID(C1542,10,1)=\"D\",2,1)&RIGHT(C1542,2)","v":"Torre de anclaje, retención intermedia y terminal (15°) Tipo RS1+3"},"Und",0,{"$f":"VLOOKUP(C1542,'[8]Resumen Peso'!$B$1:$D$65536,3,0)*$C$14","v":19396.473702544976},null,null,{"$f":"+VLOOKUP(C1542,'[8]Resumen Peso'!$B$1:$D$65536,3,0)","v":12043.062776790859}]
[null,1527,"TA138SIR1D1C1400FS-6",{"$f":"+\"Torre de suspensión tipo S\"&IF(MID(C1543,3,3)=\"220\",\"C\",IF(MID(C1543,3,3)=\"138\",\"S\",\"\"))&IF(MID(C1543,10,1)=\"D\",2,1)&\" (5°)Tipo S\"&IF(MID(C1543,3,3)=\"220\",\"C\",IF(MID(C1543,3,3)=\"138\",\"S\",\"\"))&IF(MID(C1543,10,1)=\"D\",2,1)&RIGHT(C1543,2)","v":"Torre de suspensión tipo SS2 (5°)Tipo SS2-6"},"Und",0,{"$f":"VLOOKUP(C1543,'[8]Resumen Peso'!$B$1:$D$65536,3,0)*$C$14","v":7796.8161337025895},null,null,{"$f":"+VLOOKUP(C1543,'[8]Resumen Peso'!$B$1:$D$65536,3,0)","v":4840.9596299432487}]
[null,1528,"TA138SIR1D1C1400FS-3",{"$f":"+\"Torre de suspensión tipo S\"&IF(MID(C1544,3,3)=\"220\",\"C\",IF(MID(C1544,3,3)=\"138\",\"S\",\"\"))&IF(MID(C1544,10,1)=\"D\",2,1)&\" (5°)Tipo S\"&IF(MID(C1544,3,3)=\"220\",\"C\",IF(MID(C1544,3,3)=\"138\",\"S\",\"\"))&IF(MID(C1544,10,1)=\"D\",2,1)&RIGHT(C1544,2)","v":"Torre de suspensión tipo SS2 (5°)Tipo SS2-3"},"Und",0,{"$f":"VLOOKUP(C1544,'[8]Resumen Peso'!$B$1:$D$65536,3,0)*$C$14","v":8920.6815223444046},null,null,{"$f":"+VLOOKUP(C1544,'[8]Resumen Peso'!$B$1:$D$65536,3,0)","v":5538.7556126377713}]
[null,1529,"TA138SIR1D1C1400FS±0",{"$f":"+\"Torre de suspensión tipo S\"&IF(MID(C1545,3,3)=\"220\",\"C\",IF(MID(C1545,3,3)=\"138\",\"S\",\"\"))&IF(MID(C1545,10,1)=\"D\",2,1)&\" (5°)Tipo S\"&IF(MID(C1545,3,3)=\"220\",\"C\",IF(MID(C1545,3,3)=\"138\",\"S\",\"\"))&IF(MID(C1545,10,1)=\"D\",2,1)&RIGHT(C1545,2)","v":"Torre de suspensión tipo SS2 (5°)Tipo SS2±0"},"Und",0,{"$f":"VLOOKUP(C1545,'[8]Resumen Peso'!$B$1:$D$65536,3,0)*$C$14","v":10034.512398587631},null,null,{"$f":"+VLOOKUP(C1545,'[8]Resumen Peso'!$B$1:$D$65536,3,0)","v":6230.3212740582348}]
[null,1530,"TA138SIR1D1C1400FS+3",{"$f":"+\"Torre de suspensión tipo S\"&IF(MID(C1546,3,3)=\"220\",\"C\",IF(MID(C1546,3,3)=\"138\",\"S\",\"\"))&IF(MID(C1546,10,1)=\"D\",2,1)&\" (5°)Tipo S\"&IF(MID(C1546,3,3)=\"220\",\"C\",IF(MID(C1546,3,3)=\"138\",\"S\",\"\"))&IF(MID(C1546,10,1)=\"D\",2,1)&RIGHT(C1546,2)","v":"Torre de suspensión tipo SS2 (5°)Tipo SS2+3"},"Und",0,{"$f":"VLOOKUP(C1546,'[8]Resumen Peso'!$B$1:$D$65536,3,0)*$C$14","v":11138.308762432271},null,null,{"$f":"+VLOOKUP(C1546,'[8]Resumen Peso'!$B$1:$D$65536,3,0)","v":6915.6566142046413}]
[null,1531,"TA138SIR1D1C1400FS+6",{"$f":"+\"Torre de suspensión tipo S\"&IF(MID(C1547,3,3)=\"220\",\"C\",IF(MID(C1547,3,3)=\"138\",\"S\",\"\"))&IF(MID(C1547,10,1)=\"D\",2,1)&\" (5°)Tipo S\"&IF(MID(C1547,3,3)=\"220\",\"C\",IF(MID(C1547,3,3)=\"138\",\"S\",\"\"))&IF(MID(C1547,10,1)=\"D\",2,1)&RIGHT(C1547,2)","v":"Torre de suspensión tipo SS2 (5°)Tipo SS2+6"},"Und",0,{"$f":"VLOOKUP(C1547,'[8]Resumen Peso'!$B$1:$D$65536,3,0)*$C$14","v":12242.105126276909},null,null,{"$f":"+VLOOKUP(C1547,'[8]Resumen Peso'!$B$1:$D$65536,3,0)","v":7600.9919543510459}]
[null,1532,"TA138SIR1D1C1400FA-3",{"$f":"+\"Torre de ángulo menor tipo A\"&IF(MID(C1548,3,3)=\"220\",\"C\",IF(MID(C1548,3,3)=\"138\",\"S\",\"\"))&IF(MID(C1548,10,1)=\"D\",2,1)&\" (30°)Tipo A\"&IF(MID(C1548,3,3)=\"220\",\"C\",IF(MID(C1548,3,3)=\"138\",\"S\",\"\"))&IF(MID(C1548,10,1)=\"D\",2,1)&RIGHT(C1548,2)","v":"Torre de ángulo menor tipo AS2 (30°)Tipo AS2-3"},"Und",0,{"$f":"VLOOKUP(C1548,'[8]Resumen Peso'!$B$1:$D$65536,3,0)*$C$14","v":13724.383228771479},null,null,{"$f":"+VLOOKUP(C1548,'[8]Resumen Peso'!$B$1:$D$65536,3,0)","v":8521.322552312382}]
[null,1533,"TA138SIR1D1C1400FA±0",{"$f":"+\"Torre de ángulo menor tipo A\"&IF(MID(C1549,3,3)=\"220\",\"C\",IF(MID(C1549,3,3)=\"138\",\"S\",\"\"))&IF(MID(C1549,10,1)=\"D\",2,1)&\" (30°)Tipo A\"&IF(MID(C1549,3,3)=\"220\",\"C\",IF(MID(C1549,3,3)=\"138\",\"S\",\"\"))&IF(MID(C1549,10,1)=\"D\",2,1)&RIGHT(C1549,2)","v":"Torre de ángulo menor tipo AS2 (30°)Tipo AS2±0"},"Und",0,{"$f":"VLOOKUP(C1549,'[8]Resumen Peso'!$B$1:$D$65536,3,0)*$C$14","v":15232.389821056024},null,null,{"$f":"+VLOOKUP(C1549,'[8]Resumen Peso'!$B$1:$D$65536,3,0)","v":9457.6276940204007}]
[null,1534,"TA138SIR1D1C1400FA+3",{"$f":"+\"Torre de ángulo menor tipo A\"&IF(MID(C1550,3,3)=\"220\",\"C\",IF(MID(C1550,3,3)=\"138\",\"S\",\"\"))&IF(MID(C1550,10,1)=\"D\",2,1)&\" (30°)Tipo A\"&IF(MID(C1550,3,3)=\"220\",\"C\",IF(MID(C1550,3,3)=\"138\",\"S\",\"\"))&IF(MID(C1550,10,1)=\"D\",2,1)&RIGHT(C1550,2)","v":"Torre de ángulo menor tipo AS2 (30°)Tipo AS2+3"},"Und",0,{"$f":"VLOOKUP(C1550,'[8]Resumen Peso'!$B$1:$D$65536,3,0)*$C$14","v":16740.396413340568},null,null,{"$f":"+VLOOKUP(C1550,'[8]Resumen Peso'!$B$1:$D$65536,3,0)","v":10393.932835728419}]
[null,1535,"TA138SIR1D1C1400FB-3",{"$f":"+\"Torre de ángulo mayor tipo B\"&IF(MID(C1551,3,3)=\"220\",\"C\",IF(MID(C1551,3,3)=\"138\",\"S\",\"\"))&IF(MID(C1551,10,1)=\"D\",2,1)&\" (65°)Tipo B\"&IF(MID(C1551,3,3)=\"220\",\"C\",IF(MID(C1551,3,3)=\"138\",\"S\",\"\"))&IF(MID(C1551,10,1)=\"D\",2,1)&RIGHT(C1551,2)","v":"Torre de ángulo mayor tipo BS2 (65°)Tipo BS2-3"},"Und",0,{"$f":"VLOOKUP(C1551,'[8]Resumen Peso'!$B$1:$D$65536,3,0)*$C$14","v":18520.940924303453},null,null,{"$f":"+VLOOKUP(C1551,'[8]Resumen Peso'!$B$1:$D$65536,3,0)","v":11499.453852137854}]
[null,1536,"TA138SIR1D1C1400FB±0",{"$f":"+\"Torre de ángulo mayor tipo B\"&IF(MID(C1552,3,3)=\"220\",\"C\",IF(MID(C1552,3,3)=\"138\",\"S\",\"\"))&IF(MID(C1552,10,1)=\"D\",2,1)&\" (65°)Tipo B\"&IF(MID(C1552,3,3)=\"220\",\"C\",IF(MID(C1552,3,3)=\"138\",\"S\",\"\"))&IF(MID(C1552,10,1)=\"D\",2,1)&RIGHT(C1552,2)","v":"Torre de ángulo mayor tipo BS2 (65°)Tipo BS2±0"},"Und",0,{"$f":"VLOOKUP(C1552,'[8]Resumen Peso'!$B$1:$D$65536,3,0)*$C$14","v":20624.655817709856},null,null,{"$f":"+VLOOKUP(C1552,'[8]Resumen Peso'!$B$1:$D$65536,3,0)","v":12805.627897703624}]
[null,1537,"TA138SIR1D1C1400FB+3",{"$f":"+\"Torre de ángulo mayor tipo B\"&IF(MID(C1553,3,3)=\"220\",\"C\",IF(MID(C1553,3,3)=\"138\",\"S\",\"\"))&IF(MID(C1553,10,1)=\"D\",2,1)&\" (65°)Tipo B\"&IF(MID(C1553,3,3)=\"220\",\"C\",IF(MID(C1553,3,3)=\"138\",\"S\",\"\"))&IF(MID(C1553,10,1)=\"D\",2,1)&RIGHT(C1553,2)","v":"Torre de ángulo mayor tipo BS2 (65°)Tipo BS2+3"},"Und",0,{"$f":"VLOOKUP(C1553,'[8]Resumen Peso'!$B$1:$D$65536,3,0)*$C$14","v":23099.614515835045},null,null,{"$f":"+VLOOKUP(C1553,'[8]Resumen Peso'!$B$1:$D$65536,3,0)","v":14342.30324542806}]
[null,{"$f":"1+B1553","v":1538},"TA138SIR1D1C1400FR-3",{"$f":"+\"Torre de anclaje, retención intermedia y terminal (15°) Tipo R\"&IF(MID(C1554,3,3)=\"220\",\"C\",IF(MID(C1554,3,3)=\"138\",\"S\",\"\"))&IF(MID(C1554,10,1)=\"D\",2,1)&RIGHT(C1554,2)","v":"Torre de anclaje, retención intermedia y terminal (15°) Tipo RS2-3"},"Und",0,{"$f":"VLOOKUP(C1554,'[8]Resumen Peso'!$B$1:$D$65536,3,0)*$C$14","v":23846.907670078122},null,null,{"$f":"+VLOOKUP(C1554,'[8]Resumen Peso'!$B$1:$D$65536,3,0)","v":14806.289561045554}]
[null,1539,"TA138SIR1D1C1400FR±0",{"$f":"+\"Torre de anclaje, retención intermedia y terminal (15°) Tipo R\"&IF(MID(C1555,3,3)=\"220\",\"C\",IF(MID(C1555,3,3)=\"138\",\"S\",\"\"))&IF(MID(C1555,10,1)=\"D\",2,1)&RIGHT(C1555,2)","v":"Torre de anclaje, retención intermedia y terminal (15°) Tipo RS2±0"},"Und",0,{"$f":"VLOOKUP(C1555,'[8]Resumen Peso'!$B$1:$D$65536,3,0)*$C$14","v":26585.181349028007},null,null,{"$f":"+VLOOKUP(C1555,'[8]Resumen Peso'!$B$1:$D$65536,3,0)","v":16506.454360139971}]
[null,1540,"TA138SIR1D1C1400FR+3",{"$f":"+\"Torre de anclaje, retención intermedia y terminal (15°) Tipo R\"&IF(MID(C1556,3,3)=\"220\",\"C\",IF(MID(C1556,3,3)=\"138\",\"S\",\"\"))&IF(MID(C1556,10,1)=\"D\",2,1)&RIGHT(C1556,2)","v":"Torre de anclaje, retención intermedia y terminal (15°) Tipo RS2+3"},"Und",0,{"$f":"VLOOKUP(C1556,'[8]Resumen Peso'!$B$1:$D$65536,3,0)*$C$14","v":29323.455027977892},null,null,{"$f":"+VLOOKUP(C1556,'[8]Resumen Peso'!$B$1:$D$65536,3,0)","v":18206.619159234389}]
[null,1541,"TA138SIR1D1C1300FS-6",{"$f":"+\"Torre de suspensión tipo S\"&IF(MID(C1557,3,3)=\"220\",\"C\",IF(MID(C1557,3,3)=\"138\",\"S\",\"\"))&IF(MID(C1557,10,1)=\"D\",2,1)&\" (5°)Tipo S\"&IF(MID(C1557,3,3)=\"220\",\"C\",IF(MID(C1557,3,3)=\"138\",\"S\",\"\"))&IF(MID(C1557,10,1)=\"D\",2,1)&RIGHT(C1557,2)","v":"Torre de suspensión tipo SS2 (5°)Tipo SS2-6"},"Und",0,{"$f":"VLOOKUP(C1557,'[8]Resumen Peso'!$B$1:$D$65536,3,0)*$C$14","v":7157.363494621788},null,null,{"$f":"+VLOOKUP(C1557,'[8]Resumen Peso'!$B$1:$D$65536,3,0)","v":4443.9303351686913}]
[null,1542,"TA138SIR1D1C1300FS-3",{"$f":"+\"Torre de suspensión tipo S\"&IF(MID(C1558,3,3)=\"220\",\"C\",IF(MID(C1558,3,3)=\"138\",\"S\",\"\"))&IF(MID(C1558,10,1)=\"D\",2,1)&\" (5°)Tipo S\"&IF(MID(C1558,3,3)=\"220\",\"C\",IF(MID(C1558,3,3)=\"138\",\"S\",\"\"))&IF(MID(C1558,10,1)=\"D\",2,1)&RIGHT(C1558,2)","v":"Torre de suspensión tipo SS2 (5°)Tipo SS2-3"},"Und",0,{"$f":"VLOOKUP(C1558,'[8]Resumen Peso'!$B$1:$D$65536,3,0)*$C$14","v":8189.0555298825866},null,null,{"$f":"+VLOOKUP(C1558,'[8]Resumen Peso'!$B$1:$D$65536,3,0)","v":5084.496869967782}]
[null,1543,"TA138SIR1D1C1300FS±0",{"$f":"+\"Torre de suspensión tipo S\"&IF(MID(C1559,3,3)=\"220\",\"C\",IF(MID(C1559,3,3)=\"138\",\"S\",\"\"))&IF(MID(C1559,10,1)=\"D\",2,1)&\" (5°)Tipo S\"&IF(MID(C1559,3,3)=\"220\",\"C\",IF(MID(C1559,3,3)=\"138\",\"S\",\"\"))&IF(MID(C1559,10,1)=\"D\",2,1)&RIGHT(C1559,2)","v":"Torre de suspensión tipo SS2 (5°)Tipo SS2±0"},"Und",0,{"$f":"VLOOKUP(C1559,'[8]Resumen Peso'!$B$1:$D$65536,3,0)*$C$14","v":9211.5360291142697},null,null,{"$f":"+VLOOKUP(C1559,'[8]Resumen Peso'!$B$1:$D$65536,3,0)","v":5719.3440607061666}]
[null,1544,"TA138SIR1D1C1300FS+3",{"$f":"+\"Torre de suspensión tipo S\"&IF(MID(C1560,3,3)=\"220\",\"C\",IF(MID(C1560,3,3)=\"138\",\"S\",\"\"))&IF(MID(C1560,10,1)=\"D\",2,1)&\" (5°)Tipo S\"&IF(MID(C1560,3,3)=\"220\",\"C\",IF(MID(C1560,3,3)=\"138\",\"S\",\"\"))&IF(MID(C1560,10,1)=\"D\",2,1)&RIGHT(C1560,2)","v":"Torre de suspensión tipo SS2 (5°)Tipo SS2+3"},"Und",0,{"$f":"VLOOKUP(C1560,'[8]Resumen Peso'!$B$1:$D$65536,3,0)*$C$14","v":10224.80499231684},null,null,{"$f":"+VLOOKUP(C1560,'[8]Resumen Peso'!$B$1:$D$65536,3,0)","v":6348.4719073838451}]
[null,1545,"TA138SIR1D1C1300FS+6",{"$f":"+\"Torre de suspensión tipo S\"&IF(MID(C1561,3,3)=\"220\",\"C\",IF(MID(C1561,3,3)=\"138\",\"S\",\"\"))&IF(MID(C1561,10,1)=\"D\",2,1)&\" (5°)Tipo S\"&IF(MID(C1561,3,3)=\"220\",\"C\",IF(MID(C1561,3,3)=\"138\",\"S\",\"\"))&IF(MID(C1561,10,1)=\"D\",2,1)&RIGHT(C1561,2)","v":"Torre de suspensión tipo SS2 (5°)Tipo SS2+6"},"Und",0,{"$f":"VLOOKUP(C1561,'[8]Resumen Peso'!$B$1:$D$65536,3,0)*$C$14","v":11238.07395551941},null,null,{"$f":"+VLOOKUP(C1561,'[8]Resumen Peso'!$B$1:$D$65536,3,0)","v":6977.5997540615235}]
[null,1546,"TA138SIR1D1C1300FA-3",{"$f":"+\"Torre de ángulo menor tipo A\"&IF(MID(C1562,3,3)=\"220\",\"C\",IF(MID(C1562,3,3)=\"138\",\"S\",\"\"))&IF(MID(C1562,10,1)=\"D\",2,1)&\" (30°)Tipo A\"&IF(MID(C1562,3,3)=\"220\",\"C\",IF(MID(C1562,3,3)=\"138\",\"S\",\"\"))&IF(MID(C1562,10,1)=\"D\",2,1)&RIGHT(C1562,2)","v":"Torre de ángulo menor tipo AS2 (30°)Tipo AS2-3"},"Und",0,{"$f":"VLOOKUP(C1562,'[8]Resumen Peso'!$B$1:$D$65536,3,0)*$C$14","v":12598.783634668112},null,null,{"$f":"+VLOOKUP(C1562,'[8]Resumen Peso'!$B$1:$D$65536,3,0)","v":7822.4498200209173}]
[null,1547,"TA138SIR1D1C1300FA±0",{"$f":"+\"Torre de ángulo menor tipo A\"&IF(MID(C1563,3,3)=\"220\",\"C\",IF(MID(C1563,3,3)=\"138\",\"S\",\"\"))&IF(MID(C1563,10,1)=\"D\",2,1)&\" (30°)Tipo A\"&IF(MID(C1563,3,3)=\"220\",\"C\",IF(MID(C1563,3,3)=\"138\",\"S\",\"\"))&IF(MID(C1563,10,1)=\"D\",2,1)&RIGHT(C1563,2)","v":"Torre de ángulo menor tipo AS2 (30°)Tipo AS2±0"},"Und",0,{"$f":"VLOOKUP(C1563,'[8]Resumen Peso'!$B$1:$D$65536,3,0)*$C$14","v":13983.111692195464},null,null,{"$f":"+VLOOKUP(C1563,'[8]Resumen Peso'!$B$1:$D$65536,3,0)","v":8681.9642841519617}]
[null,1548,"TA138SIR1D1C1300FA+3",{"$f":"+\"Torre de ángulo menor tipo A\"&IF(MID(C1564,3,3)=\"220\",\"C\",IF(MID(C1564,3,3)=\"138\",\"S\",\"\"))&IF(MID(C1564,10,1)=\"D\",2,1)&\" (30°)Tipo A\"&IF(MID(C1564,3,3)=\"220\",\"C\",IF(MID(C1564,3,3)=\"138\",\"S\",\"\"))&IF(MID(C1564,10,1)=\"D\",2,1)&RIGHT(C1564,2)","v":"Torre de ángulo menor tipo AS2 (30°)Tipo AS2+3"},"Und",0,{"$f":"VLOOKUP(C1564,'[8]Resumen Peso'!$B$1:$D$65536,3,0)*$C$14","v":15367.439749722813},null,null,{"$f":"+VLOOKUP(C1564,'[8]Resumen Peso'!$B$1:$D$65536,3,0)","v":9541.4787482830052}]
[null,1549,"TA138SIR1D1C1300FB-3",{"$f":"+\"Torre de ángulo mayor tipo B\"&IF(MID(C1565,3,3)=\"220\",\"C\",IF(MID(C1565,3,3)=\"138\",\"S\",\"\"))&IF(MID(C1565,10,1)=\"D\",2,1)&\" (65°)Tipo B\"&IF(MID(C1565,3,3)=\"220\",\"C\",IF(MID(C1565,3,3)=\"138\",\"S\",\"\"))&IF(MID(C1565,10,1)=\"D\",2,1)&RIGHT(C1565,2)","v":"Torre de ángulo mayor tipo BS2 (65°)Tipo BS2-3"},"Und",0,{"$f":"VLOOKUP(C1565,'[8]Resumen Peso'!$B$1:$D$65536,3,0)*$C$14","v":17001.953641646927},null,null,{"$f":"+VLOOKUP(C1565,'[8]Resumen Peso'!$B$1:$D$65536,3,0)","v":10556.330917386098}]
[null,1550,"TA138SIR1D1C1300FB±0",{"$f":"+\"Torre de ángulo mayor tipo B\"&IF(MID(C1566,3,3)=\"220\",\"C\",IF(MID(C1566,3,3)=\"138\",\"S\",\"\"))&IF(MID(C1566,10,1)=\"D\",2,1)&\" (65°)Tipo B\"&IF(MID(C1566,3,3)=\"220\",\"C\",IF(MID(C1566,3,3)=\"138\",\"S\",\"\"))&IF(MID(C1566,10,1)=\"D\",2,1)&RIGHT(C1566,2)","v":"Torre de ángulo mayor tipo BS2 (65°)Tipo BS2±0"},"Und",0,{"$f":"VLOOKUP(C1566,'[8]Resumen Peso'!$B$1:$D$65536,3,0)*$C$14","v":18933.133231232659},null,null,{"$f":"+VLOOKUP(C1566,'[8]Resumen Peso'!$B$1:$D$65536,3,0)","v":11755.379640741758}]
[null,1551,"TA138SIR1D1C1300FB+3",{"$f":"+\"Torre de ángulo mayor tipo B\"&IF(MID(C1567,3,3)=\"220\",\"C\",IF(MID(C1567,3,3)=\"138\",\"S\",\"\"))&IF(MID(C1567,10,1)=\"D\",2,1)&\" (65°)Tipo B\"&IF(MID(C1567,3,3)=\"220\",\"C\",IF(MID(C1567,3,3)=\"138\",\"S\",\"\"))&IF(MID(C1567,10,1)=\"D\",2,1)&RIGHT(C1567,2)","v":"Torre de ángulo mayor tipo BS2 (65°)Tipo BS2+3"},"Und",0,{"$f":"VLOOKUP(C1567,'[8]Resumen Peso'!$B$1:$D$65536,3,0)*$C$14","v":21205.109218980582},null,null,{"$f":"+VLOOKUP(C1567,'[8]Resumen Peso'!$B$1:$D$65536,3,0)","v":13166.02519763077}]
[null,1552,"TA138SIR1D1C1300FR-3",{"$f":"+\"Torre de anclaje, retención intermedia y terminal (15°) Tipo R\"&IF(MID(C1568,3,3)=\"220\",\"C\",IF(MID(C1568,3,3)=\"138\",\"S\",\"\"))&IF(MID(C1568,10,1)=\"D\",2,1)&RIGHT(C1568,2)","v":"Torre de anclaje, retención intermedia y terminal (15°) Tipo RS2-3"},"Und",0,{"$f":"VLOOKUP(C1568,'[8]Resumen Peso'!$B$1:$D$65536,3,0)*$C$14","v":21891.11343534783},null,null,{"$f":"+VLOOKUP(C1568,'[8]Resumen Peso'!$B$1:$D$65536,3,0)","v":13591.957868153764}]
[null,1553,"TA138SIR1D1C1300FR±0",{"$f":"+\"Torre de anclaje, retención intermedia y terminal (15°) Tipo R\"&IF(MID(C1569,3,3)=\"220\",\"C\",IF(MID(C1569,3,3)=\"138\",\"S\",\"\"))&IF(MID(C1569,10,1)=\"D\",2,1)&RIGHT(C1569,2)","v":"Torre de anclaje, retención intermedia y terminal (15°) Tipo RS2±0"},"Und",0,{"$f":"VLOOKUP(C1569,'[8]Resumen Peso'!$B$1:$D$65536,3,0)*$C$14","v":24404.808735058898},null,null,{"$f":"+VLOOKUP(C1569,'[8]Resumen Peso'!$B$1:$D$65536,3,0)","v":15152.684356916125}]
[null,1554,"TA138SIR1D1C1300FR+3",{"$f":"+\"Torre de anclaje, retención intermedia y terminal (15°) Tipo R\"&IF(MID(C1570,3,3)=\"220\",\"C\",IF(MID(C1570,3,3)=\"138\",\"S\",\"\"))&IF(MID(C1570,10,1)=\"D\",2,1)&RIGHT(C1570,2)","v":"Torre de anclaje, retención intermedia y terminal (15°) Tipo RS2+3"},"Und",0,{"$f":"VLOOKUP(C1570,'[8]Resumen Peso'!$B$1:$D$65536,3,0)*$C$14","v":26918.504034769965},null,null,{"$f":"+VLOOKUP(C1570,'[8]Resumen Peso'!$B$1:$D$65536,3,0)","v":16713.410845678485}]
[null,1555,"TA138SIR1D1C1240FS-6",{"$f":"+\"Torre de suspensión tipo S\"&IF(MID(C1571,3,3)=\"220\",\"C\",IF(MID(C1571,3,3)=\"138\",\"S\",\"\"))&IF(MID(C1571,10,1)=\"D\",2,1)&\" (5°)Tipo S\"&IF(MID(C1571,3,3)=\"220\",\"C\",IF(MID(C1571,3,3)=\"138\",\"S\",\"\"))&IF(MID(C1571,10,1)=\"D\",2,1)&RIGHT(C1571,2)","v":"Torre de suspensión tipo SS2 (5°)Tipo SS2-6"},"Und",0,{"$f":"VLOOKUP(C1571,'[8]Resumen Peso'!$B$1:$D$65536,3,0)*$C$14","v":6765.3050148844668},null,null,{"$f":"+VLOOKUP(C1571,'[8]Resumen Peso'!$B$1:$D$65536,3,0)","v":4200.5054242257174}]
[null,1556,"TA138SIR1D1C1240FS-3",{"$f":"+\"Torre de suspensión tipo S\"&IF(MID(C1572,3,3)=\"220\",\"C\",IF(MID(C1572,3,3)=\"138\",\"S\",\"\"))&IF(MID(C1572,10,1)=\"D\",2,1)&\" (5°)Tipo S\"&IF(MID(C1572,3,3)=\"220\",\"C\",IF(MID(C1572,3,3)=\"138\",\"S\",\"\"))&IF(MID(C1572,10,1)=\"D\",2,1)&RIGHT(C1572,2)","v":"Torre de suspensión tipo SS2 (5°)Tipo SS2-3"},"Und",0,{"$f":"VLOOKUP(C1572,'[8]Resumen Peso'!$B$1:$D$65536,3,0)*$C$14","v":7740.4841161290733},null,null,{"$f":"+VLOOKUP(C1572,'[8]Resumen Peso'!$B$1:$D$65536,3,0)","v":4805.9836835735678}]
[null,1557,"TA138SIR1D1C1240FS±0",{"$f":"+\"Torre de suspensión tipo S\"&IF(MID(C1573,3,3)=\"220\",\"C\",IF(MID(C1573,3,3)=\"138\",\"S\",\"\"))&IF(MID(C1573,10,1)=\"D\",2,1)&\" (5°)Tipo S\"&IF(MID(C1573,3,3)=\"220\",\"C\",IF(MID(C1573,3,3)=\"138\",\"S\",\"\"))&IF(MID(C1573,10,1)=\"D\",2,1)&RIGHT(C1573,2)","v":"Torre de suspensión tipo SS2 (5°)Tipo SS2±0"},"Und",0,{"$f":"VLOOKUP(C1573,'[8]Resumen Peso'!$B$1:$D$65536,3,0)*$C$14","v":8706.9562611125693},null,null,{"$f":"+VLOOKUP(C1573,'[8]Resumen Peso'!$B$1:$D$65536,3,0)","v":5406.0558870343848}]
[null,1558,"TA138SIR1D1C1240FS+3",{"$f":"+\"Torre de suspensión tipo S\"&IF(MID(C1574,3,3)=\"220\",\"C\",IF(MID(C1574,3,3)=\"138\",\"S\",\"\"))&IF(MID(C1574,10,1)=\"D\",2,1)&\" (5°)Tipo S\"&IF(MID(C1574,3,3)=\"220\",\"C\",IF(MID(C1574,3,3)=\"138\",\"S\",\"\"))&IF(MID(C1574,10,1)=\"D\",2,1)&RIGHT(C1574,2)","v":"Torre de suspensión tipo SS2 (5°)Tipo SS2+3"},"Und",0,{"$f":"VLOOKUP(C1574,'[8]Resumen Peso'!$B$1:$D$65536,3,0)*$C$14","v":9664.7214498349531},null,null,{"$f":"+VLOOKUP(C1574,'[8]Resumen Peso'!$B$1:$D$65536,3,0)","v":6000.7220346081676}]
[null,1559,"TA138SIR1D1C1240FS+6",{"$f":"+\"Torre de suspensión tipo S\"&IF(MID(C1575,3,3)=\"220\",\"C\",IF(MID(C1575,3,3)=\"138\",\"S\",\"\"))&IF(MID(C1575,10,1)=\"D\",2,1)&\" (5°)Tipo S\"&IF(MID(C1575,3,3)=\"220\",\"C\",IF(MID(C1575,3,3)=\"138\",\"S\",\"\"))&IF(MID(C1575,10,1)=\"D\",2,1)&RIGHT(C1575,2)","v":"Torre de suspensión tipo SS2 (5°)Tipo SS2+6"},"Und",0,{"$f":"VLOOKUP(C1575,'[8]Resumen Peso'!$B$1:$D$65536,3,0)*$C$14","v":10622.486638557335},null,null,{"$f":"+VLOOKUP(C1575,'[8]Resumen Peso'!$B$1:$D$65536,3,0)","v":6595.3881821819496}]
[null,1560,"TA138SIR1D1C1240FA-3",{"$f":"+\"Torre de ángulo menor tipo A\"&IF(MID(C1576,3,3)=\"220\",\"C\",IF(MID(C1576,3,3)=\"138\",\"S\",\"\"))&IF(MID(C1576,10,1)=\"D\",2,1)&\" (30°)Tipo A\"&IF(MID(C1576,3,3)=\"220\",\"C\",IF(MID(C1576,3,3)=\"138\",\"S\",\"\"))&IF(MID(C1576,10,1)=\"D\",2,1)&RIGHT(C1576,2)","v":"Torre de ángulo menor tipo AS2 (30°)Tipo AS2-3"},"Und",0,{"$f":"VLOOKUP(C1576,'[8]Resumen Peso'!$B$1:$D$65536,3,0)*$C$14","v":11908.660803536361},null,null,{"$f":"+VLOOKUP(C1576,'[8]Resumen Peso'!$B$1:$D$65536,3,0)","v":7393.9599457028953}]
[null,1561,"TA138SIR1D1C1240FA±0",{"$f":"+\"Torre de ángulo menor tipo A\"&IF(MID(C1577,3,3)=\"220\",\"C\",IF(MID(C1577,3,3)=\"138\",\"S\",\"\"))&IF(MID(C1577,10,1)=\"D\",2,1)&\" (30°)Tipo A\"&IF(MID(C1577,3,3)=\"220\",\"C\",IF(MID(C1577,3,3)=\"138\",\"S\",\"\"))&IF(MID(C1577,10,1)=\"D\",2,1)&RIGHT(C1577,2)","v":"Torre de ángulo menor tipo AS2 (30°)Tipo AS2±0"},"Und",0,{"$f":"VLOOKUP(C1577,'[8]Resumen Peso'!$B$1:$D$65536,3,0)*$C$14","v":13217.159604368881},null,null,{"$f":"+VLOOKUP(C1577,'[8]Resumen Peso'!$B$1:$D$65536,3,0)","v":8206.3928365181964}]
[null,1562,"TA138SIR1D1C1240FA+3",{"$f":"+\"Torre de ángulo menor tipo A\"&IF(MID(C1578,3,3)=\"220\",\"C\",IF(MID(C1578,3,3)=\"138\",\"S\",\"\"))&IF(MID(C1578,10,1)=\"D\",2,1)&\" (30°)Tipo A\"&IF(MID(C1578,3,3)=\"220\",\"C\",IF(MID(C1578,3,3)=\"138\",\"S\",\"\"))&IF(MID(C1578,10,1)=\"D\",2,1)&RIGHT(C1578,2)","v":"Torre de ángulo menor tipo AS2 (30°)Tipo AS2+3"},"Und",0,{"$f":"VLOOKUP(C1578,'[8]Resumen Peso'!$B$1:$D$65536,3,0)*$C$14","v":14525.6584052014},null,null,{"$f":"+VLOOKUP(C1578,'[8]Resumen Peso'!$B$1:$D$65536,3,0)","v":9018.8257273334984}]
[null,1563,"TA138SIR1D1C1240FB-3",{"$f":"+\"Torre de ángulo mayor tipo B\"&IF(MID(C1579,3,3)=\"220\",\"C\",IF(MID(C1579,3,3)=\"138\",\"S\",\"\"))&IF(MID(C1579,10,1)=\"D\",2,1)&\" (65°)Tipo B\"&IF(MID(C1579,3,3)=\"220\",\"C\",IF(MID(C1579,3,3)=\"138\",\"S\",\"\"))&IF(MID(C1579,10,1)=\"D\",2,1)&RIGHT(C1579,2)","v":"Torre de ángulo mayor tipo BS2 (65°)Tipo BS2-3"},"Und",0,{"$f":"VLOOKUP(C1579,'[8]Resumen Peso'!$B$1:$D$65536,3,0)*$C$14","v":16070.638625675288},null,null,{"$f":"+VLOOKUP(C1579,'[8]Resumen Peso'!$B$1:$D$65536,3,0)","v":9978.0873987797841}]
[null,1564,"TA138SIR1D1C1240FB±0",{"$f":"+\"Torre de ángulo mayor tipo B\"&IF(MID(C1580,3,3)=\"220\",\"C\",IF(MID(C1580,3,3)=\"138\",\"S\",\"\"))&IF(MID(C1580,10,1)=\"D\",2,1)&\" (65°)Tipo B\"&IF(MID(C1580,3,3)=\"220\",\"C\",IF(MID(C1580,3,3)=\"138\",\"S\",\"\"))&IF(MID(C1580,10,1)=\"D\",2,1)&RIGHT(C1580,2)","v":"Torre de ángulo mayor tipo BS2 (65°)Tipo BS2±0"},"Und",0,{"$f":"VLOOKUP(C1580,'[8]Resumen Peso'!$B$1:$D$65536,3,0)*$C$14","v":17896.034104315466},null,null,{"$f":"+VLOOKUP(C1580,'[8]Resumen Peso'!$B$1:$D$65536,3,0)","v":11111.455900645638}]
[null,1565,"TA138SIR1D1C1240FB+3",{"$f":"+\"Torre de ángulo mayor tipo B\"&IF(MID(C1581,3,3)=\"220\",\"C\",IF(MID(C1581,3,3)=\"138\",\"S\",\"\"))&IF(MID(C1581,10,1)=\"D\",2,1)&\" (65°)Tipo B\"&IF(MID(C1581,3,3)=\"220\",\"C\",IF(MID(C1581,3,3)=\"138\",\"S\",\"\"))&IF(MID(C1581,10,1)=\"D\",2,1)&RIGHT(C1581,2)","v":"Torre de ángulo mayor tipo BS2 (65°)Tipo BS2+3"},"Und",0,{"$f":"VLOOKUP(C1581,'[8]Resumen Peso'!$B$1:$D$65536,3,0)*$C$14","v":20043.558196833321},null,null,{"$f":"+VLOOKUP(C1581,'[8]Resumen Peso'!$B$1:$D$65536,3,0)","v":12444.830608723116}]
[null,1566,"TA138SIR1D1C1240FR-3",{"$f":"+\"Torre de anclaje, retención intermedia y terminal (15°) Tipo R\"&IF(MID(C1582,3,3)=\"220\",\"C\",IF(MID(C1582,3,3)=\"138\",\"S\",\"\"))&IF(MID(C1582,10,1)=\"D\",2,1)&RIGHT(C1582,2)","v":"Torre de anclaje, retención intermedia y terminal (15°) Tipo RS2-3"},"Und",0,{"$f":"VLOOKUP(C1582,'[8]Resumen Peso'!$B$1:$D$65536,3,0)*$C$14","v":20691.985200534982},null,null,{"$f":"+VLOOKUP(C1582,'[8]Resumen Peso'!$B$1:$D$65536,3,0)","v":12847.431990371208}]
[null,1567,"TA138SIR1D1C1240FR±0",{"$f":"+\"Torre de anclaje, retención intermedia y terminal (15°) Tipo R\"&IF(MID(C1583,3,3)=\"220\",\"C\",IF(MID(C1583,3,3)=\"138\",\"S\",\"\"))&IF(MID(C1583,10,1)=\"D\",2,1)&RIGHT(C1583,2)","v":"Torre de anclaje, retención intermedia y terminal (15°) Tipo RS2±0"},"Und",0,{"$f":"VLOOKUP(C1583,'[8]Resumen Peso'!$B$1:$D$65536,3,0)*$C$14","v":23067.987960462633},null,null,{"$f":"+VLOOKUP(C1583,'[8]Resumen Peso'!$B$1:$D$65536,3,0)","v":14322.666655932228}]
[null,1568,"TA138SIR1D1C1240FR+3",{"$f":"+\"Torre de anclaje, retención intermedia y terminal (15°) Tipo R\"&IF(MID(C1584,3,3)=\"220\",\"C\",IF(MID(C1584,3,3)=\"138\",\"S\",\"\"))&IF(MID(C1584,10,1)=\"D\",2,1)&RIGHT(C1584,2)","v":"Torre de anclaje, retención intermedia y terminal (15°) Tipo RS2+3"},"Und",0,{"$f":"VLOOKUP(C1584,'[8]Resumen Peso'!$B$1:$D$65536,3,0)*$C$14","v":25443.990720390284},null,null,{"$f":"+VLOOKUP(C1584,'[8]Resumen Peso'!$B$1:$D$65536,3,0)","v":15797.901321493247}]
[null,1569,"TA138SIR0S1C1400FS-6",{"$f":"+\"Torre de suspensión tipo S\"&IF(MID(C1585,3,3)=\"220\",\"C\",IF(MID(C1585,3,3)=\"138\",\"S\",\"\"))&IF(MID(C1585,10,1)=\"D\",2,1)&\" (5°)Tipo S\"&IF(MID(C1585,3,3)=\"220\",\"C\",IF(MID(C1585,3,3)=\"138\",\"S\",\"\"))&IF(MID(C1585,10,1)=\"D\",2,1)&RIGHT(C1585,2)","v":"Torre de suspensión tipo SS1 (5°)Tipo SS1-6"},"Und",0,{"$f":"VLOOKUP(C1585,'[8]Resumen Peso'!$B$1:$D$65536,3,0)*$C$14","v":6342.3892658041104},null,null,{"$f":"+VLOOKUP(C1585,'[8]Resumen Peso'!$B$1:$D$65536,3,0)","v":3937.921565243144}]
[null,1570,"TA138SIR0S1C1400FS-3",{"$f":"+\"Torre de suspensión tipo S\"&IF(MID(C1586,3,3)=\"220\",\"C\",IF(MID(C1586,3,3)=\"138\",\"S\",\"\"))&IF(MID(C1586,10,1)=\"D\",2,1)&\" (5°)Tipo S\"&IF(MID(C1586,3,3)=\"220\",\"C\",IF(MID(C1586,3,3)=\"138\",\"S\",\"\"))&IF(MID(C1586,10,1)=\"D\",2,1)&RIGHT(C1586,2)","v":"Torre de suspensión tipo SS1 (5°)Tipo SS1-3"},"Und",0,{"$f":"VLOOKUP(C1586,'[8]Resumen Peso'!$B$1:$D$65536,3,0)*$C$14","v":7256.6075383524503},null,null,{"$f":"+VLOOKUP(C1586,'[8]Resumen Peso'!$B$1:$D$65536,3,0)","v":4505.5498989718853}]
[null,1571,"TA138SIR0S1C1400FS±0",{"$f":"+\"Torre de suspensión tipo S\"&IF(MID(C1587,3,3)=\"220\",\"C\",IF(MID(C1587,3,3)=\"138\",\"S\",\"\"))&IF(MID(C1587,10,1)=\"D\",2,1)&\" (5°)Tipo S\"&IF(MID(C1587,3,3)=\"220\",\"C\",IF(MID(C1587,3,3)=\"138\",\"S\",\"\"))&IF(MID(C1587,10,1)=\"D\",2,1)&RIGHT(C1587,2)","v":"Torre de suspensión tipo SS1 (5°)Tipo SS1±0"},"Und",0,{"$f":"VLOOKUP(C1587,'[8]Resumen Peso'!$B$1:$D$65536,3,0)*$C$14","v":8162.6631477530373},null,null,{"$f":"+VLOOKUP(C1587,'[8]Resumen Peso'!$B$1:$D$65536,3,0)","v":5068.1101225780485}]
[null,1572,"TA138SIR0S1C1400FS+3",{"$f":"+\"Torre de suspensión tipo S\"&IF(MID(C1588,3,3)=\"220\",\"C\",IF(MID(C1588,3,3)=\"138\",\"S\",\"\"))&IF(MID(C1588,10,1)=\"D\",2,1)&\" (5°)Tipo S\"&IF(MID(C1588,3,3)=\"220\",\"C\",IF(MID(C1588,3,3)=\"138\",\"S\",\"\"))&IF(MID(C1588,10,1)=\"D\",2,1)&RIGHT(C1588,2)","v":"Torre de suspensión tipo SS1 (5°)Tipo SS1+3"},"Und",0,{"$f":"VLOOKUP(C1588,'[8]Resumen Peso'!$B$1:$D$65536,3,0)*$C$14","v":9060.5560940058713},null,null,{"$f":"+VLOOKUP(C1588,'[8]Resumen Peso'!$B$1:$D$65536,3,0)","v":5625.6022360616344}]
[null,1573,"TA138SIR0S1C1400FS+6",{"$f":"+\"Torre de suspensión tipo S\"&IF(MID(C1589,3,3)=\"220\",\"C\",IF(MID(C1589,3,3)=\"138\",\"S\",\"\"))&IF(MID(C1589,10,1)=\"D\",2,1)&\" (5°)Tipo S\"&IF(MID(C1589,3,3)=\"220\",\"C\",IF(MID(C1589,3,3)=\"138\",\"S\",\"\"))&IF(MID(C1589,10,1)=\"D\",2,1)&RIGHT(C1589,2)","v":"Torre de suspensión tipo SS1 (5°)Tipo SS1+6"},"Und",0,{"$f":"VLOOKUP(C1589,'[8]Resumen Peso'!$B$1:$D$65536,3,0)*$C$14","v":9958.4490402587053},null,null,{"$f":"+VLOOKUP(C1589,'[8]Resumen Peso'!$B$1:$D$65536,3,0)","v":6183.0943495452193}]
[null,1574,"TA138SIR0S1C1400FA-3",{"$f":"+\"Torre de ángulo menor tipo A\"&IF(MID(C1590,3,3)=\"220\",\"C\",IF(MID(C1590,3,3)=\"138\",\"S\",\"\"))&IF(MID(C1590,10,1)=\"D\",2,1)&\" (30°)Tipo A\"&IF(MID(C1590,3,3)=\"220\",\"C\",IF(MID(C1590,3,3)=\"138\",\"S\",\"\"))&IF(MID(C1590,10,1)=\"D\",2,1)&RIGHT(C1590,2)","v":"Torre de ángulo menor tipo AS1 (30°)Tipo AS1-3"},"Und",0,{"$f":"VLOOKUP(C1590,'[8]Resumen Peso'!$B$1:$D$65536,3,0)*$C$14","v":11164.221315118488},null,null,{"$f":"+VLOOKUP(C1590,'[8]Resumen Peso'!$B$1:$D$65536,3,0)","v":6931.7454406322031}]
[null,1575,"TA138SIR0S1C1400FA±0",{"$f":"+\"Torre de ángulo menor tipo A\"&IF(MID(C1591,3,3)=\"220\",\"C\",IF(MID(C1591,3,3)=\"138\",\"S\",\"\"))&IF(MID(C1591,10,1)=\"D\",2,1)&\" (30°)Tipo A\"&IF(MID(C1591,3,3)=\"220\",\"C\",IF(MID(C1591,3,3)=\"138\",\"S\",\"\"))&IF(MID(C1591,10,1)=\"D\",2,1)&RIGHT(C1591,2)","v":"Torre de ángulo menor tipo AS1 (30°)Tipo AS1±0"},"Und",0,{"$f":"VLOOKUP(C1591,'[8]Resumen Peso'!$B$1:$D$65536,3,0)*$C$14","v":12390.92265828911},null,null,{"$f":"+VLOOKUP(C1591,'[8]Resumen Peso'!$B$1:$D$65536,3,0)","v":7693.3911660734775}]
[null,1576,"TA138SIR0S1C1400FA+3",{"$f":"+\"Torre de ángulo menor tipo A\"&IF(MID(C1592,3,3)=\"220\",\"C\",IF(MID(C1592,3,3)=\"138\",\"S\",\"\"))&IF(MID(C1592,10,1)=\"D\",2,1)&\" (30°)Tipo A\"&IF(MID(C1592,3,3)=\"220\",\"C\",IF(MID(C1592,3,3)=\"138\",\"S\",\"\"))&IF(MID(C1592,10,1)=\"D\",2,1)&RIGHT(C1592,2)","v":"Torre de ángulo menor tipo AS1 (30°)Tipo AS1+3"},"Und",0,{"$f":"VLOOKUP(C1592,'[8]Resumen Peso'!$B$1:$D$65536,3,0)*$C$14","v":13617.624001459732},null,null,{"$f":"+VLOOKUP(C1592,'[8]Resumen Peso'!$B$1:$D$65536,3,0)","v":8455.0368915147519}]
[null,1577,"TA138SIR0S1C1400FB-3",{"$f":"+\"Torre de ángulo mayor tipo B\"&IF(MID(C1593,3,3)=\"220\",\"C\",IF(MID(C1593,3,3)=\"138\",\"S\",\"\"))&IF(MID(C1593,10,1)=\"D\",2,1)&\" (65°)Tipo B\"&IF(MID(C1593,3,3)=\"220\",\"C\",IF(MID(C1593,3,3)=\"138\",\"S\",\"\"))&IF(MID(C1593,10,1)=\"D\",2,1)&RIGHT(C1593,2)","v":"Torre de ángulo mayor tipo BS1 (65°)Tipo BS1-3"},"Und",0,{"$f":"VLOOKUP(C1593,'[8]Resumen Peso'!$B$1:$D$65536,3,0)*$C$14","v":15066.023732832464},null,null,{"$f":"+VLOOKUP(C1593,'[8]Resumen Peso'!$B$1:$D$65536,3,0)","v":9354.3327716994136}]
[null,1578,"TA138SIR0S1C1400FB±0",{"$f":"+\"Torre de ángulo mayor tipo B\"&IF(MID(C1594,3,3)=\"220\",\"C\",IF(MID(C1594,3,3)=\"138\",\"S\",\"\"))&IF(MID(C1594,10,1)=\"D\",2,1)&\" (65°)Tipo B\"&IF(MID(C1594,3,3)=\"220\",\"C\",IF(MID(C1594,3,3)=\"138\",\"S\",\"\"))&IF(MID(C1594,10,1)=\"D\",2,1)&RIGHT(C1594,2)","v":"Torre de ángulo mayor tipo BS1 (65°)Tipo BS1±0"},"Und",0,{"$f":"VLOOKUP(C1594,'[8]Resumen Peso'!$B$1:$D$65536,3,0)*$C$14","v":16777.309279323457},null,null,{"$f":"+VLOOKUP(C1594,'[8]Resumen Peso'!$B$1:$D$65536,3,0)","v":10416.851638863489}]
[null,1579,"TA138SIR0S1C1400FB+3",{"$f":"+\"Torre de ángulo mayor tipo B\"&IF(MID(C1595,3,3)=\"220\",\"C\",IF(MID(C1595,3,3)=\"138\",\"S\",\"\"))&IF(MID(C1595,10,1)=\"D\",2,1)&\" (65°)Tipo B\"&IF(MID(C1595,3,3)=\"220\",\"C\",IF(MID(C1595,3,3)=\"138\",\"S\",\"\"))&IF(MID(C1595,10,1)=\"D\",2,1)&RIGHT(C1595,2)","v":"Torre de ángulo mayor tipo BS1 (65°)Tipo BS1+3"},"Und",0,{"$f":"VLOOKUP(C1595,'[8]Resumen Peso'!$B$1:$D$65536,3,0)*$C$14","v":18790.586392842273},null,null,{"$f":"+VLOOKUP(C1595,'[8]Resumen Peso'!$B$1:$D$65536,3,0)","v":11666.873835527109}]
[null,1580,"TA138SIR0S1C1400FR-3",{"$f":"+\"Torre de anclaje, retención intermedia y terminal (15°) Tipo R\"&IF(MID(C1596,3,3)=\"220\",\"C\",IF(MID(C1596,3,3)=\"138\",\"S\",\"\"))&IF(MID(C1596,10,1)=\"D\",2,1)&RIGHT(C1596,2)","v":"Torre de anclaje, retención intermedia y terminal (15°) Tipo RS1-3"},"Und",0,{"$f":"VLOOKUP(C1596,'[8]Resumen Peso'!$B$1:$D$65536,3,0)*$C$14","v":19398.478639959994},null,null,{"$f":"+VLOOKUP(C1596,'[8]Resumen Peso'!$B$1:$D$65536,3,0)","v":12044.307620958047}]
[null,1581,"TA138SIR0S1C1400FR±0",{"$f":"+\"Torre de anclaje, retención intermedia y terminal (15°) Tipo R\"&IF(MID(C1597,3,3)=\"220\",\"C\",IF(MID(C1597,3,3)=\"138\",\"S\",\"\"))&IF(MID(C1597,10,1)=\"D\",2,1)&RIGHT(C1597,2)","v":"Torre de anclaje, retención intermedia y terminal (15°) Tipo RS1±0"},"Und",0,{"$f":"VLOOKUP(C1597,'[8]Resumen Peso'!$B$1:$D$65536,3,0)*$C$14","v":21625.951661047933},null,null,{"$f":"+VLOOKUP(C1597,'[8]Resumen Peso'!$B$1:$D$65536,3,0)","v":13427.321762495036}]
[null,1582,"TA138SIR0S1C1400FR+3",{"$f":"+\"Torre de anclaje, retención intermedia y terminal (15°) Tipo R\"&IF(MID(C1598,3,3)=\"220\",\"C\",IF(MID(C1598,3,3)=\"138\",\"S\",\"\"))&IF(MID(C1598,10,1)=\"D\",2,1)&RIGHT(C1598,2)","v":"Torre de anclaje, retención intermedia y terminal (15°) Tipo RS1+3"},"Und",0,{"$f":"VLOOKUP(C1598,'[8]Resumen Peso'!$B$1:$D$65536,3,0)*$C$14","v":23853.424682135868},null,null,{"$f":"+VLOOKUP(C1598,'[8]Resumen Peso'!$B$1:$D$65536,3,0)","v":14810.335904032025}]
[null,1583,"TA138SIR0S1C1300FS-6",{"$f":"+\"Torre de suspensión tipo S\"&IF(MID(C1599,3,3)=\"220\",\"C\",IF(MID(C1599,3,3)=\"138\",\"S\",\"\"))&IF(MID(C1599,10,1)=\"D\",2,1)&\" (5°)Tipo S\"&IF(MID(C1599,3,3)=\"220\",\"C\",IF(MID(C1599,3,3)=\"138\",\"S\",\"\"))&IF(MID(C1599,10,1)=\"D\",2,1)&RIGHT(C1599,2)","v":"Torre de suspensión tipo SS1 (5°)Tipo SS1-6"},"Und",0,{"$f":"VLOOKUP(C1599,'[8]Resumen Peso'!$B$1:$D$65536,3,0)*$C$14","v":5887.4506278858607},null,null,{"$f":"+VLOOKUP(C1599,'[8]Resumen Peso'!$B$1:$D$65536,3,0)","v":3655.4550375609324}]
[null,1584,"TA138SIR0S1C1300FS-3",{"$f":"+\"Torre de suspensión tipo S\"&IF(MID(C1600,3,3)=\"220\",\"C\",IF(MID(C1600,3,3)=\"138\",\"S\",\"\"))&IF(MID(C1600,10,1)=\"D\",2,1)&\" (5°)Tipo S\"&IF(MID(C1600,3,3)=\"220\",\"C\",IF(MID(C1600,3,3)=\"138\",\"S\",\"\"))&IF(MID(C1600,10,1)=\"D\",2,1)&RIGHT(C1600,2)","v":"Torre de suspensión tipo SS1 (5°)Tipo SS1-3"},"Und",0,{"$f":"VLOOKUP(C1600,'[8]Resumen Peso'!$B$1:$D$65536,3,0)*$C$14","v":6736.0921598333725},null,null,{"$f":"+VLOOKUP(C1600,'[8]Resumen Peso'!$B$1:$D$65536,3,0)","v":4182.3674754075537}]
[null,1585,"TA138SIR0S1C1300FS±0",{"$f":"+\"Torre de suspensión tipo S\"&IF(MID(C1601,3,3)=\"220\",\"C\",IF(MID(C1601,3,3)=\"138\",\"S\",\"\"))&IF(MID(C1601,10,1)=\"D\",2,1)&\" (5°)Tipo S\"&IF(MID(C1601,3,3)=\"220\",\"C\",IF(MID(C1601,3,3)=\"138\",\"S\",\"\"))&IF(MID(C1601,10,1)=\"D\",2,1)&RIGHT(C1601,2)","v":"Torre de suspensión tipo SS1 (5°)Tipo SS1±0"},"Und",0,{"$f":"VLOOKUP(C1601,'[8]Resumen Peso'!$B$1:$D$65536,3,0)*$C$14","v":7577.1565352456373},null,null,{"$f":"+VLOOKUP(C1601,'[8]Resumen Peso'!$B$1:$D$65536,3,0)","v":4704.5753379162579}]
[null,1586,"TA138SIR0S1C1300FS+3",{"$f":"+\"Torre de suspensión tipo S\"&IF(MID(C1602,3,3)=\"220\",\"C\",IF(MID(C1602,3,3)=\"138\",\"S\",\"\"))&IF(MID(C1602,10,1)=\"D\",2,1)&\" (5°)Tipo S\"&IF(MID(C1602,3,3)=\"220\",\"C\",IF(MID(C1602,3,3)=\"138\",\"S\",\"\"))&IF(MID(C1602,10,1)=\"D\",2,1)&RIGHT(C1602,2)","v":"Torre de suspensión tipo SS1 (5°)Tipo SS1+3"},"Und",0,{"$f":"VLOOKUP(C1602,'[8]Resumen Peso'!$B$1:$D$65536,3,0)*$C$14","v":8410.6437541226587},null,null,{"$f":"+VLOOKUP(C1602,'[8]Resumen Peso'!$B$1:$D$65536,3,0)","v":5222.0786250870469}]
[null,1587,"TA138SIR0S1C1300FS+6",{"$f":"+\"Torre de suspensión tipo S\"&IF(MID(C1603,3,3)=\"220\",\"C\",IF(MID(C1603,3,3)=\"138\",\"S\",\"\"))&IF(MID(C1603,10,1)=\"D\",2,1)&\" (5°)Tipo S\"&IF(MID(C1603,3,3)=\"220\",\"C\",IF(MID(C1603,3,3)=\"138\",\"S\",\"\"))&IF(MID(C1603,10,1)=\"D\",2,1)&RIGHT(C1603,2)","v":"Torre de suspensión tipo SS1 (5°)Tipo SS1+6"},"Und",0,{"$f":"VLOOKUP(C1603,'[8]Resumen Peso'!$B$1:$D$65536,3,0)*$C$14","v":9244.1309729996774},null,null,{"$f":"+VLOOKUP(C1603,'[8]Resumen Peso'!$B$1:$D$65536,3,0)","v":5739.5819122578341}]
[null,1588,"TA138SIR0S1C1300FA-3",{"$f":"+\"Torre de ángulo menor tipo A\"&IF(MID(C1604,3,3)=\"220\",\"C\",IF(MID(C1604,3,3)=\"138\",\"S\",\"\"))&IF(MID(C1604,10,1)=\"D\",2,1)&\" (30°)Tipo A\"&IF(MID(C1604,3,3)=\"220\",\"C\",IF(MID(C1604,3,3)=\"138\",\"S\",\"\"))&IF(MID(C1604,10,1)=\"D\",2,1)&RIGHT(C1604,2)","v":"Torre de ángulo menor tipo AS1 (30°)Tipo AS1-3"},"Und",0,{"$f":"VLOOKUP(C1604,'[8]Resumen Peso'!$B$1:$D$65536,3,0)*$C$14","v":10363.413382073093},null,null,{"$f":"+VLOOKUP(C1604,'[8]Resumen Peso'!$B$1:$D$65536,3,0)","v":6434.5323720241486}]
[null,1589,"TA138SIR0S1C1300FA±0",{"$f":"+\"Torre de ángulo menor tipo A\"&IF(MID(C1605,3,3)=\"220\",\"C\",IF(MID(C1605,3,3)=\"138\",\"S\",\"\"))&IF(MID(C1605,10,1)=\"D\",2,1)&\" (30°)Tipo A\"&IF(MID(C1605,3,3)=\"220\",\"C\",IF(MID(C1605,3,3)=\"138\",\"S\",\"\"))&IF(MID(C1605,10,1)=\"D\",2,1)&RIGHT(C1605,2)","v":"Torre de ángulo menor tipo AS1 (30°)Tipo AS1±0"},"Und",0,{"$f":"VLOOKUP(C1605,'[8]Resumen Peso'!$B$1:$D$65536,3,0)*$C$14","v":11502.123620502878},null,null,{"$f":"+VLOOKUP(C1605,'[8]Resumen Peso'!$B$1:$D$65536,3,0)","v":7141.5453629568792}]
[null,1590,"TA138SIR0S1C1300FA+3",{"$f":"+\"Torre de ángulo menor tipo A\"&IF(MID(C1606,3,3)=\"220\",\"C\",IF(MID(C1606,3,3)=\"138\",\"S\",\"\"))&IF(MID(C1606,10,1)=\"D\",2,1)&\" (30°)Tipo A\"&IF(MID(C1606,3,3)=\"220\",\"C\",IF(MID(C1606,3,3)=\"138\",\"S\",\"\"))&IF(MID(C1606,10,1)=\"D\",2,1)&RIGHT(C1606,2)","v":"Torre de ángulo menor tipo AS1 (30°)Tipo AS1+3"},"Und",0,{"$f":"VLOOKUP(C1606,'[8]Resumen Peso'!$B$1:$D$65536,3,0)*$C$14","v":12640.833858932661},null,null,{"$f":"+VLOOKUP(C1606,'[8]Resumen Peso'!$B$1:$D$65536,3,0)","v":7848.5583538896099}]
[null,1591,"TA138SIR0S1C1300FB-3",{"$f":"+\"Torre de ángulo mayor tipo B\"&IF(MID(C1607,3,3)=\"220\",\"C\",IF(MID(C1607,3,3)=\"138\",\"S\",\"\"))&IF(MID(C1607,10,1)=\"D\",2,1)&\" (65°)Tipo B\"&IF(MID(C1607,3,3)=\"220\",\"C\",IF(MID(C1607,3,3)=\"138\",\"S\",\"\"))&IF(MID(C1607,10,1)=\"D\",2,1)&RIGHT(C1607,2)","v":"Torre de ángulo mayor tipo BS1 (65°)Tipo BS1-3"},"Und",0,{"$f":"VLOOKUP(C1607,'[8]Resumen Peso'!$B$1:$D$65536,3,0)*$C$14","v":13985.340093180486},null,null,{"$f":"+VLOOKUP(C1607,'[8]Resumen Peso'!$B$1:$D$65536,3,0)","v":8683.3478744563672}]
[null,1592,"TA138SIR0S1C1300FB±0",{"$f":"+\"Torre de ángulo mayor tipo B\"&IF(MID(C1608,3,3)=\"220\",\"C\",IF(MID(C1608,3,3)=\"138\",\"S\",\"\"))&IF(MID(C1608,10,1)=\"D\",2,1)&\" (65°)Tipo B\"&IF(MID(C1608,3,3)=\"220\",\"C\",IF(MID(C1608,3,3)=\"138\",\"S\",\"\"))&IF(MID(C1608,10,1)=\"D\",2,1)&RIGHT(C1608,2)","v":"Torre de ángulo mayor tipo BS1 (65°)Tipo BS1±0"},"Und",0,{"$f":"VLOOKUP(C1608,'[8]Resumen Peso'!$B$1:$D$65536,3,0)*$C$14","v":15573.875382160899},null,null,{"$f":"+VLOOKUP(C1608,'[8]Resumen Peso'!$B$1:$D$65536,3,0)","v":9669.6524214436158}]
[null,1593,"TA138SIR0S1C1300FB+3",{"$f":"+\"Torre de ángulo mayor tipo B\"&IF(MID(C1609,3,3)=\"220\",\"C\",IF(MID(C1609,3,3)=\"138\",\"S\",\"\"))&IF(MID(C1609,10,1)=\"D\",2,1)&\" (65°)Tipo B\"&IF(MID(C1609,3,3)=\"220\",\"C\",IF(MID(C1609,3,3)=\"138\",\"S\",\"\"))&IF(MID(C1609,10,1)=\"D\",2,1)&RIGHT(C1609,2)","v":"Torre de ángulo mayor tipo BS1 (65°)Tipo BS1+3"},"Und",0,{"$f":"VLOOKUP(C1609,'[8]Resumen Peso'!$B$1:$D$65536,3,0)*$C$14","v":17442.740428020206},null,null,{"$f":"+VLOOKUP(C1609,'[8]Resumen Peso'!$B$1:$D$65536,3,0)","v":10830.01071201685}]
[null,1594,"TA138SIR0S1C1300FR-3",{"$f":"+\"Torre de anclaje, retención intermedia y terminal (15°) Tipo R\"&IF(MID(C1610,3,3)=\"220\",\"C\",IF(MID(C1610,3,3)=\"138\",\"S\",\"\"))&IF(MID(C1610,10,1)=\"D\",2,1)&RIGHT(C1610,2)","v":"Torre de anclaje, retención intermedia y terminal (15°) Tipo RS1-3"},"Und",0,{"$f":"VLOOKUP(C1610,'[8]Resumen Peso'!$B$1:$D$65536,3,0)*$C$14","v":18007.02865474204},null,null,{"$f":"+VLOOKUP(C1610,'[8]Resumen Peso'!$B$1:$D$65536,3,0)","v":11180.371228203016}]
[null,1595,"TA138SIR0S1C1300FR±0",{"$f":"+\"Torre de anclaje, retención intermedia y terminal (15°) Tipo R\"&IF(MID(C1611,3,3)=\"220\",\"C\",IF(MID(C1611,3,3)=\"138\",\"S\",\"\"))&IF(MID(C1611,10,1)=\"D\",2,1)&RIGHT(C1611,2)","v":"Torre de anclaje, retención intermedia y terminal (15°) Tipo RS1±0"},"Und",0,{"$f":"VLOOKUP(C1611,'[8]Resumen Peso'!$B$1:$D$65536,3,0)*$C$14","v":20074.725367605395},null,null,{"$f":"+VLOOKUP(C1611,'[8]Resumen Peso'!$B$1:$D$65536,3,0)","v":12464.18197124082}]
[null,1596,"TA138SIR0S1C1300FR+3",{"$f":"+\"Torre de anclaje, retención intermedia y terminal (15°) Tipo R\"&IF(MID(C1612,3,3)=\"220\",\"C\",IF(MID(C1612,3,3)=\"138\",\"S\",\"\"))&IF(MID(C1612,10,1)=\"D\",2,1)&RIGHT(C1612,2)","v":"Torre de anclaje, retención intermedia y terminal (15°) Tipo RS1+3"},"Und",0,{"$f":"VLOOKUP(C1612,'[8]Resumen Peso'!$B$1:$D$65536,3,0)*$C$14","v":22142.42208046875},null,null,{"$f":"+VLOOKUP(C1612,'[8]Resumen Peso'!$B$1:$D$65536,3,0)","v":13747.992714278624}]
[null,1597,"TA138SIR0S1C1240FS-6",{"$f":"+\"Torre de suspensión tipo S\"&IF(MID(C1613,3,3)=\"220\",\"C\",IF(MID(C1613,3,3)=\"138\",\"S\",\"\"))&IF(MID(C1613,10,1)=\"D\",2,1)&\" (5°)Tipo S\"&IF(MID(C1613,3,3)=\"220\",\"C\",IF(MID(C1613,3,3)=\"138\",\"S\",\"\"))&IF(MID(C1613,10,1)=\"D\",2,1)&RIGHT(C1613,2)","v":"Torre de suspensión tipo SS1 (5°)Tipo SS1-6"},"Und",0,{"$f":"VLOOKUP(C1613,'[8]Resumen Peso'!$B$1:$D$65536,3,0)*$C$14","v":5612.7870513593216},null,null,{"$f":"+VLOOKUP(C1613,'[8]Resumen Peso'!$B$1:$D$65536,3,0)","v":3484.9193646683384}]
[null,1598,"TA138SIR0S1C1240FS-3",{"$f":"+\"Torre de suspensión tipo S\"&IF(MID(C1614,3,3)=\"220\",\"C\",IF(MID(C1614,3,3)=\"138\",\"S\",\"\"))&IF(MID(C1614,10,1)=\"D\",2,1)&\" (5°)Tipo S\"&IF(MID(C1614,3,3)=\"220\",\"C\",IF(MID(C1614,3,3)=\"138\",\"S\",\"\"))&IF(MID(C1614,10,1)=\"D\",2,1)&RIGHT(C1614,2)","v":"Torre de suspensión tipo SS1 (5°)Tipo SS1-3"},"Und",0,{"$f":"VLOOKUP(C1614,'[8]Resumen Peso'!$B$1:$D$65536,3,0)*$C$14","v":6421.8374371408445},null,null,{"$f":"+VLOOKUP(C1614,'[8]Resumen Peso'!$B$1:$D$65536,3,0)","v":3987.2500838998103}]
[null,1599,"TA138SIR0S1C1240FS±0",{"$f":"+\"Torre de suspensión tipo S\"&IF(MID(C1615,3,3)=\"220\",\"C\",IF(MID(C1615,3,3)=\"138\",\"S\",\"\"))&IF(MID(C1615,10,1)=\"D\",2,1)&\" (5°)Tipo S\"&IF(MID(C1615,3,3)=\"220\",\"C\",IF(MID(C1615,3,3)=\"138\",\"S\",\"\"))&IF(MID(C1615,10,1)=\"D\",2,1)&RIGHT(C1615,2)","v":"Torre de suspensión tipo SS1 (5°)Tipo SS1±0"},"Und",0,{"$f":"VLOOKUP(C1615,'[8]Resumen Peso'!$B$1:$D$65536,3,0)*$C$14","v":7223.664158763605},null,null,{"$f":"+VLOOKUP(C1615,'[8]Resumen Peso'!$B$1:$D$65536,3,0)","v":4485.0957074238586}]
[null,1600,"TA138SIR0S1C1240FS+3",{"$f":"+\"Torre de suspensión tipo S\"&IF(MID(C1616,3,3)=\"220\",\"C\",IF(MID(C1616,3,3)=\"138\",\"S\",\"\"))&IF(MID(C1616,10,1)=\"D\",2,1)&\" (5°)Tipo S\"&IF(MID(C1616,3,3)=\"220\",\"C\",IF(MID(C1616,3,3)=\"138\",\"S\",\"\"))&IF(MID(C1616,10,1)=\"D\",2,1)&RIGHT(C1616,2)","v":"Torre de suspensión tipo SS1 (5°)Tipo SS1+3"},"Und",0,{"$f":"VLOOKUP(C1616,'[8]Resumen Peso'!$B$1:$D$65536,3,0)*$C$14","v":8018.2672162276021},null,null,{"$f":"+VLOOKUP(C1616,'[8]Resumen Peso'!$B$1:$D$65536,3,0)","v":4978.4562352404837}]
[null,1601,"TA138SIR0S1C1240FS+6",{"$f":"+\"Torre de suspensión tipo S\"&IF(MID(C1617,3,3)=\"220\",\"C\",IF(MID(C1617,3,3)=\"138\",\"S\",\"\"))&IF(MID(C1617,10,1)=\"D\",2,1)&\" (5°)Tipo S\"&IF(MID(C1617,3,3)=\"220\",\"C\",IF(MID(C1617,3,3)=\"138\",\"S\",\"\"))&IF(MID(C1617,10,1)=\"D\",2,1)&RIGHT(C1617,2)","v":"Torre de suspensión tipo SS1 (5°)Tipo SS1+6"},"Und",0,{"$f":"VLOOKUP(C1617,'[8]Resumen Peso'!$B$1:$D$65536,3,0)*$C$14","v":8812.8702736915966},null,null,{"$f":"+VLOOKUP(C1617,'[8]Resumen Peso'!$B$1:$D$65536,3,0)","v":5471.816763057107}]
[null,{"$f":"1+B1617","v":1602},"TA138SIR0S1C1240FA-3",{"$f":"+\"Torre de ángulo menor tipo A\"&IF(MID(C1618,3,3)=\"220\",\"C\",IF(MID(C1618,3,3)=\"138\",\"S\",\"\"))&IF(MID(C1618,10,1)=\"D\",2,1)&\" (30°)Tipo A\"&IF(MID(C1618,3,3)=\"220\",\"C\",IF(MID(C1618,3,3)=\"138\",\"S\",\"\"))&IF(MID(C1618,10,1)=\"D\",2,1)&RIGHT(C1618,2)","v":"Torre de ángulo menor tipo AS1 (30°)Tipo AS1-3"},"Und",0,{"$f":"VLOOKUP(C1618,'[8]Resumen Peso'!$B$1:$D$65536,3,0)*$C$14","v":9879.9354958958393},null,null,{"$f":"+VLOOKUP(C1618,'[8]Resumen Peso'!$B$1:$D$65536,3,0)","v":6134.3461307663447}]
[null,1603,"TA138SIR0S1C1240FA±0",{"$f":"+\"Torre de ángulo menor tipo A\"&IF(MID(C1619,3,3)=\"220\",\"C\",IF(MID(C1619,3,3)=\"138\",\"S\",\"\"))&IF(MID(C1619,10,1)=\"D\",2,1)&\" (30°)Tipo A\"&IF(MID(C1619,3,3)=\"220\",\"C\",IF(MID(C1619,3,3)=\"138\",\"S\",\"\"))&IF(MID(C1619,10,1)=\"D\",2,1)&RIGHT(C1619,2)","v":"Torre de ángulo menor tipo AS1 (30°)Tipo AS1±0"},"Und",0,{"$f":"VLOOKUP(C1619,'[8]Resumen Peso'!$B$1:$D$65536,3,0)*$C$14","v":10965.522193003151},null,null,{"$f":"+VLOOKUP(C1619,'[8]Resumen Peso'!$B$1:$D$65536,3,0)","v":6808.3752838694172}]
[null,1604,"TA138SIR0S1C1240FA+3",{"$f":"+\"Torre de ángulo menor tipo A\"&IF(MID(C1620,3,3)=\"220\",\"C\",IF(MID(C1620,3,3)=\"138\",\"S\",\"\"))&IF(MID(C1620,10,1)=\"D\",2,1)&\" (30°)Tipo A\"&IF(MID(C1620,3,3)=\"220\",\"C\",IF(MID(C1620,3,3)=\"138\",\"S\",\"\"))&IF(MID(C1620,10,1)=\"D\",2,1)&RIGHT(C1620,2)","v":"Torre de ángulo menor tipo AS1 (30°)Tipo AS1+3"},"Und",0,{"$f":"VLOOKUP(C1620,'[8]Resumen Peso'!$B$1:$D$65536,3,0)*$C$14","v":12051.108890110465},null,null,{"$f":"+VLOOKUP(C1620,'[8]Resumen Peso'!$B$1:$D$65536,3,0)","v":7482.4044369724897}]
[null,1605,"TA138SIR0S1C1240FB-3",{"$f":"+\"Torre de ángulo mayor tipo B\"&IF(MID(C1621,3,3)=\"220\",\"C\",IF(MID(C1621,3,3)=\"138\",\"S\",\"\"))&IF(MID(C1621,10,1)=\"D\",2,1)&\" (65°)Tipo B\"&IF(MID(C1621,3,3)=\"220\",\"C\",IF(MID(C1621,3,3)=\"138\",\"S\",\"\"))&IF(MID(C1621,10,1)=\"D\",2,1)&RIGHT(C1621,2)","v":"Torre de ángulo mayor tipo BS1 (65°)Tipo BS1-3"},"Und",0,{"$f":"VLOOKUP(C1621,'[8]Resumen Peso'!$B$1:$D$65536,3,0)*$C$14","v":13332.890710294987},null,null,{"$f":"+VLOOKUP(C1621,'[8]Resumen Peso'!$B$1:$D$65536,3,0)","v":8278.249040654553}]
[null,1606,"TA138SIR0S1C1240FB±0",{"$f":"+\"Torre de ángulo mayor tipo B\"&IF(MID(C1622,3,3)=\"220\",\"C\",IF(MID(C1622,3,3)=\"138\",\"S\",\"\"))&IF(MID(C1622,10,1)=\"D\",2,1)&\" (65°)Tipo B\"&IF(MID(C1622,3,3)=\"220\",\"C\",IF(MID(C1622,3,3)=\"138\",\"S\",\"\"))&IF(MID(C1622,10,1)=\"D\",2,1)&RIGHT(C1622,2)","v":"Torre de ángulo mayor tipo BS1 (65°)Tipo BS1±0"},"Und",0,{"$f":"VLOOKUP(C1622,'[8]Resumen Peso'!$B$1:$D$65536,3,0)*$C$14","v":14847.317049326268},null,null,{"$f":"+VLOOKUP(C1622,'[8]Resumen Peso'!$B$1:$D$65536,3,0)","v":9218.5401343591911}]
[null,1607,"TA138SIR0S1C1240FB+3",{"$f":"+\"Torre de ángulo mayor tipo B\"&IF(MID(C1623,3,3)=\"220\",\"C\",IF(MID(C1623,3,3)=\"138\",\"S\",\"\"))&IF(MID(C1623,10,1)=\"D\",2,1)&\" (65°)Tipo B\"&IF(MID(C1623,3,3)=\"220\",\"C\",IF(MID(C1623,3,3)=\"138\",\"S\",\"\"))&IF(MID(C1623,10,1)=\"D\",2,1)&RIGHT(C1623,2)","v":"Torre de ángulo mayor tipo BS1 (65°)Tipo BS1+3"},"Und",0,{"$f":"VLOOKUP(C1623,'[8]Resumen Peso'!$B$1:$D$65536,3,0)*$C$14","v":16628.99509524542},null,null,{"$f":"+VLOOKUP(C1623,'[8]Resumen Peso'!$B$1:$D$65536,3,0)","v":10324.764950482295}]
[null,1608,"TA138SIR0S1C1240FR-3",{"$f":"+\"Torre de anclaje, retención intermedia y terminal (15°) Tipo R\"&IF(MID(C1624,3,3)=\"220\",\"C\",IF(MID(C1624,3,3)=\"138\",\"S\",\"\"))&IF(MID(C1624,10,1)=\"D\",2,1)&RIGHT(C1624,2)","v":"Torre de anclaje, retención intermedia y terminal (15°) Tipo RS1-3"},"Und",0,{"$f":"VLOOKUP(C1624,'[8]Resumen Peso'!$B$1:$D$65536,3,0)*$C$14","v":17166.957933893656},null,null,{"$f":"+VLOOKUP(C1624,'[8]Resumen Peso'!$B$1:$D$65536,3,0)","v":10658.78031517053}]
[null,1609,"TA138SIR0S1C1240FR±0",{"$f":"+\"Torre de anclaje, retención intermedia y terminal (15°) Tipo R\"&IF(MID(C1625,3,3)=\"220\",\"C\",IF(MID(C1625,3,3)=\"138\",\"S\",\"\"))&IF(MID(C1625,10,1)=\"D\",2,1)&RIGHT(C1625,2)","v":"Torre de anclaje, retención intermedia y terminal (15°) Tipo RS1±0"},"Und",0,{"$f":"VLOOKUP(C1625,'[8]Resumen Peso'!$B$1:$D$65536,3,0)*$C$14","v":19138.191676581555},null,null,{"$f":"+VLOOKUP(C1625,'[8]Resumen Peso'!$B$1:$D$65536,3,0)","v":11882.698233188996}]
[null,1610,"TA138SIR0S1C1240FR+3",{"$f":"+\"Torre de anclaje, retención intermedia y terminal (15°) Tipo R\"&IF(MID(C1626,3,3)=\"220\",\"C\",IF(MID(C1626,3,3)=\"138\",\"S\",\"\"))&IF(MID(C1626,10,1)=\"D\",2,1)&RIGHT(C1626,2)","v":"Torre de anclaje, retención intermedia y terminal (15°) Tipo RS1+3"},"Und",0,{"$f":"VLOOKUP(C1626,'[8]Resumen Peso'!$B$1:$D$65536,3,0)*$C$14","v":21109.425419269457},null,null,{"$f":"+VLOOKUP(C1626,'[8]Resumen Peso'!$B$1:$D$65536,3,0)","v":13106.616151207461}]
[null,1611,"TA138SIR0D1C1400FS-6",{"$f":"+\"Torre de suspensión tipo S\"&IF(MID(C1627,3,3)=\"220\",\"C\",IF(MID(C1627,3,3)=\"138\",\"S\",\"\"))&IF(MID(C1627,10,1)=\"D\",2,1)&\" (5°)Tipo S\"&IF(MID(C1627,3,3)=\"220\",\"C\",IF(MID(C1627,3,3)=\"138\",\"S\",\"\"))&IF(MID(C1627,10,1)=\"D\",2,1)&RIGHT(C1627,2)","v":"Torre de suspensión tipo SS2 (5°)Tipo SS2-6"},"Und",0,{"$f":"VLOOKUP(C1627,'[8]Resumen Peso'!$B$1:$D$65536,3,0)*$C$14","v":7877.1977642122329},null,null,{"$f":"+VLOOKUP(C1627,'[8]Resumen Peso'!$B$1:$D$65536,3,0)","v":4890.867723402599}]
[null,1612,"TA138SIR0D1C1400FS-3",{"$f":"+\"Torre de suspensión tipo S\"&IF(MID(C1628,3,3)=\"220\",\"C\",IF(MID(C1628,3,3)=\"138\",\"S\",\"\"))&IF(MID(C1628,10,1)=\"D\",2,1)&\" (5°)Tipo S\"&IF(MID(C1628,3,3)=\"220\",\"C\",IF(MID(C1628,3,3)=\"138\",\"S\",\"\"))&IF(MID(C1628,10,1)=\"D\",2,1)&RIGHT(C1628,2)","v":"Torre de suspensión tipo SS2 (5°)Tipo SS2-3"},"Und",0,{"$f":"VLOOKUP(C1628,'[8]Resumen Peso'!$B$1:$D$65536,3,0)*$C$14","v":9012.6496941887708},null,null,{"$f":"+VLOOKUP(C1628,'[8]Resumen Peso'!$B$1:$D$65536,3,0)","v":5595.8576655146853}]
[null,1613,"TA138SIR0D1C1400FS±0",{"$f":"+\"Torre de suspensión tipo S\"&IF(MID(C1629,3,3)=\"220\",\"C\",IF(MID(C1629,3,3)=\"138\",\"S\",\"\"))&IF(MID(C1629,10,1)=\"D\",2,1)&\" (5°)Tipo S\"&IF(MID(C1629,3,3)=\"220\",\"C\",IF(MID(C1629,3,3)=\"138\",\"S\",\"\"))&IF(MID(C1629,10,1)=\"D\",2,1)&RIGHT(C1629,2)","v":"Torre de suspensión tipo SS2 (5°)Tipo SS2±0"},"Und",0,{"$f":"VLOOKUP(C1629,'[8]Resumen Peso'!$B$1:$D$65536,3,0)*$C$14","v":10137.963660504804},null,null,{"$f":"+VLOOKUP(C1629,'[8]Resumen Peso'!$B$1:$D$65536,3,0)","v":6294.5530545721995}]
[null,1614,"TA138SIR0D1C1400FS+3",{"$f":"+\"Torre de suspensión tipo S\"&IF(MID(C1630,3,3)=\"220\",\"C\",IF(MID(C1630,3,3)=\"138\",\"S\",\"\"))&IF(MID(C1630,10,1)=\"D\",2,1)&\" (5°)Tipo S\"&IF(MID(C1630,3,3)=\"220\",\"C\",IF(MID(C1630,3,3)=\"138\",\"S\",\"\"))&IF(MID(C1630,10,1)=\"D\",2,1)&RIGHT(C1630,2)","v":"Torre de suspensión tipo SS2 (5°)Tipo SS2+3"},"Und",0,{"$f":"VLOOKUP(C1630,'[8]Resumen Peso'!$B$1:$D$65536,3,0)*$C$14","v":11253.139663160335},null,null,{"$f":"+VLOOKUP(C1630,'[8]Resumen Peso'!$B$1:$D$65536,3,0)","v":6986.9538905751424}]
[null,1615,"TA138SIR0D1C1400FS+6",{"$f":"+\"Torre de suspensión tipo S\"&IF(MID(C1631,3,3)=\"220\",\"C\",IF(MID(C1631,3,3)=\"138\",\"S\",\"\"))&IF(MID(C1631,10,1)=\"D\",2,1)&\" (5°)Tipo S\"&IF(MID(C1631,3,3)=\"220\",\"C\",IF(MID(C1631,3,3)=\"138\",\"S\",\"\"))&IF(MID(C1631,10,1)=\"D\",2,1)&RIGHT(C1631,2)","v":"Torre de suspensión tipo SS2 (5°)Tipo SS2+6"},"Und",0,{"$f":"VLOOKUP(C1631,'[8]Resumen Peso'!$B$1:$D$65536,3,0)*$C$14","v":12368.31566581586},null,null,{"$f":"+VLOOKUP(C1631,'[8]Resumen Peso'!$B$1:$D$65536,3,0)","v":7679.3547265780835}]
[null,1616,"TA138SIR0D1C1400FA-3",{"$f":"+\"Torre de ángulo menor tipo A\"&IF(MID(C1632,3,3)=\"220\",\"C\",IF(MID(C1632,3,3)=\"138\",\"S\",\"\"))&IF(MID(C1632,10,1)=\"D\",2,1)&\" (30°)Tipo A\"&IF(MID(C1632,3,3)=\"220\",\"C\",IF(MID(C1632,3,3)=\"138\",\"S\",\"\"))&IF(MID(C1632,10,1)=\"D\",2,1)&RIGHT(C1632,2)","v":"Torre de ángulo menor tipo AS2 (30°)Tipo AS2-3"},"Und",0,{"$f":"VLOOKUP(C1632,'[8]Resumen Peso'!$B$1:$D$65536,3,0)*$C$14","v":13865.875381818312},null,null,{"$f":"+VLOOKUP(C1632,'[8]Resumen Peso'!$B$1:$D$65536,3,0)","v":8609.1735146933806}]
[null,1617,"TA138SIR0D1C1400FA±0",{"$f":"+\"Torre de ángulo menor tipo A\"&IF(MID(C1633,3,3)=\"220\",\"C\",IF(MID(C1633,3,3)=\"138\",\"S\",\"\"))&IF(MID(C1633,10,1)=\"D\",2,1)&\" (30°)Tipo A\"&IF(MID(C1633,3,3)=\"220\",\"C\",IF(MID(C1633,3,3)=\"138\",\"S\",\"\"))&IF(MID(C1633,10,1)=\"D\",2,1)&RIGHT(C1633,2)","v":"Torre de ángulo menor tipo AS2 (30°)Tipo AS2±0"},"Und",0,{"$f":"VLOOKUP(C1633,'[8]Resumen Peso'!$B$1:$D$65536,3,0)*$C$14","v":15389.428836646293},null,null,{"$f":"+VLOOKUP(C1633,'[8]Resumen Peso'!$B$1:$D$65536,3,0)","v":9555.1315368405994}]
[null,1618,"TA138SIR0D1C1400FA+3",{"$f":"+\"Torre de ángulo menor tipo A\"&IF(MID(C1634,3,3)=\"220\",\"C\",IF(MID(C1634,3,3)=\"138\",\"S\",\"\"))&IF(MID(C1634,10,1)=\"D\",2,1)&\" (30°)Tipo A\"&IF(MID(C1634,3,3)=\"220\",\"C\",IF(MID(C1634,3,3)=\"138\",\"S\",\"\"))&IF(MID(C1634,10,1)=\"D\",2,1)&RIGHT(C1634,2)","v":"Torre de ángulo menor tipo AS2 (30°)Tipo AS2+3"},"Und",0,{"$f":"VLOOKUP(C1634,'[8]Resumen Peso'!$B$1:$D$65536,3,0)*$C$14","v":16912.982291474276},null,null,{"$f":"+VLOOKUP(C1634,'[8]Resumen Peso'!$B$1:$D$65536,3,0)","v":10501.089558987818}]
[null,1619,"TA138SIR0D1C1400FB-3",{"$f":"+\"Torre de ángulo mayor tipo B\"&IF(MID(C1635,3,3)=\"220\",\"C\",IF(MID(C1635,3,3)=\"138\",\"S\",\"\"))&IF(MID(C1635,10,1)=\"D\",2,1)&\" (65°)Tipo B\"&IF(MID(C1635,3,3)=\"220\",\"C\",IF(MID(C1635,3,3)=\"138\",\"S\",\"\"))&IF(MID(C1635,10,1)=\"D\",2,1)&RIGHT(C1635,2)","v":"Torre de ángulo mayor tipo BS2 (65°)Tipo BS2-3"},"Und",0,{"$f":"VLOOKUP(C1635,'[8]Resumen Peso'!$B$1:$D$65536,3,0)*$C$14","v":18711.883407047539},null,null,{"$f":"+VLOOKUP(C1635,'[8]Resumen Peso'!$B$1:$D$65536,3,0)","v":11618.007994592192}]
[null,1620,"TA138SIR0D1C1400FB±0",{"$f":"+\"Torre de ángulo mayor tipo B\"&IF(MID(C1636,3,3)=\"220\",\"C\",IF(MID(C1636,3,3)=\"138\",\"S\",\"\"))&IF(MID(C1636,10,1)=\"D\",2,1)&\" (65°)Tipo B\"&IF(MID(C1636,3,3)=\"220\",\"C\",IF(MID(C1636,3,3)=\"138\",\"S\",\"\"))&IF(MID(C1636,10,1)=\"D\",2,1)&RIGHT(C1636,2)","v":"Torre de ángulo mayor tipo BS2 (65°)Tipo BS2±0"},"Und",0,{"$f":"VLOOKUP(C1636,'[8]Resumen Peso'!$B$1:$D$65536,3,0)*$C$14","v":20837.286644819083},null,null,{"$f":"+VLOOKUP(C1636,'[8]Resumen Peso'!$B$1:$D$65536,3,0)","v":12937.648100882172}]
[null,1621,"TA138SIR0D1C1400FB+3",{"$f":"+\"Torre de ángulo mayor tipo B\"&IF(MID(C1637,3,3)=\"220\",\"C\",IF(MID(C1637,3,3)=\"138\",\"S\",\"\"))&IF(MID(C1637,10,1)=\"D\",2,1)&\" (65°)Tipo B\"&IF(MID(C1637,3,3)=\"220\",\"C\",IF(MID(C1637,3,3)=\"138\",\"S\",\"\"))&IF(MID(C1637,10,1)=\"D\",2,1)&RIGHT(C1637,2)","v":"Torre de ángulo mayor tipo BS2 (65°)Tipo BS2+3"},"Und",0,{"$f":"VLOOKUP(C1637,'[8]Resumen Peso'!$B$1:$D$65536,3,0)*$C$14","v":23337.761042197377},null,null,{"$f":"+VLOOKUP(C1637,'[8]Resumen Peso'!$B$1:$D$65536,3,0)","v":14490.165872988035}]
[null,1622,"TA138SIR0D1C1400FR-3",{"$f":"+\"Torre de anclaje, retención intermedia y terminal (15°) Tipo R\"&IF(MID(C1638,3,3)=\"220\",\"C\",IF(MID(C1638,3,3)=\"138\",\"S\",\"\"))&IF(MID(C1638,10,1)=\"D\",2,1)&RIGHT(C1638,2)","v":"Torre de anclaje, retención intermedia y terminal (15°) Tipo RS2-3"},"Und",0,{"$f":"VLOOKUP(C1638,'[8]Resumen Peso'!$B$1:$D$65536,3,0)*$C$14","v":24092.758449199104},null,null,{"$f":"+VLOOKUP(C1638,'[8]Resumen Peso'!$B$1:$D$65536,3,0)","v":14958.935676627298}]
[null,1623,"TA138SIR0D1C1400FR±0",{"$f":"+\"Torre de anclaje, retención intermedia y terminal (15°) Tipo R\"&IF(MID(C1639,3,3)=\"220\",\"C\",IF(MID(C1639,3,3)=\"138\",\"S\",\"\"))&IF(MID(C1639,10,1)=\"D\",2,1)&RIGHT(C1639,2)","v":"Torre de anclaje, retención intermedia y terminal (15°) Tipo RS2±0"},"Und",0,{"$f":"VLOOKUP(C1639,'[8]Resumen Peso'!$B$1:$D$65536,3,0)*$C$14","v":26859.262485171799},null,null,{"$f":"+VLOOKUP(C1639,'[8]Resumen Peso'!$B$1:$D$65536,3,0)","v":16676.62840203712}]
[null,1624,"TA138SIR0D1C1400FR+3",{"$f":"+\"Torre de anclaje, retención intermedia y terminal (15°) Tipo R\"&IF(MID(C1640,3,3)=\"220\",\"C\",IF(MID(C1640,3,3)=\"138\",\"S\",\"\"))&IF(MID(C1640,10,1)=\"D\",2,1)&RIGHT(C1640,2)","v":"Torre de anclaje, retención intermedia y terminal (15°) Tipo RS2+3"},"Und",0,{"$f":"VLOOKUP(C1640,'[8]Resumen Peso'!$B$1:$D$65536,3,0)*$C$14","v":29625.766521144491},null,null,{"$f":"+VLOOKUP(C1640,'[8]Resumen Peso'!$B$1:$D$65536,3,0)","v":18394.321127446943}]
[null,1625,"TA138SIR0D1C1300FS-6",{"$f":"+\"Torre de suspensión tipo S\"&IF(MID(C1641,3,3)=\"220\",\"C\",IF(MID(C1641,3,3)=\"138\",\"S\",\"\"))&IF(MID(C1641,10,1)=\"D\",2,1)&\" (5°)Tipo S\"&IF(MID(C1641,3,3)=\"220\",\"C\",IF(MID(C1641,3,3)=\"138\",\"S\",\"\"))&IF(MID(C1641,10,1)=\"D\",2,1)&RIGHT(C1641,2)","v":"Torre de suspensión tipo SS2 (5°)Tipo SS2-6"},"Und",0,{"$f":"VLOOKUP(C1641,'[8]Resumen Peso'!$B$1:$D$65536,3,0)*$C$14","v":7766.3525436738792},null,null,{"$f":"+VLOOKUP(C1641,'[8]Resumen Peso'!$B$1:$D$65536,3,0)","v":4822.045113173428}]
[null,1626,"TA138SIR0D1C1300FS-3",{"$f":"+\"Torre de suspensión tipo S\"&IF(MID(C1642,3,3)=\"220\",\"C\",IF(MID(C1642,3,3)=\"138\",\"S\",\"\"))&IF(MID(C1642,10,1)=\"D\",2,1)&\" (5°)Tipo S\"&IF(MID(C1642,3,3)=\"220\",\"C\",IF(MID(C1642,3,3)=\"138\",\"S\",\"\"))&IF(MID(C1642,10,1)=\"D\",2,1)&RIGHT(C1642,2)","v":"Torre de suspensión tipo SS2 (5°)Tipo SS2-3"},"Und",0,{"$f":"VLOOKUP(C1642,'[8]Resumen Peso'!$B$1:$D$65536,3,0)*$C$14","v":8885.8267842034475},null,null,{"$f":"+VLOOKUP(C1642,'[8]Resumen Peso'!$B$1:$D$65536,3,0)","v":5517.1146790362645}]
[null,1627,"TA138SIR0D1C1300FS±0",{"$f":"+\"Torre de suspensión tipo S\"&IF(MID(C1643,3,3)=\"220\",\"C\",IF(MID(C1643,3,3)=\"138\",\"S\",\"\"))&IF(MID(C1643,10,1)=\"D\",2,1)&\" (5°)Tipo S\"&IF(MID(C1643,3,3)=\"220\",\"C\",IF(MID(C1643,3,3)=\"138\",\"S\",\"\"))&IF(MID(C1643,10,1)=\"D\",2,1)&RIGHT(C1643,2)","v":"Torre de suspensión tipo SS2 (5°)Tipo SS2±0"},"Und",0,{"$f":"VLOOKUP(C1643,'[8]Resumen Peso'!$B$1:$D$65536,3,0)*$C$14","v":9995.3057190140007},null,null,{"$f":"+VLOOKUP(C1643,'[8]Resumen Peso'!$B$1:$D$65536,3,0)","v":6205.9782666324681}]
[null,1628,"TA138SIR0D1C1300FS+3",{"$f":"+\"Torre de suspensión tipo S\"&IF(MID(C1644,3,3)=\"220\",\"C\",IF(MID(C1644,3,3)=\"138\",\"S\",\"\"))&IF(MID(C1644,10,1)=\"D\",2,1)&\" (5°)Tipo S\"&IF(MID(C1644,3,3)=\"220\",\"C\",IF(MID(C1644,3,3)=\"138\",\"S\",\"\"))&IF(MID(C1644,10,1)=\"D\",2,1)&RIGHT(C1644,2)","v":"Torre de suspensión tipo SS2 (5°)Tipo SS2+3"},"Und",0,{"$f":"VLOOKUP(C1644,'[8]Resumen Peso'!$B$1:$D$65536,3,0)*$C$14","v":11094.789348105543},null,null,{"$f":"+VLOOKUP(C1644,'[8]Resumen Peso'!$B$1:$D$65536,3,0)","v":6888.6358759620407}]
[null,1629,"TA138SIR0D1C1300FS+6",{"$f":"+\"Torre de suspensión tipo S\"&IF(MID(C1645,3,3)=\"220\",\"C\",IF(MID(C1645,3,3)=\"138\",\"S\",\"\"))&IF(MID(C1645,10,1)=\"D\",2,1)&\" (5°)Tipo S\"&IF(MID(C1645,3,3)=\"220\",\"C\",IF(MID(C1645,3,3)=\"138\",\"S\",\"\"))&IF(MID(C1645,10,1)=\"D\",2,1)&RIGHT(C1645,2)","v":"Torre de suspensión tipo SS2 (5°)Tipo SS2+6"},"Und",0,{"$f":"VLOOKUP(C1645,'[8]Resumen Peso'!$B$1:$D$65536,3,0)*$C$14","v":12194.272977197081},null,null,{"$f":"+VLOOKUP(C1645,'[8]Resumen Peso'!$B$1:$D$65536,3,0)","v":7571.2934852916105}]
[null,1630,"TA138SIR0D1C1300FA-3",{"$f":"+\"Torre de ángulo menor tipo A\"&IF(MID(C1646,3,3)=\"220\",\"C\",IF(MID(C1646,3,3)=\"138\",\"S\",\"\"))&IF(MID(C1646,10,1)=\"D\",2,1)&\" (30°)Tipo A\"&IF(MID(C1646,3,3)=\"220\",\"C\",IF(MID(C1646,3,3)=\"138\",\"S\",\"\"))&IF(MID(C1646,10,1)=\"D\",2,1)&RIGHT(C1646,2)","v":"Torre de ángulo menor tipo AS2 (30°)Tipo AS2-3"},"Und",0,{"$f":"VLOOKUP(C1646,'[8]Resumen Peso'!$B$1:$D$65536,3,0)*$C$14","v":13670.759547398393},null,null,{"$f":"+VLOOKUP(C1646,'[8]Resumen Peso'!$B$1:$D$65536,3,0)","v":8488.0281828820262}]
[null,1631,"TA138SIR0D1C1300FA±0",{"$f":"+\"Torre de ángulo menor tipo A\"&IF(MID(C1647,3,3)=\"220\",\"C\",IF(MID(C1647,3,3)=\"138\",\"S\",\"\"))&IF(MID(C1647,10,1)=\"D\",2,1)&\" (30°)Tipo A\"&IF(MID(C1647,3,3)=\"220\",\"C\",IF(MID(C1647,3,3)=\"138\",\"S\",\"\"))&IF(MID(C1647,10,1)=\"D\",2,1)&RIGHT(C1647,2)","v":"Torre de ángulo menor tipo AS2 (30°)Tipo AS2±0"},"Und",0,{"$f":"VLOOKUP(C1647,'[8]Resumen Peso'!$B$1:$D$65536,3,0)*$C$14","v":15172.874081463255},null,null,{"$f":"+VLOOKUP(C1647,'[8]Resumen Peso'!$B$1:$D$65536,3,0)","v":9420.6750087480868}]
[null,1632,"TA138SIR0D1C1300FA+3",{"$f":"+\"Torre de ángulo menor tipo A\"&IF(MID(C1648,3,3)=\"220\",\"C\",IF(MID(C1648,3,3)=\"138\",\"S\",\"\"))&IF(MID(C1648,10,1)=\"D\",2,1)&\" (30°)Tipo A\"&IF(MID(C1648,3,3)=\"220\",\"C\",IF(MID(C1648,3,3)=\"138\",\"S\",\"\"))&IF(MID(C1648,10,1)=\"D\",2,1)&RIGHT(C1648,2)","v":"Torre de ángulo menor tipo AS2 (30°)Tipo AS2+3"},"Und",0,{"$f":"VLOOKUP(C1648,'[8]Resumen Peso'!$B$1:$D$65536,3,0)*$C$14","v":16674.988615528116},null,null,{"$f":"+VLOOKUP(C1648,'[8]Resumen Peso'!$B$1:$D$65536,3,0)","v":10353.321834614148}]
[null,1633,"TA138SIR0D1C1300FB-3",{"$f":"+\"Torre de ángulo mayor tipo B\"&IF(MID(C1649,3,3)=\"220\",\"C\",IF(MID(C1649,3,3)=\"138\",\"S\",\"\"))&IF(MID(C1649,10,1)=\"D\",2,1)&\" (65°)Tipo B\"&IF(MID(C1649,3,3)=\"220\",\"C\",IF(MID(C1649,3,3)=\"138\",\"S\",\"\"))&IF(MID(C1649,10,1)=\"D\",2,1)&RIGHT(C1649,2)","v":"Torre de ángulo mayor tipo BS2 (65°)Tipo BS2-3"},"Und",0,{"$f":"VLOOKUP(C1649,'[8]Resumen Peso'!$B$1:$D$65536,3,0)*$C$14","v":18448.576212658521},null,null,{"$f":"+VLOOKUP(C1649,'[8]Resumen Peso'!$B$1:$D$65536,3,0)","v":11454.52337773673}]
[null,1634,"TA138SIR0D1C1300FB±0",{"$f":"+\"Torre de ángulo mayor tipo B\"&IF(MID(C1650,3,3)=\"220\",\"C\",IF(MID(C1650,3,3)=\"138\",\"S\",\"\"))&IF(MID(C1650,10,1)=\"D\",2,1)&\" (65°)Tipo B\"&IF(MID(C1650,3,3)=\"220\",\"C\",IF(MID(C1650,3,3)=\"138\",\"S\",\"\"))&IF(MID(C1650,10,1)=\"D\",2,1)&RIGHT(C1650,2)","v":"Torre de ángulo mayor tipo BS2 (65°)Tipo BS2±0"},"Und",0,{"$f":"VLOOKUP(C1650,'[8]Resumen Peso'!$B$1:$D$65536,3,0)*$C$14","v":20544.071506301247},null,null,{"$f":"+VLOOKUP(C1650,'[8]Resumen Peso'!$B$1:$D$65536,3,0)","v":12755.59396184491}]
[null,1635,"TA138SIR0D1C1300FB+3",{"$f":"+\"Torre de ángulo mayor tipo B\"&IF(MID(C1651,3,3)=\"220\",\"C\",IF(MID(C1651,3,3)=\"138\",\"S\",\"\"))&IF(MID(C1651,10,1)=\"D\",2,1)&\" (65°)Tipo B\"&IF(MID(C1651,3,3)=\"220\",\"C\",IF(MID(C1651,3,3)=\"138\",\"S\",\"\"))&IF(MID(C1651,10,1)=\"D\",2,1)&RIGHT(C1651,2)","v":"Torre de ángulo mayor tipo BS2 (65°)Tipo BS2+3"},"Und",0,{"$f":"VLOOKUP(C1651,'[8]Resumen Peso'!$B$1:$D$65536,3,0)*$C$14","v":23009.360087057401},null,null,{"$f":"+VLOOKUP(C1651,'[8]Resumen Peso'!$B$1:$D$65536,3,0)","v":14286.265237266301}]
[null,1636,"TA138SIR0D1C1300FR-3",{"$f":"+\"Torre de anclaje, retención intermedia y terminal (15°) Tipo R\"&IF(MID(C1652,3,3)=\"220\",\"C\",IF(MID(C1652,3,3)=\"138\",\"S\",\"\"))&IF(MID(C1652,10,1)=\"D\",2,1)&RIGHT(C1652,2)","v":"Torre de anclaje, retención intermedia y terminal (15°) Tipo RS2-3"},"Und",0,{"$f":"VLOOKUP(C1652,'[8]Resumen Peso'!$B$1:$D$65536,3,0)*$C$14","v":23753.733429945205},null,null,{"$f":"+VLOOKUP(C1652,'[8]Resumen Peso'!$B$1:$D$65536,3,0)","v":14748.438673285824}]
[null,1637,"TA138SIR0D1C1300FR±0",{"$f":"+\"Torre de anclaje, retención intermedia y terminal (15°) Tipo R\"&IF(MID(C1653,3,3)=\"220\",\"C\",IF(MID(C1653,3,3)=\"138\",\"S\",\"\"))&IF(MID(C1653,10,1)=\"D\",2,1)&RIGHT(C1653,2)","v":"Torre de anclaje, retención intermedia y terminal (15°) Tipo RS2±0"},"Und",0,{"$f":"VLOOKUP(C1653,'[8]Resumen Peso'!$B$1:$D$65536,3,0)*$C$14","v":26481.308171622306},null,null,{"$f":"+VLOOKUP(C1653,'[8]Resumen Peso'!$B$1:$D$65536,3,0)","v":16441.960616818087}]
[null,1638,"TA138SIR0D1C1300FR+3",{"$f":"+\"Torre de anclaje, retención intermedia y terminal (15°) Tipo R\"&IF(MID(C1654,3,3)=\"220\",\"C\",IF(MID(C1654,3,3)=\"138\",\"S\",\"\"))&IF(MID(C1654,10,1)=\"D\",2,1)&RIGHT(C1654,2)","v":"Torre de anclaje, retención intermedia y terminal (15°) Tipo RS2+3"},"Und",0,{"$f":"VLOOKUP(C1654,'[8]Resumen Peso'!$B$1:$D$65536,3,0)*$C$14","v":29208.8829132994},null,null,{"$f":"+VLOOKUP(C1654,'[8]Resumen Peso'!$B$1:$D$65536,3,0)","v":18135.482560350349}]
[null,1639,"TA138SIR0D1C1240FS-6",{"$f":"+\"Torre de suspensión tipo S\"&IF(MID(C1655,3,3)=\"220\",\"C\",IF(MID(C1655,3,3)=\"138\",\"S\",\"\"))&IF(MID(C1655,10,1)=\"D\",2,1)&\" (5°)Tipo S\"&IF(MID(C1655,3,3)=\"220\",\"C\",IF(MID(C1655,3,3)=\"138\",\"S\",\"\"))&IF(MID(C1655,10,1)=\"D\",2,1)&RIGHT(C1655,2)","v":"Torre de suspensión tipo SS2 (5°)Tipo SS2-6"},"Und",0,{"$f":"VLOOKUP(C1655,'[8]Resumen Peso'!$B$1:$D$65536,3,0)*$C$14","v":7355.5345784343681},null,null,{"$f":"+VLOOKUP(C1655,'[8]Resumen Peso'!$B$1:$D$65536,3,0)","v":4566.9726386048278}]
[null,1640,"TA138SIR0D1C1240FS-3",{"$f":"+\"Torre de suspensión tipo S\"&IF(MID(C1656,3,3)=\"220\",\"C\",IF(MID(C1656,3,3)=\"138\",\"S\",\"\"))&IF(MID(C1656,10,1)=\"D\",2,1)&\" (5°)Tipo S\"&IF(MID(C1656,3,3)=\"220\",\"C\",IF(MID(C1656,3,3)=\"138\",\"S\",\"\"))&IF(MID(C1656,10,1)=\"D\",2,1)&RIGHT(C1656,2)","v":"Torre de suspensión tipo SS2 (5°)Tipo SS2-3"},"Und",0,{"$f":"VLOOKUP(C1656,'[8]Resumen Peso'!$B$1:$D$65536,3,0)*$C$14","v":8415.791814965447},null,null,{"$f":"+VLOOKUP(C1656,'[8]Resumen Peso'!$B$1:$D$65536,3,0)","v":5225.2750009262445}]
[null,1641,"TA138SIR0D1C1240FS±0",{"$f":"+\"Torre de suspensión tipo S\"&IF(MID(C1657,3,3)=\"220\",\"C\",IF(MID(C1657,3,3)=\"138\",\"S\",\"\"))&IF(MID(C1657,10,1)=\"D\",2,1)&\" (5°)Tipo S\"&IF(MID(C1657,3,3)=\"220\",\"C\",IF(MID(C1657,3,3)=\"138\",\"S\",\"\"))&IF(MID(C1657,10,1)=\"D\",2,1)&RIGHT(C1657,2)","v":"Torre de suspensión tipo SS2 (5°)Tipo SS2±0"},"Und",0,{"$f":"VLOOKUP(C1657,'[8]Resumen Peso'!$B$1:$D$65536,3,0)*$C$14","v":9466.5824690275003},null,null,{"$f":"+VLOOKUP(C1657,'[8]Resumen Peso'!$B$1:$D$65536,3,0)","v":5877.6996635840769}]
[null,1642,"TA138SIR0D1C1240FS+3",{"$f":"+\"Torre de suspensión tipo S\"&IF(MID(C1658,3,3)=\"220\",\"C\",IF(MID(C1658,3,3)=\"138\",\"S\",\"\"))&IF(MID(C1658,10,1)=\"D\",2,1)&\" (5°)Tipo S\"&IF(MID(C1658,3,3)=\"220\",\"C\",IF(MID(C1658,3,3)=\"138\",\"S\",\"\"))&IF(MID(C1658,10,1)=\"D\",2,1)&RIGHT(C1658,2)","v":"Torre de suspensión tipo SS2 (5°)Tipo SS2+3"},"Und",0,{"$f":"VLOOKUP(C1658,'[8]Resumen Peso'!$B$1:$D$65536,3,0)*$C$14","v":10507.906540620526},null,null,{"$f":"+VLOOKUP(C1658,'[8]Resumen Peso'!$B$1:$D$65536,3,0)","v":6524.246626578326}]
[null,1643,"TA138SIR0D1C1240FS+6",{"$f":"+\"Torre de suspensión tipo S\"&IF(MID(C1659,3,3)=\"220\",\"C\",IF(MID(C1659,3,3)=\"138\",\"S\",\"\"))&IF(MID(C1659,10,1)=\"D\",2,1)&\" (5°)Tipo S\"&IF(MID(C1659,3,3)=\"220\",\"C\",IF(MID(C1659,3,3)=\"138\",\"S\",\"\"))&IF(MID(C1659,10,1)=\"D\",2,1)&RIGHT(C1659,2)","v":"Torre de suspensión tipo SS2 (5°)Tipo SS2+6"},"Und",0,{"$f":"VLOOKUP(C1659,'[8]Resumen Peso'!$B$1:$D$65536,3,0)*$C$14","v":11549.230612213551},null,null,{"$f":"+VLOOKUP(C1659,'[8]Resumen Peso'!$B$1:$D$65536,3,0)","v":7170.7935895725741}]
[null,1644,"TA138SIR0D1C1240FA-3",{"$f":"+\"Torre de ángulo menor tipo A\"&IF(MID(C1660,3,3)=\"220\",\"C\",IF(MID(C1660,3,3)=\"138\",\"S\",\"\"))&IF(MID(C1660,10,1)=\"D\",2,1)&\" (30°)Tipo A\"&IF(MID(C1660,3,3)=\"220\",\"C\",IF(MID(C1660,3,3)=\"138\",\"S\",\"\"))&IF(MID(C1660,10,1)=\"D\",2,1)&RIGHT(C1660,2)","v":"Torre de ángulo menor tipo AS2 (30°)Tipo AS2-3"},"Und",0,{"$f":"VLOOKUP(C1660,'[8]Resumen Peso'!$B$1:$D$65536,3,0)*$C$14","v":12947.615241373354},null,null,{"$f":"+VLOOKUP(C1660,'[8]Resumen Peso'!$B$1:$D$65536,3,0)","v":8039.0356284778863}]
[null,1645,"TA138SIR0D1C1240FA±0",{"$f":"+\"Torre de ángulo menor tipo A\"&IF(MID(C1661,3,3)=\"220\",\"C\",IF(MID(C1661,3,3)=\"138\",\"S\",\"\"))&IF(MID(C1661,10,1)=\"D\",2,1)&\" (30°)Tipo A\"&IF(MID(C1661,3,3)=\"220\",\"C\",IF(MID(C1661,3,3)=\"138\",\"S\",\"\"))&IF(MID(C1661,10,1)=\"D\",2,1)&RIGHT(C1661,2)","v":"Torre de ángulo menor tipo AS2 (30°)Tipo AS2±0"},"Und",0,{"$f":"VLOOKUP(C1661,'[8]Resumen Peso'!$B$1:$D$65536,3,0)*$C$14","v":14370.272187983745},null,null,{"$f":"+VLOOKUP(C1661,'[8]Resumen Peso'!$B$1:$D$65536,3,0)","v":8922.3480893206288}]
[null,1646,"TA138SIR0D1C1240FA+3",{"$f":"+\"Torre de ángulo menor tipo A\"&IF(MID(C1662,3,3)=\"220\",\"C\",IF(MID(C1662,3,3)=\"138\",\"S\",\"\"))&IF(MID(C1662,10,1)=\"D\",2,1)&\" (30°)Tipo A\"&IF(MID(C1662,3,3)=\"220\",\"C\",IF(MID(C1662,3,3)=\"138\",\"S\",\"\"))&IF(MID(C1662,10,1)=\"D\",2,1)&RIGHT(C1662,2)","v":"Torre de ángulo menor tipo AS2 (30°)Tipo AS2+3"},"Und",0,{"$f":"VLOOKUP(C1662,'[8]Resumen Peso'!$B$1:$D$65536,3,0)*$C$14","v":15792.929134594136},null,null,{"$f":"+VLOOKUP(C1662,'[8]Resumen Peso'!$B$1:$D$65536,3,0)","v":9805.6605501633712}]
[null,1647,"TA138SIR0D1C1240FB-3",{"$f":"+\"Torre de ángulo mayor tipo B\"&IF(MID(C1663,3,3)=\"220\",\"C\",IF(MID(C1663,3,3)=\"138\",\"S\",\"\"))&IF(MID(C1663,10,1)=\"D\",2,1)&\" (65°)Tipo B\"&IF(MID(C1663,3,3)=\"220\",\"C\",IF(MID(C1663,3,3)=\"138\",\"S\",\"\"))&IF(MID(C1663,10,1)=\"D\",2,1)&RIGHT(C1663,2)","v":"Torre de ángulo mayor tipo BS2 (65°)Tipo BS2-3"},"Und",0,{"$f":"VLOOKUP(C1663,'[8]Resumen Peso'!$B$1:$D$65536,3,0)*$C$14","v":17472.698991191934},null,null,{"$f":"+VLOOKUP(C1663,'[8]Resumen Peso'!$B$1:$D$65536,3,0)","v":10848.61166302024}]
[null,1648,"TA138SIR0D1C1240FB±0",{"$f":"+\"Torre de ángulo mayor tipo B\"&IF(MID(C1664,3,3)=\"220\",\"C\",IF(MID(C1664,3,3)=\"138\",\"S\",\"\"))&IF(MID(C1664,10,1)=\"D\",2,1)&\" (65°)Tipo B\"&IF(MID(C1664,3,3)=\"220\",\"C\",IF(MID(C1664,3,3)=\"138\",\"S\",\"\"))&IF(MID(C1664,10,1)=\"D\",2,1)&RIGHT(C1664,2)","v":"Torre de ángulo mayor tipo BS2 (65°)Tipo BS2±0"},"Und",0,{"$f":"VLOOKUP(C1664,'[8]Resumen Peso'!$B$1:$D$65536,3,0)*$C$14","v":19457.348542529991},null,null,{"$f":"+VLOOKUP(C1664,'[8]Resumen Peso'!$B$1:$D$65536,3,0)","v":12080.859312940132}]
[null,1649,"TA138SIR0D1C1240FB+3",{"$f":"+\"Torre de ángulo mayor tipo B\"&IF(MID(C1665,3,3)=\"220\",\"C\",IF(MID(C1665,3,3)=\"138\",\"S\",\"\"))&IF(MID(C1665,10,1)=\"D\",2,1)&\" (65°)Tipo B\"&IF(MID(C1665,3,3)=\"220\",\"C\",IF(MID(C1665,3,3)=\"138\",\"S\",\"\"))&IF(MID(C1665,10,1)=\"D\",2,1)&RIGHT(C1665,2)","v":"Torre de ángulo mayor tipo BS2 (65°)Tipo BS2+3"},"Und",0,{"$f":"VLOOKUP(C1665,'[8]Resumen Peso'!$B$1:$D$65536,3,0)*$C$14","v":21792.230367633594},null,null,{"$f":"+VLOOKUP(C1665,'[8]Resumen Peso'!$B$1:$D$65536,3,0)","v":13530.56243049295}]
[null,1650,"TA138SIR0D1C1240FR-3",{"$f":"+\"Torre de anclaje, retención intermedia y terminal (15°) Tipo R\"&IF(MID(C1666,3,3)=\"220\",\"C\",IF(MID(C1666,3,3)=\"138\",\"S\",\"\"))&IF(MID(C1666,10,1)=\"D\",2,1)&RIGHT(C1666,2)","v":"Torre de anclaje, retención intermedia y terminal (15°) Tipo RS2-3"},"Und",0,{"$f":"VLOOKUP(C1666,'[8]Resumen Peso'!$B$1:$D$65536,3,0)*$C$14","v":22497.228477375076},null,null,{"$f":"+VLOOKUP(C1666,'[8]Resumen Peso'!$B$1:$D$65536,3,0)","v":13968.288205978706}]
[null,1651,"TA138SIR0D1C1240FR±0",{"$f":"+\"Torre de anclaje, retención intermedia y terminal (15°) Tipo R\"&IF(MID(C1667,3,3)=\"220\",\"C\",IF(MID(C1667,3,3)=\"138\",\"S\",\"\"))&IF(MID(C1667,10,1)=\"D\",2,1)&RIGHT(C1667,2)","v":"Torre de anclaje, retención intermedia y terminal (15°) Tipo RS2±0"},"Und",0,{"$f":"VLOOKUP(C1667,'[8]Resumen Peso'!$B$1:$D$65536,3,0)*$C$14","v":25080.522271321159},null,null,{"$f":"+VLOOKUP(C1667,'[8]Resumen Peso'!$B$1:$D$65536,3,0)","v":15572.227654379829}]
[null,1652,"TA138SIR0D1C1240FR+3",{"$f":"+\"Torre de anclaje, retención intermedia y terminal (15°) Tipo R\"&IF(MID(C1668,3,3)=\"220\",\"C\",IF(MID(C1668,3,3)=\"138\",\"S\",\"\"))&IF(MID(C1668,10,1)=\"D\",2,1)&RIGHT(C1668,2)","v":"Torre de anclaje, retención intermedia y terminal (15°) Tipo RS2+3"},"Und",0,{"$f":"VLOOKUP(C1668,'[8]Resumen Peso'!$B$1:$D$65536,3,0)*$C$14","v":27663.816065267234},null,null,{"$f":"+VLOOKUP(C1668,'[8]Resumen Peso'!$B$1:$D$65536,3,0)","v":17176.16710278095}]
[null,1653,"TA138SER0S1C4400FS-6",{"$f":"+\"Torre de suspensión tipo S\"&IF(MID(C1669,3,3)=\"220\",\"C\",IF(MID(C1669,3,3)=\"138\",\"S\",\"\"))&IF(MID(C1669,10,1)=\"D\",2,1)&\" (5°)Tipo S\"&IF(MID(C1669,3,3)=\"220\",\"C\",IF(MID(C1669,3,3)=\"138\",\"S\",\"\"))&IF(MID(C1669,10,1)=\"D\",2,1)&RIGHT(C1669,2)","v":"Torre de suspensión tipo SS1 (5°)Tipo SS1-6"},"Und",0,{"$f":"VLOOKUP(C1669,'[8]Resumen Peso'!$B$1:$D$65536,3,0)*$C$14","v":5752.1684442362121},null,null,{"$f":"+VLOOKUP(C1669,'[8]Resumen Peso'!$B$1:$D$65536,3,0)","v":3571.4597786670283}]
[null,1654,"TA138SER0S1C4400FS-3",{"$f":"+\"Torre de suspensión tipo S\"&IF(MID(C1670,3,3)=\"220\",\"C\",IF(MID(C1670,3,3)=\"138\",\"S\",\"\"))&IF(MID(C1670,10,1)=\"D\",2,1)&\" (5°)Tipo S\"&IF(MID(C1670,3,3)=\"220\",\"C\",IF(MID(C1670,3,3)=\"138\",\"S\",\"\"))&IF(MID(C1670,10,1)=\"D\",2,1)&RIGHT(C1670,2)","v":"Torre de suspensión tipo SS1 (5°)Tipo SS1-3"},"Und",0,{"$f":"VLOOKUP(C1670,'[8]Resumen Peso'!$B$1:$D$65536,3,0)*$C$14","v":6581.3098416035937},null,null,{"$f":"+VLOOKUP(C1670,'[8]Resumen Peso'!$B$1:$D$65536,3,0)","v":4086.2647918082216}]
[null,1655,"TA138SER0S1C4400FS±0",{"$f":"+\"Torre de suspensión tipo S\"&IF(MID(C1671,3,3)=\"220\",\"C\",IF(MID(C1671,3,3)=\"138\",\"S\",\"\"))&IF(MID(C1671,10,1)=\"D\",2,1)&\" (5°)Tipo S\"&IF(MID(C1671,3,3)=\"220\",\"C\",IF(MID(C1671,3,3)=\"138\",\"S\",\"\"))&IF(MID(C1671,10,1)=\"D\",2,1)&RIGHT(C1671,2)","v":"Torre de suspensión tipo SS1 (5°)Tipo SS1±0"},"Und",0,{"$f":"VLOOKUP(C1671,'[8]Resumen Peso'!$B$1:$D$65536,3,0)*$C$14","v":7403.0481907801959},null,null,{"$f":"+VLOOKUP(C1671,'[8]Resumen Peso'!$B$1:$D$65536,3,0)","v":4596.4733316177972}]
[null,1656,"TA138SER0S1C4400FS+3",{"$f":"+\"Torre de suspensión tipo S\"&IF(MID(C1672,3,3)=\"220\",\"C\",IF(MID(C1672,3,3)=\"138\",\"S\",\"\"))&IF(MID(C1672,10,1)=\"D\",2,1)&\" (5°)Tipo S\"&IF(MID(C1672,3,3)=\"220\",\"C\",IF(MID(C1672,3,3)=\"138\",\"S\",\"\"))&IF(MID(C1672,10,1)=\"D\",2,1)&RIGHT(C1672,2)","v":"Torre de suspensión tipo SS1 (5°)Tipo SS1+3"},"Und",0,{"$f":"VLOOKUP(C1672,'[8]Resumen Peso'!$B$1:$D$65536,3,0)*$C$14","v":8217.3834917660188},null,null,{"$f":"+VLOOKUP(C1672,'[8]Resumen Peso'!$B$1:$D$65536,3,0)","v":5102.0853980957554}]
[null,1657,"TA138SER0S1C4400FS+6",{"$f":"+\"Torre de suspensión tipo S\"&IF(MID(C1673,3,3)=\"220\",\"C\",IF(MID(C1673,3,3)=\"138\",\"S\",\"\"))&IF(MID(C1673,10,1)=\"D\",2,1)&\" (5°)Tipo S\"&IF(MID(C1673,3,3)=\"220\",\"C\",IF(MID(C1673,3,3)=\"138\",\"S\",\"\"))&IF(MID(C1673,10,1)=\"D\",2,1)&RIGHT(C1673,2)","v":"Torre de suspensión tipo SS1 (5°)Tipo SS1+6"},"Und",0,{"$f":"VLOOKUP(C1673,'[8]Resumen Peso'!$B$1:$D$65536,3,0)*$C$14","v":9031.7187927518389},null,null,{"$f":"+VLOOKUP(C1673,'[8]Resumen Peso'!$B$1:$D$65536,3,0)","v":5607.6974645737128}]
[null,1658,"TA138SER0S1C4400FA-3",{"$f":"+\"Torre de ángulo menor tipo A\"&IF(MID(C1674,3,3)=\"220\",\"C\",IF(MID(C1674,3,3)=\"138\",\"S\",\"\"))&IF(MID(C1674,10,1)=\"D\",2,1)&\" (30°)Tipo A\"&IF(MID(C1674,3,3)=\"220\",\"C\",IF(MID(C1674,3,3)=\"138\",\"S\",\"\"))&IF(MID(C1674,10,1)=\"D\",2,1)&RIGHT(C1674,2)","v":"Torre de ángulo menor tipo AS1 (30°)Tipo AS1-3"},"Und",0,{"$f":"VLOOKUP(C1674,'[8]Resumen Peso'!$B$1:$D$65536,3,0)*$C$14","v":10125.282265397507},null,null,{"$f":"+VLOOKUP(C1674,'[8]Resumen Peso'!$B$1:$D$65536,3,0)","v":6286.67931217363}]
[null,1659,"TA138SER0S1C4400FA±0",{"$f":"+\"Torre de ángulo menor tipo A\"&IF(MID(C1675,3,3)=\"220\",\"C\",IF(MID(C1675,3,3)=\"138\",\"S\",\"\"))&IF(MID(C1675,10,1)=\"D\",2,1)&\" (30°)Tipo A\"&IF(MID(C1675,3,3)=\"220\",\"C\",IF(MID(C1675,3,3)=\"138\",\"S\",\"\"))&IF(MID(C1675,10,1)=\"D\",2,1)&RIGHT(C1675,2)","v":"Torre de ángulo menor tipo AS1 (30°)Tipo AS1±0"},"Und",0,{"$f":"VLOOKUP(C1675,'[8]Resumen Peso'!$B$1:$D$65536,3,0)*$C$14","v":11237.827153604338},null,null,{"$f":"+VLOOKUP(C1675,'[8]Resumen Peso'!$B$1:$D$65536,3,0)","v":6977.446517395816}]
[null,1660,"TA138SER0S1C4400FA+3",{"$f":"+\"Torre de ángulo menor tipo A\"&IF(MID(C1676,3,3)=\"220\",\"C\",IF(MID(C1676,3,3)=\"138\",\"S\",\"\"))&IF(MID(C1676,10,1)=\"D\",2,1)&\" (30°)Tipo A\"&IF(MID(C1676,3,3)=\"220\",\"C\",IF(MID(C1676,3,3)=\"138\",\"S\",\"\"))&IF(MID(C1676,10,1)=\"D\",2,1)&RIGHT(C1676,2)","v":"Torre de ángulo menor tipo AS1 (30°)Tipo AS1+3"},"Und",0,{"$f":"VLOOKUP(C1676,'[8]Resumen Peso'!$B$1:$D$65536,3,0)*$C$14","v":12350.372041811166},null,null,{"$f":"+VLOOKUP(C1676,'[8]Resumen Peso'!$B$1:$D$65536,3,0)","v":7668.2137226180021}]
[null,1661,"TA138SER0S1C4400FB-3",{"$f":"+\"Torre de ángulo mayor tipo B\"&IF(MID(C1677,3,3)=\"220\",\"C\",IF(MID(C1677,3,3)=\"138\",\"S\",\"\"))&IF(MID(C1677,10,1)=\"D\",2,1)&\" (65°)Tipo B\"&IF(MID(C1677,3,3)=\"220\",\"C\",IF(MID(C1677,3,3)=\"138\",\"S\",\"\"))&IF(MID(C1677,10,1)=\"D\",2,1)&RIGHT(C1677,2)","v":"Torre de ángulo mayor tipo BS1 (65°)Tipo BS1-3"},"Und",0,{"$f":"VLOOKUP(C1677,'[8]Resumen Peso'!$B$1:$D$65536,3,0)*$C$14","v":13663.984133450287},null,null,{"$f":"+VLOOKUP(C1677,'[8]Resumen Peso'!$B$1:$D$65536,3,0)","v":8483.8214009294352}]
[null,1662,"TA138SER0S1C4400FB±0",{"$f":"+\"Torre de ángulo mayor tipo B\"&IF(MID(C1678,3,3)=\"220\",\"C\",IF(MID(C1678,3,3)=\"138\",\"S\",\"\"))&IF(MID(C1678,10,1)=\"D\",2,1)&\" (65°)Tipo B\"&IF(MID(C1678,3,3)=\"220\",\"C\",IF(MID(C1678,3,3)=\"138\",\"S\",\"\"))&IF(MID(C1678,10,1)=\"D\",2,1)&RIGHT(C1678,2)","v":"Torre de ángulo mayor tipo BS1 (65°)Tipo BS1±0"},"Und",0,{"$f":"VLOOKUP(C1678,'[8]Resumen Peso'!$B$1:$D$65536,3,0)*$C$14","v":15216.017965980274},null,null,{"$f":"+VLOOKUP(C1678,'[8]Resumen Peso'!$B$1:$D$65536,3,0)","v":9447.4625845539358}]
[null,1663,"TA138SER0S1C4400FB+3",{"$f":"+\"Torre de ángulo mayor tipo B\"&IF(MID(C1679,3,3)=\"220\",\"C\",IF(MID(C1679,3,3)=\"138\",\"S\",\"\"))&IF(MID(C1679,10,1)=\"D\",2,1)&\" (65°)Tipo B\"&IF(MID(C1679,3,3)=\"220\",\"C\",IF(MID(C1679,3,3)=\"138\",\"S\",\"\"))&IF(MID(C1679,10,1)=\"D\",2,1)&RIGHT(C1679,2)","v":"Torre de ángulo mayor tipo BS1 (65°)Tipo BS1+3"},"Und",0,{"$f":"VLOOKUP(C1679,'[8]Resumen Peso'!$B$1:$D$65536,3,0)*$C$14","v":17041.940121897907},null,null,{"$f":"+VLOOKUP(C1679,'[8]Resumen Peso'!$B$1:$D$65536,3,0)","v":10581.158094700409}]
[null,1664,"TA138SER0S1C4400FR-3",{"$f":"+\"Torre de anclaje, retención intermedia y terminal (15°) Tipo R\"&IF(MID(C1680,3,3)=\"220\",\"C\",IF(MID(C1680,3,3)=\"138\",\"S\",\"\"))&IF(MID(C1680,10,1)=\"D\",2,1)&RIGHT(C1680,2)","v":"Torre de anclaje, retención intermedia y terminal (15°) Tipo RS1-3"},"Und",0,{"$f":"VLOOKUP(C1680,'[8]Resumen Peso'!$B$1:$D$65536,3,0)*$C$14","v":17593.262100859269},null,null,{"$f":"+VLOOKUP(C1680,'[8]Resumen Peso'!$B$1:$D$65536,3,0)","v":10923.468006526551}]
[null,1665,"TA138SER0S1C4400FR±0",{"$f":"+\"Torre de anclaje, retención intermedia y terminal (15°) Tipo R\"&IF(MID(C1681,3,3)=\"220\",\"C\",IF(MID(C1681,3,3)=\"138\",\"S\",\"\"))&IF(MID(C1681,10,1)=\"D\",2,1)&RIGHT(C1681,2)","v":"Torre de anclaje, retención intermedia y terminal (15°) Tipo RS1±0"},"Und",0,{"$f":"VLOOKUP(C1681,'[8]Resumen Peso'!$B$1:$D$65536,3,0)*$C$14","v":19613.44715814857},null,null,{"$f":"+VLOOKUP(C1681,'[8]Resumen Peso'!$B$1:$D$65536,3,0)","v":12177.779271490022}]
[null,{"$f":"1+B1681","v":1666},"TA138SER0S1C4400FR+3",{"$f":"+\"Torre de anclaje, retención intermedia y terminal (15°) Tipo R\"&IF(MID(C1682,3,3)=\"220\",\"C\",IF(MID(C1682,3,3)=\"138\",\"S\",\"\"))&IF(MID(C1682,10,1)=\"D\",2,1)&RIGHT(C1682,2)","v":"Torre de anclaje, retención intermedia y terminal (15°) Tipo RS1+3"},"Und",0,{"$f":"VLOOKUP(C1682,'[8]Resumen Peso'!$B$1:$D$65536,3,0)*$C$14","v":21633.632215437872},null,null,{"$f":"+VLOOKUP(C1682,'[8]Resumen Peso'!$B$1:$D$65536,3,0)","v":13432.090536453494}]
[null,1667,"TA138SER0S1C4300FS-6",{"$f":"+\"Torre de suspensión tipo S\"&IF(MID(C1683,3,3)=\"220\",\"C\",IF(MID(C1683,3,3)=\"138\",\"S\",\"\"))&IF(MID(C1683,10,1)=\"D\",2,1)&\" (5°)Tipo S\"&IF(MID(C1683,3,3)=\"220\",\"C\",IF(MID(C1683,3,3)=\"138\",\"S\",\"\"))&IF(MID(C1683,10,1)=\"D\",2,1)&RIGHT(C1683,2)","v":"Torre de suspensión tipo SS1 (5°)Tipo SS1-6"},"Und",0,{"$f":"VLOOKUP(C1683,'[8]Resumen Peso'!$B$1:$D$65536,3,0)*$C$14","v":5687.2063058862741},null,null,{"$f":"+VLOOKUP(C1683,'[8]Resumen Peso'!$B$1:$D$65536,3,0)","v":3531.1254827398143}]
[null,1668,"TA138SER0S1C4300FS-3",{"$f":"+\"Torre de suspensión tipo S\"&IF(MID(C1684,3,3)=\"220\",\"C\",IF(MID(C1684,3,3)=\"138\",\"S\",\"\"))&IF(MID(C1684,10,1)=\"D\",2,1)&\" (5°)Tipo S\"&IF(MID(C1684,3,3)=\"220\",\"C\",IF(MID(C1684,3,3)=\"138\",\"S\",\"\"))&IF(MID(C1684,10,1)=\"D\",2,1)&RIGHT(C1684,2)","v":"Torre de suspensión tipo SS1 (5°)Tipo SS1-3"},"Und",0,{"$f":"VLOOKUP(C1684,'[8]Resumen Peso'!$B$1:$D$65536,3,0)*$C$14","v":6506.9837914194304},null,null,{"$f":"+VLOOKUP(C1684,'[8]Resumen Peso'!$B$1:$D$65536,3,0)","v":4040.1165433149226}]
[null,1669,"TA138SER0S1C4300FS±0",{"$f":"+\"Torre de suspensión tipo S\"&IF(MID(C1685,3,3)=\"220\",\"C\",IF(MID(C1685,3,3)=\"138\",\"S\",\"\"))&IF(MID(C1685,10,1)=\"D\",2,1)&\" (5°)Tipo S\"&IF(MID(C1685,3,3)=\"220\",\"C\",IF(MID(C1685,3,3)=\"138\",\"S\",\"\"))&IF(MID(C1685,10,1)=\"D\",2,1)&RIGHT(C1685,2)","v":"Torre de suspensión tipo SS1 (5°)Tipo SS1±0"},"Und",0,{"$f":"VLOOKUP(C1685,'[8]Resumen Peso'!$B$1:$D$65536,3,0)*$C$14","v":7319.4418351174691},null,null,{"$f":"+VLOOKUP(C1685,'[8]Resumen Peso'!$B$1:$D$65536,3,0)","v":4544.5630408491816}]
[null,1670,"TA138SER0S1C4300FS+3",{"$f":"+\"Torre de suspensión tipo S\"&IF(MID(C1686,3,3)=\"220\",\"C\",IF(MID(C1686,3,3)=\"138\",\"S\",\"\"))&IF(MID(C1686,10,1)=\"D\",2,1)&\" (5°)Tipo S\"&IF(MID(C1686,3,3)=\"220\",\"C\",IF(MID(C1686,3,3)=\"138\",\"S\",\"\"))&IF(MID(C1686,10,1)=\"D\",2,1)&RIGHT(C1686,2)","v":"Torre de suspensión tipo SS1 (5°)Tipo SS1+3"},"Und",0,{"$f":"VLOOKUP(C1686,'[8]Resumen Peso'!$B$1:$D$65536,3,0)*$C$14","v":8124.5804369803918},null,null,{"$f":"+VLOOKUP(C1686,'[8]Resumen Peso'!$B$1:$D$65536,3,0)","v":5044.464975342592}]
[null,1671,"TA138SER0S1C4300FS+6",{"$f":"+\"Torre de suspensión tipo S\"&IF(MID(C1687,3,3)=\"220\",\"C\",IF(MID(C1687,3,3)=\"138\",\"S\",\"\"))&IF(MID(C1687,10,1)=\"D\",2,1)&\" (5°)Tipo S\"&IF(MID(C1687,3,3)=\"220\",\"C\",IF(MID(C1687,3,3)=\"138\",\"S\",\"\"))&IF(MID(C1687,10,1)=\"D\",2,1)&RIGHT(C1687,2)","v":"Torre de suspensión tipo SS1 (5°)Tipo SS1+6"},"Und",0,{"$f":"VLOOKUP(C1687,'[8]Resumen Peso'!$B$1:$D$65536,3,0)*$C$14","v":8929.7190388433119},null,null,{"$f":"+VLOOKUP(C1687,'[8]Resumen Peso'!$B$1:$D$65536,3,0)","v":5544.3669098360015}]
[null,1672,"TA138SER0S1C4300FA-3",{"$f":"+\"Torre de ángulo menor tipo A\"&IF(MID(C1688,3,3)=\"220\",\"C\",IF(MID(C1688,3,3)=\"138\",\"S\",\"\"))&IF(MID(C1688,10,1)=\"D\",2,1)&\" (30°)Tipo A\"&IF(MID(C1688,3,3)=\"220\",\"C\",IF(MID(C1688,3,3)=\"138\",\"S\",\"\"))&IF(MID(C1688,10,1)=\"D\",2,1)&RIGHT(C1688,2)","v":"Torre de ángulo menor tipo AS1 (30°)Tipo AS1-3"},"Und",0,{"$f":"VLOOKUP(C1688,'[8]Resumen Peso'!$B$1:$D$65536,3,0)*$C$14","v":10010.932347843194},null,null,{"$f":"+VLOOKUP(C1688,'[8]Resumen Peso'!$B$1:$D$65536,3,0)","v":6215.6806731041606}]
[null,1673,"TA138SER0S1C4300FA±0",{"$f":"+\"Torre de ángulo menor tipo A\"&IF(MID(C1689,3,3)=\"220\",\"C\",IF(MID(C1689,3,3)=\"138\",\"S\",\"\"))&IF(MID(C1689,10,1)=\"D\",2,1)&\" (30°)Tipo A\"&IF(MID(C1689,3,3)=\"220\",\"C\",IF(MID(C1689,3,3)=\"138\",\"S\",\"\"))&IF(MID(C1689,10,1)=\"D\",2,1)&RIGHT(C1689,2)","v":"Torre de ángulo menor tipo AS1 (30°)Tipo AS1±0"},"Und",0,{"$f":"VLOOKUP(C1689,'[8]Resumen Peso'!$B$1:$D$65536,3,0)*$C$14","v":11110.912705708319},null,null,{"$f":"+VLOOKUP(C1689,'[8]Resumen Peso'!$B$1:$D$65536,3,0)","v":6898.6466960090575}]
[null,1674,"TA138SER0S1C4300FA+3",{"$f":"+\"Torre de ángulo menor tipo A\"&IF(MID(C1690,3,3)=\"220\",\"C\",IF(MID(C1690,3,3)=\"138\",\"S\",\"\"))&IF(MID(C1690,10,1)=\"D\",2,1)&\" (30°)Tipo A\"&IF(MID(C1690,3,3)=\"220\",\"C\",IF(MID(C1690,3,3)=\"138\",\"S\",\"\"))&IF(MID(C1690,10,1)=\"D\",2,1)&RIGHT(C1690,2)","v":"Torre de ángulo menor tipo AS1 (30°)Tipo AS1+3"},"Und",0,{"$f":"VLOOKUP(C1690,'[8]Resumen Peso'!$B$1:$D$65536,3,0)*$C$14","v":12210.893063573441},null,null,{"$f":"+VLOOKUP(C1690,'[8]Resumen Peso'!$B$1:$D$65536,3,0)","v":7581.6127189139543}]
[null,1675,"TA138SER0S1C4300FB-3",{"$f":"+\"Torre de ángulo mayor tipo B\"&IF(MID(C1691,3,3)=\"220\",\"C\",IF(MID(C1691,3,3)=\"138\",\"S\",\"\"))&IF(MID(C1691,10,1)=\"D\",2,1)&\" (65°)Tipo B\"&IF(MID(C1691,3,3)=\"220\",\"C\",IF(MID(C1691,3,3)=\"138\",\"S\",\"\"))&IF(MID(C1691,10,1)=\"D\",2,1)&RIGHT(C1691,2)","v":"Torre de ángulo mayor tipo BS1 (65°)Tipo BS1-3"},"Und",0,{"$f":"VLOOKUP(C1691,'[8]Resumen Peso'!$B$1:$D$65536,3,0)*$C$14","v":13509.6698715691},null,null,{"$f":"+VLOOKUP(C1691,'[8]Resumen Peso'!$B$1:$D$65536,3,0)","v":8388.0093285038456}]
[null,1676,"TA138SER0S1C4300FB±0",{"$f":"+\"Torre de ángulo mayor tipo B\"&IF(MID(C1692,3,3)=\"220\",\"C\",IF(MID(C1692,3,3)=\"138\",\"S\",\"\"))&IF(MID(C1692,10,1)=\"D\",2,1)&\" (65°)Tipo B\"&IF(MID(C1692,3,3)=\"220\",\"C\",IF(MID(C1692,3,3)=\"138\",\"S\",\"\"))&IF(MID(C1692,10,1)=\"D\",2,1)&RIGHT(C1692,2)","v":"Torre de ángulo mayor tipo BS1 (65°)Tipo BS1±0"},"Und",0,{"$f":"VLOOKUP(C1692,'[8]Resumen Peso'!$B$1:$D$65536,3,0)*$C$14","v":15044.175803529064},null,null,{"$f":"+VLOOKUP(C1692,'[8]Resumen Peso'!$B$1:$D$65536,3,0)","v":9340.7676263962639}]
[null,1677,"TA138SER0S1C4300FB+3",{"$f":"+\"Torre de ángulo mayor tipo B\"&IF(MID(C1693,3,3)=\"220\",\"C\",IF(MID(C1693,3,3)=\"138\",\"S\",\"\"))&IF(MID(C1693,10,1)=\"D\",2,1)&\" (65°)Tipo B\"&IF(MID(C1693,3,3)=\"220\",\"C\",IF(MID(C1693,3,3)=\"138\",\"S\",\"\"))&IF(MID(C1693,10,1)=\"D\",2,1)&RIGHT(C1693,2)","v":"Torre de ángulo mayor tipo BS1 (65°)Tipo BS1+3"},"Und",0,{"$f":"VLOOKUP(C1693,'[8]Resumen Peso'!$B$1:$D$65536,3,0)*$C$14","v":16849.476899952555},null,null,{"$f":"+VLOOKUP(C1693,'[8]Resumen Peso'!$B$1:$D$65536,3,0)","v":10461.659741563817}]
[null,1678,"TA138SER0S1C4300FR-3",{"$f":"+\"Torre de anclaje, retención intermedia y terminal (15°) Tipo R\"&IF(MID(C1694,3,3)=\"220\",\"C\",IF(MID(C1694,3,3)=\"138\",\"S\",\"\"))&IF(MID(C1694,10,1)=\"D\",2,1)&RIGHT(C1694,2)","v":"Torre de anclaje, retención intermedia y terminal (15°) Tipo RS1-3"},"Und",0,{"$f":"VLOOKUP(C1694,'[8]Resumen Peso'!$B$1:$D$65536,3,0)*$C$14","v":17394.572521841819},null,null,{"$f":"+VLOOKUP(C1694,'[8]Resumen Peso'!$B$1:$D$65536,3,0)","v":10800.103774971032}]
[null,1679,"TA138SER0S1C4300FR±0",{"$f":"+\"Torre de anclaje, retención intermedia y terminal (15°) Tipo R\"&IF(MID(C1695,3,3)=\"220\",\"C\",IF(MID(C1695,3,3)=\"138\",\"S\",\"\"))&IF(MID(C1695,10,1)=\"D\",2,1)&RIGHT(C1695,2)","v":"Torre de anclaje, retención intermedia y terminal (15°) Tipo RS1±0"},"Und",0,{"$f":"VLOOKUP(C1695,'[8]Resumen Peso'!$B$1:$D$65536,3,0)*$C$14","v":19391.942610748963},null,null,{"$f":"+VLOOKUP(C1695,'[8]Resumen Peso'!$B$1:$D$65536,3,0)","v":12040.249470424784}]
[null,1680,"TA138SER0S1C4300FR+3",{"$f":"+\"Torre de anclaje, retención intermedia y terminal (15°) Tipo R\"&IF(MID(C1696,3,3)=\"220\",\"C\",IF(MID(C1696,3,3)=\"138\",\"S\",\"\"))&IF(MID(C1696,10,1)=\"D\",2,1)&RIGHT(C1696,2)","v":"Torre de anclaje, retención intermedia y terminal (15°) Tipo RS1+3"},"Und",0,{"$f":"VLOOKUP(C1696,'[8]Resumen Peso'!$B$1:$D$65536,3,0)*$C$14","v":21389.312699656104},null,null,{"$f":"+VLOOKUP(C1696,'[8]Resumen Peso'!$B$1:$D$65536,3,0)","v":13280.395165878535}]
[null,1681,"TA138SER0S1C4240FS-6",{"$f":"+\"Torre de suspensión tipo S\"&IF(MID(C1697,3,3)=\"220\",\"C\",IF(MID(C1697,3,3)=\"138\",\"S\",\"\"))&IF(MID(C1697,10,1)=\"D\",2,1)&\" (5°)Tipo S\"&IF(MID(C1697,3,3)=\"220\",\"C\",IF(MID(C1697,3,3)=\"138\",\"S\",\"\"))&IF(MID(C1697,10,1)=\"D\",2,1)&RIGHT(C1697,2)","v":"Torre de suspensión tipo SS1 (5°)Tipo SS1-6"},"Und",0,{"$f":"VLOOKUP(C1697,'[8]Resumen Peso'!$B$1:$D$65536,3,0)*$C$14","v":4954.0834360068347},null,null,{"$f":"+VLOOKUP(C1697,'[8]Resumen Peso'!$B$1:$D$65536,3,0)","v":3075.9373449134669}]
[null,1682,"TA138SER0S1C4240FS-3",{"$f":"+\"Torre de suspensión tipo S\"&IF(MID(C1698,3,3)=\"220\",\"C\",IF(MID(C1698,3,3)=\"138\",\"S\",\"\"))&IF(MID(C1698,10,1)=\"D\",2,1)&\" (5°)Tipo S\"&IF(MID(C1698,3,3)=\"220\",\"C\",IF(MID(C1698,3,3)=\"138\",\"S\",\"\"))&IF(MID(C1698,10,1)=\"D\",2,1)&RIGHT(C1698,2)","v":"Torre de suspensión tipo SS1 (5°)Tipo SS1-3"},"Und",0,{"$f":"VLOOKUP(C1698,'[8]Resumen Peso'!$B$1:$D$65536,3,0)*$C$14","v":5668.1855529087206},null,null,{"$f":"+VLOOKUP(C1698,'[8]Resumen Peso'!$B$1:$D$65536,3,0)","v":3519.3157009370298}]
[null,1683,"TA138SER0S1C4240FS±0",{"$f":"+\"Torre de suspensión tipo S\"&IF(MID(C1699,3,3)=\"220\",\"C\",IF(MID(C1699,3,3)=\"138\",\"S\",\"\"))&IF(MID(C1699,10,1)=\"D\",2,1)&\" (5°)Tipo S\"&IF(MID(C1699,3,3)=\"220\",\"C\",IF(MID(C1699,3,3)=\"138\",\"S\",\"\"))&IF(MID(C1699,10,1)=\"D\",2,1)&RIGHT(C1699,2)","v":"Torre de suspensión tipo SS1 (5°)Tipo SS1±0"},"Und",0,{"$f":"VLOOKUP(C1699,'[8]Resumen Peso'!$B$1:$D$65536,3,0)*$C$14","v":6375.9117580525544},null,null,{"$f":"+VLOOKUP(C1699,'[8]Resumen Peso'!$B$1:$D$65536,3,0)","v":3958.7353216389533}]
[null,1684,"TA138SER0S1C4240FS+3",{"$f":"+\"Torre de suspensión tipo S\"&IF(MID(C1700,3,3)=\"220\",\"C\",IF(MID(C1700,3,3)=\"138\",\"S\",\"\"))&IF(MID(C1700,10,1)=\"D\",2,1)&\" (5°)Tipo S\"&IF(MID(C1700,3,3)=\"220\",\"C\",IF(MID(C1700,3,3)=\"138\",\"S\",\"\"))&IF(MID(C1700,10,1)=\"D\",2,1)&RIGHT(C1700,2)","v":"Torre de suspensión tipo SS1 (5°)Tipo SS1+3"},"Und",0,{"$f":"VLOOKUP(C1700,'[8]Resumen Peso'!$B$1:$D$65536,3,0)*$C$14","v":7077.2620514383352},null,null,{"$f":"+VLOOKUP(C1700,'[8]Resumen Peso'!$B$1:$D$65536,3,0)","v":4394.1962070192385}]
[null,1685,"TA138SER0S1C4240FS+6",{"$f":"+\"Torre de suspensión tipo S\"&IF(MID(C1701,3,3)=\"220\",\"C\",IF(MID(C1701,3,3)=\"138\",\"S\",\"\"))&IF(MID(C1701,10,1)=\"D\",2,1)&\" (5°)Tipo S\"&IF(MID(C1701,3,3)=\"220\",\"C\",IF(MID(C1701,3,3)=\"138\",\"S\",\"\"))&IF(MID(C1701,10,1)=\"D\",2,1)&RIGHT(C1701,2)","v":"Torre de suspensión tipo SS1 (5°)Tipo SS1+6"},"Und",0,{"$f":"VLOOKUP(C1701,'[8]Resumen Peso'!$B$1:$D$65536,3,0)*$C$14","v":7778.612344824116},null,null,{"$f":"+VLOOKUP(C1701,'[8]Resumen Peso'!$B$1:$D$65536,3,0)","v":4829.6570923995232}]
[null,1686,"TA138SER0S1C4240FA-3",{"$f":"+\"Torre de ángulo menor tipo A\"&IF(MID(C1702,3,3)=\"220\",\"C\",IF(MID(C1702,3,3)=\"138\",\"S\",\"\"))&IF(MID(C1702,10,1)=\"D\",2,1)&\" (30°)Tipo A\"&IF(MID(C1702,3,3)=\"220\",\"C\",IF(MID(C1702,3,3)=\"138\",\"S\",\"\"))&IF(MID(C1702,10,1)=\"D\",2,1)&RIGHT(C1702,2)","v":"Torre de ángulo menor tipo AS1 (30°)Tipo AS1-3"},"Und",0,{"$f":"VLOOKUP(C1702,'[8]Resumen Peso'!$B$1:$D$65536,3,0)*$C$14","v":8720.449277900123},null,null,{"$f":"+VLOOKUP(C1702,'[8]Resumen Peso'!$B$1:$D$65536,3,0)","v":5414.4335566413856}]
[null,1687,"TA138SER0S1C4240FA±0",{"$f":"+\"Torre de ángulo menor tipo A\"&IF(MID(C1703,3,3)=\"220\",\"C\",IF(MID(C1703,3,3)=\"138\",\"S\",\"\"))&IF(MID(C1703,10,1)=\"D\",2,1)&\" (30°)Tipo A\"&IF(MID(C1703,3,3)=\"220\",\"C\",IF(MID(C1703,3,3)=\"138\",\"S\",\"\"))&IF(MID(C1703,10,1)=\"D\",2,1)&RIGHT(C1703,2)","v":"Torre de ángulo menor tipo AS1 (30°)Tipo AS1±0"},"Und",0,{"$f":"VLOOKUP(C1703,'[8]Resumen Peso'!$B$1:$D$65536,3,0)*$C$14","v":9678.6340487237758},null,null,{"$f":"+VLOOKUP(C1703,'[8]Resumen Peso'!$B$1:$D$65536,3,0)","v":6009.3602182479308}]
[null,1688,"TA138SER0S1C4240FA+3",{"$f":"+\"Torre de ángulo menor tipo A\"&IF(MID(C1704,3,3)=\"220\",\"C\",IF(MID(C1704,3,3)=\"138\",\"S\",\"\"))&IF(MID(C1704,10,1)=\"D\",2,1)&\" (30°)Tipo A\"&IF(MID(C1704,3,3)=\"220\",\"C\",IF(MID(C1704,3,3)=\"138\",\"S\",\"\"))&IF(MID(C1704,10,1)=\"D\",2,1)&RIGHT(C1704,2)","v":"Torre de ángulo menor tipo AS1 (30°)Tipo AS1+3"},"Und",0,{"$f":"VLOOKUP(C1704,'[8]Resumen Peso'!$B$1:$D$65536,3,0)*$C$14","v":10636.81881954743},null,null,{"$f":"+VLOOKUP(C1704,'[8]Resumen Peso'!$B$1:$D$65536,3,0)","v":6604.286879854476}]
[null,1689,"TA138SER0S1C4240FB-3",{"$f":"+\"Torre de ángulo mayor tipo B\"&IF(MID(C1705,3,3)=\"220\",\"C\",IF(MID(C1705,3,3)=\"138\",\"S\",\"\"))&IF(MID(C1705,10,1)=\"D\",2,1)&\" (65°)Tipo B\"&IF(MID(C1705,3,3)=\"220\",\"C\",IF(MID(C1705,3,3)=\"138\",\"S\",\"\"))&IF(MID(C1705,10,1)=\"D\",2,1)&RIGHT(C1705,2)","v":"Torre de ángulo mayor tipo BS1 (65°)Tipo BS1-3"},"Und",0,{"$f":"VLOOKUP(C1705,'[8]Resumen Peso'!$B$1:$D$65536,3,0)*$C$14","v":11768.17371077085},null,null,{"$f":"+VLOOKUP(C1705,'[8]Resumen Peso'!$B$1:$D$65536,3,0)","v":7306.7330144859134}]
[null,1690,"TA138SER0S1C4240FB±0",{"$f":"+\"Torre de ángulo mayor tipo B\"&IF(MID(C1706,3,3)=\"220\",\"C\",IF(MID(C1706,3,3)=\"138\",\"S\",\"\"))&IF(MID(C1706,10,1)=\"D\",2,1)&\" (65°)Tipo B\"&IF(MID(C1706,3,3)=\"220\",\"C\",IF(MID(C1706,3,3)=\"138\",\"S\",\"\"))&IF(MID(C1706,10,1)=\"D\",2,1)&RIGHT(C1706,2)","v":"Torre de ángulo mayor tipo BS1 (65°)Tipo BS1±0"},"Und",0,{"$f":"VLOOKUP(C1706,'[8]Resumen Peso'!$B$1:$D$65536,3,0)*$C$14","v":13104.870501971993},null,null,{"$f":"+VLOOKUP(C1706,'[8]Resumen Peso'!$B$1:$D$65536,3,0)","v":8136.6737355076984}]
[null,1691,"TA138SER0S1C4240FB+3",{"$f":"+\"Torre de ángulo mayor tipo B\"&IF(MID(C1707,3,3)=\"220\",\"C\",IF(MID(C1707,3,3)=\"138\",\"S\",\"\"))&IF(MID(C1707,10,1)=\"D\",2,1)&\" (65°)Tipo B\"&IF(MID(C1707,3,3)=\"220\",\"C\",IF(MID(C1707,3,3)=\"138\",\"S\",\"\"))&IF(MID(C1707,10,1)=\"D\",2,1)&RIGHT(C1707,2)","v":"Torre de ángulo mayor tipo BS1 (65°)Tipo BS1+3"},"Und",0,{"$f":"VLOOKUP(C1707,'[8]Resumen Peso'!$B$1:$D$65536,3,0)*$C$14","v":14677.454962208634},null,null,{"$f":"+VLOOKUP(C1707,'[8]Resumen Peso'!$B$1:$D$65536,3,0)","v":9113.0745837686227}]
[null,1692,"TA138SER0S1C4240FR-3",{"$f":"+\"Torre de anclaje, retención intermedia y terminal (15°) Tipo R\"&IF(MID(C1708,3,3)=\"220\",\"C\",IF(MID(C1708,3,3)=\"138\",\"S\",\"\"))&IF(MID(C1708,10,1)=\"D\",2,1)&RIGHT(C1708,2)","v":"Torre de anclaje, retención intermedia y terminal (15°) Tipo RS1-3"},"Und",0,{"$f":"VLOOKUP(C1708,'[8]Resumen Peso'!$B$1:$D$65536,3,0)*$C$14","v":15152.283735106583},null,null,{"$f":"+VLOOKUP(C1708,'[8]Resumen Peso'!$B$1:$D$65536,3,0)","v":9407.8906832272714}]
[null,1693,"TA138SER0S1C4240FR±0",{"$f":"+\"Torre de anclaje, retención intermedia y terminal (15°) Tipo R\"&IF(MID(C1709,3,3)=\"220\",\"C\",IF(MID(C1709,3,3)=\"138\",\"S\",\"\"))&IF(MID(C1709,10,1)=\"D\",2,1)&RIGHT(C1709,2)","v":"Torre de anclaje, retención intermedia y terminal (15°) Tipo RS1±0"},"Und",0,{"$f":"VLOOKUP(C1709,'[8]Resumen Peso'!$B$1:$D$65536,3,0)*$C$14","v":16892.178077041899},null,null,{"$f":"+VLOOKUP(C1709,'[8]Resumen Peso'!$B$1:$D$65536,3,0)","v":10488.172445069422}]
[null,1694,"TA138SER0S1C4240FR+3",{"$f":"+\"Torre de anclaje, retención intermedia y terminal (15°) Tipo R\"&IF(MID(C1710,3,3)=\"220\",\"C\",IF(MID(C1710,3,3)=\"138\",\"S\",\"\"))&IF(MID(C1710,10,1)=\"D\",2,1)&RIGHT(C1710,2)","v":"Torre de anclaje, retención intermedia y terminal (15°) Tipo RS1+3"},"Und",0,{"$f":"VLOOKUP(C1710,'[8]Resumen Peso'!$B$1:$D$65536,3,0)*$C$14","v":18632.072418977212},null,null,{"$f":"+VLOOKUP(C1710,'[8]Resumen Peso'!$B$1:$D$65536,3,0)","v":11568.454206911572}]
[null,1695,"TA060SIR2S1C2250FS-6",{"$f":"+\"Torre de suspensión tipo S\"&IF(MID(C1711,3,3)=\"220\",\"C\",IF(MID(C1711,3,3)=\"138\",\"S\",\"\"))&IF(MID(C1711,10,1)=\"D\",2,1)&\" (5°)Tipo S\"&IF(MID(C1711,3,3)=\"220\",\"C\",IF(MID(C1711,3,3)=\"138\",\"S\",\"\"))&IF(MID(C1711,10,1)=\"D\",2,1)&RIGHT(C1711,2)","v":"Torre de suspensión tipo S1 (5°)Tipo S1-6"},"Und",0,{"$f":"VLOOKUP(C1711,'[8]Resumen Peso'!$B$1:$D$65536,3,0)*$C$14","v":5015.1945818453341},null,null,{"$f":"+VLOOKUP(C1711,'[8]Resumen Peso'!$B$1:$D$65536,3,0)","v":3113.8806008362226}]
[null,1696,"TA060SIR2S1C2250FS-3",{"$f":"+\"Torre de suspensión tipo S\"&IF(MID(C1712,3,3)=\"220\",\"C\",IF(MID(C1712,3,3)=\"138\",\"S\",\"\"))&IF(MID(C1712,10,1)=\"D\",2,1)&\" (5°)Tipo S\"&IF(MID(C1712,3,3)=\"220\",\"C\",IF(MID(C1712,3,3)=\"138\",\"S\",\"\"))&IF(MID(C1712,10,1)=\"D\",2,1)&RIGHT(C1712,2)","v":"Torre de suspensión tipo S1 (5°)Tipo S1-3"},"Und",0,{"$f":"VLOOKUP(C1712,'[8]Resumen Peso'!$B$1:$D$65536,3,0)*$C$14","v":5738.1055125617786},null,null,{"$f":"+VLOOKUP(C1712,'[8]Resumen Peso'!$B$1:$D$65536,3,0)","v":3562.7282550108134}]
[null,1697,"TA060SIR2S1C2250FS±0",{"$f":"+\"Torre de suspensión tipo S\"&IF(MID(C1713,3,3)=\"220\",\"C\",IF(MID(C1713,3,3)=\"138\",\"S\",\"\"))&IF(MID(C1713,10,1)=\"D\",2,1)&\" (5°)Tipo S\"&IF(MID(C1713,3,3)=\"220\",\"C\",IF(MID(C1713,3,3)=\"138\",\"S\",\"\"))&IF(MID(C1713,10,1)=\"D\",2,1)&RIGHT(C1713,2)","v":"Torre de suspensión tipo S1 (5°)Tipo S1±0"},"Und",0,{"$f":"VLOOKUP(C1713,'[8]Resumen Peso'!$B$1:$D$65536,3,0)*$C$14","v":6454.5618813968258},null,null,{"$f":"+VLOOKUP(C1713,'[8]Resumen Peso'!$B$1:$D$65536,3,0)","v":4007.5683408445593}]
[null,1698,"TA060SIR2S1C2250FS+3",{"$f":"+\"Torre de suspensión tipo S\"&IF(MID(C1714,3,3)=\"220\",\"C\",IF(MID(C1714,3,3)=\"138\",\"S\",\"\"))&IF(MID(C1714,10,1)=\"D\",2,1)&\" (5°)Tipo S\"&IF(MID(C1714,3,3)=\"220\",\"C\",IF(MID(C1714,3,3)=\"138\",\"S\",\"\"))&IF(MID(C1714,10,1)=\"D\",2,1)&RIGHT(C1714,2)","v":"Torre de suspensión tipo S1 (5°)Tipo S1+3"},"Und",0,{"$f":"VLOOKUP(C1714,'[8]Resumen Peso'!$B$1:$D$65536,3,0)*$C$14","v":7164.5636883504776},null,null,{"$f":"+VLOOKUP(C1714,'[8]Resumen Peso'!$B$1:$D$65536,3,0)","v":4448.4008583374616}]
[null,1699,"TA060SIR2S1C2250FS+6",{"$f":"+\"Torre de suspensión tipo S\"&IF(MID(C1715,3,3)=\"220\",\"C\",IF(MID(C1715,3,3)=\"138\",\"S\",\"\"))&IF(MID(C1715,10,1)=\"D\",2,1)&\" (5°)Tipo S\"&IF(MID(C1715,3,3)=\"220\",\"C\",IF(MID(C1715,3,3)=\"138\",\"S\",\"\"))&IF(MID(C1715,10,1)=\"D\",2,1)&RIGHT(C1715,2)","v":"Torre de suspensión tipo S1 (5°)Tipo S1+6"},"Und",0,{"$f":"VLOOKUP(C1715,'[8]Resumen Peso'!$B$1:$D$65536,3,0)*$C$14","v":7874.5654953041276},null,null,{"$f":"+VLOOKUP(C1715,'[8]Resumen Peso'!$B$1:$D$65536,3,0)","v":4889.2333758303621}]
[null,1700,"TA060SIR2S1C2250FA-3",{"$f":"+\"Torre de ángulo menor tipo A\"&IF(MID(C1716,3,3)=\"220\",\"C\",IF(MID(C1716,3,3)=\"138\",\"S\",\"\"))&IF(MID(C1716,10,1)=\"D\",2,1)&\" (30°)Tipo A\"&IF(MID(C1716,3,3)=\"220\",\"C\",IF(MID(C1716,3,3)=\"138\",\"S\",\"\"))&IF(MID(C1716,10,1)=\"D\",2,1)&RIGHT(C1716,2)","v":"Torre de ángulo menor tipo A1 (30°)Tipo A1-3"},"Und",0,{"$f":"VLOOKUP(C1716,'[8]Resumen Peso'!$B$1:$D$65536,3,0)*$C$14","v":8828.0204673003045},null,null,{"$f":"+VLOOKUP(C1716,'[8]Resumen Peso'!$B$1:$D$65536,3,0)","v":5481.2233560032391}]
[null,1701,"TA060SIR2S1C2250FA±0",{"$f":"+\"Torre de ángulo menor tipo A\"&IF(MID(C1717,3,3)=\"220\",\"C\",IF(MID(C1717,3,3)=\"138\",\"S\",\"\"))&IF(MID(C1717,10,1)=\"D\",2,1)&\" (30°)Tipo A\"&IF(MID(C1717,3,3)=\"220\",\"C\",IF(MID(C1717,3,3)=\"138\",\"S\",\"\"))&IF(MID(C1717,10,1)=\"D\",2,1)&RIGHT(C1717,2)","v":"Torre de ángulo menor tipo A1 (30°)Tipo A1±0"},"Und",0,{"$f":"VLOOKUP(C1717,'[8]Resumen Peso'!$B$1:$D$65536,3,0)*$C$14","v":9798.0249359603822},null,null,{"$f":"+VLOOKUP(C1717,'[8]Resumen Peso'!$B$1:$D$65536,3,0)","v":6083.4887414020413}]
[null,1702,"TA060SIR2S1C2250FA+3",{"$f":"+\"Torre de ángulo menor tipo A\"&IF(MID(C1718,3,3)=\"220\",\"C\",IF(MID(C1718,3,3)=\"138\",\"S\",\"\"))&IF(MID(C1718,10,1)=\"D\",2,1)&\" (30°)Tipo A\"&IF(MID(C1718,3,3)=\"220\",\"C\",IF(MID(C1718,3,3)=\"138\",\"S\",\"\"))&IF(MID(C1718,10,1)=\"D\",2,1)&RIGHT(C1718,2)","v":"Torre de ángulo menor tipo A1 (30°)Tipo A1+3"},"Und",0,{"$f":"VLOOKUP(C1718,'[8]Resumen Peso'!$B$1:$D$65536,3,0)*$C$14","v":10768.02940462046},null,null,{"$f":"+VLOOKUP(C1718,'[8]Resumen Peso'!$B$1:$D$65536,3,0)","v":6685.7541268008436}]
[null,1703,"TA060SIR2S1C2250FB-3",{"$f":"+\"Torre de ángulo mayor tipo B\"&IF(MID(C1719,3,3)=\"220\",\"C\",IF(MID(C1719,3,3)=\"138\",\"S\",\"\"))&IF(MID(C1719,10,1)=\"D\",2,1)&\" (65°)Tipo B\"&IF(MID(C1719,3,3)=\"220\",\"C\",IF(MID(C1719,3,3)=\"138\",\"S\",\"\"))&IF(MID(C1719,10,1)=\"D\",2,1)&RIGHT(C1719,2)","v":"Torre de ángulo mayor tipo B1 (65°)Tipo B1-3"},"Und",0,{"$f":"VLOOKUP(C1719,'[8]Resumen Peso'!$B$1:$D$65536,3,0)*$C$14","v":11913.340135434742},null,null,{"$f":"+VLOOKUP(C1719,'[8]Resumen Peso'!$B$1:$D$65536,3,0)","v":7396.8652927608118}]
[null,1704,"TA060SIR2S1C2250FB±0",{"$f":"+\"Torre de ángulo mayor tipo B\"&IF(MID(C1720,3,3)=\"220\",\"C\",IF(MID(C1720,3,3)=\"138\",\"S\",\"\"))&IF(MID(C1720,10,1)=\"D\",2,1)&\" (65°)Tipo B\"&IF(MID(C1720,3,3)=\"220\",\"C\",IF(MID(C1720,3,3)=\"138\",\"S\",\"\"))&IF(MID(C1720,10,1)=\"D\",2,1)&RIGHT(C1720,2)","v":"Torre de ángulo mayor tipo B1 (65°)Tipo B1±0"},"Und",0,{"$f":"VLOOKUP(C1720,'[8]Resumen Peso'!$B$1:$D$65536,3,0)*$C$14","v":13266.525763290359},null,null,{"$f":"+VLOOKUP(C1720,'[8]Resumen Peso'!$B$1:$D$65536,3,0)","v":8237.0437558583653}]
[null,1705,"TA060SIR2S1C2250FB+3",{"$f":"+\"Torre de ángulo mayor tipo B\"&IF(MID(C1721,3,3)=\"220\",\"C\",IF(MID(C1721,3,3)=\"138\",\"S\",\"\"))&IF(MID(C1721,10,1)=\"D\",2,1)&\" (65°)Tipo B\"&IF(MID(C1721,3,3)=\"220\",\"C\",IF(MID(C1721,3,3)=\"138\",\"S\",\"\"))&IF(MID(C1721,10,1)=\"D\",2,1)&RIGHT(C1721,2)","v":"Torre de ángulo mayor tipo B1 (65°)Tipo B1+3"},"Und",0,{"$f":"VLOOKUP(C1721,'[8]Resumen Peso'!$B$1:$D$65536,3,0)*$C$14","v":14858.508854885205},null,null,{"$f":"+VLOOKUP(C1721,'[8]Resumen Peso'!$B$1:$D$65536,3,0)","v":9225.4890065613708}]
[null,1706,"TA060SIR2S1C2250FR-3",{"$f":"+\"Torre de anclaje, retención intermedia y terminal (15°) Tipo R\"&IF(MID(C1722,3,3)=\"220\",\"C\",IF(MID(C1722,3,3)=\"138\",\"S\",\"\"))&IF(MID(C1722,10,1)=\"D\",2,1)&RIGHT(C1722,2)","v":"Torre de anclaje, retención intermedia y terminal (15°) Tipo R1-3"},"Und",0,{"$f":"VLOOKUP(C1722,'[8]Resumen Peso'!$B$1:$D$65536,3,0)*$C$14","v":15339.194882866503},null,null,{"$f":"+VLOOKUP(C1722,'[8]Resumen Peso'!$B$1:$D$65536,3,0)","v":9523.941812967385}]
[null,1707,"TA060SIR2S1C2250FR±0",{"$f":"+\"Torre de anclaje, retención intermedia y terminal (15°) Tipo R\"&IF(MID(C1723,3,3)=\"220\",\"C\",IF(MID(C1723,3,3)=\"138\",\"S\",\"\"))&IF(MID(C1723,10,1)=\"D\",2,1)&RIGHT(C1723,2)","v":"Torre de anclaje, retención intermedia y terminal (15°) Tipo R1±0"},"Und",0,{"$f":"VLOOKUP(C1723,'[8]Resumen Peso'!$B$1:$D$65536,3,0)*$C$14","v":17100.551708881274},null,null,{"$f":"+VLOOKUP(C1723,'[8]Resumen Peso'!$B$1:$D$65536,3,0)","v":10617.549401301432}]
[null,1708,"TA060SIR2S1C2250FR+3",{"$f":"+\"Torre de anclaje, retención intermedia y terminal (15°) Tipo R\"&IF(MID(C1724,3,3)=\"220\",\"C\",IF(MID(C1724,3,3)=\"138\",\"S\",\"\"))&IF(MID(C1724,10,1)=\"D\",2,1)&RIGHT(C1724,2)","v":"Torre de anclaje, retención intermedia y terminal (15°) Tipo R1+3"},"Und",0,{"$f":"VLOOKUP(C1724,'[8]Resumen Peso'!$B$1:$D$65536,3,0)*$C$14","v":18861.908534896043},null,null,{"$f":"+VLOOKUP(C1724,'[8]Resumen Peso'!$B$1:$D$65536,3,0)","v":11711.156989635479}]
[null,1709,"TA060SIR2D1C2250FS-6",{"$f":"+\"Torre de suspensión tipo S\"&IF(MID(C1725,3,3)=\"220\",\"C\",IF(MID(C1725,3,3)=\"138\",\"S\",\"\"))&IF(MID(C1725,10,1)=\"D\",2,1)&\" (5°)Tipo S\"&IF(MID(C1725,3,3)=\"220\",\"C\",IF(MID(C1725,3,3)=\"138\",\"S\",\"\"))&IF(MID(C1725,10,1)=\"D\",2,1)&RIGHT(C1725,2)","v":"Torre de suspensión tipo S2 (5°)Tipo S2-6"},"Und",0,{"$f":"VLOOKUP(C1725,'[8]Resumen Peso'!$B$1:$D$65536,3,0)*$C$14","v":6513.9862945524128},null,null,{"$f":"+VLOOKUP(C1725,'[8]Resumen Peso'!$B$1:$D$65536,3,0)","v":4044.4643225101745}]
[null,1710,"TA060SIR2D1C2250FS-3",{"$f":"+\"Torre de suspensión tipo S\"&IF(MID(C1726,3,3)=\"220\",\"C\",IF(MID(C1726,3,3)=\"138\",\"S\",\"\"))&IF(MID(C1726,10,1)=\"D\",2,1)&\" (5°)Tipo S\"&IF(MID(C1726,3,3)=\"220\",\"C\",IF(MID(C1726,3,3)=\"138\",\"S\",\"\"))&IF(MID(C1726,10,1)=\"D\",2,1)&RIGHT(C1726,2)","v":"Torre de suspensión tipo S2 (5°)Tipo S2-3"},"Und",0,{"$f":"VLOOKUP(C1726,'[8]Resumen Peso'!$B$1:$D$65536,3,0)*$C$14","v":7452.9392739473551},null,null,{"$f":"+VLOOKUP(C1726,'[8]Resumen Peso'!$B$1:$D$65536,3,0)","v":4627.4501707999298}]
[null,1711,"TA060SIR2D1C2250FS±0",{"$f":"+\"Torre de suspensión tipo S\"&IF(MID(C1727,3,3)=\"220\",\"C\",IF(MID(C1727,3,3)=\"138\",\"S\",\"\"))&IF(MID(C1727,10,1)=\"D\",2,1)&\" (5°)Tipo S\"&IF(MID(C1727,3,3)=\"220\",\"C\",IF(MID(C1727,3,3)=\"138\",\"S\",\"\"))&IF(MID(C1727,10,1)=\"D\",2,1)&RIGHT(C1727,2)","v":"Torre de suspensión tipo S2 (5°)Tipo S2±0"},"Und",0,{"$f":"VLOOKUP(C1727,'[8]Resumen Peso'!$B$1:$D$65536,3,0)*$C$14","v":8383.5087445976988},null,null,{"$f":"+VLOOKUP(C1727,'[8]Resumen Peso'!$B$1:$D$65536,3,0)","v":5205.2307883013827}]
[null,1712,"TA060SIR2D1C2250FS+3",{"$f":"+\"Torre de suspensión tipo S\"&IF(MID(C1728,3,3)=\"220\",\"C\",IF(MID(C1728,3,3)=\"138\",\"S\",\"\"))&IF(MID(C1728,10,1)=\"D\",2,1)&\" (5°)Tipo S\"&IF(MID(C1728,3,3)=\"220\",\"C\",IF(MID(C1728,3,3)=\"138\",\"S\",\"\"))&IF(MID(C1728,10,1)=\"D\",2,1)&RIGHT(C1728,2)","v":"Torre de suspensión tipo S2 (5°)Tipo S2+3"},"Und",0,{"$f":"VLOOKUP(C1728,'[8]Resumen Peso'!$B$1:$D$65536,3,0)*$C$14","v":9305.6947065034474},null,null,{"$f":"+VLOOKUP(C1728,'[8]Resumen Peso'!$B$1:$D$65536,3,0)","v":5777.8061750145353}]
[null,1713,"TA060SIR2D1C2250FS+6",{"$f":"+\"Torre de suspensión tipo S\"&IF(MID(C1729,3,3)=\"220\",\"C\",IF(MID(C1729,3,3)=\"138\",\"S\",\"\"))&IF(MID(C1729,10,1)=\"D\",2,1)&\" (5°)Tipo S\"&IF(MID(C1729,3,3)=\"220\",\"C\",IF(MID(C1729,3,3)=\"138\",\"S\",\"\"))&IF(MID(C1729,10,1)=\"D\",2,1)&RIGHT(C1729,2)","v":"Torre de suspensión tipo S2 (5°)Tipo S2+6"},"Und",0,{"$f":"VLOOKUP(C1729,'[8]Resumen Peso'!$B$1:$D$65536,3,0)*$C$14","v":10227.880668409192},null,null,{"$f":"+VLOOKUP(C1729,'[8]Resumen Peso'!$B$1:$D$65536,3,0)","v":6350.3815617276869}]
[null,1714,"TA060SIR2D1C2250FA-3",{"$f":"+\"Torre de ángulo menor tipo A\"&IF(MID(C1730,3,3)=\"220\",\"C\",IF(MID(C1730,3,3)=\"138\",\"S\",\"\"))&IF(MID(C1730,10,1)=\"D\",2,1)&\" (30°)Tipo A\"&IF(MID(C1730,3,3)=\"220\",\"C\",IF(MID(C1730,3,3)=\"138\",\"S\",\"\"))&IF(MID(C1730,10,1)=\"D\",2,1)&RIGHT(C1730,2)","v":"Torre de ángulo menor tipo A2 (30°)Tipo A2-3"},"Und",0,{"$f":"VLOOKUP(C1730,'[8]Resumen Peso'!$B$1:$D$65536,3,0)*$C$14","v":11466.275813143677},null,null,{"$f":"+VLOOKUP(C1730,'[8]Resumen Peso'!$B$1:$D$65536,3,0)","v":7119.2878433139913}]
[null,1715,"TA060SIR2D1C2250FA±0",{"$f":"+\"Torre de ángulo menor tipo A\"&IF(MID(C1731,3,3)=\"220\",\"C\",IF(MID(C1731,3,3)=\"138\",\"S\",\"\"))&IF(MID(C1731,10,1)=\"D\",2,1)&\" (30°)Tipo A\"&IF(MID(C1731,3,3)=\"220\",\"C\",IF(MID(C1731,3,3)=\"138\",\"S\",\"\"))&IF(MID(C1731,10,1)=\"D\",2,1)&RIGHT(C1731,2)","v":"Torre de ángulo menor tipo A2 (30°)Tipo A2±0"},"Und",0,{"$f":"VLOOKUP(C1731,'[8]Resumen Peso'!$B$1:$D$65536,3,0)*$C$14","v":12726.166274299308},null,null,{"$f":"+VLOOKUP(C1731,'[8]Resumen Peso'!$B$1:$D$65536,3,0)","v":7901.5403366414994}]
[null,1716,"TA060SIR2D1C2250FA+3",{"$f":"+\"Torre de ángulo menor tipo A\"&IF(MID(C1732,3,3)=\"220\",\"C\",IF(MID(C1732,3,3)=\"138\",\"S\",\"\"))&IF(MID(C1732,10,1)=\"D\",2,1)&\" (30°)Tipo A\"&IF(MID(C1732,3,3)=\"220\",\"C\",IF(MID(C1732,3,3)=\"138\",\"S\",\"\"))&IF(MID(C1732,10,1)=\"D\",2,1)&RIGHT(C1732,2)","v":"Torre de ángulo menor tipo A2 (30°)Tipo A2+3"},"Und",0,{"$f":"VLOOKUP(C1732,'[8]Resumen Peso'!$B$1:$D$65536,3,0)*$C$14","v":13986.05673545494},null,null,{"$f":"+VLOOKUP(C1732,'[8]Resumen Peso'!$B$1:$D$65536,3,0)","v":8683.7928299690084}]
[null,1717,"TA060SIR2D1C2250FB-3",{"$f":"+\"Torre de ángulo mayor tipo B\"&IF(MID(C1733,3,3)=\"220\",\"C\",IF(MID(C1733,3,3)=\"138\",\"S\",\"\"))&IF(MID(C1733,10,1)=\"D\",2,1)&\" (65°)Tipo B\"&IF(MID(C1733,3,3)=\"220\",\"C\",IF(MID(C1733,3,3)=\"138\",\"S\",\"\"))&IF(MID(C1733,10,1)=\"D\",2,1)&RIGHT(C1733,2)","v":"Torre de ángulo mayor tipo B2 (65°)Tipo B2-3"},"Und",0,{"$f":"VLOOKUP(C1733,'[8]Resumen Peso'!$B$1:$D$65536,3,0)*$C$14","v":15473.643763590333},null,null,{"$f":"+VLOOKUP(C1733,'[8]Resumen Peso'!$B$1:$D$65536,3,0)","v":9607.4196829997054}]
[null,1718,"TA060SIR2D1C2250FB±0",{"$f":"+\"Torre de ángulo mayor tipo B\"&IF(MID(C1734,3,3)=\"220\",\"C\",IF(MID(C1734,3,3)=\"138\",\"S\",\"\"))&IF(MID(C1734,10,1)=\"D\",2,1)&\" (65°)Tipo B\"&IF(MID(C1734,3,3)=\"220\",\"C\",IF(MID(C1734,3,3)=\"138\",\"S\",\"\"))&IF(MID(C1734,10,1)=\"D\",2,1)&RIGHT(C1734,2)","v":"Torre de ángulo mayor tipo B2 (65°)Tipo B2±0"},"Und",0,{"$f":"VLOOKUP(C1734,'[8]Resumen Peso'!$B$1:$D$65536,3,0)*$C$14","v":17231.229135401263},null,null,{"$f":"+VLOOKUP(C1734,'[8]Resumen Peso'!$B$1:$D$65536,3,0)","v":10698.68561581259}]
[null,1719,"TA060SIR2D1C2250FB+3",{"$f":"+\"Torre de ángulo mayor tipo B\"&IF(MID(C1735,3,3)=\"220\",\"C\",IF(MID(C1735,3,3)=\"138\",\"S\",\"\"))&IF(MID(C1735,10,1)=\"D\",2,1)&\" (65°)Tipo B\"&IF(MID(C1735,3,3)=\"220\",\"C\",IF(MID(C1735,3,3)=\"138\",\"S\",\"\"))&IF(MID(C1735,10,1)=\"D\",2,1)&RIGHT(C1735,2)","v":"Torre de ángulo mayor tipo B2 (65°)Tipo B2+3"},"Und",0,{"$f":"VLOOKUP(C1735,'[8]Resumen Peso'!$B$1:$D$65536,3,0)*$C$14","v":19298.976631649417},null,null,{"$f":"+VLOOKUP(C1735,'[8]Resumen Peso'!$B$1:$D$65536,3,0)","v":11982.527889710102}]
[null,1720,"TA060SIR2D1C2250FR-3",{"$f":"+\"Torre de anclaje, retención intermedia y terminal (15°) Tipo R\"&IF(MID(C1736,3,3)=\"220\",\"C\",IF(MID(C1736,3,3)=\"138\",\"S\",\"\"))&IF(MID(C1736,10,1)=\"D\",2,1)&RIGHT(C1736,2)","v":"Torre de anclaje, retención intermedia y terminal (15°) Tipo R2-3"},"Und",0,{"$f":"VLOOKUP(C1736,'[8]Resumen Peso'!$B$1:$D$65536,3,0)*$C$14","v":19923.315756912409},null,null,{"$f":"+VLOOKUP(C1736,'[8]Resumen Peso'!$B$1:$D$65536,3,0)","v":12370.173365627837}]
[null,1721,"TA060SIR2D1C2250FR±0",{"$f":"+\"Torre de anclaje, retención intermedia y terminal (15°) Tipo R\"&IF(MID(C1737,3,3)=\"220\",\"C\",IF(MID(C1737,3,3)=\"138\",\"S\",\"\"))&IF(MID(C1737,10,1)=\"D\",2,1)&RIGHT(C1737,2)","v":"Torre de anclaje, retención intermedia y terminal (15°) Tipo R2±0"},"Und",0,{"$f":"VLOOKUP(C1737,'[8]Resumen Peso'!$B$1:$D$65536,3,0)*$C$14","v":22211.054355532226},null,null,{"$f":"+VLOOKUP(C1737,'[8]Resumen Peso'!$B$1:$D$65536,3,0)","v":13790.605758782427}]
[null,1722,"TA060SIR2D1C2250FR+3",{"$f":"+\"Torre de anclaje, retención intermedia y terminal (15°) Tipo R\"&IF(MID(C1738,3,3)=\"220\",\"C\",IF(MID(C1738,3,3)=\"138\",\"S\",\"\"))&IF(MID(C1738,10,1)=\"D\",2,1)&RIGHT(C1738,2)","v":"Torre de anclaje, retención intermedia y terminal (15°) Tipo R2+3"},"Und",0,{"$f":"VLOOKUP(C1738,'[8]Resumen Peso'!$B$1:$D$65536,3,0)*$C$14","v":24498.792954152046},null,null,{"$f":"+VLOOKUP(C1738,'[8]Resumen Peso'!$B$1:$D$65536,3,0)","v":15211.038151937017}]
[null,1723,"TA060SIR1S1C1070FS-6",{"$f":"+\"Torre de suspensión tipo S\"&IF(MID(C1739,3,3)=\"220\",\"C\",IF(MID(C1739,3,3)=\"138\",\"S\",\"\"))&IF(MID(C1739,10,1)=\"D\",2,1)&\" (5°)Tipo S\"&IF(MID(C1739,3,3)=\"220\",\"C\",IF(MID(C1739,3,3)=\"138\",\"S\",\"\"))&IF(MID(C1739,10,1)=\"D\",2,1)&RIGHT(C1739,2)","v":"Torre de suspensión tipo S1 (5°)Tipo S1-6"},"Und",0,{"$f":"VLOOKUP(C1739,'[8]Resumen Peso'!$B$1:$D$65536,3,0)*$C$14","v":3548.3232159411309},null,null,{"$f":"+VLOOKUP(C1739,'[8]Resumen Peso'!$B$1:$D$65536,3,0)","v":2203.1158806106387}]
[null,1724,"TA060SIR1S1C1070FS-3",{"$f":"+\"Torre de suspensión tipo S\"&IF(MID(C1740,3,3)=\"220\",\"C\",IF(MID(C1740,3,3)=\"138\",\"S\",\"\"))&IF(MID(C1740,10,1)=\"D\",2,1)&\" (5°)Tipo S\"&IF(MID(C1740,3,3)=\"220\",\"C\",IF(MID(C1740,3,3)=\"138\",\"S\",\"\"))&IF(MID(C1740,10,1)=\"D\",2,1)&RIGHT(C1740,2)","v":"Torre de suspensión tipo S1 (5°)Tipo S1-3"},"Und",0,{"$f":"VLOOKUP(C1740,'[8]Resumen Peso'!$B$1:$D$65536,3,0)*$C$14","v":4059.7932290497624},null,null,{"$f":"+VLOOKUP(C1740,'[8]Resumen Peso'!$B$1:$D$65536,3,0)","v":2520.6821336716316}]
[null,1725,"TA060SIR1S1C1070FS±0",{"$f":"+\"Torre de suspensión tipo S\"&IF(MID(C1741,3,3)=\"220\",\"C\",IF(MID(C1741,3,3)=\"138\",\"S\",\"\"))&IF(MID(C1741,10,1)=\"D\",2,1)&\" (5°)Tipo S\"&IF(MID(C1741,3,3)=\"220\",\"C\",IF(MID(C1741,3,3)=\"138\",\"S\",\"\"))&IF(MID(C1741,10,1)=\"D\",2,1)&RIGHT(C1741,2)","v":"Torre de suspensión tipo S1 (5°)Tipo S1±0"},"Und",0,{"$f":"VLOOKUP(C1741,'[8]Resumen Peso'!$B$1:$D$65536,3,0)*$C$14","v":4566.6965456127809},null,null,{"$f":"+VLOOKUP(C1741,'[8]Resumen Peso'!$B$1:$D$65536,3,0)","v":2835.4129737588655}]
[null,1726,"TA060SIR1S1C1070FS+3",{"$f":"+\"Torre de suspensión tipo S\"&IF(MID(C1742,3,3)=\"220\",\"C\",IF(MID(C1742,3,3)=\"138\",\"S\",\"\"))&IF(MID(C1742,10,1)=\"D\",2,1)&\" (5°)Tipo S\"&IF(MID(C1742,3,3)=\"220\",\"C\",IF(MID(C1742,3,3)=\"138\",\"S\",\"\"))&IF(MID(C1742,10,1)=\"D\",2,1)&RIGHT(C1742,2)","v":"Torre de suspensión tipo S1 (5°)Tipo S1+3"},"Und",0,{"$f":"VLOOKUP(C1742,'[8]Resumen Peso'!$B$1:$D$65536,3,0)*$C$14","v":5069.0331656301869},null,null,{"$f":"+VLOOKUP(C1742,'[8]Resumen Peso'!$B$1:$D$65536,3,0)","v":3147.3084008723408}]
[null,1727,"TA060SIR1S1C1070FS+6",{"$f":"+\"Torre de suspensión tipo S\"&IF(MID(C1743,3,3)=\"220\",\"C\",IF(MID(C1743,3,3)=\"138\",\"S\",\"\"))&IF(MID(C1743,10,1)=\"D\",2,1)&\" (5°)Tipo S\"&IF(MID(C1743,3,3)=\"220\",\"C\",IF(MID(C1743,3,3)=\"138\",\"S\",\"\"))&IF(MID(C1743,10,1)=\"D\",2,1)&RIGHT(C1743,2)","v":"Torre de suspensión tipo S1 (5°)Tipo S1+6"},"Und",0,{"$f":"VLOOKUP(C1743,'[8]Resumen Peso'!$B$1:$D$65536,3,0)*$C$14","v":5571.3697856475919},null,null,{"$f":"+VLOOKUP(C1743,'[8]Resumen Peso'!$B$1:$D$65536,3,0)","v":3459.2038279858157}]
[null,1728,"TA060SIR1S1C1070FA-3",{"$f":"+\"Torre de ángulo menor tipo A\"&IF(MID(C1744,3,3)=\"220\",\"C\",IF(MID(C1744,3,3)=\"138\",\"S\",\"\"))&IF(MID(C1744,10,1)=\"D\",2,1)&\" (30°)Tipo A\"&IF(MID(C1744,3,3)=\"220\",\"C\",IF(MID(C1744,3,3)=\"138\",\"S\",\"\"))&IF(MID(C1744,10,1)=\"D\",2,1)&RIGHT(C1744,2)","v":"Torre de ángulo menor tipo A1 (30°)Tipo A1-3"},"Und",0,{"$f":"VLOOKUP(C1744,'[8]Resumen Peso'!$B$1:$D$65536,3,0)*$C$14","v":6245.9530659724214},null,null,{"$f":"+VLOOKUP(C1744,'[8]Resumen Peso'!$B$1:$D$65536,3,0)","v":3878.0453616435284}]
[null,1729,"TA060SIR1S1C1070FA±0",{"$f":"+\"Torre de ángulo menor tipo A\"&IF(MID(C1745,3,3)=\"220\",\"C\",IF(MID(C1745,3,3)=\"138\",\"S\",\"\"))&IF(MID(C1745,10,1)=\"D\",2,1)&\" (30°)Tipo A\"&IF(MID(C1745,3,3)=\"220\",\"C\",IF(MID(C1745,3,3)=\"138\",\"S\",\"\"))&IF(MID(C1745,10,1)=\"D\",2,1)&RIGHT(C1745,2)","v":"Torre de ángulo menor tipo A1 (30°)Tipo A1±0"},"Und",0,{"$f":"VLOOKUP(C1745,'[8]Resumen Peso'!$B$1:$D$65536,3,0)*$C$14","v":6932.2453562402015},null,null,{"$f":"+VLOOKUP(C1745,'[8]Resumen Peso'!$B$1:$D$65536,3,0)","v":4304.156894165958}]
[null,{"$f":"1+B1745","v":1730},"TA060SIR1S1C1070FA+3",{"$f":"+\"Torre de ángulo menor tipo A\"&IF(MID(C1746,3,3)=\"220\",\"C\",IF(MID(C1746,3,3)=\"138\",\"S\",\"\"))&IF(MID(C1746,10,1)=\"D\",2,1)&\" (30°)Tipo A\"&IF(MID(C1746,3,3)=\"220\",\"C\",IF(MID(C1746,3,3)=\"138\",\"S\",\"\"))&IF(MID(C1746,10,1)=\"D\",2,1)&RIGHT(C1746,2)","v":"Torre de ángulo menor tipo A1 (30°)Tipo A1+3"},"Und",0,{"$f":"VLOOKUP(C1746,'[8]Resumen Peso'!$B$1:$D$65536,3,0)*$C$14","v":7618.5376465079817},null,null,{"$f":"+VLOOKUP(C1746,'[8]Resumen Peso'!$B$1:$D$65536,3,0)","v":4730.268426688388}]
[null,1731,"TA060SIR1S1C1070FB-3",{"$f":"+\"Torre de ángulo mayor tipo B\"&IF(MID(C1747,3,3)=\"220\",\"C\",IF(MID(C1747,3,3)=\"138\",\"S\",\"\"))&IF(MID(C1747,10,1)=\"D\",2,1)&\" (65°)Tipo B\"&IF(MID(C1747,3,3)=\"220\",\"C\",IF(MID(C1747,3,3)=\"138\",\"S\",\"\"))&IF(MID(C1747,10,1)=\"D\",2,1)&RIGHT(C1747,2)","v":"Torre de ángulo mayor tipo B1 (65°)Tipo B1-3"},"Und",0,{"$f":"VLOOKUP(C1747,'[8]Resumen Peso'!$B$1:$D$65536,3,0)*$C$14","v":8428.8616706896119},null,null,{"$f":"+VLOOKUP(C1747,'[8]Resumen Peso'!$B$1:$D$65536,3,0)","v":5233.3899343612356}]
[null,1732,"TA060SIR1S1C1070FB±0",{"$f":"+\"Torre de ángulo mayor tipo B\"&IF(MID(C1748,3,3)=\"220\",\"C\",IF(MID(C1748,3,3)=\"138\",\"S\",\"\"))&IF(MID(C1748,10,1)=\"D\",2,1)&\" (65°)Tipo B\"&IF(MID(C1748,3,3)=\"220\",\"C\",IF(MID(C1748,3,3)=\"138\",\"S\",\"\"))&IF(MID(C1748,10,1)=\"D\",2,1)&RIGHT(C1748,2)","v":"Torre de ángulo mayor tipo B1 (65°)Tipo B1±0"},"Und",0,{"$f":"VLOOKUP(C1748,'[8]Resumen Peso'!$B$1:$D$65536,3,0)*$C$14","v":9386.2602123492325},null,null,{"$f":"+VLOOKUP(C1748,'[8]Resumen Peso'!$B$1:$D$65536,3,0)","v":5827.8284347007075}]
[null,1733,"TA060SIR1S1C1070FB+3",{"$f":"+\"Torre de ángulo mayor tipo B\"&IF(MID(C1749,3,3)=\"220\",\"C\",IF(MID(C1749,3,3)=\"138\",\"S\",\"\"))&IF(MID(C1749,10,1)=\"D\",2,1)&\" (65°)Tipo B\"&IF(MID(C1749,3,3)=\"220\",\"C\",IF(MID(C1749,3,3)=\"138\",\"S\",\"\"))&IF(MID(C1749,10,1)=\"D\",2,1)&RIGHT(C1749,2)","v":"Torre de ángulo mayor tipo B1 (65°)Tipo B1+3"},"Und",0,{"$f":"VLOOKUP(C1749,'[8]Resumen Peso'!$B$1:$D$65536,3,0)*$C$14","v":10512.611437831143},null,null,{"$f":"+VLOOKUP(C1749,'[8]Resumen Peso'!$B$1:$D$65536,3,0)","v":6527.1678468647933}]
[null,1734,"TA060SIR1S1C1070FR-3",{"$f":"+\"Torre de anclaje, retención intermedia y terminal (15°) Tipo R\"&IF(MID(C1750,3,3)=\"220\",\"C\",IF(MID(C1750,3,3)=\"138\",\"S\",\"\"))&IF(MID(C1750,10,1)=\"D\",2,1)&RIGHT(C1750,2)","v":"Torre de anclaje, retención intermedia y terminal (15°) Tipo R1-3"},"Und",0,{"$f":"VLOOKUP(C1750,'[8]Resumen Peso'!$B$1:$D$65536,3,0)*$C$14","v":10852.703804105191},null,null,{"$f":"+VLOOKUP(C1750,'[8]Resumen Peso'!$B$1:$D$65536,3,0)","v":6738.3275545393026}]
[null,1735,"TA060SIR1S1C1070FR±0",{"$f":"+\"Torre de anclaje, retención intermedia y terminal (15°) Tipo R\"&IF(MID(C1751,3,3)=\"220\",\"C\",IF(MID(C1751,3,3)=\"138\",\"S\",\"\"))&IF(MID(C1751,10,1)=\"D\",2,1)&RIGHT(C1751,2)","v":"Torre de anclaje, retención intermedia y terminal (15°) Tipo R1±0"},"Und",0,{"$f":"VLOOKUP(C1751,'[8]Resumen Peso'!$B$1:$D$65536,3,0)*$C$14","v":12098.889413718161},null,null,{"$f":"+VLOOKUP(C1751,'[8]Resumen Peso'!$B$1:$D$65536,3,0)","v":7512.0708523292114}]
[null,1736,"TA060SIR1S1C1070FR+3",{"$f":"+\"Torre de anclaje, retención intermedia y terminal (15°) Tipo R\"&IF(MID(C1752,3,3)=\"220\",\"C\",IF(MID(C1752,3,3)=\"138\",\"S\",\"\"))&IF(MID(C1752,10,1)=\"D\",2,1)&RIGHT(C1752,2)","v":"Torre de anclaje, retención intermedia y terminal (15°) Tipo R1+3"},"Und",0,{"$f":"VLOOKUP(C1752,'[8]Resumen Peso'!$B$1:$D$65536,3,0)*$C$14","v":13345.075023331132},null,null,{"$f":"+VLOOKUP(C1752,'[8]Resumen Peso'!$B$1:$D$65536,3,0)","v":8285.8141501191203}]
[null,1737,"TA060SIR1D1C1070FS-6",{"$f":"+\"Torre de suspensión tipo S\"&IF(MID(C1753,3,3)=\"220\",\"C\",IF(MID(C1753,3,3)=\"138\",\"S\",\"\"))&IF(MID(C1753,10,1)=\"D\",2,1)&\" (5°)Tipo S\"&IF(MID(C1753,3,3)=\"220\",\"C\",IF(MID(C1753,3,3)=\"138\",\"S\",\"\"))&IF(MID(C1753,10,1)=\"D\",2,1)&RIGHT(C1753,2)","v":"Torre de suspensión tipo S2 (5°)Tipo S2-6"},"Und",0,{"$f":"VLOOKUP(C1753,'[8]Resumen Peso'!$B$1:$D$65536,3,0)*$C$14","v":4409.0790177529179},null,null,{"$f":"+VLOOKUP(C1753,'[8]Resumen Peso'!$B$1:$D$65536,3,0)","v":2737.5499388666085}]
[null,1738,"TA060SIR1D1C1070FS-3",{"$f":"+\"Torre de suspensión tipo S\"&IF(MID(C1754,3,3)=\"220\",\"C\",IF(MID(C1754,3,3)=\"138\",\"S\",\"\"))&IF(MID(C1754,10,1)=\"D\",2,1)&\" (5°)Tipo S\"&IF(MID(C1754,3,3)=\"220\",\"C\",IF(MID(C1754,3,3)=\"138\",\"S\",\"\"))&IF(MID(C1754,10,1)=\"D\",2,1)&RIGHT(C1754,2)","v":"Torre de suspensión tipo S2 (5°)Tipo S2-3"},"Und",0,{"$f":"VLOOKUP(C1754,'[8]Resumen Peso'!$B$1:$D$65536,3,0)*$C$14","v":5044.6219392308167},null,null,{"$f":"+VLOOKUP(C1754,'[8]Resumen Peso'!$B$1:$D$65536,3,0)","v":3132.1517318563901}]
[null,1739,"TA060SIR1D1C1070FS±0",{"$f":"+\"Torre de suspensión tipo S\"&IF(MID(C1755,3,3)=\"220\",\"C\",IF(MID(C1755,3,3)=\"138\",\"S\",\"\"))&IF(MID(C1755,10,1)=\"D\",2,1)&\" (5°)Tipo S\"&IF(MID(C1755,3,3)=\"220\",\"C\",IF(MID(C1755,3,3)=\"138\",\"S\",\"\"))&IF(MID(C1755,10,1)=\"D\",2,1)&RIGHT(C1755,2)","v":"Torre de suspensión tipo S2 (5°)Tipo S2±0"},"Und",0,{"$f":"VLOOKUP(C1755,'[8]Resumen Peso'!$B$1:$D$65536,3,0)*$C$14","v":5674.4903703383761},null,null,{"$f":"+VLOOKUP(C1755,'[8]Resumen Peso'!$B$1:$D$65536,3,0)","v":3523.2302945516199}]
[null,1740,"TA060SIR1D1C1070FS+3",{"$f":"+\"Torre de suspensión tipo S\"&IF(MID(C1756,3,3)=\"220\",\"C\",IF(MID(C1756,3,3)=\"138\",\"S\",\"\"))&IF(MID(C1756,10,1)=\"D\",2,1)&\" (5°)Tipo S\"&IF(MID(C1756,3,3)=\"220\",\"C\",IF(MID(C1756,3,3)=\"138\",\"S\",\"\"))&IF(MID(C1756,10,1)=\"D\",2,1)&RIGHT(C1756,2)","v":"Torre de suspensión tipo S2 (5°)Tipo S2+3"},"Und",0,{"$f":"VLOOKUP(C1756,'[8]Resumen Peso'!$B$1:$D$65536,3,0)*$C$14","v":6298.684311075599},null,null,{"$f":"+VLOOKUP(C1756,'[8]Resumen Peso'!$B$1:$D$65536,3,0)","v":3910.7856269522986}]
[null,1741,"TA060SIR1D1C1070FS+6",{"$f":"+\"Torre de suspensión tipo S\"&IF(MID(C1757,3,3)=\"220\",\"C\",IF(MID(C1757,3,3)=\"138\",\"S\",\"\"))&IF(MID(C1757,10,1)=\"D\",2,1)&\" (5°)Tipo S\"&IF(MID(C1757,3,3)=\"220\",\"C\",IF(MID(C1757,3,3)=\"138\",\"S\",\"\"))&IF(MID(C1757,10,1)=\"D\",2,1)&RIGHT(C1757,2)","v":"Torre de suspensión tipo S2 (5°)Tipo S2+6"},"Und",0,{"$f":"VLOOKUP(C1757,'[8]Resumen Peso'!$B$1:$D$65536,3,0)*$C$14","v":6922.8782518128191},null,null,{"$f":"+VLOOKUP(C1757,'[8]Resumen Peso'!$B$1:$D$65536,3,0)","v":4298.3409593529759}]
[null,1742,"TA060SIR1D1C1070FA-3",{"$f":"+\"Torre de ángulo menor tipo A\"&IF(MID(C1758,3,3)=\"220\",\"C\",IF(MID(C1758,3,3)=\"138\",\"S\",\"\"))&IF(MID(C1758,10,1)=\"D\",2,1)&\" (30°)Tipo A\"&IF(MID(C1758,3,3)=\"220\",\"C\",IF(MID(C1758,3,3)=\"138\",\"S\",\"\"))&IF(MID(C1758,10,1)=\"D\",2,1)&RIGHT(C1758,2)","v":"Torre de ángulo menor tipo A2 (30°)Tipo A2-3"},"Und",0,{"$f":"VLOOKUP(C1758,'[8]Resumen Peso'!$B$1:$D$65536,3,0)*$C$14","v":7761.1026203384636},null,null,{"$f":"+VLOOKUP(C1758,'[8]Resumen Peso'!$B$1:$D$65536,3,0)","v":4818.7854920035525}]
[null,1743,"TA060SIR1D1C1070FA±0",{"$f":"+\"Torre de ángulo menor tipo A\"&IF(MID(C1759,3,3)=\"220\",\"C\",IF(MID(C1759,3,3)=\"138\",\"S\",\"\"))&IF(MID(C1759,10,1)=\"D\",2,1)&\" (30°)Tipo A\"&IF(MID(C1759,3,3)=\"220\",\"C\",IF(MID(C1759,3,3)=\"138\",\"S\",\"\"))&IF(MID(C1759,10,1)=\"D\",2,1)&RIGHT(C1759,2)","v":"Torre de ángulo menor tipo A2 (30°)Tipo A2±0"},"Und",0,{"$f":"VLOOKUP(C1759,'[8]Resumen Peso'!$B$1:$D$65536,3,0)*$C$14","v":8613.8763821736557},null,null,{"$f":"+VLOOKUP(C1759,'[8]Resumen Peso'!$B$1:$D$65536,3,0)","v":5348.2635871293587}]
[null,1744,"TA060SIR1D1C1070FA+3",{"$f":"+\"Torre de ángulo menor tipo A\"&IF(MID(C1760,3,3)=\"220\",\"C\",IF(MID(C1760,3,3)=\"138\",\"S\",\"\"))&IF(MID(C1760,10,1)=\"D\",2,1)&\" (30°)Tipo A\"&IF(MID(C1760,3,3)=\"220\",\"C\",IF(MID(C1760,3,3)=\"138\",\"S\",\"\"))&IF(MID(C1760,10,1)=\"D\",2,1)&RIGHT(C1760,2)","v":"Torre de ángulo menor tipo A2 (30°)Tipo A2+3"},"Und",0,{"$f":"VLOOKUP(C1760,'[8]Resumen Peso'!$B$1:$D$65536,3,0)*$C$14","v":9466.6501440088468},null,null,{"$f":"+VLOOKUP(C1760,'[8]Resumen Peso'!$B$1:$D$65536,3,0)","v":5877.741682255165}]
[null,1745,"TA060SIR1D1C1070FB-3",{"$f":"+\"Torre de ángulo mayor tipo B\"&IF(MID(C1761,3,3)=\"220\",\"C\",IF(MID(C1761,3,3)=\"138\",\"S\",\"\"))&IF(MID(C1761,10,1)=\"D\",2,1)&\" (65°)Tipo B\"&IF(MID(C1761,3,3)=\"220\",\"C\",IF(MID(C1761,3,3)=\"138\",\"S\",\"\"))&IF(MID(C1761,10,1)=\"D\",2,1)&RIGHT(C1761,2)","v":"Torre de ángulo mayor tipo B2 (65°)Tipo B2-3"},"Und",0,{"$f":"VLOOKUP(C1761,'[8]Resumen Peso'!$B$1:$D$65536,3,0)*$C$14","v":10473.543382073891},null,null,{"$f":"+VLOOKUP(C1761,'[8]Resumen Peso'!$B$1:$D$65536,3,0)","v":6502.9109094818905}]
[null,1746,"TA060SIR1D1C1070FB±0",{"$f":"+\"Torre de ángulo mayor tipo B\"&IF(MID(C1762,3,3)=\"220\",\"C\",IF(MID(C1762,3,3)=\"138\",\"S\",\"\"))&IF(MID(C1762,10,1)=\"D\",2,1)&\" (65°)Tipo B\"&IF(MID(C1762,3,3)=\"220\",\"C\",IF(MID(C1762,3,3)=\"138\",\"S\",\"\"))&IF(MID(C1762,10,1)=\"D\",2,1)&RIGHT(C1762,2)","v":"Torre de ángulo mayor tipo B2 (65°)Tipo B2±0"},"Und",0,{"$f":"VLOOKUP(C1762,'[8]Resumen Peso'!$B$1:$D$65536,3,0)*$C$14","v":11663.18862146313},null,null,{"$f":"+VLOOKUP(C1762,'[8]Resumen Peso'!$B$1:$D$65536,3,0)","v":7241.5488969731523}]
[null,1747,"TA060SIR1D1C1070FB+3",{"$f":"+\"Torre de ángulo mayor tipo B\"&IF(MID(C1763,3,3)=\"220\",\"C\",IF(MID(C1763,3,3)=\"138\",\"S\",\"\"))&IF(MID(C1763,10,1)=\"D\",2,1)&\" (65°)Tipo B\"&IF(MID(C1763,3,3)=\"220\",\"C\",IF(MID(C1763,3,3)=\"138\",\"S\",\"\"))&IF(MID(C1763,10,1)=\"D\",2,1)&RIGHT(C1763,2)","v":"Torre de ángulo mayor tipo B2 (65°)Tipo B2+3"},"Und",0,{"$f":"VLOOKUP(C1763,'[8]Resumen Peso'!$B$1:$D$65536,3,0)*$C$14","v":13062.771256038708},null,null,{"$f":"+VLOOKUP(C1763,'[8]Resumen Peso'!$B$1:$D$65536,3,0)","v":8110.5347646099317}]
[null,1748,"TA060SIR1D1C1070FR-3",{"$f":"+\"Torre de anclaje, retención intermedia y terminal (15°) Tipo R\"&IF(MID(C1764,3,3)=\"220\",\"C\",IF(MID(C1764,3,3)=\"138\",\"S\",\"\"))&IF(MID(C1764,10,1)=\"D\",2,1)&RIGHT(C1764,2)","v":"Torre de anclaje, retención intermedia y terminal (15°) Tipo R2-3"},"Und",0,{"$f":"VLOOKUP(C1764,'[8]Resumen Peso'!$B$1:$D$65536,3,0)*$C$14","v":13485.363569360177},null,null,{"$f":"+VLOOKUP(C1764,'[8]Resumen Peso'!$B$1:$D$65536,3,0)","v":8372.9178057939571}]
[null,1749,"TA060SIR1D1C1070FR±0",{"$f":"+\"Torre de anclaje, retención intermedia y terminal (15°) Tipo R\"&IF(MID(C1765,3,3)=\"220\",\"C\",IF(MID(C1765,3,3)=\"138\",\"S\",\"\"))&IF(MID(C1765,10,1)=\"D\",2,1)&RIGHT(C1765,2)","v":"Torre de anclaje, retención intermedia y terminal (15°) Tipo R2±0"},"Und",0,{"$f":"VLOOKUP(C1765,'[8]Resumen Peso'!$B$1:$D$65536,3,0)*$C$14","v":15033.850133065973},null,null,{"$f":"+VLOOKUP(C1765,'[8]Resumen Peso'!$B$1:$D$65536,3,0)","v":9334.356528198392}]
[null,1750,"TA060SIR1D1C1070FR+3",{"$f":"+\"Torre de anclaje, retención intermedia y terminal (15°) Tipo R\"&IF(MID(C1766,3,3)=\"220\",\"C\",IF(MID(C1766,3,3)=\"138\",\"S\",\"\"))&IF(MID(C1766,10,1)=\"D\",2,1)&RIGHT(C1766,2)","v":"Torre de anclaje, retención intermedia y terminal (15°) Tipo R2+3"},"Und",0,{"$f":"VLOOKUP(C1766,'[8]Resumen Peso'!$B$1:$D$65536,3,0)*$C$14","v":16582.33669677177},null,null,{"$f":"+VLOOKUP(C1766,'[8]Resumen Peso'!$B$1:$D$65536,3,0)","v":10295.795250602827}]
[null,1751,"TA060SIR1S1C1240FS-6",{"$f":"+\"Torre de suspensión tipo S\"&IF(MID(C1767,3,3)=\"220\",\"C\",IF(MID(C1767,3,3)=\"138\",\"S\",\"\"))&IF(MID(C1767,10,1)=\"D\",2,1)&\" (5°)Tipo S\"&IF(MID(C1767,3,3)=\"220\",\"C\",IF(MID(C1767,3,3)=\"138\",\"S\",\"\"))&IF(MID(C1767,10,1)=\"D\",2,1)&RIGHT(C1767,2)","v":"Torre de suspensión tipo S1 (5°)Tipo S1-6"},"Und",0,{"$f":"VLOOKUP(C1767,'[8]Resumen Peso'!$B$1:$D$65536,3,0)*$C$14","v":4442.1764733111604},null,null,{"$f":"+VLOOKUP(C1767,'[8]Resumen Peso'!$B$1:$D$65536,3,0)","v":2758.0997945338095}]
[null,1752,"TA060SIR1S1C1240FS-3",{"$f":"+\"Torre de suspensión tipo S\"&IF(MID(C1768,3,3)=\"220\",\"C\",IF(MID(C1768,3,3)=\"138\",\"S\",\"\"))&IF(MID(C1768,10,1)=\"D\",2,1)&\" (5°)Tipo S\"&IF(MID(C1768,3,3)=\"220\",\"C\",IF(MID(C1768,3,3)=\"138\",\"S\",\"\"))&IF(MID(C1768,10,1)=\"D\",2,1)&RIGHT(C1768,2)","v":"Torre de suspensión tipo S1 (5°)Tipo S1-3"},"Und",0,{"$f":"VLOOKUP(C1768,'[8]Resumen Peso'!$B$1:$D$65536,3,0)*$C$14","v":5082.4901991938505},null,null,{"$f":"+VLOOKUP(C1768,'[8]Resumen Peso'!$B$1:$D$65536,3,0)","v":3155.6637288810252}]
[null,1753,"TA060SIR1S1C1240FS±0",{"$f":"+\"Torre de suspensión tipo S\"&IF(MID(C1769,3,3)=\"220\",\"C\",IF(MID(C1769,3,3)=\"138\",\"S\",\"\"))&IF(MID(C1769,10,1)=\"D\",2,1)&\" (5°)Tipo S\"&IF(MID(C1769,3,3)=\"220\",\"C\",IF(MID(C1769,3,3)=\"138\",\"S\",\"\"))&IF(MID(C1769,10,1)=\"D\",2,1)&RIGHT(C1769,2)","v":"Torre de suspensión tipo S1 (5°)Tipo S1±0"},"Und",0,{"$f":"VLOOKUP(C1769,'[8]Resumen Peso'!$B$1:$D$65536,3,0)*$C$14","v":5717.0868382383023},null,null,{"$f":"+VLOOKUP(C1769,'[8]Resumen Peso'!$B$1:$D$65536,3,0)","v":3549.6779852429981}]
[null,1754,"TA060SIR1S1C1240FS+3",{"$f":"+\"Torre de suspensión tipo S\"&IF(MID(C1770,3,3)=\"220\",\"C\",IF(MID(C1770,3,3)=\"138\",\"S\",\"\"))&IF(MID(C1770,10,1)=\"D\",2,1)&\" (5°)Tipo S\"&IF(MID(C1770,3,3)=\"220\",\"C\",IF(MID(C1770,3,3)=\"138\",\"S\",\"\"))&IF(MID(C1770,10,1)=\"D\",2,1)&RIGHT(C1770,2)","v":"Torre de suspensión tipo S1 (5°)Tipo S1+3"},"Und",0,{"$f":"VLOOKUP(C1770,'[8]Resumen Peso'!$B$1:$D$65536,3,0)*$C$14","v":6345.966390444516},null,null,{"$f":"+VLOOKUP(C1770,'[8]Resumen Peso'!$B$1:$D$65536,3,0)","v":3940.1425636197282}]
[null,1755,"TA060SIR1S1C1240FS+6",{"$f":"+\"Torre de suspensión tipo S\"&IF(MID(C1771,3,3)=\"220\",\"C\",IF(MID(C1771,3,3)=\"138\",\"S\",\"\"))&IF(MID(C1771,10,1)=\"D\",2,1)&\" (5°)Tipo S\"&IF(MID(C1771,3,3)=\"220\",\"C\",IF(MID(C1771,3,3)=\"138\",\"S\",\"\"))&IF(MID(C1771,10,1)=\"D\",2,1)&RIGHT(C1771,2)","v":"Torre de suspensión tipo S1 (5°)Tipo S1+6"},"Und",0,{"$f":"VLOOKUP(C1771,'[8]Resumen Peso'!$B$1:$D$65536,3,0)*$C$14","v":6974.8459426507279},null,null,{"$f":"+VLOOKUP(C1771,'[8]Resumen Peso'!$B$1:$D$65536,3,0)","v":4330.6071419964574}]
[null,1756,"TA060SIR1S1C1240FA-3",{"$f":"+\"Torre de ángulo menor tipo A\"&IF(MID(C1772,3,3)=\"220\",\"C\",IF(MID(C1772,3,3)=\"138\",\"S\",\"\"))&IF(MID(C1772,10,1)=\"D\",2,1)&\" (30°)Tipo A\"&IF(MID(C1772,3,3)=\"220\",\"C\",IF(MID(C1772,3,3)=\"138\",\"S\",\"\"))&IF(MID(C1772,10,1)=\"D\",2,1)&RIGHT(C1772,2)","v":"Torre de ángulo menor tipo A1 (30°)Tipo A1-3"},"Und",0,{"$f":"VLOOKUP(C1772,'[8]Resumen Peso'!$B$1:$D$65536,3,0)*$C$14","v":7819.3625762216143},null,null,{"$f":"+VLOOKUP(C1772,'[8]Resumen Peso'!$B$1:$D$65536,3,0)","v":4854.9584746205828}]
[null,1757,"TA060SIR1S1C1240FA±0",{"$f":"+\"Torre de ángulo menor tipo A\"&IF(MID(C1773,3,3)=\"220\",\"C\",IF(MID(C1773,3,3)=\"138\",\"S\",\"\"))&IF(MID(C1773,10,1)=\"D\",2,1)&\" (30°)Tipo A\"&IF(MID(C1773,3,3)=\"220\",\"C\",IF(MID(C1773,3,3)=\"138\",\"S\",\"\"))&IF(MID(C1773,10,1)=\"D\",2,1)&RIGHT(C1773,2)","v":"Torre de ángulo menor tipo A1 (30°)Tipo A1±0"},"Und",0,{"$f":"VLOOKUP(C1773,'[8]Resumen Peso'!$B$1:$D$65536,3,0)*$C$14","v":8678.5378204457429},null,null,{"$f":"+VLOOKUP(C1773,'[8]Resumen Peso'!$B$1:$D$65536,3,0)","v":5388.4111815988708}]
[null,1758,"TA060SIR1S1C1240FA+3",{"$f":"+\"Torre de ángulo menor tipo A\"&IF(MID(C1774,3,3)=\"220\",\"C\",IF(MID(C1774,3,3)=\"138\",\"S\",\"\"))&IF(MID(C1774,10,1)=\"D\",2,1)&\" (30°)Tipo A\"&IF(MID(C1774,3,3)=\"220\",\"C\",IF(MID(C1774,3,3)=\"138\",\"S\",\"\"))&IF(MID(C1774,10,1)=\"D\",2,1)&RIGHT(C1774,2)","v":"Torre de ángulo menor tipo A1 (30°)Tipo A1+3"},"Und",0,{"$f":"VLOOKUP(C1774,'[8]Resumen Peso'!$B$1:$D$65536,3,0)*$C$14","v":9537.7130646698697},null,null,{"$f":"+VLOOKUP(C1774,'[8]Resumen Peso'!$B$1:$D$65536,3,0)","v":5921.8638885771588}]
[null,1759,"TA060SIR1S1C1240FB-3",{"$f":"+\"Torre de ángulo mayor tipo B\"&IF(MID(C1775,3,3)=\"220\",\"C\",IF(MID(C1775,3,3)=\"138\",\"S\",\"\"))&IF(MID(C1775,10,1)=\"D\",2,1)&\" (65°)Tipo B\"&IF(MID(C1775,3,3)=\"220\",\"C\",IF(MID(C1775,3,3)=\"138\",\"S\",\"\"))&IF(MID(C1775,10,1)=\"D\",2,1)&RIGHT(C1775,2)","v":"Torre de ángulo mayor tipo B1 (65°)Tipo B1-3"},"Und",0,{"$f":"VLOOKUP(C1775,'[8]Resumen Peso'!$B$1:$D$65536,3,0)*$C$14","v":10552.164707577414},null,null,{"$f":"+VLOOKUP(C1775,'[8]Resumen Peso'!$B$1:$D$65536,3,0)","v":6551.7260484166145}]
[null,1760,"TA060SIR1S1C1240FB±0",{"$f":"+\"Torre de ángulo mayor tipo B\"&IF(MID(C1776,3,3)=\"220\",\"C\",IF(MID(C1776,3,3)=\"138\",\"S\",\"\"))&IF(MID(C1776,10,1)=\"D\",2,1)&\" (65°)Tipo B\"&IF(MID(C1776,3,3)=\"220\",\"C\",IF(MID(C1776,3,3)=\"138\",\"S\",\"\"))&IF(MID(C1776,10,1)=\"D\",2,1)&RIGHT(C1776,2)","v":"Torre de ángulo mayor tipo B1 (65°)Tipo B1±0"},"Und",0,{"$f":"VLOOKUP(C1776,'[8]Resumen Peso'!$B$1:$D$65536,3,0)*$C$14","v":11750.740208883535},null,null,{"$f":"+VLOOKUP(C1776,'[8]Resumen Peso'!$B$1:$D$65536,3,0)","v":7295.9087398848715}]
[null,1761,"TA060SIR1S1C1240FB+3",{"$f":"+\"Torre de ángulo mayor tipo B\"&IF(MID(C1777,3,3)=\"220\",\"C\",IF(MID(C1777,3,3)=\"138\",\"S\",\"\"))&IF(MID(C1777,10,1)=\"D\",2,1)&\" (65°)Tipo B\"&IF(MID(C1777,3,3)=\"220\",\"C\",IF(MID(C1777,3,3)=\"138\",\"S\",\"\"))&IF(MID(C1777,10,1)=\"D\",2,1)&RIGHT(C1777,2)","v":"Torre de ángulo mayor tipo B1 (65°)Tipo B1+3"},"Und",0,{"$f":"VLOOKUP(C1777,'[8]Resumen Peso'!$B$1:$D$65536,3,0)*$C$14","v":13160.829033949562},null,null,{"$f":"+VLOOKUP(C1777,'[8]Resumen Peso'!$B$1:$D$65536,3,0)","v":8171.4177886710568}]
[null,1762,"TA060SIR1S1C1240FR-3",{"$f":"+\"Torre de anclaje, retención intermedia y terminal (15°) Tipo R\"&IF(MID(C1778,3,3)=\"220\",\"C\",IF(MID(C1778,3,3)=\"138\",\"S\",\"\"))&IF(MID(C1778,10,1)=\"D\",2,1)&RIGHT(C1778,2)","v":"Torre de anclaje, retención intermedia y terminal (15°) Tipo R1-3"},"Und",0,{"$f":"VLOOKUP(C1778,'[8]Resumen Peso'!$B$1:$D$65536,3,0)*$C$14","v":13586.593603938038},null,null,{"$f":"+VLOOKUP(C1778,'[8]Resumen Peso'!$B$1:$D$65536,3,0)","v":8435.7704500433047}]
[null,1763,"TA060SIR1S1C1240FR±0",{"$f":"+\"Torre de anclaje, retención intermedia y terminal (15°) Tipo R\"&IF(MID(C1779,3,3)=\"220\",\"C\",IF(MID(C1779,3,3)=\"138\",\"S\",\"\"))&IF(MID(C1779,10,1)=\"D\",2,1)&RIGHT(C1779,2)","v":"Torre de anclaje, retención intermedia y terminal (15°) Tipo R1±0"},"Und",0,{"$f":"VLOOKUP(C1779,'[8]Resumen Peso'!$B$1:$D$65536,3,0)*$C$14","v":15146.704129250877},null,null,{"$f":"+VLOOKUP(C1779,'[8]Resumen Peso'!$B$1:$D$65536,3,0)","v":9404.4263657115989}]
[null,1764,"TA060SIR1S1C1240FR+3",{"$f":"+\"Torre de anclaje, retención intermedia y terminal (15°) Tipo R\"&IF(MID(C1780,3,3)=\"220\",\"C\",IF(MID(C1780,3,3)=\"138\",\"S\",\"\"))&IF(MID(C1780,10,1)=\"D\",2,1)&RIGHT(C1780,2)","v":"Torre de anclaje, retención intermedia y terminal (15°) Tipo R1+3"},"Und",0,{"$f":"VLOOKUP(C1780,'[8]Resumen Peso'!$B$1:$D$65536,3,0)*$C$14","v":16706.814654563717},null,null,{"$f":"+VLOOKUP(C1780,'[8]Resumen Peso'!$B$1:$D$65536,3,0)","v":10373.082281379893}]
[null,1765,"TA060SIR1S1C1120FS-6",{"$f":"+\"Torre de suspensión tipo S\"&IF(MID(C1781,3,3)=\"220\",\"C\",IF(MID(C1781,3,3)=\"138\",\"S\",\"\"))&IF(MID(C1781,10,1)=\"D\",2,1)&\" (5°)Tipo S\"&IF(MID(C1781,3,3)=\"220\",\"C\",IF(MID(C1781,3,3)=\"138\",\"S\",\"\"))&IF(MID(C1781,10,1)=\"D\",2,1)&RIGHT(C1781,2)","v":"Torre de suspensión tipo S1 (5°)Tipo S1-6"},"Und",0,{"$f":"VLOOKUP(C1781,'[8]Resumen Peso'!$B$1:$D$65536,3,0)*$C$14","v":3830.1697876927437},null,null,{"$f":"+VLOOKUP(C1781,'[8]Resumen Peso'!$B$1:$D$65536,3,0)","v":2378.1113983053115}]
[null,1766,"TA060SIR1S1C1120FS-3",{"$f":"+\"Torre de suspensión tipo S\"&IF(MID(C1782,3,3)=\"220\",\"C\",IF(MID(C1782,3,3)=\"138\",\"S\",\"\"))&IF(MID(C1782,10,1)=\"D\",2,1)&\" (5°)Tipo S\"&IF(MID(C1782,3,3)=\"220\",\"C\",IF(MID(C1782,3,3)=\"138\",\"S\",\"\"))&IF(MID(C1782,10,1)=\"D\",2,1)&RIGHT(C1782,2)","v":"Torre de suspensión tipo S1 (5°)Tipo S1-3"},"Und",0,{"$f":"VLOOKUP(C1782,'[8]Resumen Peso'!$B$1:$D$65536,3,0)*$C$14","v":4382.2663336664727},null,null,{"$f":"+VLOOKUP(C1782,'[8]Resumen Peso'!$B$1:$D$65536,3,0)","v":2720.9022304934647}]
[null,1767,"TA060SIR1S1C1120FS±0",{"$f":"+\"Torre de suspensión tipo S\"&IF(MID(C1783,3,3)=\"220\",\"C\",IF(MID(C1783,3,3)=\"138\",\"S\",\"\"))&IF(MID(C1783,10,1)=\"D\",2,1)&\" (5°)Tipo S\"&IF(MID(C1783,3,3)=\"220\",\"C\",IF(MID(C1783,3,3)=\"138\",\"S\",\"\"))&IF(MID(C1783,10,1)=\"D\",2,1)&RIGHT(C1783,2)","v":"Torre de suspensión tipo S1 (5°)Tipo S1±0"},"Und",0,{"$f":"VLOOKUP(C1783,'[8]Resumen Peso'!$B$1:$D$65536,3,0)*$C$14","v":4929.433446194008},null,null,{"$f":"+VLOOKUP(C1783,'[8]Resumen Peso'!$B$1:$D$65536,3,0)","v":3060.6324302513663}]
[null,1768,"TA060SIR1S1C1120FS+3",{"$f":"+\"Torre de suspensión tipo S\"&IF(MID(C1784,3,3)=\"220\",\"C\",IF(MID(C1784,3,3)=\"138\",\"S\",\"\"))&IF(MID(C1784,10,1)=\"D\",2,1)&\" (5°)Tipo S\"&IF(MID(C1784,3,3)=\"220\",\"C\",IF(MID(C1784,3,3)=\"138\",\"S\",\"\"))&IF(MID(C1784,10,1)=\"D\",2,1)&RIGHT(C1784,2)","v":"Torre de suspensión tipo S1 (5°)Tipo S1+3"},"Und",0,{"$f":"VLOOKUP(C1784,'[8]Resumen Peso'!$B$1:$D$65536,3,0)*$C$14","v":5471.6711252753485},null,null,{"$f":"+VLOOKUP(C1784,'[8]Resumen Peso'!$B$1:$D$65536,3,0)","v":3397.3019975790166}]
[null,1769,"TA060SIR1S1C1120FS+6",{"$f":"+\"Torre de suspensión tipo S\"&IF(MID(C1785,3,3)=\"220\",\"C\",IF(MID(C1785,3,3)=\"138\",\"S\",\"\"))&IF(MID(C1785,10,1)=\"D\",2,1)&\" (5°)Tipo S\"&IF(MID(C1785,3,3)=\"220\",\"C\",IF(MID(C1785,3,3)=\"138\",\"S\",\"\"))&IF(MID(C1785,10,1)=\"D\",2,1)&RIGHT(C1785,2)","v":"Torre de suspensión tipo S1 (5°)Tipo S1+6"},"Und",0,{"$f":"VLOOKUP(C1785,'[8]Resumen Peso'!$B$1:$D$65536,3,0)*$C$14","v":6013.908804356689},null,null,{"$f":"+VLOOKUP(C1785,'[8]Resumen Peso'!$B$1:$D$65536,3,0)","v":3733.9715649066666}]
[null,1770,"TA060SIR1S1C1120FA-3",{"$f":"+\"Torre de ángulo menor tipo A\"&IF(MID(C1786,3,3)=\"220\",\"C\",IF(MID(C1786,3,3)=\"138\",\"S\",\"\"))&IF(MID(C1786,10,1)=\"D\",2,1)&\" (30°)Tipo A\"&IF(MID(C1786,3,3)=\"220\",\"C\",IF(MID(C1786,3,3)=\"138\",\"S\",\"\"))&IF(MID(C1786,10,1)=\"D\",2,1)&RIGHT(C1786,2)","v":"Torre de ángulo menor tipo A1 (30°)Tipo A1-3"},"Und",0,{"$f":"VLOOKUP(C1786,'[8]Resumen Peso'!$B$1:$D$65536,3,0)*$C$14","v":6742.0748541615749},null,null,{"$f":"+VLOOKUP(C1786,'[8]Resumen Peso'!$B$1:$D$65536,3,0)","v":4186.0820662385377}]
[null,1771,"TA060SIR1S1C1120FA±0",{"$f":"+\"Torre de ángulo menor tipo A\"&IF(MID(C1787,3,3)=\"220\",\"C\",IF(MID(C1787,3,3)=\"138\",\"S\",\"\"))&IF(MID(C1787,10,1)=\"D\",2,1)&\" (30°)Tipo A\"&IF(MID(C1787,3,3)=\"220\",\"C\",IF(MID(C1787,3,3)=\"138\",\"S\",\"\"))&IF(MID(C1787,10,1)=\"D\",2,1)&RIGHT(C1787,2)","v":"Torre de ángulo menor tipo A1 (30°)Tipo A1±0"},"Und",0,{"$f":"VLOOKUP(C1787,'[8]Resumen Peso'!$B$1:$D$65536,3,0)*$C$14","v":7482.8799713225035},null,null,{"$f":"+VLOOKUP(C1787,'[8]Resumen Peso'!$B$1:$D$65536,3,0)","v":4646.0400291215738}]
[null,1772,"TA060SIR1S1C1120FA+3",{"$f":"+\"Torre de ángulo menor tipo A\"&IF(MID(C1788,3,3)=\"220\",\"C\",IF(MID(C1788,3,3)=\"138\",\"S\",\"\"))&IF(MID(C1788,10,1)=\"D\",2,1)&\" (30°)Tipo A\"&IF(MID(C1788,3,3)=\"220\",\"C\",IF(MID(C1788,3,3)=\"138\",\"S\",\"\"))&IF(MID(C1788,10,1)=\"D\",2,1)&RIGHT(C1788,2)","v":"Torre de ángulo menor tipo A1 (30°)Tipo A1+3"},"Und",0,{"$f":"VLOOKUP(C1788,'[8]Resumen Peso'!$B$1:$D$65536,3,0)*$C$14","v":8223.6850884834312},null,null,{"$f":"+VLOOKUP(C1788,'[8]Resumen Peso'!$B$1:$D$65536,3,0)","v":5105.9979920046098}]
[null,1773,"TA060SIR1S1C1120FB-3",{"$f":"+\"Torre de ángulo mayor tipo B\"&IF(MID(C1789,3,3)=\"220\",\"C\",IF(MID(C1789,3,3)=\"138\",\"S\",\"\"))&IF(MID(C1789,10,1)=\"D\",2,1)&\" (65°)Tipo B\"&IF(MID(C1789,3,3)=\"220\",\"C\",IF(MID(C1789,3,3)=\"138\",\"S\",\"\"))&IF(MID(C1789,10,1)=\"D\",2,1)&RIGHT(C1789,2)","v":"Torre de ángulo mayor tipo B1 (65°)Tipo B1-3"},"Und",0,{"$f":"VLOOKUP(C1789,'[8]Resumen Peso'!$B$1:$D$65536,3,0)*$C$14","v":9098.3738940912626},null,null,{"$f":"+VLOOKUP(C1789,'[8]Resumen Peso'!$B$1:$D$65536,3,0)","v":5649.0829030886889}]
[null,1774,"TA060SIR1S1C1120FB±0",{"$f":"+\"Torre de ángulo mayor tipo B\"&IF(MID(C1790,3,3)=\"220\",\"C\",IF(MID(C1790,3,3)=\"138\",\"S\",\"\"))&IF(MID(C1790,10,1)=\"D\",2,1)&\" (65°)Tipo B\"&IF(MID(C1790,3,3)=\"220\",\"C\",IF(MID(C1790,3,3)=\"138\",\"S\",\"\"))&IF(MID(C1790,10,1)=\"D\",2,1)&RIGHT(C1790,2)","v":"Torre de ángulo mayor tipo B1 (65°)Tipo B1±0"},"Und",0,{"$f":"VLOOKUP(C1790,'[8]Resumen Peso'!$B$1:$D$65536,3,0)*$C$14","v":10131.819481170671},null,null,{"$f":"+VLOOKUP(C1790,'[8]Resumen Peso'!$B$1:$D$65536,3,0)","v":6290.7381994306115}]
[null,1775,"TA060SIR1S1C1120FB+3",{"$f":"+\"Torre de ángulo mayor tipo B\"&IF(MID(C1791,3,3)=\"220\",\"C\",IF(MID(C1791,3,3)=\"138\",\"S\",\"\"))&IF(MID(C1791,10,1)=\"D\",2,1)&\" (65°)Tipo B\"&IF(MID(C1791,3,3)=\"220\",\"C\",IF(MID(C1791,3,3)=\"138\",\"S\",\"\"))&IF(MID(C1791,10,1)=\"D\",2,1)&RIGHT(C1791,2)","v":"Torre de ángulo mayor tipo B1 (65°)Tipo B1+3"},"Und",0,{"$f":"VLOOKUP(C1791,'[8]Resumen Peso'!$B$1:$D$65536,3,0)*$C$14","v":11347.637818911153},null,null,{"$f":"+VLOOKUP(C1791,'[8]Resumen Peso'!$B$1:$D$65536,3,0)","v":7045.626783362286}]
[null,1776,"TA060SIR1S1C1120FR-3",{"$f":"+\"Torre de anclaje, retención intermedia y terminal (15°) Tipo R\"&IF(MID(C1792,3,3)=\"220\",\"C\",IF(MID(C1792,3,3)=\"138\",\"S\",\"\"))&IF(MID(C1792,10,1)=\"D\",2,1)&RIGHT(C1792,2)","v":"Torre de anclaje, retención intermedia y terminal (15°) Tipo R1-3"},"Und",0,{"$f":"VLOOKUP(C1792,'[8]Resumen Peso'!$B$1:$D$65536,3,0)*$C$14","v":11714.744034172407},null,null,{"$f":"+VLOOKUP(C1792,'[8]Resumen Peso'!$B$1:$D$65536,3,0)","v":7273.5591005422539}]
[null,1777,"TA060SIR1S1C1120FR±0",{"$f":"+\"Torre de anclaje, retención intermedia y terminal (15°) Tipo R\"&IF(MID(C1793,3,3)=\"220\",\"C\",IF(MID(C1793,3,3)=\"138\",\"S\",\"\"))&IF(MID(C1793,10,1)=\"D\",2,1)&RIGHT(C1793,2)","v":"Torre de anclaje, retención intermedia y terminal (15°) Tipo R1±0"},"Und",0,{"$f":"VLOOKUP(C1793,'[8]Resumen Peso'!$B$1:$D$65536,3,0)*$C$14","v":13059.915311228993},null,null,{"$f":"+VLOOKUP(C1793,'[8]Resumen Peso'!$B$1:$D$65536,3,0)","v":8108.7615390660576}]
[null,1778,"TA060SIR1S1C1120FR+3",{"$f":"+\"Torre de anclaje, retención intermedia y terminal (15°) Tipo R\"&IF(MID(C1794,3,3)=\"220\",\"C\",IF(MID(C1794,3,3)=\"138\",\"S\",\"\"))&IF(MID(C1794,10,1)=\"D\",2,1)&RIGHT(C1794,2)","v":"Torre de anclaje, retención intermedia y terminal (15°) Tipo R1+3"},"Und",0,{"$f":"VLOOKUP(C1794,'[8]Resumen Peso'!$B$1:$D$65536,3,0)*$C$14","v":14405.08658828558},null,null,{"$f":"+VLOOKUP(C1794,'[8]Resumen Peso'!$B$1:$D$65536,3,0)","v":8943.9639775898613}]
[null,1779,"TA060SIR1D1C1240FS-6",{"$f":"+\"Torre de suspensión tipo S\"&IF(MID(C1795,3,3)=\"220\",\"C\",IF(MID(C1795,3,3)=\"138\",\"S\",\"\"))&IF(MID(C1795,10,1)=\"D\",2,1)&\" (5°)Tipo S\"&IF(MID(C1795,3,3)=\"220\",\"C\",IF(MID(C1795,3,3)=\"138\",\"S\",\"\"))&IF(MID(C1795,10,1)=\"D\",2,1)&RIGHT(C1795,2)","v":"Torre de suspensión tipo S2 (5°)Tipo S2-6"},"Und",0,{"$f":"VLOOKUP(C1795,'[8]Resumen Peso'!$B$1:$D$65536,3,0)*$C$14","v":5814.0933996978511},null,null,{"$f":"+VLOOKUP(C1795,'[8]Resumen Peso'!$B$1:$D$65536,3,0)","v":3609.9083202685179}]
[null,1780,"TA060SIR1D1C1240FS-3",{"$f":"+\"Torre de suspensión tipo S\"&IF(MID(C1796,3,3)=\"220\",\"C\",IF(MID(C1796,3,3)=\"138\",\"S\",\"\"))&IF(MID(C1796,10,1)=\"D\",2,1)&\" (5°)Tipo S\"&IF(MID(C1796,3,3)=\"220\",\"C\",IF(MID(C1796,3,3)=\"138\",\"S\",\"\"))&IF(MID(C1796,10,1)=\"D\",2,1)&RIGHT(C1796,2)","v":"Torre de suspensión tipo S2 (5°)Tipo S2-3"},"Und",0,{"$f":"VLOOKUP(C1796,'[8]Resumen Peso'!$B$1:$D$65536,3,0)*$C$14","v":6652.160916771415},null,null,{"$f":"+VLOOKUP(C1796,'[8]Resumen Peso'!$B$1:$D$65536,3,0)","v":4130.2554655324484}]
[null,1781,"TA060SIR1D1C1240FS±0",{"$f":"+\"Torre de suspensión tipo S\"&IF(MID(C1797,3,3)=\"220\",\"C\",IF(MID(C1797,3,3)=\"138\",\"S\",\"\"))&IF(MID(C1797,10,1)=\"D\",2,1)&\" (5°)Tipo S\"&IF(MID(C1797,3,3)=\"220\",\"C\",IF(MID(C1797,3,3)=\"138\",\"S\",\"\"))&IF(MID(C1797,10,1)=\"D\",2,1)&RIGHT(C1797,2)","v":"Torre de suspensión tipo S2 (5°)Tipo S2±0"},"Und",0,{"$f":"VLOOKUP(C1797,'[8]Resumen Peso'!$B$1:$D$65536,3,0)*$C$14","v":7482.7456881568223},null,null,{"$f":"+VLOOKUP(C1797,'[8]Resumen Peso'!$B$1:$D$65536,3,0)","v":4645.9566541422364}]
[null,1782,"TA060SIR1D1C1240FS+3",{"$f":"+\"Torre de suspensión tipo S\"&IF(MID(C1798,3,3)=\"220\",\"C\",IF(MID(C1798,3,3)=\"138\",\"S\",\"\"))&IF(MID(C1798,10,1)=\"D\",2,1)&\" (5°)Tipo S\"&IF(MID(C1798,3,3)=\"220\",\"C\",IF(MID(C1798,3,3)=\"138\",\"S\",\"\"))&IF(MID(C1798,10,1)=\"D\",2,1)&RIGHT(C1798,2)","v":"Torre de suspensión tipo S2 (5°)Tipo S2+3"},"Und",0,{"$f":"VLOOKUP(C1798,'[8]Resumen Peso'!$B$1:$D$65536,3,0)*$C$14","v":8305.8477138540729},null,null,{"$f":"+VLOOKUP(C1798,'[8]Resumen Peso'!$B$1:$D$65536,3,0)","v":5157.0118860978828}]
[null,1783,"TA060SIR1D1C1240FS+6",{"$f":"+\"Torre de suspensión tipo S\"&IF(MID(C1799,3,3)=\"220\",\"C\",IF(MID(C1799,3,3)=\"138\",\"S\",\"\"))&IF(MID(C1799,10,1)=\"D\",2,1)&\" (5°)Tipo S\"&IF(MID(C1799,3,3)=\"220\",\"C\",IF(MID(C1799,3,3)=\"138\",\"S\",\"\"))&IF(MID(C1799,10,1)=\"D\",2,1)&RIGHT(C1799,2)","v":"Torre de suspensión tipo S2 (5°)Tipo S2+6"},"Und",0,{"$f":"VLOOKUP(C1799,'[8]Resumen Peso'!$B$1:$D$65536,3,0)*$C$14","v":9128.9497395513226},null,null,{"$f":"+VLOOKUP(C1799,'[8]Resumen Peso'!$B$1:$D$65536,3,0)","v":5668.0671180535282}]
[null,1784,"TA060SIR1D1C1240FA-3",{"$f":"+\"Torre de ángulo menor tipo A\"&IF(MID(C1800,3,3)=\"220\",\"C\",IF(MID(C1800,3,3)=\"138\",\"S\",\"\"))&IF(MID(C1800,10,1)=\"D\",2,1)&\" (30°)Tipo A\"&IF(MID(C1800,3,3)=\"220\",\"C\",IF(MID(C1800,3,3)=\"138\",\"S\",\"\"))&IF(MID(C1800,10,1)=\"D\",2,1)&RIGHT(C1800,2)","v":"Torre de ángulo menor tipo A2 (30°)Tipo A2-3"},"Und",0,{"$f":"VLOOKUP(C1800,'[8]Resumen Peso'!$B$1:$D$65536,3,0)*$C$14","v":10234.285967114474},null,null,{"$f":"+VLOOKUP(C1800,'[8]Resumen Peso'!$B$1:$D$65536,3,0)","v":6354.3585430901121}]
[null,1785,"TA060SIR1D1C1240FA±0",{"$f":"+\"Torre de ángulo menor tipo A\"&IF(MID(C1801,3,3)=\"220\",\"C\",IF(MID(C1801,3,3)=\"138\",\"S\",\"\"))&IF(MID(C1801,10,1)=\"D\",2,1)&\" (30°)Tipo A\"&IF(MID(C1801,3,3)=\"220\",\"C\",IF(MID(C1801,3,3)=\"138\",\"S\",\"\"))&IF(MID(C1801,10,1)=\"D\",2,1)&RIGHT(C1801,2)","v":"Torre de ángulo menor tipo A2 (30°)Tipo A2±0"},"Und",0,{"$f":"VLOOKUP(C1801,'[8]Resumen Peso'!$B$1:$D$65536,3,0)*$C$14","v":11358.807954622056},null,null,{"$f":"+VLOOKUP(C1801,'[8]Resumen Peso'!$B$1:$D$65536,3,0)","v":7052.5622009879153}]
[null,1786,"TA060SIR1D1C1240FA+3",{"$f":"+\"Torre de ángulo menor tipo A\"&IF(MID(C1802,3,3)=\"220\",\"C\",IF(MID(C1802,3,3)=\"138\",\"S\",\"\"))&IF(MID(C1802,10,1)=\"D\",2,1)&\" (30°)Tipo A\"&IF(MID(C1802,3,3)=\"220\",\"C\",IF(MID(C1802,3,3)=\"138\",\"S\",\"\"))&IF(MID(C1802,10,1)=\"D\",2,1)&RIGHT(C1802,2)","v":"Torre de ángulo menor tipo A2 (30°)Tipo A2+3"},"Und",0,{"$f":"VLOOKUP(C1802,'[8]Resumen Peso'!$B$1:$D$65536,3,0)*$C$14","v":12483.32994212964},null,null,{"$f":"+VLOOKUP(C1802,'[8]Resumen Peso'!$B$1:$D$65536,3,0)","v":7750.7658588857184}]
[null,1787,"TA060SIR1D1C1240FB-3",{"$f":"+\"Torre de ángulo mayor tipo B\"&IF(MID(C1803,3,3)=\"220\",\"C\",IF(MID(C1803,3,3)=\"138\",\"S\",\"\"))&IF(MID(C1803,10,1)=\"D\",2,1)&\" (65°)Tipo B\"&IF(MID(C1803,3,3)=\"220\",\"C\",IF(MID(C1803,3,3)=\"138\",\"S\",\"\"))&IF(MID(C1803,10,1)=\"D\",2,1)&RIGHT(C1803,2)","v":"Torre de ángulo mayor tipo B2 (65°)Tipo B2-3"},"Und",0,{"$f":"VLOOKUP(C1803,'[8]Resumen Peso'!$B$1:$D$65536,3,0)*$C$14","v":13811.083721561323},null,null,{"$f":"+VLOOKUP(C1803,'[8]Resumen Peso'!$B$1:$D$65536,3,0)","v":8575.1539596835992}]
[null,1788,"TA060SIR1D1C1240FB±0",{"$f":"+\"Torre de ángulo mayor tipo B\"&IF(MID(C1804,3,3)=\"220\",\"C\",IF(MID(C1804,3,3)=\"138\",\"S\",\"\"))&IF(MID(C1804,10,1)=\"D\",2,1)&\" (65°)Tipo B\"&IF(MID(C1804,3,3)=\"220\",\"C\",IF(MID(C1804,3,3)=\"138\",\"S\",\"\"))&IF(MID(C1804,10,1)=\"D\",2,1)&RIGHT(C1804,2)","v":"Torre de ángulo mayor tipo B2 (65°)Tipo B2±0"},"Und",0,{"$f":"VLOOKUP(C1804,'[8]Resumen Peso'!$B$1:$D$65536,3,0)*$C$14","v":15379.825970558264},null,null,{"$f":"+VLOOKUP(C1804,'[8]Resumen Peso'!$B$1:$D$65536,3,0)","v":9549.1692201376372}]
[null,1789,"TA060SIR1D1C1240FB+3",{"$f":"+\"Torre de ángulo mayor tipo B\"&IF(MID(C1805,3,3)=\"220\",\"C\",IF(MID(C1805,3,3)=\"138\",\"S\",\"\"))&IF(MID(C1805,10,1)=\"D\",2,1)&\" (65°)Tipo B\"&IF(MID(C1805,3,3)=\"220\",\"C\",IF(MID(C1805,3,3)=\"138\",\"S\",\"\"))&IF(MID(C1805,10,1)=\"D\",2,1)&RIGHT(C1805,2)","v":"Torre de ángulo mayor tipo B2 (65°)Tipo B2+3"},"Und",0,{"$f":"VLOOKUP(C1805,'[8]Resumen Peso'!$B$1:$D$65536,3,0)*$C$14","v":17225.405087025258},null,null,{"$f":"+VLOOKUP(C1805,'[8]Resumen Peso'!$B$1:$D$65536,3,0)","v":10695.069526554154}]
[null,1790,"TA060SIR1D1C1240FR-3",{"$f":"+\"Torre de anclaje, retención intermedia y terminal (15°) Tipo R\"&IF(MID(C1806,3,3)=\"220\",\"C\",IF(MID(C1806,3,3)=\"138\",\"S\",\"\"))&IF(MID(C1806,10,1)=\"D\",2,1)&RIGHT(C1806,2)","v":"Torre de anclaje, retención intermedia y terminal (15°) Tipo R2-3"},"Und",0,{"$f":"VLOOKUP(C1806,'[8]Resumen Peso'!$B$1:$D$65536,3,0)*$C$14","v":17782.662321416494},null,null,{"$f":"+VLOOKUP(C1806,'[8]Resumen Peso'!$B$1:$D$65536,3,0)","v":11041.064574907401}]
[null,1791,"TA060SIR1D1C1240FR±0",{"$f":"+\"Torre de anclaje, retención intermedia y terminal (15°) Tipo R\"&IF(MID(C1807,3,3)=\"220\",\"C\",IF(MID(C1807,3,3)=\"138\",\"S\",\"\"))&IF(MID(C1807,10,1)=\"D\",2,1)&RIGHT(C1807,2)","v":"Torre de anclaje, retención intermedia y terminal (15°) Tipo R2±0"},"Und",0,{"$f":"VLOOKUP(C1807,'[8]Resumen Peso'!$B$1:$D$65536,3,0)*$C$14","v":19824.595676049601},null,null,{"$f":"+VLOOKUP(C1807,'[8]Resumen Peso'!$B$1:$D$65536,3,0)","v":12308.879124757414}]
[null,1792,"TA060SIR1D1C1240FR+3",{"$f":"+\"Torre de anclaje, retención intermedia y terminal (15°) Tipo R\"&IF(MID(C1808,3,3)=\"220\",\"C\",IF(MID(C1808,3,3)=\"138\",\"S\",\"\"))&IF(MID(C1808,10,1)=\"D\",2,1)&RIGHT(C1808,2)","v":"Torre de anclaje, retención intermedia y terminal (15°) Tipo R2+3"},"Und",0,{"$f":"VLOOKUP(C1808,'[8]Resumen Peso'!$B$1:$D$65536,3,0)*$C$14","v":21866.529030682708},null,null,{"$f":"+VLOOKUP(C1808,'[8]Resumen Peso'!$B$1:$D$65536,3,0)","v":13576.693674607426}]
[null,1793,"TA060SIR1D1C1120FS-6",{"$f":"+\"Torre de suspensión tipo S\"&IF(MID(C1809,3,3)=\"220\",\"C\",IF(MID(C1809,3,3)=\"138\",\"S\",\"\"))&IF(MID(C1809,10,1)=\"D\",2,1)&\" (5°)Tipo S\"&IF(MID(C1809,3,3)=\"220\",\"C\",IF(MID(C1809,3,3)=\"138\",\"S\",\"\"))&IF(MID(C1809,10,1)=\"D\",2,1)&RIGHT(C1809,2)","v":"Torre de suspensión tipo S2 (5°)Tipo S2-6"},"Und",0,{"$f":"VLOOKUP(C1809,'[8]Resumen Peso'!$B$1:$D$65536,3,0)*$C$14","v":4862.5757779135738},null,null,{"$f":"+VLOOKUP(C1809,'[8]Resumen Peso'!$B$1:$D$65536,3,0)","v":3019.121220092301}]
[null,{"$f":"1+B1809","v":1794},"TA060SIR1D1C1120FS-3",{"$f":"+\"Torre de suspensión tipo S\"&IF(MID(C1810,3,3)=\"220\",\"C\",IF(MID(C1810,3,3)=\"138\",\"S\",\"\"))&IF(MID(C1810,10,1)=\"D\",2,1)&\" (5°)Tipo S\"&IF(MID(C1810,3,3)=\"220\",\"C\",IF(MID(C1810,3,3)=\"138\",\"S\",\"\"))&IF(MID(C1810,10,1)=\"D\",2,1)&RIGHT(C1810,2)","v":"Torre de suspensión tipo S2 (5°)Tipo S2-3"},"Und",0,{"$f":"VLOOKUP(C1810,'[8]Resumen Peso'!$B$1:$D$65536,3,0)*$C$14","v":5563.4876017569713},null,null,{"$f":"+VLOOKUP(C1810,'[8]Resumen Peso'!$B$1:$D$65536,3,0)","v":3454.3098644299298}]
[null,1795,"TA060SIR1D1C1120FS±0",{"$f":"+\"Torre de suspensión tipo S\"&IF(MID(C1811,3,3)=\"220\",\"C\",IF(MID(C1811,3,3)=\"138\",\"S\",\"\"))&IF(MID(C1811,10,1)=\"D\",2,1)&\" (5°)Tipo S\"&IF(MID(C1811,3,3)=\"220\",\"C\",IF(MID(C1811,3,3)=\"138\",\"S\",\"\"))&IF(MID(C1811,10,1)=\"D\",2,1)&RIGHT(C1811,2)","v":"Torre de suspensión tipo S2 (5°)Tipo S2±0"},"Und",0,{"$f":"VLOOKUP(C1811,'[8]Resumen Peso'!$B$1:$D$65536,3,0)*$C$14","v":6258.1412843160533},null,null,{"$f":"+VLOOKUP(C1811,'[8]Resumen Peso'!$B$1:$D$65536,3,0)","v":3885.6128958716872}]
[null,1796,"TA060SIR1D1C1120FS+3",{"$f":"+\"Torre de suspensión tipo S\"&IF(MID(C1812,3,3)=\"220\",\"C\",IF(MID(C1812,3,3)=\"138\",\"S\",\"\"))&IF(MID(C1812,10,1)=\"D\",2,1)&\" (5°)Tipo S\"&IF(MID(C1812,3,3)=\"220\",\"C\",IF(MID(C1812,3,3)=\"138\",\"S\",\"\"))&IF(MID(C1812,10,1)=\"D\",2,1)&RIGHT(C1812,2)","v":"Torre de suspensión tipo S2 (5°)Tipo S2+3"},"Und",0,{"$f":"VLOOKUP(C1812,'[8]Resumen Peso'!$B$1:$D$65536,3,0)*$C$14","v":6946.5368255908197},null,null,{"$f":"+VLOOKUP(C1812,'[8]Resumen Peso'!$B$1:$D$65536,3,0)","v":4313.0303144175732}]
[null,1797,"TA060SIR1D1C1120FS+6",{"$f":"+\"Torre de suspensión tipo S\"&IF(MID(C1813,3,3)=\"220\",\"C\",IF(MID(C1813,3,3)=\"138\",\"S\",\"\"))&IF(MID(C1813,10,1)=\"D\",2,1)&\" (5°)Tipo S\"&IF(MID(C1813,3,3)=\"220\",\"C\",IF(MID(C1813,3,3)=\"138\",\"S\",\"\"))&IF(MID(C1813,10,1)=\"D\",2,1)&RIGHT(C1813,2)","v":"Torre de suspensión tipo S2 (5°)Tipo S2+6"},"Und",0,{"$f":"VLOOKUP(C1813,'[8]Resumen Peso'!$B$1:$D$65536,3,0)*$C$14","v":7634.9323668655852},null,null,{"$f":"+VLOOKUP(C1813,'[8]Resumen Peso'!$B$1:$D$65536,3,0)","v":4740.4477329634583}]
[null,1798,"TA060SIR1D1C1120FA-3",{"$f":"+\"Torre de ángulo menor tipo A\"&IF(MID(C1814,3,3)=\"220\",\"C\",IF(MID(C1814,3,3)=\"138\",\"S\",\"\"))&IF(MID(C1814,10,1)=\"D\",2,1)&\" (30°)Tipo A\"&IF(MID(C1814,3,3)=\"220\",\"C\",IF(MID(C1814,3,3)=\"138\",\"S\",\"\"))&IF(MID(C1814,10,1)=\"D\",2,1)&RIGHT(C1814,2)","v":"Torre de ángulo menor tipo A2 (30°)Tipo A2-3"},"Und",0,{"$f":"VLOOKUP(C1814,'[8]Resumen Peso'!$B$1:$D$65536,3,0)*$C$14","v":8559.3724811021839},null,null,{"$f":"+VLOOKUP(C1814,'[8]Resumen Peso'!$B$1:$D$65536,3,0)","v":5314.4226987158318}]
[null,1799,"TA060SIR1D1C1120FA±0",{"$f":"+\"Torre de ángulo menor tipo A\"&IF(MID(C1815,3,3)=\"220\",\"C\",IF(MID(C1815,3,3)=\"138\",\"S\",\"\"))&IF(MID(C1815,10,1)=\"D\",2,1)&\" (30°)Tipo A\"&IF(MID(C1815,3,3)=\"220\",\"C\",IF(MID(C1815,3,3)=\"138\",\"S\",\"\"))&IF(MID(C1815,10,1)=\"D\",2,1)&RIGHT(C1815,2)","v":"Torre de ángulo menor tipo A2 (30°)Tipo A2±0"},"Und",0,{"$f":"VLOOKUP(C1815,'[8]Resumen Peso'!$B$1:$D$65536,3,0)*$C$14","v":9499.8584695917689},null,null,{"$f":"+VLOOKUP(C1815,'[8]Resumen Peso'!$B$1:$D$65536,3,0)","v":5898.3603759332209}]
[null,1800,"TA060SIR1D1C1120FA+3",{"$f":"+\"Torre de ángulo menor tipo A\"&IF(MID(C1816,3,3)=\"220\",\"C\",IF(MID(C1816,3,3)=\"138\",\"S\",\"\"))&IF(MID(C1816,10,1)=\"D\",2,1)&\" (30°)Tipo A\"&IF(MID(C1816,3,3)=\"220\",\"C\",IF(MID(C1816,3,3)=\"138\",\"S\",\"\"))&IF(MID(C1816,10,1)=\"D\",2,1)&RIGHT(C1816,2)","v":"Torre de ángulo menor tipo A2 (30°)Tipo A2+3"},"Und",0,{"$f":"VLOOKUP(C1816,'[8]Resumen Peso'!$B$1:$D$65536,3,0)*$C$14","v":10440.344458081354},null,null,{"$f":"+VLOOKUP(C1816,'[8]Resumen Peso'!$B$1:$D$65536,3,0)","v":6482.29805315061}]
[null,1801,"TA060SIR1D1C1120FB-3",{"$f":"+\"Torre de ángulo mayor tipo B\"&IF(MID(C1817,3,3)=\"220\",\"C\",IF(MID(C1817,3,3)=\"138\",\"S\",\"\"))&IF(MID(C1817,10,1)=\"D\",2,1)&\" (65°)Tipo B\"&IF(MID(C1817,3,3)=\"220\",\"C\",IF(MID(C1817,3,3)=\"138\",\"S\",\"\"))&IF(MID(C1817,10,1)=\"D\",2,1)&RIGHT(C1817,2)","v":"Torre de ángulo mayor tipo B2 (65°)Tipo B2-3"},"Und",0,{"$f":"VLOOKUP(C1817,'[8]Resumen Peso'!$B$1:$D$65536,3,0)*$C$14","v":11550.801914308877},null,null,{"$f":"+VLOOKUP(C1817,'[8]Resumen Peso'!$B$1:$D$65536,3,0)","v":7171.7691942141964}]
[null,1802,"TA060SIR1D1C1120FB±0",{"$f":"+\"Torre de ángulo mayor tipo B\"&IF(MID(C1818,3,3)=\"220\",\"C\",IF(MID(C1818,3,3)=\"138\",\"S\",\"\"))&IF(MID(C1818,10,1)=\"D\",2,1)&\" (65°)Tipo B\"&IF(MID(C1818,3,3)=\"220\",\"C\",IF(MID(C1818,3,3)=\"138\",\"S\",\"\"))&IF(MID(C1818,10,1)=\"D\",2,1)&RIGHT(C1818,2)","v":"Torre de ángulo mayor tipo B2 (65°)Tipo B2±0"},"Und",0,{"$f":"VLOOKUP(C1818,'[8]Resumen Peso'!$B$1:$D$65536,3,0)*$C$14","v":12862.808367827256},null,null,{"$f":"+VLOOKUP(C1818,'[8]Resumen Peso'!$B$1:$D$65536,3,0)","v":7986.3799490135816}]
[null,1803,"TA060SIR1D1C1120FB+3",{"$f":"+\"Torre de ángulo mayor tipo B\"&IF(MID(C1819,3,3)=\"220\",\"C\",IF(MID(C1819,3,3)=\"138\",\"S\",\"\"))&IF(MID(C1819,10,1)=\"D\",2,1)&\" (65°)Tipo B\"&IF(MID(C1819,3,3)=\"220\",\"C\",IF(MID(C1819,3,3)=\"138\",\"S\",\"\"))&IF(MID(C1819,10,1)=\"D\",2,1)&RIGHT(C1819,2)","v":"Torre de ángulo mayor tipo B2 (65°)Tipo B2+3"},"Und",0,{"$f":"VLOOKUP(C1819,'[8]Resumen Peso'!$B$1:$D$65536,3,0)*$C$14","v":14406.345371966529},null,null,{"$f":"+VLOOKUP(C1819,'[8]Resumen Peso'!$B$1:$D$65536,3,0)","v":8944.7455428952126}]
[null,1804,"TA060SIR1D1C1120FR-3",{"$f":"+\"Torre de anclaje, retención intermedia y terminal (15°) Tipo R\"&IF(MID(C1820,3,3)=\"220\",\"C\",IF(MID(C1820,3,3)=\"138\",\"S\",\"\"))&IF(MID(C1820,10,1)=\"D\",2,1)&RIGHT(C1820,2)","v":"Torre de anclaje, retención intermedia y terminal (15°) Tipo R2-3"},"Und",0,{"$f":"VLOOKUP(C1820,'[8]Resumen Peso'!$B$1:$D$65536,3,0)*$C$14","v":14872.403507558009},null,null,{"$f":"+VLOOKUP(C1820,'[8]Resumen Peso'!$B$1:$D$65536,3,0)","v":9234.1160475878187}]
[null,1805,"TA060SIR1D1C1120FR±0",{"$f":"+\"Torre de anclaje, retención intermedia y terminal (15°) Tipo R\"&IF(MID(C1821,3,3)=\"220\",\"C\",IF(MID(C1821,3,3)=\"138\",\"S\",\"\"))&IF(MID(C1821,10,1)=\"D\",2,1)&RIGHT(C1821,2)","v":"Torre de anclaje, retención intermedia y terminal (15°) Tipo R2±0"},"Und",0,{"$f":"VLOOKUP(C1821,'[8]Resumen Peso'!$B$1:$D$65536,3,0)*$C$14","v":16580.159986129333},null,null,{"$f":"+VLOOKUP(C1821,'[8]Resumen Peso'!$B$1:$D$65536,3,0)","v":10294.443754278505}]
[null,1806,"TA060SIR1D1C1120FR+3",{"$f":"+\"Torre de anclaje, retención intermedia y terminal (15°) Tipo R\"&IF(MID(C1822,3,3)=\"220\",\"C\",IF(MID(C1822,3,3)=\"138\",\"S\",\"\"))&IF(MID(C1822,10,1)=\"D\",2,1)&RIGHT(C1822,2)","v":"Torre de anclaje, retención intermedia y terminal (15°) Tipo R2+3"},"Und",0,{"$f":"VLOOKUP(C1822,'[8]Resumen Peso'!$B$1:$D$65536,3,0)*$C$14","v":18287.916464700655},null,null,{"$f":"+VLOOKUP(C1822,'[8]Resumen Peso'!$B$1:$D$65536,3,0)","v":11354.771460969192}]
[null,1807,"TA060SIR1S1C2250FS-6",{"$f":"+\"Torre de suspensión tipo S\"&IF(MID(C1823,3,3)=\"220\",\"C\",IF(MID(C1823,3,3)=\"138\",\"S\",\"\"))&IF(MID(C1823,10,1)=\"D\",2,1)&\" (5°)Tipo S\"&IF(MID(C1823,3,3)=\"220\",\"C\",IF(MID(C1823,3,3)=\"138\",\"S\",\"\"))&IF(MID(C1823,10,1)=\"D\",2,1)&RIGHT(C1823,2)","v":"Torre de suspensión tipo S1 (5°)Tipo S1-6"},"Und",0,{"$f":"VLOOKUP(C1823,'[8]Resumen Peso'!$B$1:$D$65536,3,0)*$C$14","v":4696.4528948250208},null,null,{"$f":"+VLOOKUP(C1823,'[8]Resumen Peso'!$B$1:$D$65536,3,0)","v":2915.977301234801}]
[null,1808,"TA060SIR1S1C2250FS-3",{"$f":"+\"Torre de suspensión tipo S\"&IF(MID(C1824,3,3)=\"220\",\"C\",IF(MID(C1824,3,3)=\"138\",\"S\",\"\"))&IF(MID(C1824,10,1)=\"D\",2,1)&\" (5°)Tipo S\"&IF(MID(C1824,3,3)=\"220\",\"C\",IF(MID(C1824,3,3)=\"138\",\"S\",\"\"))&IF(MID(C1824,10,1)=\"D\",2,1)&RIGHT(C1824,2)","v":"Torre de suspensión tipo S1 (5°)Tipo S1-3"},"Und",0,{"$f":"VLOOKUP(C1824,'[8]Resumen Peso'!$B$1:$D$65536,3,0)*$C$14","v":5373.4190778628608},null,null,{"$f":"+VLOOKUP(C1824,'[8]Resumen Peso'!$B$1:$D$65536,3,0)","v":3336.2983536650422}]
[null,1809,"TA060SIR1S1C2250FS±0",{"$f":"+\"Torre de suspensión tipo S\"&IF(MID(C1825,3,3)=\"220\",\"C\",IF(MID(C1825,3,3)=\"138\",\"S\",\"\"))&IF(MID(C1825,10,1)=\"D\",2,1)&\" (5°)Tipo S\"&IF(MID(C1825,3,3)=\"220\",\"C\",IF(MID(C1825,3,3)=\"138\",\"S\",\"\"))&IF(MID(C1825,10,1)=\"D\",2,1)&RIGHT(C1825,2)","v":"Torre de suspensión tipo S1 (5°)Tipo S1±0"},"Und",0,{"$f":"VLOOKUP(C1825,'[8]Resumen Peso'!$B$1:$D$65536,3,0)*$C$14","v":6044.3409199807211},null,null,{"$f":"+VLOOKUP(C1825,'[8]Resumen Peso'!$B$1:$D$65536,3,0)","v":3752.8665395557282}]
[null,1810,"TA060SIR1S1C2250FS+3",{"$f":"+\"Torre de suspensión tipo S\"&IF(MID(C1826,3,3)=\"220\",\"C\",IF(MID(C1826,3,3)=\"138\",\"S\",\"\"))&IF(MID(C1826,10,1)=\"D\",2,1)&\" (5°)Tipo S\"&IF(MID(C1826,3,3)=\"220\",\"C\",IF(MID(C1826,3,3)=\"138\",\"S\",\"\"))&IF(MID(C1826,10,1)=\"D\",2,1)&RIGHT(C1826,2)","v":"Torre de suspensión tipo S1 (5°)Tipo S1+3"},"Und",0,{"$f":"VLOOKUP(C1826,'[8]Resumen Peso'!$B$1:$D$65536,3,0)*$C$14","v":6709.2184211786016},null,null,{"$f":"+VLOOKUP(C1826,'[8]Resumen Peso'!$B$1:$D$65536,3,0)","v":4165.6818589068589}]
[null,1811,"TA060SIR1S1C2250FS+6",{"$f":"+\"Torre de suspensión tipo S\"&IF(MID(C1827,3,3)=\"220\",\"C\",IF(MID(C1827,3,3)=\"138\",\"S\",\"\"))&IF(MID(C1827,10,1)=\"D\",2,1)&\" (5°)Tipo S\"&IF(MID(C1827,3,3)=\"220\",\"C\",IF(MID(C1827,3,3)=\"138\",\"S\",\"\"))&IF(MID(C1827,10,1)=\"D\",2,1)&RIGHT(C1827,2)","v":"Torre de suspensión tipo S1 (5°)Tipo S1+6"},"Und",0,{"$f":"VLOOKUP(C1827,'[8]Resumen Peso'!$B$1:$D$65536,3,0)*$C$14","v":7374.0959223764803},null,null,{"$f":"+VLOOKUP(C1827,'[8]Resumen Peso'!$B$1:$D$65536,3,0)","v":4578.4971782579887}]
[null,1812,"TA060SIR1S1C2250FA-3",{"$f":"+\"Torre de ángulo menor tipo A\"&IF(MID(C1828,3,3)=\"220\",\"C\",IF(MID(C1828,3,3)=\"138\",\"S\",\"\"))&IF(MID(C1828,10,1)=\"D\",2,1)&\" (30°)Tipo A\"&IF(MID(C1828,3,3)=\"220\",\"C\",IF(MID(C1828,3,3)=\"138\",\"S\",\"\"))&IF(MID(C1828,10,1)=\"D\",2,1)&RIGHT(C1828,2)","v":"Torre de ángulo menor tipo A1 (30°)Tipo A1-3"},"Und",0,{"$f":"VLOOKUP(C1828,'[8]Resumen Peso'!$B$1:$D$65536,3,0)*$C$14","v":8266.9538743941939},null,null,{"$f":"+VLOOKUP(C1828,'[8]Resumen Peso'!$B$1:$D$65536,3,0)","v":5132.863117748082}]
[null,1813,"TA060SIR1S1C2250FA±0",{"$f":"+\"Torre de ángulo menor tipo A\"&IF(MID(C1829,3,3)=\"220\",\"C\",IF(MID(C1829,3,3)=\"138\",\"S\",\"\"))&IF(MID(C1829,10,1)=\"D\",2,1)&\" (30°)Tipo A\"&IF(MID(C1829,3,3)=\"220\",\"C\",IF(MID(C1829,3,3)=\"138\",\"S\",\"\"))&IF(MID(C1829,10,1)=\"D\",2,1)&RIGHT(C1829,2)","v":"Torre de ángulo menor tipo A1 (30°)Tipo A1±0"},"Und",0,{"$f":"VLOOKUP(C1829,'[8]Resumen Peso'!$B$1:$D$65536,3,0)*$C$14","v":9175.309516530735},null,null,{"$f":"+VLOOKUP(C1829,'[8]Resumen Peso'!$B$1:$D$65536,3,0)","v":5696.8514070455958}]
[null,1814,"TA060SIR1S1C2250FA+3",{"$f":"+\"Torre de ángulo menor tipo A\"&IF(MID(C1830,3,3)=\"220\",\"C\",IF(MID(C1830,3,3)=\"138\",\"S\",\"\"))&IF(MID(C1830,10,1)=\"D\",2,1)&\" (30°)Tipo A\"&IF(MID(C1830,3,3)=\"220\",\"C\",IF(MID(C1830,3,3)=\"138\",\"S\",\"\"))&IF(MID(C1830,10,1)=\"D\",2,1)&RIGHT(C1830,2)","v":"Torre de ángulo menor tipo A1 (30°)Tipo A1+3"},"Und",0,{"$f":"VLOOKUP(C1830,'[8]Resumen Peso'!$B$1:$D$65536,3,0)*$C$14","v":10083.665158667278},null,null,{"$f":"+VLOOKUP(C1830,'[8]Resumen Peso'!$B$1:$D$65536,3,0)","v":6260.8396963431096}]
[null,1815,"TA060SIR1S1C2250FB-3",{"$f":"+\"Torre de ángulo mayor tipo B\"&IF(MID(C1831,3,3)=\"220\",\"C\",IF(MID(C1831,3,3)=\"138\",\"S\",\"\"))&IF(MID(C1831,10,1)=\"D\",2,1)&\" (65°)Tipo B\"&IF(MID(C1831,3,3)=\"220\",\"C\",IF(MID(C1831,3,3)=\"138\",\"S\",\"\"))&IF(MID(C1831,10,1)=\"D\",2,1)&RIGHT(C1831,2)","v":"Torre de ángulo mayor tipo B1 (65°)Tipo B1-3"},"Und",0,{"$f":"VLOOKUP(C1831,'[8]Resumen Peso'!$B$1:$D$65536,3,0)*$C$14","v":11156.18543867359},null,null,{"$f":"+VLOOKUP(C1831,'[8]Resumen Peso'!$B$1:$D$65536,3,0)","v":6926.7560510154844}]
[null,1816,"TA060SIR1S1C2250FB±0",{"$f":"+\"Torre de ángulo mayor tipo B\"&IF(MID(C1832,3,3)=\"220\",\"C\",IF(MID(C1832,3,3)=\"138\",\"S\",\"\"))&IF(MID(C1832,10,1)=\"D\",2,1)&\" (65°)Tipo B\"&IF(MID(C1832,3,3)=\"220\",\"C\",IF(MID(C1832,3,3)=\"138\",\"S\",\"\"))&IF(MID(C1832,10,1)=\"D\",2,1)&RIGHT(C1832,2)","v":"Torre de ángulo mayor tipo B1 (65°)Tipo B1±0"},"Und",0,{"$f":"VLOOKUP(C1832,'[8]Resumen Peso'!$B$1:$D$65536,3,0)*$C$14","v":12423.369085382617},null,null,{"$f":"+VLOOKUP(C1832,'[8]Resumen Peso'!$B$1:$D$65536,3,0)","v":7713.5368051397372}]
[null,1817,"TA060SIR1S1C2250FB+3",{"$f":"+\"Torre de ángulo mayor tipo B\"&IF(MID(C1833,3,3)=\"220\",\"C\",IF(MID(C1833,3,3)=\"138\",\"S\",\"\"))&IF(MID(C1833,10,1)=\"D\",2,1)&\" (65°)Tipo B\"&IF(MID(C1833,3,3)=\"220\",\"C\",IF(MID(C1833,3,3)=\"138\",\"S\",\"\"))&IF(MID(C1833,10,1)=\"D\",2,1)&RIGHT(C1833,2)","v":"Torre de ángulo mayor tipo B1 (65°)Tipo B1+3"},"Und",0,{"$f":"VLOOKUP(C1833,'[8]Resumen Peso'!$B$1:$D$65536,3,0)*$C$14","v":13914.173375628534},null,null,{"$f":"+VLOOKUP(C1833,'[8]Resumen Peso'!$B$1:$D$65536,3,0)","v":8639.1612217565071}]
[null,1818,"TA060SIR1S1C2250FR-3",{"$f":"+\"Torre de anclaje, retención intermedia y terminal (15°) Tipo R\"&IF(MID(C1834,3,3)=\"220\",\"C\",IF(MID(C1834,3,3)=\"138\",\"S\",\"\"))&IF(MID(C1834,10,1)=\"D\",2,1)&RIGHT(C1834,2)","v":"Torre de anclaje, retención intermedia y terminal (15°) Tipo R1-3"},"Und",0,{"$f":"VLOOKUP(C1834,'[8]Resumen Peso'!$B$1:$D$65536,3,0)*$C$14","v":14364.309307699199},null,null,{"$f":"+VLOOKUP(C1834,'[8]Resumen Peso'!$B$1:$D$65536,3,0)","v":8918.6458008171339}]
[null,1819,"TA060SIR1S1C2250FR±0",{"$f":"+\"Torre de anclaje, retención intermedia y terminal (15°) Tipo R\"&IF(MID(C1835,3,3)=\"220\",\"C\",IF(MID(C1835,3,3)=\"138\",\"S\",\"\"))&IF(MID(C1835,10,1)=\"D\",2,1)&RIGHT(C1835,2)","v":"Torre de anclaje, retención intermedia y terminal (15°) Tipo R1±0"},"Und",0,{"$f":"VLOOKUP(C1835,'[8]Resumen Peso'!$B$1:$D$65536,3,0)*$C$14","v":16013.722751058192},null,null,{"$f":"+VLOOKUP(C1835,'[8]Resumen Peso'!$B$1:$D$65536,3,0)","v":9942.7489418251207}]
[null,1820,"TA060SIR1S1C2250FR+3",{"$f":"+\"Torre de anclaje, retención intermedia y terminal (15°) Tipo R\"&IF(MID(C1836,3,3)=\"220\",\"C\",IF(MID(C1836,3,3)=\"138\",\"S\",\"\"))&IF(MID(C1836,10,1)=\"D\",2,1)&RIGHT(C1836,2)","v":"Torre de anclaje, retención intermedia y terminal (15°) Tipo R1+3"},"Und",0,{"$f":"VLOOKUP(C1836,'[8]Resumen Peso'!$B$1:$D$65536,3,0)*$C$14","v":17663.136194417184},null,null,{"$f":"+VLOOKUP(C1836,'[8]Resumen Peso'!$B$1:$D$65536,3,0)","v":10966.852082833107}]
[null,1821,"TA060SIR0S1C1240FS-6",{"$f":"+\"Torre de suspensión tipo S\"&IF(MID(C1837,3,3)=\"220\",\"C\",IF(MID(C1837,3,3)=\"138\",\"S\",\"\"))&IF(MID(C1837,10,1)=\"D\",2,1)&\" (5°)Tipo S\"&IF(MID(C1837,3,3)=\"220\",\"C\",IF(MID(C1837,3,3)=\"138\",\"S\",\"\"))&IF(MID(C1837,10,1)=\"D\",2,1)&RIGHT(C1837,2)","v":"Torre de suspensión tipo S1 (5°)Tipo S1-6"},"Und",0,{"$f":"VLOOKUP(C1837,'[8]Resumen Peso'!$B$1:$D$65536,3,0)*$C$14","v":4811.7393102935303},null,null,{"$f":"+VLOOKUP(C1837,'[8]Resumen Peso'!$B$1:$D$65536,3,0)","v":2987.5574018288735}]
[null,1822,"TA060SIR0S1C1240FS-3",{"$f":"+\"Torre de suspensión tipo S\"&IF(MID(C1838,3,3)=\"220\",\"C\",IF(MID(C1838,3,3)=\"138\",\"S\",\"\"))&IF(MID(C1838,10,1)=\"D\",2,1)&\" (5°)Tipo S\"&IF(MID(C1838,3,3)=\"220\",\"C\",IF(MID(C1838,3,3)=\"138\",\"S\",\"\"))&IF(MID(C1838,10,1)=\"D\",2,1)&RIGHT(C1838,2)","v":"Torre de suspensión tipo S1 (5°)Tipo S1-3"},"Und",0,{"$f":"VLOOKUP(C1838,'[8]Resumen Peso'!$B$1:$D$65536,3,0)*$C$14","v":5505.3233550205259},null,null,{"$f":"+VLOOKUP(C1838,'[8]Resumen Peso'!$B$1:$D$65536,3,0)","v":3418.1963065969994}]
[null,1823,"TA060SIR0S1C1240FS±0",{"$f":"+\"Torre de suspensión tipo S\"&IF(MID(C1839,3,3)=\"220\",\"C\",IF(MID(C1839,3,3)=\"138\",\"S\",\"\"))&IF(MID(C1839,10,1)=\"D\",2,1)&\" (5°)Tipo S\"&IF(MID(C1839,3,3)=\"220\",\"C\",IF(MID(C1839,3,3)=\"138\",\"S\",\"\"))&IF(MID(C1839,10,1)=\"D\",2,1)&RIGHT(C1839,2)","v":"Torre de suspensión tipo S1 (5°)Tipo S1±0"},"Und",0,{"$f":"VLOOKUP(C1839,'[8]Resumen Peso'!$B$1:$D$65536,3,0)*$C$14","v":6192.7146850624586},null,null,{"$f":"+VLOOKUP(C1839,'[8]Resumen Peso'!$B$1:$D$65536,3,0)","v":3844.9902211439812}]
[null,1824,"TA060SIR0S1C1240FS+3",{"$f":"+\"Torre de suspensión tipo S\"&IF(MID(C1840,3,3)=\"220\",\"C\",IF(MID(C1840,3,3)=\"138\",\"S\",\"\"))&IF(MID(C1840,10,1)=\"D\",2,1)&\" (5°)Tipo S\"&IF(MID(C1840,3,3)=\"220\",\"C\",IF(MID(C1840,3,3)=\"138\",\"S\",\"\"))&IF(MID(C1840,10,1)=\"D\",2,1)&RIGHT(C1840,2)","v":"Torre de suspensión tipo S1 (5°)Tipo S1+3"},"Und",0,{"$f":"VLOOKUP(C1840,'[8]Resumen Peso'!$B$1:$D$65536,3,0)*$C$14","v":6873.91330041933},null,null,{"$f":"+VLOOKUP(C1840,'[8]Resumen Peso'!$B$1:$D$65536,3,0)","v":4267.9391454698198}]
[null,1825,"TA060SIR0S1C1240FS+6",{"$f":"+\"Torre de suspensión tipo S\"&IF(MID(C1841,3,3)=\"220\",\"C\",IF(MID(C1841,3,3)=\"138\",\"S\",\"\"))&IF(MID(C1841,10,1)=\"D\",2,1)&\" (5°)Tipo S\"&IF(MID(C1841,3,3)=\"220\",\"C\",IF(MID(C1841,3,3)=\"138\",\"S\",\"\"))&IF(MID(C1841,10,1)=\"D\",2,1)&RIGHT(C1841,2)","v":"Torre de suspensión tipo S1 (5°)Tipo S1+6"},"Und",0,{"$f":"VLOOKUP(C1841,'[8]Resumen Peso'!$B$1:$D$65536,3,0)*$C$14","v":7555.1119157761996},null,null,{"$f":"+VLOOKUP(C1841,'[8]Resumen Peso'!$B$1:$D$65536,3,0)","v":4690.8880697956574}]
[null,1826,"TA060SIR0S1C1240FA-3",{"$f":"+\"Torre de ángulo menor tipo A\"&IF(MID(C1842,3,3)=\"220\",\"C\",IF(MID(C1842,3,3)=\"138\",\"S\",\"\"))&IF(MID(C1842,10,1)=\"D\",2,1)&\" (30°)Tipo A\"&IF(MID(C1842,3,3)=\"220\",\"C\",IF(MID(C1842,3,3)=\"138\",\"S\",\"\"))&IF(MID(C1842,10,1)=\"D\",2,1)&RIGHT(C1842,2)","v":"Torre de ángulo menor tipo A1 (30°)Tipo A1-3"},"Und",0,{"$f":"VLOOKUP(C1842,'[8]Resumen Peso'!$B$1:$D$65536,3,0)*$C$14","v":8469.8873436242557},null,null,{"$f":"+VLOOKUP(C1842,'[8]Resumen Peso'!$B$1:$D$65536,3,0)","v":5258.8623352826035}]
[null,1827,"TA060SIR0S1C1240FA±0",{"$f":"+\"Torre de ángulo menor tipo A\"&IF(MID(C1843,3,3)=\"220\",\"C\",IF(MID(C1843,3,3)=\"138\",\"S\",\"\"))&IF(MID(C1843,10,1)=\"D\",2,1)&\" (30°)Tipo A\"&IF(MID(C1843,3,3)=\"220\",\"C\",IF(MID(C1843,3,3)=\"138\",\"S\",\"\"))&IF(MID(C1843,10,1)=\"D\",2,1)&RIGHT(C1843,2)","v":"Torre de ángulo menor tipo A1 (30°)Tipo A1±0"},"Und",0,{"$f":"VLOOKUP(C1843,'[8]Resumen Peso'!$B$1:$D$65536,3,0)*$C$14","v":9400.5408919248111},null,null,{"$f":"+VLOOKUP(C1843,'[8]Resumen Peso'!$B$1:$D$65536,3,0)","v":5836.6951556965632}]
[null,1828,"TA060SIR0S1C1240FA+3",{"$f":"+\"Torre de ángulo menor tipo A\"&IF(MID(C1844,3,3)=\"220\",\"C\",IF(MID(C1844,3,3)=\"138\",\"S\",\"\"))&IF(MID(C1844,10,1)=\"D\",2,1)&\" (30°)Tipo A\"&IF(MID(C1844,3,3)=\"220\",\"C\",IF(MID(C1844,3,3)=\"138\",\"S\",\"\"))&IF(MID(C1844,10,1)=\"D\",2,1)&RIGHT(C1844,2)","v":"Torre de ángulo menor tipo A1 (30°)Tipo A1+3"},"Und",0,{"$f":"VLOOKUP(C1844,'[8]Resumen Peso'!$B$1:$D$65536,3,0)*$C$14","v":10331.194440225367},null,null,{"$f":"+VLOOKUP(C1844,'[8]Resumen Peso'!$B$1:$D$65536,3,0)","v":6414.527976110523}]
[null,1829,"TA060SIR0S1C1240FB-3",{"$f":"+\"Torre de ángulo mayor tipo B\"&IF(MID(C1845,3,3)=\"220\",\"C\",IF(MID(C1845,3,3)=\"138\",\"S\",\"\"))&IF(MID(C1845,10,1)=\"D\",2,1)&\" (65°)Tipo B\"&IF(MID(C1845,3,3)=\"220\",\"C\",IF(MID(C1845,3,3)=\"138\",\"S\",\"\"))&IF(MID(C1845,10,1)=\"D\",2,1)&RIGHT(C1845,2)","v":"Torre de ángulo mayor tipo B1 (65°)Tipo B1-3"},"Und",0,{"$f":"VLOOKUP(C1845,'[8]Resumen Peso'!$B$1:$D$65536,3,0)*$C$14","v":11430.042466164243},null,null,{"$f":"+VLOOKUP(C1845,'[8]Resumen Peso'!$B$1:$D$65536,3,0)","v":7096.7909462502057}]
[null,1830,"TA060SIR0S1C1240FB±0",{"$f":"+\"Torre de ángulo mayor tipo B\"&IF(MID(C1846,3,3)=\"220\",\"C\",IF(MID(C1846,3,3)=\"138\",\"S\",\"\"))&IF(MID(C1846,10,1)=\"D\",2,1)&\" (65°)Tipo B\"&IF(MID(C1846,3,3)=\"220\",\"C\",IF(MID(C1846,3,3)=\"138\",\"S\",\"\"))&IF(MID(C1846,10,1)=\"D\",2,1)&RIGHT(C1846,2)","v":"Torre de ángulo mayor tipo B1 (65°)Tipo B1±0"},"Und",0,{"$f":"VLOOKUP(C1846,'[8]Resumen Peso'!$B$1:$D$65536,3,0)*$C$14","v":12728.332367666195},null,null,{"$f":"+VLOOKUP(C1846,'[8]Resumen Peso'!$B$1:$D$65536,3,0)","v":7902.885240813147}]
[null,1831,"TA060SIR0S1C1240FB+3",{"$f":"+\"Torre de ángulo mayor tipo B\"&IF(MID(C1847,3,3)=\"220\",\"C\",IF(MID(C1847,3,3)=\"138\",\"S\",\"\"))&IF(MID(C1847,10,1)=\"D\",2,1)&\" (65°)Tipo B\"&IF(MID(C1847,3,3)=\"220\",\"C\",IF(MID(C1847,3,3)=\"138\",\"S\",\"\"))&IF(MID(C1847,10,1)=\"D\",2,1)&RIGHT(C1847,2)","v":"Torre de ángulo mayor tipo B1 (65°)Tipo B1+3"},"Und",0,{"$f":"VLOOKUP(C1847,'[8]Resumen Peso'!$B$1:$D$65536,3,0)*$C$14","v":14255.732251786139},null,null,{"$f":"+VLOOKUP(C1847,'[8]Resumen Peso'!$B$1:$D$65536,3,0)","v":8851.2314697107249}]
[null,1832,"TA060SIR0S1C1240FR-3",{"$f":"+\"Torre de anclaje, retención intermedia y terminal (15°) Tipo R\"&IF(MID(C1848,3,3)=\"220\",\"C\",IF(MID(C1848,3,3)=\"138\",\"S\",\"\"))&IF(MID(C1848,10,1)=\"D\",2,1)&RIGHT(C1848,2)","v":"Torre de anclaje, retención intermedia y terminal (15°) Tipo R1-3"},"Und",0,{"$f":"VLOOKUP(C1848,'[8]Resumen Peso'!$B$1:$D$65536,3,0)*$C$14","v":14716.917918463789},null,null,{"$f":"+VLOOKUP(C1848,'[8]Resumen Peso'!$B$1:$D$65536,3,0)","v":9137.5767106411076}]
[null,1833,"TA060SIR0S1C1240FR±0",{"$f":"+\"Torre de anclaje, retención intermedia y terminal (15°) Tipo R\"&IF(MID(C1849,3,3)=\"220\",\"C\",IF(MID(C1849,3,3)=\"138\",\"S\",\"\"))&IF(MID(C1849,10,1)=\"D\",2,1)&RIGHT(C1849,2)","v":"Torre de anclaje, retención intermedia y terminal (15°) Tipo R1±0"},"Und",0,{"$f":"VLOOKUP(C1849,'[8]Resumen Peso'!$B$1:$D$65536,3,0)*$C$14","v":16406.820421921726},null,null,{"$f":"+VLOOKUP(C1849,'[8]Resumen Peso'!$B$1:$D$65536,3,0)","v":10186.819075408146}]
[null,1834,"TA060SIR0S1C1240FR+3",{"$f":"+\"Torre de anclaje, retención intermedia y terminal (15°) Tipo R\"&IF(MID(C1850,3,3)=\"220\",\"C\",IF(MID(C1850,3,3)=\"138\",\"S\",\"\"))&IF(MID(C1850,10,1)=\"D\",2,1)&RIGHT(C1850,2)","v":"Torre de anclaje, retención intermedia y terminal (15°) Tipo R1+3"},"Und",0,{"$f":"VLOOKUP(C1850,'[8]Resumen Peso'!$B$1:$D$65536,3,0)*$C$14","v":18096.722925379661},null,null,{"$f":"+VLOOKUP(C1850,'[8]Resumen Peso'!$B$1:$D$65536,3,0)","v":11236.061440175185}]
[null,1835,"TA060SIR0S1C1120FS-6",{"$f":"+\"Torre de suspensión tipo S\"&IF(MID(C1851,3,3)=\"220\",\"C\",IF(MID(C1851,3,3)=\"138\",\"S\",\"\"))&IF(MID(C1851,10,1)=\"D\",2,1)&\" (5°)Tipo S\"&IF(MID(C1851,3,3)=\"220\",\"C\",IF(MID(C1851,3,3)=\"138\",\"S\",\"\"))&IF(MID(C1851,10,1)=\"D\",2,1)&RIGHT(C1851,2)","v":"Torre de suspensión tipo S1 (5°)Tipo S1-6"},"Und",0,{"$f":"VLOOKUP(C1851,'[8]Resumen Peso'!$B$1:$D$65536,3,0)*$C$14","v":4154.5768400755278},null,null,{"$f":"+VLOOKUP(C1851,'[8]Resumen Peso'!$B$1:$D$65536,3,0)","v":2579.5322625816329}]
[null,1836,"TA060SIR0S1C1120FS-3",{"$f":"+\"Torre de suspensión tipo S\"&IF(MID(C1852,3,3)=\"220\",\"C\",IF(MID(C1852,3,3)=\"138\",\"S\",\"\"))&IF(MID(C1852,10,1)=\"D\",2,1)&\" (5°)Tipo S\"&IF(MID(C1852,3,3)=\"220\",\"C\",IF(MID(C1852,3,3)=\"138\",\"S\",\"\"))&IF(MID(C1852,10,1)=\"D\",2,1)&RIGHT(C1852,2)","v":"Torre de suspensión tipo S1 (5°)Tipo S1-3"},"Und",0,{"$f":"VLOOKUP(C1852,'[8]Resumen Peso'!$B$1:$D$65536,3,0)*$C$14","v":4753.4347629692975},null,null,{"$f":"+VLOOKUP(C1852,'[8]Resumen Peso'!$B$1:$D$65536,3,0)","v":2951.35673286367}]
[null,1837,"TA060SIR0S1C1120FS±0",{"$f":"+\"Torre de suspensión tipo S\"&IF(MID(C1853,3,3)=\"220\",\"C\",IF(MID(C1853,3,3)=\"138\",\"S\",\"\"))&IF(MID(C1853,10,1)=\"D\",2,1)&\" (5°)Tipo S\"&IF(MID(C1853,3,3)=\"220\",\"C\",IF(MID(C1853,3,3)=\"138\",\"S\",\"\"))&IF(MID(C1853,10,1)=\"D\",2,1)&RIGHT(C1853,2)","v":"Torre de suspensión tipo S1 (5°)Tipo S1±0"},"Und",0,{"$f":"VLOOKUP(C1853,'[8]Resumen Peso'!$B$1:$D$65536,3,0)*$C$14","v":5346.9457401229438},null,null,{"$f":"+VLOOKUP(C1853,'[8]Resumen Peso'!$B$1:$D$65536,3,0)","v":3319.8613418039031}]
[null,1838,"TA060SIR0S1C1120FS+3",{"$f":"+\"Torre de suspensión tipo S\"&IF(MID(C1854,3,3)=\"220\",\"C\",IF(MID(C1854,3,3)=\"138\",\"S\",\"\"))&IF(MID(C1854,10,1)=\"D\",2,1)&\" (5°)Tipo S\"&IF(MID(C1854,3,3)=\"220\",\"C\",IF(MID(C1854,3,3)=\"138\",\"S\",\"\"))&IF(MID(C1854,10,1)=\"D\",2,1)&RIGHT(C1854,2)","v":"Torre de suspensión tipo S1 (5°)Tipo S1+3"},"Und",0,{"$f":"VLOOKUP(C1854,'[8]Resumen Peso'!$B$1:$D$65536,3,0)*$C$14","v":5935.1097715364685},null,null,{"$f":"+VLOOKUP(C1854,'[8]Resumen Peso'!$B$1:$D$65536,3,0)","v":3685.0460894023327}]
[null,1839,"TA060SIR0S1C1120FS+6",{"$f":"+\"Torre de suspensión tipo S\"&IF(MID(C1855,3,3)=\"220\",\"C\",IF(MID(C1855,3,3)=\"138\",\"S\",\"\"))&IF(MID(C1855,10,1)=\"D\",2,1)&\" (5°)Tipo S\"&IF(MID(C1855,3,3)=\"220\",\"C\",IF(MID(C1855,3,3)=\"138\",\"S\",\"\"))&IF(MID(C1855,10,1)=\"D\",2,1)&RIGHT(C1855,2)","v":"Torre de suspensión tipo S1 (5°)Tipo S1+6"},"Und",0,{"$f":"VLOOKUP(C1855,'[8]Resumen Peso'!$B$1:$D$65536,3,0)*$C$14","v":6523.2738029499915},null,null,{"$f":"+VLOOKUP(C1855,'[8]Resumen Peso'!$B$1:$D$65536,3,0)","v":4050.2308370007618}]
[null,1840,"TA060SIR0S1C1120FA-3",{"$f":"+\"Torre de ángulo menor tipo A\"&IF(MID(C1856,3,3)=\"220\",\"C\",IF(MID(C1856,3,3)=\"138\",\"S\",\"\"))&IF(MID(C1856,10,1)=\"D\",2,1)&\" (30°)Tipo A\"&IF(MID(C1856,3,3)=\"220\",\"C\",IF(MID(C1856,3,3)=\"138\",\"S\",\"\"))&IF(MID(C1856,10,1)=\"D\",2,1)&RIGHT(C1856,2)","v":"Torre de ángulo menor tipo A1 (30°)Tipo A1-3"},"Und",0,{"$f":"VLOOKUP(C1856,'[8]Resumen Peso'!$B$1:$D$65536,3,0)*$C$14","v":7313.1139337894738},null,null,{"$f":"+VLOOKUP(C1856,'[8]Resumen Peso'!$B$1:$D$65536,3,0)","v":4540.634114689351}]
[null,1841,"TA060SIR0S1C1120FA±0",{"$f":"+\"Torre de ángulo menor tipo A\"&IF(MID(C1857,3,3)=\"220\",\"C\",IF(MID(C1857,3,3)=\"138\",\"S\",\"\"))&IF(MID(C1857,10,1)=\"D\",2,1)&\" (30°)Tipo A\"&IF(MID(C1857,3,3)=\"220\",\"C\",IF(MID(C1857,3,3)=\"138\",\"S\",\"\"))&IF(MID(C1857,10,1)=\"D\",2,1)&RIGHT(C1857,2)","v":"Torre de ángulo menor tipo A1 (30°)Tipo A1±0"},"Und",0,{"$f":"VLOOKUP(C1857,'[8]Resumen Peso'!$B$1:$D$65536,3,0)*$C$14","v":8116.6636335066287},null,null,{"$f":"+VLOOKUP(C1857,'[8]Resumen Peso'!$B$1:$D$65536,3,0)","v":5039.5495168583248}]
[null,1842,"TA060SIR0S1C1120FA+3",{"$f":"+\"Torre de ángulo menor tipo A\"&IF(MID(C1858,3,3)=\"220\",\"C\",IF(MID(C1858,3,3)=\"138\",\"S\",\"\"))&IF(MID(C1858,10,1)=\"D\",2,1)&\" (30°)Tipo A\"&IF(MID(C1858,3,3)=\"220\",\"C\",IF(MID(C1858,3,3)=\"138\",\"S\",\"\"))&IF(MID(C1858,10,1)=\"D\",2,1)&RIGHT(C1858,2)","v":"Torre de ángulo menor tipo A1 (30°)Tipo A1+3"},"Und",0,{"$f":"VLOOKUP(C1858,'[8]Resumen Peso'!$B$1:$D$65536,3,0)*$C$14","v":8920.2133332237845},null,null,{"$f":"+VLOOKUP(C1858,'[8]Resumen Peso'!$B$1:$D$65536,3,0)","v":5538.4649190272985}]
[null,1843,"TA060SIR0S1C1120FB-3",{"$f":"+\"Torre de ángulo mayor tipo B\"&IF(MID(C1859,3,3)=\"220\",\"C\",IF(MID(C1859,3,3)=\"138\",\"S\",\"\"))&IF(MID(C1859,10,1)=\"D\",2,1)&\" (65°)Tipo B\"&IF(MID(C1859,3,3)=\"220\",\"C\",IF(MID(C1859,3,3)=\"138\",\"S\",\"\"))&IF(MID(C1859,10,1)=\"D\",2,1)&RIGHT(C1859,2)","v":"Torre de ángulo mayor tipo B1 (65°)Tipo B1-3"},"Und",0,{"$f":"VLOOKUP(C1859,'[8]Resumen Peso'!$B$1:$D$65536,3,0)*$C$14","v":9868.9863786716433},null,null,{"$f":"+VLOOKUP(C1859,'[8]Resumen Peso'!$B$1:$D$65536,3,0)","v":6127.5479411519027}]
[null,1844,"TA060SIR0S1C1120FB±0",{"$f":"+\"Torre de ángulo mayor tipo B\"&IF(MID(C1860,3,3)=\"220\",\"C\",IF(MID(C1860,3,3)=\"138\",\"S\",\"\"))&IF(MID(C1860,10,1)=\"D\",2,1)&\" (65°)Tipo B\"&IF(MID(C1860,3,3)=\"220\",\"C\",IF(MID(C1860,3,3)=\"138\",\"S\",\"\"))&IF(MID(C1860,10,1)=\"D\",2,1)&RIGHT(C1860,2)","v":"Torre de ángulo mayor tipo B1 (65°)Tipo B1±0"},"Und",0,{"$f":"VLOOKUP(C1860,'[8]Resumen Peso'!$B$1:$D$65536,3,0)*$C$14","v":10989.962559767977},null,null,{"$f":"+VLOOKUP(C1860,'[8]Resumen Peso'!$B$1:$D$65536,3,0)","v":6823.5500458261722}]
[null,1845,"TA060SIR0S1C1120FB+3",{"$f":"+\"Torre de ángulo mayor tipo B\"&IF(MID(C1861,3,3)=\"220\",\"C\",IF(MID(C1861,3,3)=\"138\",\"S\",\"\"))&IF(MID(C1861,10,1)=\"D\",2,1)&\" (65°)Tipo B\"&IF(MID(C1861,3,3)=\"220\",\"C\",IF(MID(C1861,3,3)=\"138\",\"S\",\"\"))&IF(MID(C1861,10,1)=\"D\",2,1)&RIGHT(C1861,2)","v":"Torre de ángulo mayor tipo B1 (65°)Tipo B1+3"},"Und",0,{"$f":"VLOOKUP(C1861,'[8]Resumen Peso'!$B$1:$D$65536,3,0)*$C$14","v":12308.758066940136},null,null,{"$f":"+VLOOKUP(C1861,'[8]Resumen Peso'!$B$1:$D$65536,3,0)","v":7642.3760513253137}]
[null,1846,"TA060SIR0S1C1120FR-3",{"$f":"+\"Torre de anclaje, retención intermedia y terminal (15°) Tipo R\"&IF(MID(C1862,3,3)=\"220\",\"C\",IF(MID(C1862,3,3)=\"138\",\"S\",\"\"))&IF(MID(C1862,10,1)=\"D\",2,1)&RIGHT(C1862,2)","v":"Torre de anclaje, retención intermedia y terminal (15°) Tipo R1-3"},"Und",0,{"$f":"VLOOKUP(C1862,'[8]Resumen Peso'!$B$1:$D$65536,3,0)*$C$14","v":12706.957380368205},null,null,{"$f":"+VLOOKUP(C1862,'[8]Resumen Peso'!$B$1:$D$65536,3,0)","v":7889.6137401357319}]
[null,1847,"TA060SIR0S1C1120FR±0",{"$f":"+\"Torre de anclaje, retención intermedia y terminal (15°) Tipo R\"&IF(MID(C1863,3,3)=\"220\",\"C\",IF(MID(C1863,3,3)=\"138\",\"S\",\"\"))&IF(MID(C1863,10,1)=\"D\",2,1)&RIGHT(C1863,2)","v":"Torre de anclaje, retención intermedia y terminal (15°) Tipo R1±0"},"Und",0,{"$f":"VLOOKUP(C1863,'[8]Resumen Peso'!$B$1:$D$65536,3,0)*$C$14","v":14166.061739540919},null,null,{"$f":"+VLOOKUP(C1863,'[8]Resumen Peso'!$B$1:$D$65536,3,0)","v":8795.5560090699346}]
[null,1848,"TA060SIR0S1C1120FR+3",{"$f":"+\"Torre de anclaje, retención intermedia y terminal (15°) Tipo R\"&IF(MID(C1864,3,3)=\"220\",\"C\",IF(MID(C1864,3,3)=\"138\",\"S\",\"\"))&IF(MID(C1864,10,1)=\"D\",2,1)&RIGHT(C1864,2)","v":"Torre de anclaje, retención intermedia y terminal (15°) Tipo R1+3"},"Und",0,{"$f":"VLOOKUP(C1864,'[8]Resumen Peso'!$B$1:$D$65536,3,0)*$C$14","v":15625.166098713633},null,null,{"$f":"+VLOOKUP(C1864,'[8]Resumen Peso'!$B$1:$D$65536,3,0)","v":9701.4982780041373}]
[null,1849,"TA060SIR0S1C1070FS-6",{"$f":"+\"Torre de suspensión tipo S\"&IF(MID(C1865,3,3)=\"220\",\"C\",IF(MID(C1865,3,3)=\"138\",\"S\",\"\"))&IF(MID(C1865,10,1)=\"D\",2,1)&\" (5°)Tipo S\"&IF(MID(C1865,3,3)=\"220\",\"C\",IF(MID(C1865,3,3)=\"138\",\"S\",\"\"))&IF(MID(C1865,10,1)=\"D\",2,1)&RIGHT(C1865,2)","v":"Torre de suspensión tipo S1 (5°)Tipo S1-6"},"Und",0,{"$f":"VLOOKUP(C1865,'[8]Resumen Peso'!$B$1:$D$65536,3,0)*$C$14","v":3862.1445019100111},null,null,{"$f":"+VLOOKUP(C1865,'[8]Resumen Peso'!$B$1:$D$65536,3,0)","v":2397.9641558989752}]
[null,1850,"TA060SIR0S1C1070FS-3",{"$f":"+\"Torre de suspensión tipo S\"&IF(MID(C1866,3,3)=\"220\",\"C\",IF(MID(C1866,3,3)=\"138\",\"S\",\"\"))&IF(MID(C1866,10,1)=\"D\",2,1)&\" (5°)Tipo S\"&IF(MID(C1866,3,3)=\"220\",\"C\",IF(MID(C1866,3,3)=\"138\",\"S\",\"\"))&IF(MID(C1866,10,1)=\"D\",2,1)&RIGHT(C1866,2)","v":"Torre de suspensión tipo S1 (5°)Tipo S1-3"},"Und",0,{"$f":"VLOOKUP(C1866,'[8]Resumen Peso'!$B$1:$D$65536,3,0)*$C$14","v":4418.8500156988421},null,null,{"$f":"+VLOOKUP(C1866,'[8]Resumen Peso'!$B$1:$D$65536,3,0)","v":2743.6166468393681}]
[null,1851,"TA060SIR0S1C1070FS±0",{"$f":"+\"Torre de suspensión tipo S\"&IF(MID(C1867,3,3)=\"220\",\"C\",IF(MID(C1867,3,3)=\"138\",\"S\",\"\"))&IF(MID(C1867,10,1)=\"D\",2,1)&\" (5°)Tipo S\"&IF(MID(C1867,3,3)=\"220\",\"C\",IF(MID(C1867,3,3)=\"138\",\"S\",\"\"))&IF(MID(C1867,10,1)=\"D\",2,1)&RIGHT(C1867,2)","v":"Torre de suspensión tipo S1 (5°)Tipo S1±0"},"Und",0,{"$f":"VLOOKUP(C1867,'[8]Resumen Peso'!$B$1:$D$65536,3,0)*$C$14","v":4970.5849445431286},null,null,{"$f":"+VLOOKUP(C1867,'[8]Resumen Peso'!$B$1:$D$65536,3,0)","v":3086.1829548249357}]
[null,1852,"TA060SIR0S1C1070FS+3",{"$f":"+\"Torre de suspensión tipo S\"&IF(MID(C1868,3,3)=\"220\",\"C\",IF(MID(C1868,3,3)=\"138\",\"S\",\"\"))&IF(MID(C1868,10,1)=\"D\",2,1)&\" (5°)Tipo S\"&IF(MID(C1868,3,3)=\"220\",\"C\",IF(MID(C1868,3,3)=\"138\",\"S\",\"\"))&IF(MID(C1868,10,1)=\"D\",2,1)&RIGHT(C1868,2)","v":"Torre de suspensión tipo S1 (5°)Tipo S1+3"},"Und",0,{"$f":"VLOOKUP(C1868,'[8]Resumen Peso'!$B$1:$D$65536,3,0)*$C$14","v":5517.3492884428733},null,null,{"$f":"+VLOOKUP(C1868,'[8]Resumen Peso'!$B$1:$D$65536,3,0)","v":3425.6630798556789}]
[null,1853,"TA060SIR0S1C1070FS+6",{"$f":"+\"Torre de suspensión tipo S\"&IF(MID(C1869,3,3)=\"220\",\"C\",IF(MID(C1869,3,3)=\"138\",\"S\",\"\"))&IF(MID(C1869,10,1)=\"D\",2,1)&\" (5°)Tipo S\"&IF(MID(C1869,3,3)=\"220\",\"C\",IF(MID(C1869,3,3)=\"138\",\"S\",\"\"))&IF(MID(C1869,10,1)=\"D\",2,1)&RIGHT(C1869,2)","v":"Torre de suspensión tipo S1 (5°)Tipo S1+6"},"Und",0,{"$f":"VLOOKUP(C1869,'[8]Resumen Peso'!$B$1:$D$65536,3,0)*$C$14","v":6064.1136323426163},null,null,{"$f":"+VLOOKUP(C1869,'[8]Resumen Peso'!$B$1:$D$65536,3,0)","v":3765.1432048864212}]
[null,1854,"TA060SIR0S1C1070FA-3",{"$f":"+\"Torre de ángulo menor tipo A\"&IF(MID(C1870,3,3)=\"220\",\"C\",IF(MID(C1870,3,3)=\"138\",\"S\",\"\"))&IF(MID(C1870,10,1)=\"D\",2,1)&\" (30°)Tipo A\"&IF(MID(C1870,3,3)=\"220\",\"C\",IF(MID(C1870,3,3)=\"138\",\"S\",\"\"))&IF(MID(C1870,10,1)=\"D\",2,1)&RIGHT(C1870,2)","v":"Torre de ángulo menor tipo A1 (30°)Tipo A1-3"},"Und",0,{"$f":"VLOOKUP(C1870,'[8]Resumen Peso'!$B$1:$D$65536,3,0)*$C$14","v":6798.3584991806392},null,null,{"$f":"+VLOOKUP(C1870,'[8]Resumen Peso'!$B$1:$D$65536,3,0)","v":4221.0279786072515}]
[null,1855,"TA060SIR0S1C1070FA±0",{"$f":"+\"Torre de ángulo menor tipo A\"&IF(MID(C1871,3,3)=\"220\",\"C\",IF(MID(C1871,3,3)=\"138\",\"S\",\"\"))&IF(MID(C1871,10,1)=\"D\",2,1)&\" (30°)Tipo A\"&IF(MID(C1871,3,3)=\"220\",\"C\",IF(MID(C1871,3,3)=\"138\",\"S\",\"\"))&IF(MID(C1871,10,1)=\"D\",2,1)&RIGHT(C1871,2)","v":"Torre de ángulo menor tipo A1 (30°)Tipo A1±0"},"Und",0,{"$f":"VLOOKUP(C1871,'[8]Resumen Peso'!$B$1:$D$65536,3,0)*$C$14","v":7545.3479458164702},null,null,{"$f":"+VLOOKUP(C1871,'[8]Resumen Peso'!$B$1:$D$65536,3,0)","v":4684.8257254242526}]
[null,1856,"TA060SIR0S1C1070FA+3",{"$f":"+\"Torre de ángulo menor tipo A\"&IF(MID(C1872,3,3)=\"220\",\"C\",IF(MID(C1872,3,3)=\"138\",\"S\",\"\"))&IF(MID(C1872,10,1)=\"D\",2,1)&\" (30°)Tipo A\"&IF(MID(C1872,3,3)=\"220\",\"C\",IF(MID(C1872,3,3)=\"138\",\"S\",\"\"))&IF(MID(C1872,10,1)=\"D\",2,1)&RIGHT(C1872,2)","v":"Torre de ángulo menor tipo A1 (30°)Tipo A1+3"},"Und",0,{"$f":"VLOOKUP(C1872,'[8]Resumen Peso'!$B$1:$D$65536,3,0)*$C$14","v":8292.3373924523003},null,null,{"$f":"+VLOOKUP(C1872,'[8]Resumen Peso'!$B$1:$D$65536,3,0)","v":5148.6234722412537}]
[null,1857,"TA060SIR0S1C1070FB-3",{"$f":"+\"Torre de ángulo mayor tipo B\"&IF(MID(C1873,3,3)=\"220\",\"C\",IF(MID(C1873,3,3)=\"138\",\"S\",\"\"))&IF(MID(C1873,10,1)=\"D\",2,1)&\" (65°)Tipo B\"&IF(MID(C1873,3,3)=\"220\",\"C\",IF(MID(C1873,3,3)=\"138\",\"S\",\"\"))&IF(MID(C1873,10,1)=\"D\",2,1)&RIGHT(C1873,2)","v":"Torre de ángulo mayor tipo B1 (65°)Tipo B1-3"},"Und",0,{"$f":"VLOOKUP(C1873,'[8]Resumen Peso'!$B$1:$D$65536,3,0)*$C$14","v":9174.3282045346805},null,null,{"$f":"+VLOOKUP(C1873,'[8]Resumen Peso'!$B$1:$D$65536,3,0)","v":5696.2421209375461}]
[null,{"$f":"1+B1873","v":1858},"TA060SIR0S1C1070FB±0",{"$f":"+\"Torre de ángulo mayor tipo B\"&IF(MID(C1874,3,3)=\"220\",\"C\",IF(MID(C1874,3,3)=\"138\",\"S\",\"\"))&IF(MID(C1874,10,1)=\"D\",2,1)&\" (65°)Tipo B\"&IF(MID(C1874,3,3)=\"220\",\"C\",IF(MID(C1874,3,3)=\"138\",\"S\",\"\"))&IF(MID(C1874,10,1)=\"D\",2,1)&RIGHT(C1874,2)","v":"Torre de ángulo mayor tipo B1 (65°)Tipo B1±0"},"Und",0,{"$f":"VLOOKUP(C1874,'[8]Resumen Peso'!$B$1:$D$65536,3,0)*$C$14","v":10216.4011186355},null,null,{"$f":"+VLOOKUP(C1874,'[8]Resumen Peso'!$B$1:$D$65536,3,0)","v":6343.2540322244386}]
[null,1859,"TA060SIR0S1C1070FB+3",{"$f":"+\"Torre de ángulo mayor tipo B\"&IF(MID(C1875,3,3)=\"220\",\"C\",IF(MID(C1875,3,3)=\"138\",\"S\",\"\"))&IF(MID(C1875,10,1)=\"D\",2,1)&\" (65°)Tipo B\"&IF(MID(C1875,3,3)=\"220\",\"C\",IF(MID(C1875,3,3)=\"138\",\"S\",\"\"))&IF(MID(C1875,10,1)=\"D\",2,1)&RIGHT(C1875,2)","v":"Torre de ángulo mayor tipo B1 (65°)Tipo B1+3"},"Und",0,{"$f":"VLOOKUP(C1875,'[8]Resumen Peso'!$B$1:$D$65536,3,0)*$C$14","v":11442.369252871762},null,null,{"$f":"+VLOOKUP(C1875,'[8]Resumen Peso'!$B$1:$D$65536,3,0)","v":7104.444516091372}]
[null,1860,"TA060SIR0S1C1070FR-3",{"$f":"+\"Torre de anclaje, retención intermedia y terminal (15°) Tipo R\"&IF(MID(C1876,3,3)=\"220\",\"C\",IF(MID(C1876,3,3)=\"138\",\"S\",\"\"))&IF(MID(C1876,10,1)=\"D\",2,1)&RIGHT(C1876,2)","v":"Torre de anclaje, retención intermedia y terminal (15°) Tipo R1-3"},"Und",0,{"$f":"VLOOKUP(C1876,'[8]Resumen Peso'!$B$1:$D$65536,3,0)*$C$14","v":11812.54011460328},null,null,{"$f":"+VLOOKUP(C1876,'[8]Resumen Peso'!$B$1:$D$65536,3,0)","v":7334.2796394409588}]
[null,1861,"TA060SIR0S1C1070FR±0",{"$f":"+\"Torre de anclaje, retención intermedia y terminal (15°) Tipo R\"&IF(MID(C1877,3,3)=\"220\",\"C\",IF(MID(C1877,3,3)=\"138\",\"S\",\"\"))&IF(MID(C1877,10,1)=\"D\",2,1)&RIGHT(C1877,2)","v":"Torre de anclaje, retención intermedia y terminal (15°) Tipo R1±0"},"Und",0,{"$f":"VLOOKUP(C1877,'[8]Resumen Peso'!$B$1:$D$65536,3,0)*$C$14","v":13168.94104192116},null,null,{"$f":"+VLOOKUP(C1877,'[8]Resumen Peso'!$B$1:$D$65536,3,0)","v":8176.4544475373004}]
[null,1862,"TA060SIR0S1C1070FR+3",{"$f":"+\"Torre de anclaje, retención intermedia y terminal (15°) Tipo R\"&IF(MID(C1878,3,3)=\"220\",\"C\",IF(MID(C1878,3,3)=\"138\",\"S\",\"\"))&IF(MID(C1878,10,1)=\"D\",2,1)&RIGHT(C1878,2)","v":"Torre de anclaje, retención intermedia y terminal (15°) Tipo R1+3"},"Und",0,{"$f":"VLOOKUP(C1878,'[8]Resumen Peso'!$B$1:$D$65536,3,0)*$C$14","v":14525.34196923904},null,null,{"$f":"+VLOOKUP(C1878,'[8]Resumen Peso'!$B$1:$D$65536,3,0)","v":9018.629255633643}]
[null,1863,"TA060SIR0D1C1240FS-6",{"$f":"+\"Torre de suspensión tipo S\"&IF(MID(C1879,3,3)=\"220\",\"C\",IF(MID(C1879,3,3)=\"138\",\"S\",\"\"))&IF(MID(C1879,10,1)=\"D\",2,1)&\" (5°)Tipo S\"&IF(MID(C1879,3,3)=\"220\",\"C\",IF(MID(C1879,3,3)=\"138\",\"S\",\"\"))&IF(MID(C1879,10,1)=\"D\",2,1)&RIGHT(C1879,2)","v":"Torre de suspensión tipo S2 (5°)Tipo S2-6"},"Und",0,{"$f":"VLOOKUP(C1879,'[8]Resumen Peso'!$B$1:$D$65536,3,0)*$C$14","v":6270.7870279233966},null,null,{"$f":"+VLOOKUP(C1879,'[8]Resumen Peso'!$B$1:$D$65536,3,0)","v":3893.4645026357794}]
[null,1864,"TA060SIR0D1C1240FS-3",{"$f":"+\"Torre de suspensión tipo S\"&IF(MID(C1880,3,3)=\"220\",\"C\",IF(MID(C1880,3,3)=\"138\",\"S\",\"\"))&IF(MID(C1880,10,1)=\"D\",2,1)&\" (5°)Tipo S\"&IF(MID(C1880,3,3)=\"220\",\"C\",IF(MID(C1880,3,3)=\"138\",\"S\",\"\"))&IF(MID(C1880,10,1)=\"D\",2,1)&RIGHT(C1880,2)","v":"Torre de suspensión tipo S2 (5°)Tipo S2-3"},"Und",0,{"$f":"VLOOKUP(C1880,'[8]Resumen Peso'!$B$1:$D$65536,3,0)*$C$14","v":7174.6842571736161},null,null,{"$f":"+VLOOKUP(C1880,'[8]Resumen Peso'!$B$1:$D$65536,3,0)","v":4454.6846111238192}]
[null,1865,"TA060SIR0D1C1240FS±0",{"$f":"+\"Torre de suspensión tipo S\"&IF(MID(C1881,3,3)=\"220\",\"C\",IF(MID(C1881,3,3)=\"138\",\"S\",\"\"))&IF(MID(C1881,10,1)=\"D\",2,1)&\" (5°)Tipo S\"&IF(MID(C1881,3,3)=\"220\",\"C\",IF(MID(C1881,3,3)=\"138\",\"S\",\"\"))&IF(MID(C1881,10,1)=\"D\",2,1)&RIGHT(C1881,2)","v":"Torre de suspensión tipo S2 (5°)Tipo S2±0"},"Und",0,{"$f":"VLOOKUP(C1881,'[8]Resumen Peso'!$B$1:$D$65536,3,0)*$C$14","v":8070.5109754483874},null,null,{"$f":"+VLOOKUP(C1881,'[8]Resumen Peso'!$B$1:$D$65536,3,0)","v":5010.8938257860736}]
[null,1866,"TA060SIR0D1C1240FS+3",{"$f":"+\"Torre de suspensión tipo S\"&IF(MID(C1882,3,3)=\"220\",\"C\",IF(MID(C1882,3,3)=\"138\",\"S\",\"\"))&IF(MID(C1882,10,1)=\"D\",2,1)&\" (5°)Tipo S\"&IF(MID(C1882,3,3)=\"220\",\"C\",IF(MID(C1882,3,3)=\"138\",\"S\",\"\"))&IF(MID(C1882,10,1)=\"D\",2,1)&RIGHT(C1882,2)","v":"Torre de suspensión tipo S2 (5°)Tipo S2+3"},"Und",0,{"$f":"VLOOKUP(C1882,'[8]Resumen Peso'!$B$1:$D$65536,3,0)*$C$14","v":8958.2671827477097},null,null,{"$f":"+VLOOKUP(C1882,'[8]Resumen Peso'!$B$1:$D$65536,3,0)","v":5562.0921466225418}]
[null,1867,"TA060SIR0D1C1240FS+6",{"$f":"+\"Torre de suspensión tipo S\"&IF(MID(C1883,3,3)=\"220\",\"C\",IF(MID(C1883,3,3)=\"138\",\"S\",\"\"))&IF(MID(C1883,10,1)=\"D\",2,1)&\" (5°)Tipo S\"&IF(MID(C1883,3,3)=\"220\",\"C\",IF(MID(C1883,3,3)=\"138\",\"S\",\"\"))&IF(MID(C1883,10,1)=\"D\",2,1)&RIGHT(C1883,2)","v":"Torre de suspensión tipo S2 (5°)Tipo S2+6"},"Und",0,{"$f":"VLOOKUP(C1883,'[8]Resumen Peso'!$B$1:$D$65536,3,0)*$C$14","v":9846.0233900470321},null,null,{"$f":"+VLOOKUP(C1883,'[8]Resumen Peso'!$B$1:$D$65536,3,0)","v":6113.29046745901}]
[null,1868,"TA060SIR0D1C1240FA-3",{"$f":"+\"Torre de ángulo menor tipo A\"&IF(MID(C1884,3,3)=\"220\",\"C\",IF(MID(C1884,3,3)=\"138\",\"S\",\"\"))&IF(MID(C1884,10,1)=\"D\",2,1)&\" (30°)Tipo A\"&IF(MID(C1884,3,3)=\"220\",\"C\",IF(MID(C1884,3,3)=\"138\",\"S\",\"\"))&IF(MID(C1884,10,1)=\"D\",2,1)&RIGHT(C1884,2)","v":"Torre de ángulo menor tipo A2 (30°)Tipo A2-3"},"Und",0,{"$f":"VLOOKUP(C1884,'[8]Resumen Peso'!$B$1:$D$65536,3,0)*$C$14","v":11038.183130318317},null,null,{"$f":"+VLOOKUP(C1884,'[8]Resumen Peso'!$B$1:$D$65536,3,0)","v":6853.4896816164774}]
[null,1869,"TA060SIR0D1C1240FA±0",{"$f":"+\"Torre de ángulo menor tipo A\"&IF(MID(C1885,3,3)=\"220\",\"C\",IF(MID(C1885,3,3)=\"138\",\"S\",\"\"))&IF(MID(C1885,10,1)=\"D\",2,1)&\" (30°)Tipo A\"&IF(MID(C1885,3,3)=\"220\",\"C\",IF(MID(C1885,3,3)=\"138\",\"S\",\"\"))&IF(MID(C1885,10,1)=\"D\",2,1)&RIGHT(C1885,2)","v":"Torre de ángulo menor tipo A2 (30°)Tipo A2±0"},"Und",0,{"$f":"VLOOKUP(C1885,'[8]Resumen Peso'!$B$1:$D$65536,3,0)*$C$14","v":12251.035660730653},null,null,{"$f":"+VLOOKUP(C1885,'[8]Resumen Peso'!$B$1:$D$65536,3,0)","v":7606.5368275432602}]
[null,1870,"TA060SIR0D1C1240FA+3",{"$f":"+\"Torre de ángulo menor tipo A\"&IF(MID(C1886,3,3)=\"220\",\"C\",IF(MID(C1886,3,3)=\"138\",\"S\",\"\"))&IF(MID(C1886,10,1)=\"D\",2,1)&\" (30°)Tipo A\"&IF(MID(C1886,3,3)=\"220\",\"C\",IF(MID(C1886,3,3)=\"138\",\"S\",\"\"))&IF(MID(C1886,10,1)=\"D\",2,1)&RIGHT(C1886,2)","v":"Torre de ángulo menor tipo A2 (30°)Tipo A2+3"},"Und",0,{"$f":"VLOOKUP(C1886,'[8]Resumen Peso'!$B$1:$D$65536,3,0)*$C$14","v":13463.888191142985},null,null,{"$f":"+VLOOKUP(C1886,'[8]Resumen Peso'!$B$1:$D$65536,3,0)","v":8359.5839734700421}]
[null,1871,"TA060SIR0D1C1240FB-3",{"$f":"+\"Torre de ángulo mayor tipo B\"&IF(MID(C1887,3,3)=\"220\",\"C\",IF(MID(C1887,3,3)=\"138\",\"S\",\"\"))&IF(MID(C1887,10,1)=\"D\",2,1)&\" (65°)Tipo B\"&IF(MID(C1887,3,3)=\"220\",\"C\",IF(MID(C1887,3,3)=\"138\",\"S\",\"\"))&IF(MID(C1887,10,1)=\"D\",2,1)&RIGHT(C1887,2)","v":"Torre de ángulo mayor tipo B2 (65°)Tipo B2-3"},"Und",0,{"$f":"VLOOKUP(C1887,'[8]Resumen Peso'!$B$1:$D$65536,3,0)*$C$14","v":14895.936251597115},null,null,{"$f":"+VLOOKUP(C1887,'[8]Resumen Peso'!$B$1:$D$65536,3,0)","v":9248.7272763152305}]
[null,1872,"TA060SIR0D1C1240FB±0",{"$f":"+\"Torre de ángulo mayor tipo B\"&IF(MID(C1888,3,3)=\"220\",\"C\",IF(MID(C1888,3,3)=\"138\",\"S\",\"\"))&IF(MID(C1888,10,1)=\"D\",2,1)&\" (65°)Tipo B\"&IF(MID(C1888,3,3)=\"220\",\"C\",IF(MID(C1888,3,3)=\"138\",\"S\",\"\"))&IF(MID(C1888,10,1)=\"D\",2,1)&RIGHT(C1888,2)","v":"Torre de ángulo mayor tipo B2 (65°)Tipo B2±0"},"Und",0,{"$f":"VLOOKUP(C1888,'[8]Resumen Peso'!$B$1:$D$65536,3,0)*$C$14","v":16587.902284629305},null,null,{"$f":"+VLOOKUP(C1888,'[8]Resumen Peso'!$B$1:$D$65536,3,0)","v":10299.250864493575}]
[null,1873,"TA060SIR0D1C1240FB+3",{"$f":"+\"Torre de ángulo mayor tipo B\"&IF(MID(C1889,3,3)=\"220\",\"C\",IF(MID(C1889,3,3)=\"138\",\"S\",\"\"))&IF(MID(C1889,10,1)=\"D\",2,1)&\" (65°)Tipo B\"&IF(MID(C1889,3,3)=\"220\",\"C\",IF(MID(C1889,3,3)=\"138\",\"S\",\"\"))&IF(MID(C1889,10,1)=\"D\",2,1)&RIGHT(C1889,2)","v":"Torre de ángulo mayor tipo B2 (65°)Tipo B2+3"},"Und",0,{"$f":"VLOOKUP(C1889,'[8]Resumen Peso'!$B$1:$D$65536,3,0)*$C$14","v":18578.450558784822},null,null,{"$f":"+VLOOKUP(C1889,'[8]Resumen Peso'!$B$1:$D$65536,3,0)","v":11535.160968232805}]
[null,1874,"TA060SIR0D1C1240FR-3",{"$f":"+\"Torre de anclaje, retención intermedia y terminal (15°) Tipo R\"&IF(MID(C1890,3,3)=\"220\",\"C\",IF(MID(C1890,3,3)=\"138\",\"S\",\"\"))&IF(MID(C1890,10,1)=\"D\",2,1)&RIGHT(C1890,2)","v":"Torre de anclaje, retención intermedia y terminal (15°) Tipo R2-3"},"Und",0,{"$f":"VLOOKUP(C1890,'[8]Resumen Peso'!$B$1:$D$65536,3,0)*$C$14","v":19179.480022263793},null,null,{"$f":"+VLOOKUP(C1890,'[8]Resumen Peso'!$B$1:$D$65536,3,0)","v":11908.333724806}]
[null,1875,"TA060SIR0D1C1240FR±0",{"$f":"+\"Torre de anclaje, retención intermedia y terminal (15°) Tipo R\"&IF(MID(C1891,3,3)=\"220\",\"C\",IF(MID(C1891,3,3)=\"138\",\"S\",\"\"))&IF(MID(C1891,10,1)=\"D\",2,1)&RIGHT(C1891,2)","v":"Torre de anclaje, retención intermedia y terminal (15°) Tipo R2±0"},"Und",0,{"$f":"VLOOKUP(C1891,'[8]Resumen Peso'!$B$1:$D$65536,3,0)*$C$14","v":21381.806044887173},null,null,{"$f":"+VLOOKUP(C1891,'[8]Resumen Peso'!$B$1:$D$65536,3,0)","v":13275.734364332218}]
[null,1876,"TA060SIR0D1C1240FR+3",{"$f":"+\"Torre de anclaje, retención intermedia y terminal (15°) Tipo R\"&IF(MID(C1892,3,3)=\"220\",\"C\",IF(MID(C1892,3,3)=\"138\",\"S\",\"\"))&IF(MID(C1892,10,1)=\"D\",2,1)&RIGHT(C1892,2)","v":"Torre de anclaje, retención intermedia y terminal (15°) Tipo R2+3"},"Und",0,{"$f":"VLOOKUP(C1892,'[8]Resumen Peso'!$B$1:$D$65536,3,0)*$C$14","v":23584.132067510553},null,null,{"$f":"+VLOOKUP(C1892,'[8]Resumen Peso'!$B$1:$D$65536,3,0)","v":14643.135003858437}]
[null,1877,"TA060SIR0D1C1120FS-6",{"$f":"+\"Torre de suspensión tipo S\"&IF(MID(C1893,3,3)=\"220\",\"C\",IF(MID(C1893,3,3)=\"138\",\"S\",\"\"))&IF(MID(C1893,10,1)=\"D\",2,1)&\" (5°)Tipo S\"&IF(MID(C1893,3,3)=\"220\",\"C\",IF(MID(C1893,3,3)=\"138\",\"S\",\"\"))&IF(MID(C1893,10,1)=\"D\",2,1)&RIGHT(C1893,2)","v":"Torre de suspensión tipo S2 (5°)Tipo S2-6"},"Und",0,{"$f":"VLOOKUP(C1893,'[8]Resumen Peso'!$B$1:$D$65536,3,0)*$C$14","v":5260.0940053454133},null,null,{"$f":"+VLOOKUP(C1893,'[8]Resumen Peso'!$B$1:$D$65536,3,0)","v":3265.9360299024024}]
[null,1878,"TA060SIR0D1C1120FS-3",{"$f":"+\"Torre de suspensión tipo S\"&IF(MID(C1894,3,3)=\"220\",\"C\",IF(MID(C1894,3,3)=\"138\",\"S\",\"\"))&IF(MID(C1894,10,1)=\"D\",2,1)&\" (5°)Tipo S\"&IF(MID(C1894,3,3)=\"220\",\"C\",IF(MID(C1894,3,3)=\"138\",\"S\",\"\"))&IF(MID(C1894,10,1)=\"D\",2,1)&RIGHT(C1894,2)","v":"Torre de suspensión tipo S2 (5°)Tipo S2-3"},"Und",0,{"$f":"VLOOKUP(C1894,'[8]Resumen Peso'!$B$1:$D$65536,3,0)*$C$14","v":6018.3057538636713},null,null,{"$f":"+VLOOKUP(C1894,'[8]Resumen Peso'!$B$1:$D$65536,3,0)","v":3736.7015837622084}]
[null,1879,"TA060SIR0D1C1120FS±0",{"$f":"+\"Torre de suspensión tipo S\"&IF(MID(C1895,3,3)=\"220\",\"C\",IF(MID(C1895,3,3)=\"138\",\"S\",\"\"))&IF(MID(C1895,10,1)=\"D\",2,1)&\" (5°)Tipo S\"&IF(MID(C1895,3,3)=\"220\",\"C\",IF(MID(C1895,3,3)=\"138\",\"S\",\"\"))&IF(MID(C1895,10,1)=\"D\",2,1)&RIGHT(C1895,2)","v":"Torre de suspensión tipo S2 (5°)Tipo S2±0"},"Und",0,{"$f":"VLOOKUP(C1895,'[8]Resumen Peso'!$B$1:$D$65536,3,0)*$C$14","v":6769.7477546273021},null,null,{"$f":"+VLOOKUP(C1895,'[8]Resumen Peso'!$B$1:$D$65536,3,0)","v":4203.2638737482657}]
[null,1880,"TA060SIR0D1C1120FS+3",{"$f":"+\"Torre de suspensión tipo S\"&IF(MID(C1896,3,3)=\"220\",\"C\",IF(MID(C1896,3,3)=\"138\",\"S\",\"\"))&IF(MID(C1896,10,1)=\"D\",2,1)&\" (5°)Tipo S\"&IF(MID(C1896,3,3)=\"220\",\"C\",IF(MID(C1896,3,3)=\"138\",\"S\",\"\"))&IF(MID(C1896,10,1)=\"D\",2,1)&RIGHT(C1896,2)","v":"Torre de suspensión tipo S2 (5°)Tipo S2+3"},"Und",0,{"$f":"VLOOKUP(C1896,'[8]Resumen Peso'!$B$1:$D$65536,3,0)*$C$14","v":7514.4200076363059},null,null,{"$f":"+VLOOKUP(C1896,'[8]Resumen Peso'!$B$1:$D$65536,3,0)","v":4665.6228998605757}]
[null,1881,"TA060SIR0D1C1120FS+6",{"$f":"+\"Torre de suspensión tipo S\"&IF(MID(C1897,3,3)=\"220\",\"C\",IF(MID(C1897,3,3)=\"138\",\"S\",\"\"))&IF(MID(C1897,10,1)=\"D\",2,1)&\" (5°)Tipo S\"&IF(MID(C1897,3,3)=\"220\",\"C\",IF(MID(C1897,3,3)=\"138\",\"S\",\"\"))&IF(MID(C1897,10,1)=\"D\",2,1)&RIGHT(C1897,2)","v":"Torre de suspensión tipo S2 (5°)Tipo S2+6"},"Und",0,{"$f":"VLOOKUP(C1897,'[8]Resumen Peso'!$B$1:$D$65536,3,0)*$C$14","v":8259.0922606453078},null,null,{"$f":"+VLOOKUP(C1897,'[8]Resumen Peso'!$B$1:$D$65536,3,0)","v":5127.9819259728838}]
[null,1882,"TA060SIR0D1C1120FA-3",{"$f":"+\"Torre de ángulo menor tipo A\"&IF(MID(C1898,3,3)=\"220\",\"C\",IF(MID(C1898,3,3)=\"138\",\"S\",\"\"))&IF(MID(C1898,10,1)=\"D\",2,1)&\" (30°)Tipo A\"&IF(MID(C1898,3,3)=\"220\",\"C\",IF(MID(C1898,3,3)=\"138\",\"S\",\"\"))&IF(MID(C1898,10,1)=\"D\",2,1)&RIGHT(C1898,2)","v":"Torre de ángulo menor tipo A2 (30°)Tipo A2-3"},"Und",0,{"$f":"VLOOKUP(C1898,'[8]Resumen Peso'!$B$1:$D$65536,3,0)*$C$14","v":9259.105859463345},null,null,{"$f":"+VLOOKUP(C1898,'[8]Resumen Peso'!$B$1:$D$65536,3,0)","v":5748.8796588752311}]
[null,1883,"TA060SIR0D1C1120FA±0",{"$f":"+\"Torre de ángulo menor tipo A\"&IF(MID(C1899,3,3)=\"220\",\"C\",IF(MID(C1899,3,3)=\"138\",\"S\",\"\"))&IF(MID(C1899,10,1)=\"D\",2,1)&\" (30°)Tipo A\"&IF(MID(C1899,3,3)=\"220\",\"C\",IF(MID(C1899,3,3)=\"138\",\"S\",\"\"))&IF(MID(C1899,10,1)=\"D\",2,1)&RIGHT(C1899,2)","v":"Torre de ángulo menor tipo A2 (30°)Tipo A2±0"},"Und",0,{"$f":"VLOOKUP(C1899,'[8]Resumen Peso'!$B$1:$D$65536,3,0)*$C$14","v":10276.477091524244},null,null,{"$f":"+VLOOKUP(C1899,'[8]Resumen Peso'!$B$1:$D$65536,3,0)","v":6380.5545603498676}]
[null,1884,"TA060SIR0D1C1120FA+3",{"$f":"+\"Torre de ángulo menor tipo A\"&IF(MID(C1900,3,3)=\"220\",\"C\",IF(MID(C1900,3,3)=\"138\",\"S\",\"\"))&IF(MID(C1900,10,1)=\"D\",2,1)&\" (30°)Tipo A\"&IF(MID(C1900,3,3)=\"220\",\"C\",IF(MID(C1900,3,3)=\"138\",\"S\",\"\"))&IF(MID(C1900,10,1)=\"D\",2,1)&RIGHT(C1900,2)","v":"Torre de ángulo menor tipo A2 (30°)Tipo A2+3"},"Und",0,{"$f":"VLOOKUP(C1900,'[8]Resumen Peso'!$B$1:$D$65536,3,0)*$C$14","v":11293.848323585144},null,null,{"$f":"+VLOOKUP(C1900,'[8]Resumen Peso'!$B$1:$D$65536,3,0)","v":7012.2294618245041}]
[null,1885,"TA060SIR0D1C1120FB-3",{"$f":"+\"Torre de ángulo mayor tipo B\"&IF(MID(C1901,3,3)=\"220\",\"C\",IF(MID(C1901,3,3)=\"138\",\"S\",\"\"))&IF(MID(C1901,10,1)=\"D\",2,1)&\" (65°)Tipo B\"&IF(MID(C1901,3,3)=\"220\",\"C\",IF(MID(C1901,3,3)=\"138\",\"S\",\"\"))&IF(MID(C1901,10,1)=\"D\",2,1)&RIGHT(C1901,2)","v":"Torre de ángulo mayor tipo B2 (65°)Tipo B2-3"},"Und",0,{"$f":"VLOOKUP(C1901,'[8]Resumen Peso'!$B$1:$D$65536,3,0)*$C$14","v":12495.086283767598},null,null,{"$f":"+VLOOKUP(C1901,'[8]Resumen Peso'!$B$1:$D$65536,3,0)","v":7758.0652454929223}]
[null,1886,"TA060SIR0D1C1120FB±0",{"$f":"+\"Torre de ángulo mayor tipo B\"&IF(MID(C1902,3,3)=\"220\",\"C\",IF(MID(C1902,3,3)=\"138\",\"S\",\"\"))&IF(MID(C1902,10,1)=\"D\",2,1)&\" (65°)Tipo B\"&IF(MID(C1902,3,3)=\"220\",\"C\",IF(MID(C1902,3,3)=\"138\",\"S\",\"\"))&IF(MID(C1902,10,1)=\"D\",2,1)&RIGHT(C1902,2)","v":"Torre de ángulo mayor tipo B2 (65°)Tipo B2±0"},"Und",0,{"$f":"VLOOKUP(C1902,'[8]Resumen Peso'!$B$1:$D$65536,3,0)*$C$14","v":13914.34998192383},null,null,{"$f":"+VLOOKUP(C1902,'[8]Resumen Peso'!$B$1:$D$65536,3,0)","v":8639.2708747137222}]
[null,1887,"TA060SIR0D1C1120FB+3",{"$f":"+\"Torre de ángulo mayor tipo B\"&IF(MID(C1903,3,3)=\"220\",\"C\",IF(MID(C1903,3,3)=\"138\",\"S\",\"\"))&IF(MID(C1903,10,1)=\"D\",2,1)&\" (65°)Tipo B\"&IF(MID(C1903,3,3)=\"220\",\"C\",IF(MID(C1903,3,3)=\"138\",\"S\",\"\"))&IF(MID(C1903,10,1)=\"D\",2,1)&RIGHT(C1903,2)","v":"Torre de ángulo mayor tipo B2 (65°)Tipo B2+3"},"Und",0,{"$f":"VLOOKUP(C1903,'[8]Resumen Peso'!$B$1:$D$65536,3,0)*$C$14","v":15584.071979754692},null,null,{"$f":"+VLOOKUP(C1903,'[8]Resumen Peso'!$B$1:$D$65536,3,0)","v":9675.98337967937}]
[null,1888,"TA060SIR0D1C1120FR-3",{"$f":"+\"Torre de anclaje, retención intermedia y terminal (15°) Tipo R\"&IF(MID(C1904,3,3)=\"220\",\"C\",IF(MID(C1904,3,3)=\"138\",\"S\",\"\"))&IF(MID(C1904,10,1)=\"D\",2,1)&RIGHT(C1904,2)","v":"Torre de anclaje, retención intermedia y terminal (15°) Tipo R2-3"},"Und",0,{"$f":"VLOOKUP(C1904,'[8]Resumen Peso'!$B$1:$D$65536,3,0)*$C$14","v":16088.230622649735},null,null,{"$f":"+VLOOKUP(C1904,'[8]Resumen Peso'!$B$1:$D$65536,3,0)","v":9989.0100812828714}]
[null,1889,"TA060SIR0D1C1120FR±0",{"$f":"+\"Torre de anclaje, retención intermedia y terminal (15°) Tipo R\"&IF(MID(C1905,3,3)=\"220\",\"C\",IF(MID(C1905,3,3)=\"138\",\"S\",\"\"))&IF(MID(C1905,10,1)=\"D\",2,1)&RIGHT(C1905,2)","v":"Torre de anclaje, retención intermedia y terminal (15°) Tipo R2±0"},"Und",0,{"$f":"VLOOKUP(C1905,'[8]Resumen Peso'!$B$1:$D$65536,3,0)*$C$14","v":17935.597126699817},null,null,{"$f":"+VLOOKUP(C1905,'[8]Resumen Peso'!$B$1:$D$65536,3,0)","v":11136.020157505987}]
[null,1890,"TA060SIR0D1C1120FR+3",{"$f":"+\"Torre de anclaje, retención intermedia y terminal (15°) Tipo R\"&IF(MID(C1906,3,3)=\"220\",\"C\",IF(MID(C1906,3,3)=\"138\",\"S\",\"\"))&IF(MID(C1906,10,1)=\"D\",2,1)&RIGHT(C1906,2)","v":"Torre de anclaje, retención intermedia y terminal (15°) Tipo R2+3"},"Und",0,{"$f":"VLOOKUP(C1906,'[8]Resumen Peso'!$B$1:$D$65536,3,0)*$C$14","v":19782.963630749895},null,null,{"$f":"+VLOOKUP(C1906,'[8]Resumen Peso'!$B$1:$D$65536,3,0)","v":12283.030233729103}]
[null,1891,"TA060SIR0D1C1070FS-6",{"$f":"+\"Torre de suspensión tipo S\"&IF(MID(C1907,3,3)=\"220\",\"C\",IF(MID(C1907,3,3)=\"138\",\"S\",\"\"))&IF(MID(C1907,10,1)=\"D\",2,1)&\" (5°)Tipo S\"&IF(MID(C1907,3,3)=\"220\",\"C\",IF(MID(C1907,3,3)=\"138\",\"S\",\"\"))&IF(MID(C1907,10,1)=\"D\",2,1)&RIGHT(C1907,2)","v":"Torre de suspensión tipo S2 (5°)Tipo S2-6"},"Und",0,{"$f":"VLOOKUP(C1907,'[8]Resumen Peso'!$B$1:$D$65536,3,0)*$C$14","v":4789.9458372235104},null,null,{"$f":"+VLOOKUP(C1907,'[8]Resumen Peso'!$B$1:$D$65536,3,0)","v":2974.0260678177788}]
[null,1892,"TA060SIR0D1C1070FS-3",{"$f":"+\"Torre de suspensión tipo S\"&IF(MID(C1908,3,3)=\"220\",\"C\",IF(MID(C1908,3,3)=\"138\",\"S\",\"\"))&IF(MID(C1908,10,1)=\"D\",2,1)&\" (5°)Tipo S\"&IF(MID(C1908,3,3)=\"220\",\"C\",IF(MID(C1908,3,3)=\"138\",\"S\",\"\"))&IF(MID(C1908,10,1)=\"D\",2,1)&RIGHT(C1908,2)","v":"Torre de suspensión tipo S2 (5°)Tipo S2-3"},"Und",0,{"$f":"VLOOKUP(C1908,'[8]Resumen Peso'!$B$1:$D$65536,3,0)*$C$14","v":5480.3884804268992},null,null,{"$f":"+VLOOKUP(C1908,'[8]Resumen Peso'!$B$1:$D$65536,3,0)","v":3402.7145100257467}]
[null,1893,"TA060SIR0D1C1070FS±0",{"$f":"+\"Torre de suspensión tipo S\"&IF(MID(C1909,3,3)=\"220\",\"C\",IF(MID(C1909,3,3)=\"138\",\"S\",\"\"))&IF(MID(C1909,10,1)=\"D\",2,1)&\" (5°)Tipo S\"&IF(MID(C1909,3,3)=\"220\",\"C\",IF(MID(C1909,3,3)=\"138\",\"S\",\"\"))&IF(MID(C1909,10,1)=\"D\",2,1)&RIGHT(C1909,2)","v":"Torre de suspensión tipo S2 (5°)Tipo S2±0"},"Und",0,{"$f":"VLOOKUP(C1909,'[8]Resumen Peso'!$B$1:$D$65536,3,0)*$C$14","v":6164.6664571731144},null,null,{"$f":"+VLOOKUP(C1909,'[8]Resumen Peso'!$B$1:$D$65536,3,0)","v":3827.5753768568579}]
[null,1894,"TA060SIR0D1C1070FS+3",{"$f":"+\"Torre de suspensión tipo S\"&IF(MID(C1910,3,3)=\"220\",\"C\",IF(MID(C1910,3,3)=\"138\",\"S\",\"\"))&IF(MID(C1910,10,1)=\"D\",2,1)&\" (5°)Tipo S\"&IF(MID(C1910,3,3)=\"220\",\"C\",IF(MID(C1910,3,3)=\"138\",\"S\",\"\"))&IF(MID(C1910,10,1)=\"D\",2,1)&RIGHT(C1910,2)","v":"Torre de suspensión tipo S2 (5°)Tipo S2+3"},"Und",0,{"$f":"VLOOKUP(C1910,'[8]Resumen Peso'!$B$1:$D$65536,3,0)*$C$14","v":6842.779767462157},null,null,{"$f":"+VLOOKUP(C1910,'[8]Resumen Peso'!$B$1:$D$65536,3,0)","v":4248.6086683111125}]
[null,1895,"TA060SIR0D1C1070FS+6",{"$f":"+\"Torre de suspensión tipo S\"&IF(MID(C1911,3,3)=\"220\",\"C\",IF(MID(C1911,3,3)=\"138\",\"S\",\"\"))&IF(MID(C1911,10,1)=\"D\",2,1)&\" (5°)Tipo S\"&IF(MID(C1911,3,3)=\"220\",\"C\",IF(MID(C1911,3,3)=\"138\",\"S\",\"\"))&IF(MID(C1911,10,1)=\"D\",2,1)&RIGHT(C1911,2)","v":"Torre de suspensión tipo S2 (5°)Tipo S2+6"},"Und",0,{"$f":"VLOOKUP(C1911,'[8]Resumen Peso'!$B$1:$D$65536,3,0)*$C$14","v":7520.8930777511996},null,null,{"$f":"+VLOOKUP(C1911,'[8]Resumen Peso'!$B$1:$D$65536,3,0)","v":4669.6419597653667}]
[null,1896,"TA060SIR0D1C1070FA-3",{"$f":"+\"Torre de ángulo menor tipo A\"&IF(MID(C1912,3,3)=\"220\",\"C\",IF(MID(C1912,3,3)=\"138\",\"S\",\"\"))&IF(MID(C1912,10,1)=\"D\",2,1)&\" (30°)Tipo A\"&IF(MID(C1912,3,3)=\"220\",\"C\",IF(MID(C1912,3,3)=\"138\",\"S\",\"\"))&IF(MID(C1912,10,1)=\"D\",2,1)&RIGHT(C1912,2)","v":"Torre de ángulo menor tipo A2 (30°)Tipo A2-3"},"Und",0,{"$f":"VLOOKUP(C1912,'[8]Resumen Peso'!$B$1:$D$65536,3,0)*$C$14","v":8431.5252774718992},null,null,{"$f":"+VLOOKUP(C1912,'[8]Resumen Peso'!$B$1:$D$65536,3,0)","v":5235.0437392839085}]
[null,1897,"TA060SIR0D1C1070FA±0",{"$f":"+\"Torre de ángulo menor tipo A\"&IF(MID(C1913,3,3)=\"220\",\"C\",IF(MID(C1913,3,3)=\"138\",\"S\",\"\"))&IF(MID(C1913,10,1)=\"D\",2,1)&\" (30°)Tipo A\"&IF(MID(C1913,3,3)=\"220\",\"C\",IF(MID(C1913,3,3)=\"138\",\"S\",\"\"))&IF(MID(C1913,10,1)=\"D\",2,1)&RIGHT(C1913,2)","v":"Torre de ángulo menor tipo A2 (30°)Tipo A2±0"},"Und",0,{"$f":"VLOOKUP(C1913,'[8]Resumen Peso'!$B$1:$D$65536,3,0)*$C$14","v":9357.9636819887874},null,null,{"$f":"+VLOOKUP(C1913,'[8]Resumen Peso'!$B$1:$D$65536,3,0)","v":5810.2594220687106}]
[null,1898,"TA060SIR0D1C1070FA+3",{"$f":"+\"Torre de ángulo menor tipo A\"&IF(MID(C1914,3,3)=\"220\",\"C\",IF(MID(C1914,3,3)=\"138\",\"S\",\"\"))&IF(MID(C1914,10,1)=\"D\",2,1)&\" (30°)Tipo A\"&IF(MID(C1914,3,3)=\"220\",\"C\",IF(MID(C1914,3,3)=\"138\",\"S\",\"\"))&IF(MID(C1914,10,1)=\"D\",2,1)&RIGHT(C1914,2)","v":"Torre de ángulo menor tipo A2 (30°)Tipo A2+3"},"Und",0,{"$f":"VLOOKUP(C1914,'[8]Resumen Peso'!$B$1:$D$65536,3,0)*$C$14","v":10284.402086505677},null,null,{"$f":"+VLOOKUP(C1914,'[8]Resumen Peso'!$B$1:$D$65536,3,0)","v":6385.4751048535127}]
[null,1899,"TA060SIR0D1C1070FB-3",{"$f":"+\"Torre de ángulo mayor tipo B\"&IF(MID(C1915,3,3)=\"220\",\"C\",IF(MID(C1915,3,3)=\"138\",\"S\",\"\"))&IF(MID(C1915,10,1)=\"D\",2,1)&\" (65°)Tipo B\"&IF(MID(C1915,3,3)=\"220\",\"C\",IF(MID(C1915,3,3)=\"138\",\"S\",\"\"))&IF(MID(C1915,10,1)=\"D\",2,1)&RIGHT(C1915,2)","v":"Torre de ángulo mayor tipo B2 (65°)Tipo B2-3"},"Und",0,{"$f":"VLOOKUP(C1915,'[8]Resumen Peso'!$B$1:$D$65536,3,0)*$C$14","v":11378.273177220712},null,null,{"$f":"+VLOOKUP(C1915,'[8]Resumen Peso'!$B$1:$D$65536,3,0)","v":7064.6479492179687}]
[null,1900,"TA060SIR0D1C1070FB±0",{"$f":"+\"Torre de ángulo mayor tipo B\"&IF(MID(C1916,3,3)=\"220\",\"C\",IF(MID(C1916,3,3)=\"138\",\"S\",\"\"))&IF(MID(C1916,10,1)=\"D\",2,1)&\" (65°)Tipo B\"&IF(MID(C1916,3,3)=\"220\",\"C\",IF(MID(C1916,3,3)=\"138\",\"S\",\"\"))&IF(MID(C1916,10,1)=\"D\",2,1)&RIGHT(C1916,2)","v":"Torre de ángulo mayor tipo B2 (65°)Tipo B2±0"},"Und",0,{"$f":"VLOOKUP(C1916,'[8]Resumen Peso'!$B$1:$D$65536,3,0)*$C$14","v":12670.68282541282},null,null,{"$f":"+VLOOKUP(C1916,'[8]Resumen Peso'!$B$1:$D$65536,3,0)","v":7867.0912574810345}]
[null,1901,"TA060SIR0D1C1070FB+3",{"$f":"+\"Torre de ángulo mayor tipo B\"&IF(MID(C1917,3,3)=\"220\",\"C\",IF(MID(C1917,3,3)=\"138\",\"S\",\"\"))&IF(MID(C1917,10,1)=\"D\",2,1)&\" (65°)Tipo B\"&IF(MID(C1917,3,3)=\"220\",\"C\",IF(MID(C1917,3,3)=\"138\",\"S\",\"\"))&IF(MID(C1917,10,1)=\"D\",2,1)&RIGHT(C1917,2)","v":"Torre de ángulo mayor tipo B2 (65°)Tipo B2+3"},"Und",0,{"$f":"VLOOKUP(C1917,'[8]Resumen Peso'!$B$1:$D$65536,3,0)*$C$14","v":14191.164764462361},null,null,{"$f":"+VLOOKUP(C1917,'[8]Resumen Peso'!$B$1:$D$65536,3,0)","v":8811.1422083787602}]
[null,1902,"TA060SIR0D1C1070FR-3",{"$f":"+\"Torre de anclaje, retención intermedia y terminal (15°) Tipo R\"&IF(MID(C1918,3,3)=\"220\",\"C\",IF(MID(C1918,3,3)=\"138\",\"S\",\"\"))&IF(MID(C1918,10,1)=\"D\",2,1)&RIGHT(C1918,2)","v":"Torre de anclaje, retención intermedia y terminal (15°) Tipo R2-3"},"Und",0,{"$f":"VLOOKUP(C1918,'[8]Resumen Peso'!$B$1:$D$65536,3,0)*$C$14","v":14650.261615275542},null,null,{"$f":"+VLOOKUP(C1918,'[8]Resumen Peso'!$B$1:$D$65536,3,0)","v":9096.1905259110699}]
[null,1903,"TA060SIR0D1C1070FR±0",{"$f":"+\"Torre de anclaje, retención intermedia y terminal (15°) Tipo R\"&IF(MID(C1919,3,3)=\"220\",\"C\",IF(MID(C1919,3,3)=\"138\",\"S\",\"\"))&IF(MID(C1919,10,1)=\"D\",2,1)&RIGHT(C1919,2)","v":"Torre de anclaje, retención intermedia y terminal (15°) Tipo R2±0"},"Und",0,{"$f":"VLOOKUP(C1919,'[8]Resumen Peso'!$B$1:$D$65536,3,0)*$C$14","v":16332.510161957125},null,null,{"$f":"+VLOOKUP(C1919,'[8]Resumen Peso'!$B$1:$D$65536,3,0)","v":10140.680630893054}]
[null,1904,"TA060SIR0D1C1070FR+3",{"$f":"+\"Torre de anclaje, retención intermedia y terminal (15°) Tipo R\"&IF(MID(C1920,3,3)=\"220\",\"C\",IF(MID(C1920,3,3)=\"138\",\"S\",\"\"))&IF(MID(C1920,10,1)=\"D\",2,1)&RIGHT(C1920,2)","v":"Torre de anclaje, retención intermedia y terminal (15°) Tipo R2+3"},"Und",0,{"$f":"VLOOKUP(C1920,'[8]Resumen Peso'!$B$1:$D$65536,3,0)*$C$14","v":18014.758708638707},null,null,{"$f":"+VLOOKUP(C1920,'[8]Resumen Peso'!$B$1:$D$65536,3,0)","v":11185.170735875037}]
[null,1905,"TA060SIR0S0C1120FS-6",{"$f":"+\"Torre de suspensión tipo S\"&IF(MID(C1921,3,3)=\"220\",\"C\",IF(MID(C1921,3,3)=\"138\",\"S\",\"\"))&IF(MID(C1921,10,1)=\"D\",2,1)&\" (5°)Tipo S\"&IF(MID(C1921,3,3)=\"220\",\"C\",IF(MID(C1921,3,3)=\"138\",\"S\",\"\"))&IF(MID(C1921,10,1)=\"D\",2,1)&RIGHT(C1921,2)","v":"Torre de suspensión tipo S1 (5°)Tipo S1-6"},"Und",0,{"$f":"VLOOKUP(C1921,'[8]Resumen Peso'!$B$1:$D$65536,3,0)*$C$14","v":3138.6358335680147},null,null,{"$f":"+VLOOKUP(C1921,'[8]Resumen Peso'!$B$1:$D$65536,3,0)","v":1948.7453728347232}]
[null,1906,"TA060SIR0S0C1120FS-3",{"$f":"+\"Torre de suspensión tipo S\"&IF(MID(C1922,3,3)=\"220\",\"C\",IF(MID(C1922,3,3)=\"138\",\"S\",\"\"))&IF(MID(C1922,10,1)=\"D\",2,1)&\" (5°)Tipo S\"&IF(MID(C1922,3,3)=\"220\",\"C\",IF(MID(C1922,3,3)=\"138\",\"S\",\"\"))&IF(MID(C1922,10,1)=\"D\",2,1)&RIGHT(C1922,2)","v":"Torre de suspensión tipo S1 (5°)Tipo S1-3"},"Und",0,{"$f":"VLOOKUP(C1922,'[8]Resumen Peso'!$B$1:$D$65536,3,0)*$C$14","v":3591.0518095778193},null,null,{"$f":"+VLOOKUP(C1922,'[8]Resumen Peso'!$B$1:$D$65536,3,0)","v":2229.6456067568456}]
[null,1907,"TA060SIR0S0C1120FS±0",{"$f":"+\"Torre de suspensión tipo S\"&IF(MID(C1923,3,3)=\"220\",\"C\",IF(MID(C1923,3,3)=\"138\",\"S\",\"\"))&IF(MID(C1923,10,1)=\"D\",2,1)&\" (5°)Tipo S\"&IF(MID(C1923,3,3)=\"220\",\"C\",IF(MID(C1923,3,3)=\"138\",\"S\",\"\"))&IF(MID(C1923,10,1)=\"D\",2,1)&RIGHT(C1923,2)","v":"Torre de suspensión tipo S1 (5°)Tipo S1±0"},"Und",0,{"$f":"VLOOKUP(C1923,'[8]Resumen Peso'!$B$1:$D$65536,3,0)*$C$14","v":4039.4283572303921},null,null,{"$f":"+VLOOKUP(C1923,'[8]Resumen Peso'!$B$1:$D$65536,3,0)","v":2508.0378028760915}]
[null,1908,"TA060SIR0S0C1120FS+3",{"$f":"+\"Torre de suspensión tipo S\"&IF(MID(C1924,3,3)=\"220\",\"C\",IF(MID(C1924,3,3)=\"138\",\"S\",\"\"))&IF(MID(C1924,10,1)=\"D\",2,1)&\" (5°)Tipo S\"&IF(MID(C1924,3,3)=\"220\",\"C\",IF(MID(C1924,3,3)=\"138\",\"S\",\"\"))&IF(MID(C1924,10,1)=\"D\",2,1)&RIGHT(C1924,2)","v":"Torre de suspensión tipo S1 (5°)Tipo S1+3"},"Und",0,{"$f":"VLOOKUP(C1924,'[8]Resumen Peso'!$B$1:$D$65536,3,0)*$C$14","v":4483.7654765257357},null,null,{"$f":"+VLOOKUP(C1924,'[8]Resumen Peso'!$B$1:$D$65536,3,0)","v":2783.9219611924618}]
[null,1909,"TA060SIR0S0C1120FS+6",{"$f":"+\"Torre de suspensión tipo S\"&IF(MID(C1925,3,3)=\"220\",\"C\",IF(MID(C1925,3,3)=\"138\",\"S\",\"\"))&IF(MID(C1925,10,1)=\"D\",2,1)&\" (5°)Tipo S\"&IF(MID(C1925,3,3)=\"220\",\"C\",IF(MID(C1925,3,3)=\"138\",\"S\",\"\"))&IF(MID(C1925,10,1)=\"D\",2,1)&RIGHT(C1925,2)","v":"Torre de suspensión tipo S1 (5°)Tipo S1+6"},"Und",0,{"$f":"VLOOKUP(C1925,'[8]Resumen Peso'!$B$1:$D$65536,3,0)*$C$14","v":4928.1025958210785},null,null,{"$f":"+VLOOKUP(C1925,'[8]Resumen Peso'!$B$1:$D$65536,3,0)","v":3059.8061195088317}]
[null,1910,"TA060SIR0S0C1120FA-3",{"$f":"+\"Torre de ángulo menor tipo A\"&IF(MID(C1926,3,3)=\"220\",\"C\",IF(MID(C1926,3,3)=\"138\",\"S\",\"\"))&IF(MID(C1926,10,1)=\"D\",2,1)&\" (30°)Tipo A\"&IF(MID(C1926,3,3)=\"220\",\"C\",IF(MID(C1926,3,3)=\"138\",\"S\",\"\"))&IF(MID(C1926,10,1)=\"D\",2,1)&RIGHT(C1926,2)","v":"Torre de ángulo menor tipo A1 (30°)Tipo A1-3"},"Und",0,{"$f":"VLOOKUP(C1926,'[8]Resumen Peso'!$B$1:$D$65536,3,0)*$C$14","v":5524.7988738944377},null,null,{"$f":"+VLOOKUP(C1926,'[8]Resumen Peso'!$B$1:$D$65536,3,0)","v":3430.2884476740824}]
[null,1911,"TA060SIR0S0C1120FA±0",{"$f":"+\"Torre de ángulo menor tipo A\"&IF(MID(C1927,3,3)=\"220\",\"C\",IF(MID(C1927,3,3)=\"138\",\"S\",\"\"))&IF(MID(C1927,10,1)=\"D\",2,1)&\" (30°)Tipo A\"&IF(MID(C1927,3,3)=\"220\",\"C\",IF(MID(C1927,3,3)=\"138\",\"S\",\"\"))&IF(MID(C1927,10,1)=\"D\",2,1)&RIGHT(C1927,2)","v":"Torre de ángulo menor tipo A1 (30°)Tipo A1±0"},"Und",0,{"$f":"VLOOKUP(C1927,'[8]Resumen Peso'!$B$1:$D$65536,3,0)*$C$14","v":6131.8522462757355},null,null,{"$f":"+VLOOKUP(C1927,'[8]Resumen Peso'!$B$1:$D$65536,3,0)","v":3807.2013847659068}]
[null,1912,"TA060SIR0S0C1120FA+3",{"$f":"+\"Torre de ángulo menor tipo A\"&IF(MID(C1928,3,3)=\"220\",\"C\",IF(MID(C1928,3,3)=\"138\",\"S\",\"\"))&IF(MID(C1928,10,1)=\"D\",2,1)&\" (30°)Tipo A\"&IF(MID(C1928,3,3)=\"220\",\"C\",IF(MID(C1928,3,3)=\"138\",\"S\",\"\"))&IF(MID(C1928,10,1)=\"D\",2,1)&RIGHT(C1928,2)","v":"Torre de ángulo menor tipo A1 (30°)Tipo A1+3"},"Und",0,{"$f":"VLOOKUP(C1928,'[8]Resumen Peso'!$B$1:$D$65536,3,0)*$C$14","v":6738.9056186570333},null,null,{"$f":"+VLOOKUP(C1928,'[8]Resumen Peso'!$B$1:$D$65536,3,0)","v":4184.1143218577317}]
[null,1913,"TA060SIR0S0C1120FB-3",{"$f":"+\"Torre de ángulo mayor tipo B\"&IF(MID(C1929,3,3)=\"220\",\"C\",IF(MID(C1929,3,3)=\"138\",\"S\",\"\"))&IF(MID(C1929,10,1)=\"D\",2,1)&\" (65°)Tipo B\"&IF(MID(C1929,3,3)=\"220\",\"C\",IF(MID(C1929,3,3)=\"138\",\"S\",\"\"))&IF(MID(C1929,10,1)=\"D\",2,1)&RIGHT(C1929,2)","v":"Torre de ángulo mayor tipo B1 (65°)Tipo B1-3"},"Und",0,{"$f":"VLOOKUP(C1929,'[8]Resumen Peso'!$B$1:$D$65536,3,0)*$C$14","v":7455.6700914286967},null,null,{"$f":"+VLOOKUP(C1929,'[8]Resumen Peso'!$B$1:$D$65536,3,0)","v":4629.1457061257879}]
[null,1914,"TA060SIR0S0C1120FB±0",{"$f":"+\"Torre de ángulo mayor tipo B\"&IF(MID(C1930,3,3)=\"220\",\"C\",IF(MID(C1930,3,3)=\"138\",\"S\",\"\"))&IF(MID(C1930,10,1)=\"D\",2,1)&\" (65°)Tipo B\"&IF(MID(C1930,3,3)=\"220\",\"C\",IF(MID(C1930,3,3)=\"138\",\"S\",\"\"))&IF(MID(C1930,10,1)=\"D\",2,1)&RIGHT(C1930,2)","v":"Torre de ángulo mayor tipo B1 (65°)Tipo B1±0"},"Und",0,{"$f":"VLOOKUP(C1930,'[8]Resumen Peso'!$B$1:$D$65536,3,0)*$C$14","v":8302.5279414573452},null,null,{"$f":"+VLOOKUP(C1930,'[8]Resumen Peso'!$B$1:$D$65536,3,0)","v":5154.9506749730381}]
[null,1915,"TA060SIR0S0C1120FB+3",{"$f":"+\"Torre de ángulo mayor tipo B\"&IF(MID(C1931,3,3)=\"220\",\"C\",IF(MID(C1931,3,3)=\"138\",\"S\",\"\"))&IF(MID(C1931,10,1)=\"D\",2,1)&\" (65°)Tipo B\"&IF(MID(C1931,3,3)=\"220\",\"C\",IF(MID(C1931,3,3)=\"138\",\"S\",\"\"))&IF(MID(C1931,10,1)=\"D\",2,1)&RIGHT(C1931,2)","v":"Torre de ángulo mayor tipo B1 (65°)Tipo B1+3"},"Und",0,{"$f":"VLOOKUP(C1931,'[8]Resumen Peso'!$B$1:$D$65536,3,0)*$C$14","v":9298.8312944322279},null,null,{"$f":"+VLOOKUP(C1931,'[8]Resumen Peso'!$B$1:$D$65536,3,0)","v":5773.5447559698032}]
[null,1916,"TA060SIR0S0C1120FR-3",{"$f":"+\"Torre de anclaje, retención intermedia y terminal (15°) Tipo R\"&IF(MID(C1932,3,3)=\"220\",\"C\",IF(MID(C1932,3,3)=\"138\",\"S\",\"\"))&IF(MID(C1932,10,1)=\"D\",2,1)&RIGHT(C1932,2)","v":"Torre de anclaje, retención intermedia y terminal (15°) Tipo R1-3"},"Und",0,{"$f":"VLOOKUP(C1932,'[8]Resumen Peso'!$B$1:$D$65536,3,0)*$C$14","v":9599.6567893350511},null,null,{"$f":"+VLOOKUP(C1932,'[8]Resumen Peso'!$B$1:$D$65536,3,0)","v":5960.3240837761005}]
[null,1917,"TA060SIR0S0C1120FR±0",{"$f":"+\"Torre de anclaje, retención intermedia y terminal (15°) Tipo R\"&IF(MID(C1933,3,3)=\"220\",\"C\",IF(MID(C1933,3,3)=\"138\",\"S\",\"\"))&IF(MID(C1933,10,1)=\"D\",2,1)&RIGHT(C1933,2)","v":"Torre de anclaje, retención intermedia y terminal (15°) Tipo R1±0"},"Und",0,{"$f":"VLOOKUP(C1933,'[8]Resumen Peso'!$B$1:$D$65536,3,0)*$C$14","v":10701.95851653852},null,null,{"$f":"+VLOOKUP(C1933,'[8]Resumen Peso'!$B$1:$D$65536,3,0)","v":6644.7314200402461}]
[null,1918,"TA060SIR0S0C1120FR+3",{"$f":"+\"Torre de anclaje, retención intermedia y terminal (15°) Tipo R\"&IF(MID(C1934,3,3)=\"220\",\"C\",IF(MID(C1934,3,3)=\"138\",\"S\",\"\"))&IF(MID(C1934,10,1)=\"D\",2,1)&RIGHT(C1934,2)","v":"Torre de anclaje, retención intermedia y terminal (15°) Tipo R1+3"},"Und",0,{"$f":"VLOOKUP(C1934,'[8]Resumen Peso'!$B$1:$D$65536,3,0)*$C$14","v":11804.260243741986},null,null,{"$f":"+VLOOKUP(C1934,'[8]Resumen Peso'!$B$1:$D$65536,3,0)","v":7329.1387563043918}]
[null,1919,"TA060SER0S1C1240FS-6",{"$f":"+\"Torre de suspensión tipo S\"&IF(MID(C1935,3,3)=\"220\",\"C\",IF(MID(C1935,3,3)=\"138\",\"S\",\"\"))&IF(MID(C1935,10,1)=\"D\",2,1)&\" (5°)Tipo S\"&IF(MID(C1935,3,3)=\"220\",\"C\",IF(MID(C1935,3,3)=\"138\",\"S\",\"\"))&IF(MID(C1935,10,1)=\"D\",2,1)&RIGHT(C1935,2)","v":"Torre de suspensión tipo S1 (5°)Tipo S1-6"},"Und",0,{"$f":"VLOOKUP(C1935,'[8]Resumen Peso'!$B$1:$D$65536,3,0)*$C$14","v":4022.4428776508339},null,null,{"$f":"+VLOOKUP(C1935,'[8]Resumen Peso'!$B$1:$D$65536,3,0)","v":2497.4917005274115}]
[null,1920,"TA060SER0S1C1240FS-3",{"$f":"+\"Torre de suspensión tipo S\"&IF(MID(C1936,3,3)=\"220\",\"C\",IF(MID(C1936,3,3)=\"138\",\"S\",\"\"))&IF(MID(C1936,10,1)=\"D\",2,1)&\" (5°)Tipo S\"&IF(MID(C1936,3,3)=\"220\",\"C\",IF(MID(C1936,3,3)=\"138\",\"S\",\"\"))&IF(MID(C1936,10,1)=\"D\",2,1)&RIGHT(C1936,2)","v":"Torre de suspensión tipo S1 (5°)Tipo S1-3"},"Und",0,{"$f":"VLOOKUP(C1936,'[8]Resumen Peso'!$B$1:$D$65536,3,0)*$C$14","v":4602.2544636185212},null,null,{"$f":"+VLOOKUP(C1936,'[8]Resumen Peso'!$B$1:$D$65536,3,0)","v":2857.4905042070382}]
[null,1921,"TA060SER0S1C1240FS±0",{"$f":"+\"Torre de suspensión tipo S\"&IF(MID(C1937,3,3)=\"220\",\"C\",IF(MID(C1937,3,3)=\"138\",\"S\",\"\"))&IF(MID(C1937,10,1)=\"D\",2,1)&\" (5°)Tipo S\"&IF(MID(C1937,3,3)=\"220\",\"C\",IF(MID(C1937,3,3)=\"138\",\"S\",\"\"))&IF(MID(C1937,10,1)=\"D\",2,1)&RIGHT(C1937,2)","v":"Torre de suspensión tipo S1 (5°)Tipo S1±0"},"Und",0,{"$f":"VLOOKUP(C1937,'[8]Resumen Peso'!$B$1:$D$65536,3,0)*$C$14","v":5176.8891604257833},null,null,{"$f":"+VLOOKUP(C1937,'[8]Resumen Peso'!$B$1:$D$65536,3,0)","v":3214.2750328538114}]
[null,{"$f":"1+B1937","v":1922},"TA060SER0S1C1240FS+3",{"$f":"+\"Torre de suspensión tipo S\"&IF(MID(C1938,3,3)=\"220\",\"C\",IF(MID(C1938,3,3)=\"138\",\"S\",\"\"))&IF(MID(C1938,10,1)=\"D\",2,1)&\" (5°)Tipo S\"&IF(MID(C1938,3,3)=\"220\",\"C\",IF(MID(C1938,3,3)=\"138\",\"S\",\"\"))&IF(MID(C1938,10,1)=\"D\",2,1)&RIGHT(C1938,2)","v":"Torre de suspensión tipo S1 (5°)Tipo S1+3"},"Und",0,{"$f":"VLOOKUP(C1938,'[8]Resumen Peso'!$B$1:$D$65536,3,0)*$C$14","v":5746.3469680726203},null,null,{"$f":"+VLOOKUP(C1938,'[8]Resumen Peso'!$B$1:$D$65536,3,0)","v":3567.8452864677311}]
[null,1923,"TA060SER0S1C1240FS+6",{"$f":"+\"Torre de suspensión tipo S\"&IF(MID(C1939,3,3)=\"220\",\"C\",IF(MID(C1939,3,3)=\"138\",\"S\",\"\"))&IF(MID(C1939,10,1)=\"D\",2,1)&\" (5°)Tipo S\"&IF(MID(C1939,3,3)=\"220\",\"C\",IF(MID(C1939,3,3)=\"138\",\"S\",\"\"))&IF(MID(C1939,10,1)=\"D\",2,1)&RIGHT(C1939,2)","v":"Torre de suspensión tipo S1 (5°)Tipo S1+6"},"Und",0,{"$f":"VLOOKUP(C1939,'[8]Resumen Peso'!$B$1:$D$65536,3,0)*$C$14","v":6315.8047757194563},null,null,{"$f":"+VLOOKUP(C1939,'[8]Resumen Peso'!$B$1:$D$65536,3,0)","v":3921.4155400816499}]
[null,1924,"TA060SER0S1C1240FA-3",{"$f":"+\"Torre de ángulo menor tipo A\"&IF(MID(C1940,3,3)=\"220\",\"C\",IF(MID(C1940,3,3)=\"138\",\"S\",\"\"))&IF(MID(C1940,10,1)=\"D\",2,1)&\" (30°)Tipo A\"&IF(MID(C1940,3,3)=\"220\",\"C\",IF(MID(C1940,3,3)=\"138\",\"S\",\"\"))&IF(MID(C1940,10,1)=\"D\",2,1)&RIGHT(C1940,2)","v":"Torre de ángulo menor tipo A1 (30°)Tipo A1-3"},"Und",0,{"$f":"VLOOKUP(C1940,'[8]Resumen Peso'!$B$1:$D$65536,3,0)*$C$14","v":7080.5244887192321},null,null,{"$f":"+VLOOKUP(C1940,'[8]Resumen Peso'!$B$1:$D$65536,3,0)","v":4396.2218193847493}]
[null,1925,"TA060SER0S1C1240FA±0",{"$f":"+\"Torre de ángulo menor tipo A\"&IF(MID(C1941,3,3)=\"220\",\"C\",IF(MID(C1941,3,3)=\"138\",\"S\",\"\"))&IF(MID(C1941,10,1)=\"D\",2,1)&\" (30°)Tipo A\"&IF(MID(C1941,3,3)=\"220\",\"C\",IF(MID(C1941,3,3)=\"138\",\"S\",\"\"))&IF(MID(C1941,10,1)=\"D\",2,1)&RIGHT(C1941,2)","v":"Torre de ángulo menor tipo A1 (30°)Tipo A1±0"},"Und",0,{"$f":"VLOOKUP(C1941,'[8]Resumen Peso'!$B$1:$D$65536,3,0)*$C$14","v":7858.5177455263392},null,null,{"$f":"+VLOOKUP(C1941,'[8]Resumen Peso'!$B$1:$D$65536,3,0)","v":4879.2694998720854}]
[null,1926,"TA060SER0S1C1240FA+3",{"$f":"+\"Torre de ángulo menor tipo A\"&IF(MID(C1942,3,3)=\"220\",\"C\",IF(MID(C1942,3,3)=\"138\",\"S\",\"\"))&IF(MID(C1942,10,1)=\"D\",2,1)&\" (30°)Tipo A\"&IF(MID(C1942,3,3)=\"220\",\"C\",IF(MID(C1942,3,3)=\"138\",\"S\",\"\"))&IF(MID(C1942,10,1)=\"D\",2,1)&RIGHT(C1942,2)","v":"Torre de ángulo menor tipo A1 (30°)Tipo A1+3"},"Und",0,{"$f":"VLOOKUP(C1942,'[8]Resumen Peso'!$B$1:$D$65536,3,0)*$C$14","v":8636.5110023334455},null,null,{"$f":"+VLOOKUP(C1942,'[8]Resumen Peso'!$B$1:$D$65536,3,0)","v":5362.3171803594214}]
[null,1927,"TA060SER0S1C1240FB-3",{"$f":"+\"Torre de ángulo mayor tipo B\"&IF(MID(C1943,3,3)=\"220\",\"C\",IF(MID(C1943,3,3)=\"138\",\"S\",\"\"))&IF(MID(C1943,10,1)=\"D\",2,1)&\" (65°)Tipo B\"&IF(MID(C1943,3,3)=\"220\",\"C\",IF(MID(C1943,3,3)=\"138\",\"S\",\"\"))&IF(MID(C1943,10,1)=\"D\",2,1)&RIGHT(C1943,2)","v":"Torre de ángulo mayor tipo B1 (65°)Tipo B1-3"},"Und",0,{"$f":"VLOOKUP(C1943,'[8]Resumen Peso'!$B$1:$D$65536,3,0)*$C$14","v":9555.1088586435108},null,null,{"$f":"+VLOOKUP(C1943,'[8]Resumen Peso'!$B$1:$D$65536,3,0)","v":5932.6647507384696}]
[null,1928,"TA060SER0S1C1240FB±0",{"$f":"+\"Torre de ángulo mayor tipo B\"&IF(MID(C1944,3,3)=\"220\",\"C\",IF(MID(C1944,3,3)=\"138\",\"S\",\"\"))&IF(MID(C1944,10,1)=\"D\",2,1)&\" (65°)Tipo B\"&IF(MID(C1944,3,3)=\"220\",\"C\",IF(MID(C1944,3,3)=\"138\",\"S\",\"\"))&IF(MID(C1944,10,1)=\"D\",2,1)&RIGHT(C1944,2)","v":"Torre de ángulo mayor tipo B1 (65°)Tipo B1±0"},"Und",0,{"$f":"VLOOKUP(C1944,'[8]Resumen Peso'!$B$1:$D$65536,3,0)*$C$14","v":10640.433027442663},null,null,{"$f":"+VLOOKUP(C1944,'[8]Resumen Peso'!$B$1:$D$65536,3,0)","v":6606.5309028268039}]
[null,1929,"TA060SER0S1C1240FB+3",{"$f":"+\"Torre de ángulo mayor tipo B\"&IF(MID(C1945,3,3)=\"220\",\"C\",IF(MID(C1945,3,3)=\"138\",\"S\",\"\"))&IF(MID(C1945,10,1)=\"D\",2,1)&\" (65°)Tipo B\"&IF(MID(C1945,3,3)=\"220\",\"C\",IF(MID(C1945,3,3)=\"138\",\"S\",\"\"))&IF(MID(C1945,10,1)=\"D\",2,1)&RIGHT(C1945,2)","v":"Torre de ángulo mayor tipo B1 (65°)Tipo B1+3"},"Und",0,{"$f":"VLOOKUP(C1945,'[8]Resumen Peso'!$B$1:$D$65536,3,0)*$C$14","v":11917.284990735783},null,null,{"$f":"+VLOOKUP(C1945,'[8]Resumen Peso'!$B$1:$D$65536,3,0)","v":7399.3146111660208}]
[null,1930,"TA060SER0S1C1240FR-3",{"$f":"+\"Torre de anclaje, retención intermedia y terminal (15°) Tipo R\"&IF(MID(C1946,3,3)=\"220\",\"C\",IF(MID(C1946,3,3)=\"138\",\"S\",\"\"))&IF(MID(C1946,10,1)=\"D\",2,1)&RIGHT(C1946,2)","v":"Torre de anclaje, retención intermedia y terminal (15°) Tipo R1-3"},"Und",0,{"$f":"VLOOKUP(C1946,'[8]Resumen Peso'!$B$1:$D$65536,3,0)*$C$14","v":12302.819800619112},null,null,{"$f":"+VLOOKUP(C1946,'[8]Resumen Peso'!$B$1:$D$65536,3,0)","v":7638.6890453681435}]
[null,1931,"TA060SER0S1C1240FR±0",{"$f":"+\"Torre de anclaje, retención intermedia y terminal (15°) Tipo R\"&IF(MID(C1947,3,3)=\"220\",\"C\",IF(MID(C1947,3,3)=\"138\",\"S\",\"\"))&IF(MID(C1947,10,1)=\"D\",2,1)&RIGHT(C1947,2)","v":"Torre de anclaje, retención intermedia y terminal (15°) Tipo R1±0"},"Und",0,{"$f":"VLOOKUP(C1947,'[8]Resumen Peso'!$B$1:$D$65536,3,0)*$C$14","v":13715.518172373591},null,null,{"$f":"+VLOOKUP(C1947,'[8]Resumen Peso'!$B$1:$D$65536,3,0)","v":8515.8183337437495}]
[null,1932,"TA060SER0S1C1240FR+3",{"$f":"+\"Torre de anclaje, retención intermedia y terminal (15°) Tipo R\"&IF(MID(C1948,3,3)=\"220\",\"C\",IF(MID(C1948,3,3)=\"138\",\"S\",\"\"))&IF(MID(C1948,10,1)=\"D\",2,1)&RIGHT(C1948,2)","v":"Torre de anclaje, retención intermedia y terminal (15°) Tipo R1+3"},"Und",0,{"$f":"VLOOKUP(C1948,'[8]Resumen Peso'!$B$1:$D$65536,3,0)*$C$14","v":15128.216544128072},null,null,{"$f":"+VLOOKUP(C1948,'[8]Resumen Peso'!$B$1:$D$65536,3,0)","v":9392.9476221193563}]
[null,1933,"TA060SER0S1C1120FS-6",{"$f":"+\"Torre de suspensión tipo S\"&IF(MID(C1949,3,3)=\"220\",\"C\",IF(MID(C1949,3,3)=\"138\",\"S\",\"\"))&IF(MID(C1949,10,1)=\"D\",2,1)&\" (5°)Tipo S\"&IF(MID(C1949,3,3)=\"220\",\"C\",IF(MID(C1949,3,3)=\"138\",\"S\",\"\"))&IF(MID(C1949,10,1)=\"D\",2,1)&RIGHT(C1949,2)","v":"Torre de suspensión tipo S1 (5°)Tipo S1-6"},"Und",0,{"$f":"VLOOKUP(C1949,'[8]Resumen Peso'!$B$1:$D$65536,3,0)*$C$14","v":3454.4655013876309},null,null,{"$f":"+VLOOKUP(C1949,'[8]Resumen Peso'!$B$1:$D$65536,3,0)","v":2144.8406309034917}]
[null,1934,"TA060SER0S1C1120FS-3",{"$f":"+\"Torre de suspensión tipo S\"&IF(MID(C1950,3,3)=\"220\",\"C\",IF(MID(C1950,3,3)=\"138\",\"S\",\"\"))&IF(MID(C1950,10,1)=\"D\",2,1)&\" (5°)Tipo S\"&IF(MID(C1950,3,3)=\"220\",\"C\",IF(MID(C1950,3,3)=\"138\",\"S\",\"\"))&IF(MID(C1950,10,1)=\"D\",2,1)&RIGHT(C1950,2)","v":"Torre de suspensión tipo S1 (5°)Tipo S1-3"},"Und",0,{"$f":"VLOOKUP(C1950,'[8]Resumen Peso'!$B$1:$D$65536,3,0)*$C$14","v":3952.4064745606224},null,null,{"$f":"+VLOOKUP(C1950,'[8]Resumen Peso'!$B$1:$D$65536,3,0)","v":2454.0068479706615}]
[null,1935,"TA060SER0S1C1120FS±0",{"$f":"+\"Torre de suspensión tipo S\"&IF(MID(C1951,3,3)=\"220\",\"C\",IF(MID(C1951,3,3)=\"138\",\"S\",\"\"))&IF(MID(C1951,10,1)=\"D\",2,1)&\" (5°)Tipo S\"&IF(MID(C1951,3,3)=\"220\",\"C\",IF(MID(C1951,3,3)=\"138\",\"S\",\"\"))&IF(MID(C1951,10,1)=\"D\",2,1)&RIGHT(C1951,2)","v":"Torre de suspensión tipo S1 (5°)Tipo S1±0"},"Und",0,{"$f":"VLOOKUP(C1951,'[8]Resumen Peso'!$B$1:$D$65536,3,0)*$C$14","v":4445.9015461874269},null,null,{"$f":"+VLOOKUP(C1951,'[8]Resumen Peso'!$B$1:$D$65536,3,0)","v":2760.4126523854461}]
[null,1936,"TA060SER0S1C1120FS+3",{"$f":"+\"Torre de suspensión tipo S\"&IF(MID(C1952,3,3)=\"220\",\"C\",IF(MID(C1952,3,3)=\"138\",\"S\",\"\"))&IF(MID(C1952,10,1)=\"D\",2,1)&\" (5°)Tipo S\"&IF(MID(C1952,3,3)=\"220\",\"C\",IF(MID(C1952,3,3)=\"138\",\"S\",\"\"))&IF(MID(C1952,10,1)=\"D\",2,1)&RIGHT(C1952,2)","v":"Torre de suspensión tipo S1 (5°)Tipo S1+3"},"Und",0,{"$f":"VLOOKUP(C1952,'[8]Resumen Peso'!$B$1:$D$65536,3,0)*$C$14","v":4934.9507162680447},null,null,{"$f":"+VLOOKUP(C1952,'[8]Resumen Peso'!$B$1:$D$65536,3,0)","v":3064.0580441478455}]
[null,1937,"TA060SER0S1C1120FS+6",{"$f":"+\"Torre de suspensión tipo S\"&IF(MID(C1953,3,3)=\"220\",\"C\",IF(MID(C1953,3,3)=\"138\",\"S\",\"\"))&IF(MID(C1953,10,1)=\"D\",2,1)&\" (5°)Tipo S\"&IF(MID(C1953,3,3)=\"220\",\"C\",IF(MID(C1953,3,3)=\"138\",\"S\",\"\"))&IF(MID(C1953,10,1)=\"D\",2,1)&RIGHT(C1953,2)","v":"Torre de suspensión tipo S1 (5°)Tipo S1+6"},"Und",0,{"$f":"VLOOKUP(C1953,'[8]Resumen Peso'!$B$1:$D$65536,3,0)*$C$14","v":5423.9998863486608},null,null,{"$f":"+VLOOKUP(C1953,'[8]Resumen Peso'!$B$1:$D$65536,3,0)","v":3367.703435910244}]
[null,1938,"TA060SER0S1C1120FA-3",{"$f":"+\"Torre de ángulo menor tipo A\"&IF(MID(C1954,3,3)=\"220\",\"C\",IF(MID(C1954,3,3)=\"138\",\"S\",\"\"))&IF(MID(C1954,10,1)=\"D\",2,1)&\" (30°)Tipo A\"&IF(MID(C1954,3,3)=\"220\",\"C\",IF(MID(C1954,3,3)=\"138\",\"S\",\"\"))&IF(MID(C1954,10,1)=\"D\",2,1)&RIGHT(C1954,2)","v":"Torre de ángulo menor tipo A1 (30°)Tipo A1-3"},"Und",0,{"$f":"VLOOKUP(C1954,'[8]Resumen Peso'!$B$1:$D$65536,3,0)*$C$14","v":6080.7395709483753},null,null,{"$f":"+VLOOKUP(C1954,'[8]Resumen Peso'!$B$1:$D$65536,3,0)","v":3775.4660720953175}]
[null,1939,"TA060SER0S1C1120FA±0",{"$f":"+\"Torre de ángulo menor tipo A\"&IF(MID(C1955,3,3)=\"220\",\"C\",IF(MID(C1955,3,3)=\"138\",\"S\",\"\"))&IF(MID(C1955,10,1)=\"D\",2,1)&\" (30°)Tipo A\"&IF(MID(C1955,3,3)=\"220\",\"C\",IF(MID(C1955,3,3)=\"138\",\"S\",\"\"))&IF(MID(C1955,10,1)=\"D\",2,1)&RIGHT(C1955,2)","v":"Torre de ángulo menor tipo A1 (30°)Tipo A1±0"},"Und",0,{"$f":"VLOOKUP(C1955,'[8]Resumen Peso'!$B$1:$D$65536,3,0)*$C$14","v":6748.8785471125138},null,null,{"$f":"+VLOOKUP(C1955,'[8]Resumen Peso'!$B$1:$D$65536,3,0)","v":4190.3064063211068}]
[null,1940,"TA060SER0S1C1120FA+3",{"$f":"+\"Torre de ángulo menor tipo A\"&IF(MID(C1956,3,3)=\"220\",\"C\",IF(MID(C1956,3,3)=\"138\",\"S\",\"\"))&IF(MID(C1956,10,1)=\"D\",2,1)&\" (30°)Tipo A\"&IF(MID(C1956,3,3)=\"220\",\"C\",IF(MID(C1956,3,3)=\"138\",\"S\",\"\"))&IF(MID(C1956,10,1)=\"D\",2,1)&RIGHT(C1956,2)","v":"Torre de ángulo menor tipo A1 (30°)Tipo A1+3"},"Und",0,{"$f":"VLOOKUP(C1956,'[8]Resumen Peso'!$B$1:$D$65536,3,0)*$C$14","v":7417.0175232766524},null,null,{"$f":"+VLOOKUP(C1956,'[8]Resumen Peso'!$B$1:$D$65536,3,0)","v":4605.1467405468966}]
[null,1941,"TA060SER0S1C1120FB-3",{"$f":"+\"Torre de ángulo mayor tipo B\"&IF(MID(C1957,3,3)=\"220\",\"C\",IF(MID(C1957,3,3)=\"138\",\"S\",\"\"))&IF(MID(C1957,10,1)=\"D\",2,1)&\" (65°)Tipo B\"&IF(MID(C1957,3,3)=\"220\",\"C\",IF(MID(C1957,3,3)=\"138\",\"S\",\"\"))&IF(MID(C1957,10,1)=\"D\",2,1)&RIGHT(C1957,2)","v":"Torre de ángulo mayor tipo B1 (65°)Tipo B1-3"},"Und",0,{"$f":"VLOOKUP(C1957,'[8]Resumen Peso'!$B$1:$D$65536,3,0)*$C$14","v":8205.9074344057299},null,null,{"$f":"+VLOOKUP(C1957,'[8]Resumen Peso'!$B$1:$D$65536,3,0)","v":5094.9600369945838}]
[null,1942,"TA060SER0S1C1120FB±0",{"$f":"+\"Torre de ángulo mayor tipo B\"&IF(MID(C1958,3,3)=\"220\",\"C\",IF(MID(C1958,3,3)=\"138\",\"S\",\"\"))&IF(MID(C1958,10,1)=\"D\",2,1)&\" (65°)Tipo B\"&IF(MID(C1958,3,3)=\"220\",\"C\",IF(MID(C1958,3,3)=\"138\",\"S\",\"\"))&IF(MID(C1958,10,1)=\"D\",2,1)&RIGHT(C1958,2)","v":"Torre de ángulo mayor tipo B1 (65°)Tipo B1±0"},"Und",0,{"$f":"VLOOKUP(C1958,'[8]Resumen Peso'!$B$1:$D$65536,3,0)*$C$14","v":9137.9815527903429},null,null,{"$f":"+VLOOKUP(C1958,'[8]Resumen Peso'!$B$1:$D$65536,3,0)","v":5673.6748741587789}]
[null,1943,"TA060SER0S1C1120FB+3",{"$f":"+\"Torre de ángulo mayor tipo B\"&IF(MID(C1959,3,3)=\"220\",\"C\",IF(MID(C1959,3,3)=\"138\",\"S\",\"\"))&IF(MID(C1959,10,1)=\"D\",2,1)&\" (65°)Tipo B\"&IF(MID(C1959,3,3)=\"220\",\"C\",IF(MID(C1959,3,3)=\"138\",\"S\",\"\"))&IF(MID(C1959,10,1)=\"D\",2,1)&RIGHT(C1959,2)","v":"Torre de ángulo mayor tipo B1 (65°)Tipo B1+3"},"Und",0,{"$f":"VLOOKUP(C1959,'[8]Resumen Peso'!$B$1:$D$65536,3,0)*$C$14","v":10234.539339125186},null,null,{"$f":"+VLOOKUP(C1959,'[8]Resumen Peso'!$B$1:$D$65536,3,0)","v":6354.515859057833}]
[null,1944,"TA060SER0S1C1120FR-3",{"$f":"+\"Torre de anclaje, retención intermedia y terminal (15°) Tipo R\"&IF(MID(C1960,3,3)=\"220\",\"C\",IF(MID(C1960,3,3)=\"138\",\"S\",\"\"))&IF(MID(C1960,10,1)=\"D\",2,1)&RIGHT(C1960,2)","v":"Torre de anclaje, retención intermedia y terminal (15°) Tipo R1-3"},"Und",0,{"$f":"VLOOKUP(C1960,'[8]Resumen Peso'!$B$1:$D$65536,3,0)*$C$14","v":10565.635824727438},null,null,{"$f":"+VLOOKUP(C1960,'[8]Resumen Peso'!$B$1:$D$65536,3,0)","v":6560.0901207732277}]
[null,1945,"TA060SER0S1C1120FR±0",{"$f":"+\"Torre de anclaje, retención intermedia y terminal (15°) Tipo R\"&IF(MID(C1961,3,3)=\"220\",\"C\",IF(MID(C1961,3,3)=\"138\",\"S\",\"\"))&IF(MID(C1961,10,1)=\"D\",2,1)&RIGHT(C1961,2)","v":"Torre de anclaje, retención intermedia y terminal (15°) Tipo R1±0"},"Und",0,{"$f":"VLOOKUP(C1961,'[8]Resumen Peso'!$B$1:$D$65536,3,0)*$C$14","v":11778.858221546752},null,null,{"$f":"+VLOOKUP(C1961,'[8]Resumen Peso'!$B$1:$D$65536,3,0)","v":7313.366912790666}]
[null,1946,"TA060SER0S1C1120FR+3",{"$f":"+\"Torre de anclaje, retención intermedia y terminal (15°) Tipo R\"&IF(MID(C1962,3,3)=\"220\",\"C\",IF(MID(C1962,3,3)=\"138\",\"S\",\"\"))&IF(MID(C1962,10,1)=\"D\",2,1)&RIGHT(C1962,2)","v":"Torre de anclaje, retención intermedia y terminal (15°) Tipo R1+3"},"Und",0,{"$f":"VLOOKUP(C1962,'[8]Resumen Peso'!$B$1:$D$65536,3,0)*$C$14","v":12992.080618366068},null,null,{"$f":"+VLOOKUP(C1962,'[8]Resumen Peso'!$B$1:$D$65536,3,0)","v":8066.6437048081043}]
[null,1947,"TA060SER0S1C1070FS-6",{"$f":"+\"Torre de suspensión tipo S\"&IF(MID(C1963,3,3)=\"220\",\"C\",IF(MID(C1963,3,3)=\"138\",\"S\",\"\"))&IF(MID(C1963,10,1)=\"D\",2,1)&\" (5°)Tipo S\"&IF(MID(C1963,3,3)=\"220\",\"C\",IF(MID(C1963,3,3)=\"138\",\"S\",\"\"))&IF(MID(C1963,10,1)=\"D\",2,1)&RIGHT(C1963,2)","v":"Torre de suspensión tipo S1 (5°)Tipo S1-6"},"Und",0,{"$f":"VLOOKUP(C1963,'[8]Resumen Peso'!$B$1:$D$65536,3,0)*$C$14","v":3197.7494776770345},null,null,{"$f":"+VLOOKUP(C1963,'[8]Resumen Peso'!$B$1:$D$65536,3,0)","v":1985.4484013278038}]
[null,1948,"TA060SER0S1C1070FS-3",{"$f":"+\"Torre de suspensión tipo S\"&IF(MID(C1964,3,3)=\"220\",\"C\",IF(MID(C1964,3,3)=\"138\",\"S\",\"\"))&IF(MID(C1964,10,1)=\"D\",2,1)&\" (5°)Tipo S\"&IF(MID(C1964,3,3)=\"220\",\"C\",IF(MID(C1964,3,3)=\"138\",\"S\",\"\"))&IF(MID(C1964,10,1)=\"D\",2,1)&RIGHT(C1964,2)","v":"Torre de suspensión tipo S1 (5°)Tipo S1-3"},"Und",0,{"$f":"VLOOKUP(C1964,'[8]Resumen Peso'!$B$1:$D$65536,3,0)*$C$14","v":3658.6863393241747},null,null,{"$f":"+VLOOKUP(C1964,'[8]Resumen Peso'!$B$1:$D$65536,3,0)","v":2271.6391618795592}]
[null,1949,"TA060SER0S1C1070FS±0",{"$f":"+\"Torre de suspensión tipo S\"&IF(MID(C1965,3,3)=\"220\",\"C\",IF(MID(C1965,3,3)=\"138\",\"S\",\"\"))&IF(MID(C1965,10,1)=\"D\",2,1)&\" (5°)Tipo S\"&IF(MID(C1965,3,3)=\"220\",\"C\",IF(MID(C1965,3,3)=\"138\",\"S\",\"\"))&IF(MID(C1965,10,1)=\"D\",2,1)&RIGHT(C1965,2)","v":"Torre de suspensión tipo S1 (5°)Tipo S1±0"},"Und",0,{"$f":"VLOOKUP(C1965,'[8]Resumen Peso'!$B$1:$D$65536,3,0)*$C$14","v":4115.5076932780366},null,null,{"$f":"+VLOOKUP(C1965,'[8]Resumen Peso'!$B$1:$D$65536,3,0)","v":2555.2746477835312}]
[null,1950,"TA060SER0S1C1070FS+3",{"$f":"+\"Torre de suspensión tipo S\"&IF(MID(C1966,3,3)=\"220\",\"C\",IF(MID(C1966,3,3)=\"138\",\"S\",\"\"))&IF(MID(C1966,10,1)=\"D\",2,1)&\" (5°)Tipo S\"&IF(MID(C1966,3,3)=\"220\",\"C\",IF(MID(C1966,3,3)=\"138\",\"S\",\"\"))&IF(MID(C1966,10,1)=\"D\",2,1)&RIGHT(C1966,2)","v":"Torre de suspensión tipo S1 (5°)Tipo S1+3"},"Und",0,{"$f":"VLOOKUP(C1966,'[8]Resumen Peso'!$B$1:$D$65536,3,0)*$C$14","v":4568.2135395386213},null,null,{"$f":"+VLOOKUP(C1966,'[8]Resumen Peso'!$B$1:$D$65536,3,0)","v":2836.3548590397199}]
[null,1951,"TA060SER0S1C1070FS+6",{"$f":"+\"Torre de suspensión tipo S\"&IF(MID(C1967,3,3)=\"220\",\"C\",IF(MID(C1967,3,3)=\"138\",\"S\",\"\"))&IF(MID(C1967,10,1)=\"D\",2,1)&\" (5°)Tipo S\"&IF(MID(C1967,3,3)=\"220\",\"C\",IF(MID(C1967,3,3)=\"138\",\"S\",\"\"))&IF(MID(C1967,10,1)=\"D\",2,1)&RIGHT(C1967,2)","v":"Torre de suspensión tipo S1 (5°)Tipo S1+6"},"Und",0,{"$f":"VLOOKUP(C1967,'[8]Resumen Peso'!$B$1:$D$65536,3,0)*$C$14","v":5020.919385799205},null,null,{"$f":"+VLOOKUP(C1967,'[8]Resumen Peso'!$B$1:$D$65536,3,0)","v":3117.4350702959082}]
[null,1952,"TA060SER0S1C1070FA-3",{"$f":"+\"Torre de ángulo menor tipo A\"&IF(MID(C1968,3,3)=\"220\",\"C\",IF(MID(C1968,3,3)=\"138\",\"S\",\"\"))&IF(MID(C1968,10,1)=\"D\",2,1)&\" (30°)Tipo A\"&IF(MID(C1968,3,3)=\"220\",\"C\",IF(MID(C1968,3,3)=\"138\",\"S\",\"\"))&IF(MID(C1968,10,1)=\"D\",2,1)&RIGHT(C1968,2)","v":"Torre de ángulo menor tipo A1 (30°)Tipo A1-3"},"Und",0,{"$f":"VLOOKUP(C1968,'[8]Resumen Peso'!$B$1:$D$65536,3,0)*$C$14","v":5628.8539512348498},null,null,{"$f":"+VLOOKUP(C1968,'[8]Resumen Peso'!$B$1:$D$65536,3,0)","v":3494.8951307171956}]
[null,1953,"TA060SER0S1C1070FA±0",{"$f":"+\"Torre de ángulo menor tipo A\"&IF(MID(C1969,3,3)=\"220\",\"C\",IF(MID(C1969,3,3)=\"138\",\"S\",\"\"))&IF(MID(C1969,10,1)=\"D\",2,1)&\" (30°)Tipo A\"&IF(MID(C1969,3,3)=\"220\",\"C\",IF(MID(C1969,3,3)=\"138\",\"S\",\"\"))&IF(MID(C1969,10,1)=\"D\",2,1)&RIGHT(C1969,2)","v":"Torre de ángulo menor tipo A1 (30°)Tipo A1±0"},"Und",0,{"$f":"VLOOKUP(C1969,'[8]Resumen Peso'!$B$1:$D$65536,3,0)*$C$14","v":6247.34067839606},null,null,{"$f":"+VLOOKUP(C1969,'[8]Resumen Peso'!$B$1:$D$65536,3,0)","v":3878.9069153354003}]
[null,1954,"TA060SER0S1C1070FA+3",{"$f":"+\"Torre de ángulo menor tipo A\"&IF(MID(C1970,3,3)=\"220\",\"C\",IF(MID(C1970,3,3)=\"138\",\"S\",\"\"))&IF(MID(C1970,10,1)=\"D\",2,1)&\" (30°)Tipo A\"&IF(MID(C1970,3,3)=\"220\",\"C\",IF(MID(C1970,3,3)=\"138\",\"S\",\"\"))&IF(MID(C1970,10,1)=\"D\",2,1)&RIGHT(C1970,2)","v":"Torre de ángulo menor tipo A1 (30°)Tipo A1+3"},"Und",0,{"$f":"VLOOKUP(C1970,'[8]Resumen Peso'!$B$1:$D$65536,3,0)*$C$14","v":6865.8274055572692},null,null,{"$f":"+VLOOKUP(C1970,'[8]Resumen Peso'!$B$1:$D$65536,3,0)","v":4262.918699953605}]
[null,1955,"TA060SER0S1C1070FB-3",{"$f":"+\"Torre de ángulo mayor tipo B\"&IF(MID(C1971,3,3)=\"220\",\"C\",IF(MID(C1971,3,3)=\"138\",\"S\",\"\"))&IF(MID(C1971,10,1)=\"D\",2,1)&\" (65°)Tipo B\"&IF(MID(C1971,3,3)=\"220\",\"C\",IF(MID(C1971,3,3)=\"138\",\"S\",\"\"))&IF(MID(C1971,10,1)=\"D\",2,1)&RIGHT(C1971,2)","v":"Torre de ángulo mayor tipo B1 (65°)Tipo B1-3"},"Und",0,{"$f":"VLOOKUP(C1971,'[8]Resumen Peso'!$B$1:$D$65536,3,0)*$C$14","v":7596.0915521363431},null,null,{"$f":"+VLOOKUP(C1971,'[8]Resumen Peso'!$B$1:$D$65536,3,0)","v":4716.3318871009915}]
[null,1956,"TA060SER0S1C1070FB±0",{"$f":"+\"Torre de ángulo mayor tipo B\"&IF(MID(C1972,3,3)=\"220\",\"C\",IF(MID(C1972,3,3)=\"138\",\"S\",\"\"))&IF(MID(C1972,10,1)=\"D\",2,1)&\" (65°)Tipo B\"&IF(MID(C1972,3,3)=\"220\",\"C\",IF(MID(C1972,3,3)=\"138\",\"S\",\"\"))&IF(MID(C1972,10,1)=\"D\",2,1)&RIGHT(C1972,2)","v":"Torre de ángulo mayor tipo B1 (65°)Tipo B1±0"},"Und",0,{"$f":"VLOOKUP(C1972,'[8]Resumen Peso'!$B$1:$D$65536,3,0)*$C$14","v":8458.899278548266},null,null,{"$f":"+VLOOKUP(C1972,'[8]Resumen Peso'!$B$1:$D$65536,3,0)","v":5252.0399633641327}]
[null,1957,"TA060SER0S1C1070FB+3",{"$f":"+\"Torre de ángulo mayor tipo B\"&IF(MID(C1973,3,3)=\"220\",\"C\",IF(MID(C1973,3,3)=\"138\",\"S\",\"\"))&IF(MID(C1973,10,1)=\"D\",2,1)&\" (65°)Tipo B\"&IF(MID(C1973,3,3)=\"220\",\"C\",IF(MID(C1973,3,3)=\"138\",\"S\",\"\"))&IF(MID(C1973,10,1)=\"D\",2,1)&RIGHT(C1973,2)","v":"Torre de ángulo mayor tipo B1 (65°)Tipo B1+3"},"Und",0,{"$f":"VLOOKUP(C1973,'[8]Resumen Peso'!$B$1:$D$65536,3,0)*$C$14","v":9473.9671919740595},null,null,{"$f":"+VLOOKUP(C1973,'[8]Resumen Peso'!$B$1:$D$65536,3,0)","v":5882.2847589678295}]
[null,1958,"TA060SER0S1C1070FR-3",{"$f":"+\"Torre de anclaje, retención intermedia y terminal (15°) Tipo R\"&IF(MID(C1974,3,3)=\"220\",\"C\",IF(MID(C1974,3,3)=\"138\",\"S\",\"\"))&IF(MID(C1974,10,1)=\"D\",2,1)&RIGHT(C1974,2)","v":"Torre de anclaje, retención intermedia y terminal (15°) Tipo R1-3"},"Und",0,{"$f":"VLOOKUP(C1974,'[8]Resumen Peso'!$B$1:$D$65536,3,0)*$C$14","v":9780.4584895336975},null,null,{"$f":"+VLOOKUP(C1974,'[8]Resumen Peso'!$B$1:$D$65536,3,0)","v":6072.5819229604012}]
[null,1959,"TA060SER0S1C1070FR±0",{"$f":"+\"Torre de anclaje, retención intermedia y terminal (15°) Tipo R\"&IF(MID(C1975,3,3)=\"220\",\"C\",IF(MID(C1975,3,3)=\"138\",\"S\",\"\"))&IF(MID(C1975,10,1)=\"D\",2,1)&RIGHT(C1975,2)","v":"Torre de anclaje, retención intermedia y terminal (15°) Tipo R1±0"},"Und",0,{"$f":"VLOOKUP(C1975,'[8]Resumen Peso'!$B$1:$D$65536,3,0)*$C$14","v":10903.521170048714},null,null,{"$f":"+VLOOKUP(C1975,'[8]Resumen Peso'!$B$1:$D$65536,3,0)","v":6769.8795127763669}]
[null,1960,"TA060SER0S1C1070FR+3",{"$f":"+\"Torre de anclaje, retención intermedia y terminal (15°) Tipo R\"&IF(MID(C1976,3,3)=\"220\",\"C\",IF(MID(C1976,3,3)=\"138\",\"S\",\"\"))&IF(MID(C1976,10,1)=\"D\",2,1)&RIGHT(C1976,2)","v":"Torre de anclaje, retención intermedia y terminal (15°) Tipo R1+3"},"Und",0,{"$f":"VLOOKUP(C1976,'[8]Resumen Peso'!$B$1:$D$65536,3,0)*$C$14","v":12026.583850563731},null,null,{"$f":"+VLOOKUP(C1976,'[8]Resumen Peso'!$B$1:$D$65536,3,0)","v":7467.1771025923326}]
[null,1961,"TA060SER0D1C1240FS-6",{"$f":"+\"Torre de suspensión tipo S\"&IF(MID(C1977,3,3)=\"220\",\"C\",IF(MID(C1977,3,3)=\"138\",\"S\",\"\"))&IF(MID(C1977,10,1)=\"D\",2,1)&\" (5°)Tipo S\"&IF(MID(C1977,3,3)=\"220\",\"C\",IF(MID(C1977,3,3)=\"138\",\"S\",\"\"))&IF(MID(C1977,10,1)=\"D\",2,1)&RIGHT(C1977,2)","v":"Torre de suspensión tipo S2 (5°)Tipo S2-6"},"Und",0,{"$f":"VLOOKUP(C1977,'[8]Resumen Peso'!$B$1:$D$65536,3,0)*$C$14","v":5184.8002597095283},null,null,{"$f":"+VLOOKUP(C1977,'[8]Resumen Peso'!$B$1:$D$65536,3,0)","v":3219.1869496675909}]
[null,1962,"TA060SER0D1C1240FS-3",{"$f":"+\"Torre de suspensión tipo S\"&IF(MID(C1978,3,3)=\"220\",\"C\",IF(MID(C1978,3,3)=\"138\",\"S\",\"\"))&IF(MID(C1978,10,1)=\"D\",2,1)&\" (5°)Tipo S\"&IF(MID(C1978,3,3)=\"220\",\"C\",IF(MID(C1978,3,3)=\"138\",\"S\",\"\"))&IF(MID(C1978,10,1)=\"D\",2,1)&RIGHT(C1978,2)","v":"Torre de suspensión tipo S2 (5°)Tipo S2-3"},"Und",0,{"$f":"VLOOKUP(C1978,'[8]Resumen Peso'!$B$1:$D$65536,3,0)*$C$14","v":5932.1588557036939},null,null,{"$f":"+VLOOKUP(C1978,'[8]Resumen Peso'!$B$1:$D$65536,3,0)","v":3683.2138973674237}]
[null,1963,"TA060SER0D1C1240FS±0",{"$f":"+\"Torre de suspensión tipo S\"&IF(MID(C1979,3,3)=\"220\",\"C\",IF(MID(C1979,3,3)=\"138\",\"S\",\"\"))&IF(MID(C1979,10,1)=\"D\",2,1)&\" (5°)Tipo S\"&IF(MID(C1979,3,3)=\"220\",\"C\",IF(MID(C1979,3,3)=\"138\",\"S\",\"\"))&IF(MID(C1979,10,1)=\"D\",2,1)&RIGHT(C1979,2)","v":"Torre de suspensión tipo S2 (5°)Tipo S2±0"},"Und",0,{"$f":"VLOOKUP(C1979,'[8]Resumen Peso'!$B$1:$D$65536,3,0)*$C$14","v":6672.8446070907694},null,null,{"$f":"+VLOOKUP(C1979,'[8]Resumen Peso'!$B$1:$D$65536,3,0)","v":4143.0977473199364}]
[null,1964,"TA060SER0D1C1240FS+3",{"$f":"+\"Torre de suspensión tipo S\"&IF(MID(C1980,3,3)=\"220\",\"C\",IF(MID(C1980,3,3)=\"138\",\"S\",\"\"))&IF(MID(C1980,10,1)=\"D\",2,1)&\" (5°)Tipo S\"&IF(MID(C1980,3,3)=\"220\",\"C\",IF(MID(C1980,3,3)=\"138\",\"S\",\"\"))&IF(MID(C1980,10,1)=\"D\",2,1)&RIGHT(C1980,2)","v":"Torre de suspensión tipo S2 (5°)Tipo S2+3"},"Und",0,{"$f":"VLOOKUP(C1980,'[8]Resumen Peso'!$B$1:$D$65536,3,0)*$C$14","v":7406.8575138707547},null,null,{"$f":"+VLOOKUP(C1980,'[8]Resumen Peso'!$B$1:$D$65536,3,0)","v":4598.8384995251299}]
[null,1965,"TA060SER0D1C1240FS+6",{"$f":"+\"Torre de suspensión tipo S\"&IF(MID(C1981,3,3)=\"220\",\"C\",IF(MID(C1981,3,3)=\"138\",\"S\",\"\"))&IF(MID(C1981,10,1)=\"D\",2,1)&\" (5°)Tipo S\"&IF(MID(C1981,3,3)=\"220\",\"C\",IF(MID(C1981,3,3)=\"138\",\"S\",\"\"))&IF(MID(C1981,10,1)=\"D\",2,1)&RIGHT(C1981,2)","v":"Torre de suspensión tipo S2 (5°)Tipo S2+6"},"Und",0,{"$f":"VLOOKUP(C1981,'[8]Resumen Peso'!$B$1:$D$65536,3,0)*$C$14","v":8140.8704206507391},null,null,{"$f":"+VLOOKUP(C1981,'[8]Resumen Peso'!$B$1:$D$65536,3,0)","v":5054.5792517303225}]
[null,1966,"TA060SER0D1C1240FA-3",{"$f":"+\"Torre de ángulo menor tipo A\"&IF(MID(C1982,3,3)=\"220\",\"C\",IF(MID(C1982,3,3)=\"138\",\"S\",\"\"))&IF(MID(C1982,10,1)=\"D\",2,1)&\" (30°)Tipo A\"&IF(MID(C1982,3,3)=\"220\",\"C\",IF(MID(C1982,3,3)=\"138\",\"S\",\"\"))&IF(MID(C1982,10,1)=\"D\",2,1)&RIGHT(C1982,2)","v":"Torre de ángulo menor tipo A2 (30°)Tipo A2-3"},"Und",0,{"$f":"VLOOKUP(C1982,'[8]Resumen Peso'!$B$1:$D$65536,3,0)*$C$14","v":9126.5696803209739},null,null,{"$f":"+VLOOKUP(C1982,'[8]Resumen Peso'!$B$1:$D$65536,3,0)","v":5666.589364768929}]
[null,1967,"TA060SER0D1C1240FA±0",{"$f":"+\"Torre de ángulo menor tipo A\"&IF(MID(C1983,3,3)=\"220\",\"C\",IF(MID(C1983,3,3)=\"138\",\"S\",\"\"))&IF(MID(C1983,10,1)=\"D\",2,1)&\" (30°)Tipo A\"&IF(MID(C1983,3,3)=\"220\",\"C\",IF(MID(C1983,3,3)=\"138\",\"S\",\"\"))&IF(MID(C1983,10,1)=\"D\",2,1)&RIGHT(C1983,2)","v":"Torre de ángulo menor tipo A2 (30°)Tipo A2±0"},"Und",0,{"$f":"VLOOKUP(C1983,'[8]Resumen Peso'!$B$1:$D$65536,3,0)*$C$14","v":10129.378113563787},null,null,{"$f":"+VLOOKUP(C1983,'[8]Resumen Peso'!$B$1:$D$65536,3,0)","v":6289.2223804316636}]
[null,1968,"TA060SER0D1C1240FA+3",{"$f":"+\"Torre de ángulo menor tipo A\"&IF(MID(C1984,3,3)=\"220\",\"C\",IF(MID(C1984,3,3)=\"138\",\"S\",\"\"))&IF(MID(C1984,10,1)=\"D\",2,1)&\" (30°)Tipo A\"&IF(MID(C1984,3,3)=\"220\",\"C\",IF(MID(C1984,3,3)=\"138\",\"S\",\"\"))&IF(MID(C1984,10,1)=\"D\",2,1)&RIGHT(C1984,2)","v":"Torre de ángulo menor tipo A2 (30°)Tipo A2+3"},"Und",0,{"$f":"VLOOKUP(C1984,'[8]Resumen Peso'!$B$1:$D$65536,3,0)*$C$14","v":11132.186546806603},null,null,{"$f":"+VLOOKUP(C1984,'[8]Resumen Peso'!$B$1:$D$65536,3,0)","v":6911.8553960943982}]
[null,1969,"TA060SER0D1C1240FB-3",{"$f":"+\"Torre de ángulo mayor tipo B\"&IF(MID(C1985,3,3)=\"220\",\"C\",IF(MID(C1985,3,3)=\"138\",\"S\",\"\"))&IF(MID(C1985,10,1)=\"D\",2,1)&\" (65°)Tipo B\"&IF(MID(C1985,3,3)=\"220\",\"C\",IF(MID(C1985,3,3)=\"138\",\"S\",\"\"))&IF(MID(C1985,10,1)=\"D\",2,1)&RIGHT(C1985,2)","v":"Torre de ángulo mayor tipo B2 (65°)Tipo B2-3"},"Und",0,{"$f":"VLOOKUP(C1985,'[8]Resumen Peso'!$B$1:$D$65536,3,0)*$C$14","v":12316.229813257303},null,null,{"$f":"+VLOOKUP(C1985,'[8]Resumen Peso'!$B$1:$D$65536,3,0)","v":7647.0151785878179}]
[null,1970,"TA060SER0D1C1240FB±0",{"$f":"+\"Torre de ángulo mayor tipo B\"&IF(MID(C1986,3,3)=\"220\",\"C\",IF(MID(C1986,3,3)=\"138\",\"S\",\"\"))&IF(MID(C1986,10,1)=\"D\",2,1)&\" (65°)Tipo B\"&IF(MID(C1986,3,3)=\"220\",\"C\",IF(MID(C1986,3,3)=\"138\",\"S\",\"\"))&IF(MID(C1986,10,1)=\"D\",2,1)&RIGHT(C1986,2)","v":"Torre de ángulo mayor tipo B2 (65°)Tipo B2±0"},"Und",0,{"$f":"VLOOKUP(C1986,'[8]Resumen Peso'!$B$1:$D$65536,3,0)*$C$14","v":13715.177965765371},null,null,{"$f":"+VLOOKUP(C1986,'[8]Resumen Peso'!$B$1:$D$65536,3,0)","v":8515.6071031044739}]
[null,1971,"TA060SER0D1C1240FB+3",{"$f":"+\"Torre de ángulo mayor tipo B\"&IF(MID(C1987,3,3)=\"220\",\"C\",IF(MID(C1987,3,3)=\"138\",\"S\",\"\"))&IF(MID(C1987,10,1)=\"D\",2,1)&\" (65°)Tipo B\"&IF(MID(C1987,3,3)=\"220\",\"C\",IF(MID(C1987,3,3)=\"138\",\"S\",\"\"))&IF(MID(C1987,10,1)=\"D\",2,1)&RIGHT(C1987,2)","v":"Torre de ángulo mayor tipo B2 (65°)Tipo B2+3"},"Und",0,{"$f":"VLOOKUP(C1987,'[8]Resumen Peso'!$B$1:$D$65536,3,0)*$C$14","v":15360.999321657218},null,null,{"$f":"+VLOOKUP(C1987,'[8]Resumen Peso'!$B$1:$D$65536,3,0)","v":9537.4799554770125}]
[null,1972,"TA060SER0D1C1240FR-3",{"$f":"+\"Torre de anclaje, retención intermedia y terminal (15°) Tipo R\"&IF(MID(C1988,3,3)=\"220\",\"C\",IF(MID(C1988,3,3)=\"138\",\"S\",\"\"))&IF(MID(C1988,10,1)=\"D\",2,1)&RIGHT(C1988,2)","v":"Torre de anclaje, retención intermedia y terminal (15°) Tipo R2-3"},"Und",0,{"$f":"VLOOKUP(C1988,'[8]Resumen Peso'!$B$1:$D$65536,3,0)*$C$14","v":15857.941364890792},null,null,{"$f":"+VLOOKUP(C1988,'[8]Resumen Peso'!$B$1:$D$65536,3,0)","v":9846.025947643795}]
[null,1973,"TA060SER0D1C1240FR±0",{"$f":"+\"Torre de anclaje, retención intermedia y terminal (15°) Tipo R\"&IF(MID(C1989,3,3)=\"220\",\"C\",IF(MID(C1989,3,3)=\"138\",\"S\",\"\"))&IF(MID(C1989,10,1)=\"D\",2,1)&RIGHT(C1989,2)","v":"Torre de anclaje, retención intermedia y terminal (15°) Tipo R2±0"},"Und",0,{"$f":"VLOOKUP(C1989,'[8]Resumen Peso'!$B$1:$D$65536,3,0)*$C$14","v":17678.864397871563},null,null,{"$f":"+VLOOKUP(C1989,'[8]Resumen Peso'!$B$1:$D$65536,3,0)","v":10976.617555901666}]
[null,1974,"TA060SER0D1C1240FR+3",{"$f":"+\"Torre de anclaje, retención intermedia y terminal (15°) Tipo R\"&IF(MID(C1990,3,3)=\"220\",\"C\",IF(MID(C1990,3,3)=\"138\",\"S\",\"\"))&IF(MID(C1990,10,1)=\"D\",2,1)&RIGHT(C1990,2)","v":"Torre de anclaje, retención intermedia y terminal (15°) Tipo R2+3"},"Und",0,{"$f":"VLOOKUP(C1990,'[8]Resumen Peso'!$B$1:$D$65536,3,0)*$C$14","v":19499.787430852335},null,null,{"$f":"+VLOOKUP(C1990,'[8]Resumen Peso'!$B$1:$D$65536,3,0)","v":12107.209164159538}]
[null,1975,"TA060SER0D1C1120FS-6",{"$f":"+\"Torre de suspensión tipo S\"&IF(MID(C1991,3,3)=\"220\",\"C\",IF(MID(C1991,3,3)=\"138\",\"S\",\"\"))&IF(MID(C1991,10,1)=\"D\",2,1)&\" (5°)Tipo S\"&IF(MID(C1991,3,3)=\"220\",\"C\",IF(MID(C1991,3,3)=\"138\",\"S\",\"\"))&IF(MID(C1991,10,1)=\"D\",2,1)&RIGHT(C1991,2)","v":"Torre de suspensión tipo S2 (5°)Tipo S2-6"},"Und",0,{"$f":"VLOOKUP(C1991,'[8]Resumen Peso'!$B$1:$D$65536,3,0)*$C$14","v":4319.3080646077296},null,null,{"$f":"+VLOOKUP(C1991,'[8]Resumen Peso'!$B$1:$D$65536,3,0)","v":2681.8121155467952}]
[null,1976,"TA060SER0D1C1120FS-3",{"$f":"+\"Torre de suspensión tipo S\"&IF(MID(C1992,3,3)=\"220\",\"C\",IF(MID(C1992,3,3)=\"138\",\"S\",\"\"))&IF(MID(C1992,10,1)=\"D\",2,1)&\" (5°)Tipo S\"&IF(MID(C1992,3,3)=\"220\",\"C\",IF(MID(C1992,3,3)=\"138\",\"S\",\"\"))&IF(MID(C1992,10,1)=\"D\",2,1)&RIGHT(C1992,2)","v":"Torre de suspensión tipo S2 (5°)Tipo S2-3"},"Und",0,{"$f":"VLOOKUP(C1992,'[8]Resumen Peso'!$B$1:$D$65536,3,0)*$C$14","v":4941.911028875511},null,null,{"$f":"+VLOOKUP(C1992,'[8]Resumen Peso'!$B$1:$D$65536,3,0)","v":3068.3796276976846}]
[null,1977,"TA060SER0D1C1120FS±0",{"$f":"+\"Torre de suspensión tipo S\"&IF(MID(C1993,3,3)=\"220\",\"C\",IF(MID(C1993,3,3)=\"138\",\"S\",\"\"))&IF(MID(C1993,10,1)=\"D\",2,1)&\" (5°)Tipo S\"&IF(MID(C1993,3,3)=\"220\",\"C\",IF(MID(C1993,3,3)=\"138\",\"S\",\"\"))&IF(MID(C1993,10,1)=\"D\",2,1)&RIGHT(C1993,2)","v":"Torre de suspensión tipo S2 (5°)Tipo S2±0"},"Und",0,{"$f":"VLOOKUP(C1993,'[8]Resumen Peso'!$B$1:$D$65536,3,0)*$C$14","v":5558.9550381051858},null,null,{"$f":"+VLOOKUP(C1993,'[8]Resumen Peso'!$B$1:$D$65536,3,0)","v":3451.4956442043695}]
[null,1978,"TA060SER0D1C1120FS+3",{"$f":"+\"Torre de suspensión tipo S\"&IF(MID(C1994,3,3)=\"220\",\"C\",IF(MID(C1994,3,3)=\"138\",\"S\",\"\"))&IF(MID(C1994,10,1)=\"D\",2,1)&\" (5°)Tipo S\"&IF(MID(C1994,3,3)=\"220\",\"C\",IF(MID(C1994,3,3)=\"138\",\"S\",\"\"))&IF(MID(C1994,10,1)=\"D\",2,1)&RIGHT(C1994,2)","v":"Torre de suspensión tipo S2 (5°)Tipo S2+3"},"Und",0,{"$f":"VLOOKUP(C1994,'[8]Resumen Peso'!$B$1:$D$65536,3,0)*$C$14","v":6170.440092296757},null,null,{"$f":"+VLOOKUP(C1994,'[8]Resumen Peso'!$B$1:$D$65536,3,0)","v":3831.1601650668504}]
[null,1979,"TA060SER0D1C1120FS+6",{"$f":"+\"Torre de suspensión tipo S\"&IF(MID(C1995,3,3)=\"220\",\"C\",IF(MID(C1995,3,3)=\"138\",\"S\",\"\"))&IF(MID(C1995,10,1)=\"D\",2,1)&\" (5°)Tipo S\"&IF(MID(C1995,3,3)=\"220\",\"C\",IF(MID(C1995,3,3)=\"138\",\"S\",\"\"))&IF(MID(C1995,10,1)=\"D\",2,1)&RIGHT(C1995,2)","v":"Torre de suspensión tipo S2 (5°)Tipo S2+6"},"Und",0,{"$f":"VLOOKUP(C1995,'[8]Resumen Peso'!$B$1:$D$65536,3,0)*$C$14","v":6781.9251464883264},null,null,{"$f":"+VLOOKUP(C1995,'[8]Resumen Peso'!$B$1:$D$65536,3,0)","v":4210.8246859293304}]
[null,1980,"TA060SER0D1C1120FA-3",{"$f":"+\"Torre de ángulo menor tipo A\"&IF(MID(C1996,3,3)=\"220\",\"C\",IF(MID(C1996,3,3)=\"138\",\"S\",\"\"))&IF(MID(C1996,10,1)=\"D\",2,1)&\" (30°)Tipo A\"&IF(MID(C1996,3,3)=\"220\",\"C\",IF(MID(C1996,3,3)=\"138\",\"S\",\"\"))&IF(MID(C1996,10,1)=\"D\",2,1)&RIGHT(C1996,2)","v":"Torre de ángulo menor tipo A2 (30°)Tipo A2-3"},"Und",0,{"$f":"VLOOKUP(C1996,'[8]Resumen Peso'!$B$1:$D$65536,3,0)*$C$14","v":7603.082866807149},null,null,{"$f":"+VLOOKUP(C1996,'[8]Resumen Peso'!$B$1:$D$65536,3,0)","v":4720.6727194999121}]
[null,1981,"TA060SER0D1C1120FA±0",{"$f":"+\"Torre de ángulo menor tipo A\"&IF(MID(C1997,3,3)=\"220\",\"C\",IF(MID(C1997,3,3)=\"138\",\"S\",\"\"))&IF(MID(C1997,10,1)=\"D\",2,1)&\" (30°)Tipo A\"&IF(MID(C1997,3,3)=\"220\",\"C\",IF(MID(C1997,3,3)=\"138\",\"S\",\"\"))&IF(MID(C1997,10,1)=\"D\",2,1)&RIGHT(C1997,2)","v":"Torre de ángulo menor tipo A2 (30°)Tipo A2±0"},"Und",0,{"$f":"VLOOKUP(C1997,'[8]Resumen Peso'!$B$1:$D$65536,3,0)*$C$14","v":8438.4937478436732},null,null,{"$f":"+VLOOKUP(C1997,'[8]Resumen Peso'!$B$1:$D$65536,3,0)","v":5239.3703879022332}]
[null,1982,"TA060SER0D1C1120FA+3",{"$f":"+\"Torre de ángulo menor tipo A\"&IF(MID(C1998,3,3)=\"220\",\"C\",IF(MID(C1998,3,3)=\"138\",\"S\",\"\"))&IF(MID(C1998,10,1)=\"D\",2,1)&\" (30°)Tipo A\"&IF(MID(C1998,3,3)=\"220\",\"C\",IF(MID(C1998,3,3)=\"138\",\"S\",\"\"))&IF(MID(C1998,10,1)=\"D\",2,1)&RIGHT(C1998,2)","v":"Torre de ángulo menor tipo A2 (30°)Tipo A2+3"},"Und",0,{"$f":"VLOOKUP(C1998,'[8]Resumen Peso'!$B$1:$D$65536,3,0)*$C$14","v":9273.9046288801965},null,null,{"$f":"+VLOOKUP(C1998,'[8]Resumen Peso'!$B$1:$D$65536,3,0)","v":5758.0680563045544}]
[null,1983,"TA060SER0D1C1120FB-3",{"$f":"+\"Torre de ángulo mayor tipo B\"&IF(MID(C1999,3,3)=\"220\",\"C\",IF(MID(C1999,3,3)=\"138\",\"S\",\"\"))&IF(MID(C1999,10,1)=\"D\",2,1)&\" (65°)Tipo B\"&IF(MID(C1999,3,3)=\"220\",\"C\",IF(MID(C1999,3,3)=\"138\",\"S\",\"\"))&IF(MID(C1999,10,1)=\"D\",2,1)&RIGHT(C1999,2)","v":"Torre de ángulo mayor tipo B2 (65°)Tipo B2-3"},"Und",0,{"$f":"VLOOKUP(C1999,'[8]Resumen Peso'!$B$1:$D$65536,3,0)*$C$14","v":10260.297040053141},null,null,{"$f":"+VLOOKUP(C1999,'[8]Resumen Peso'!$B$1:$D$65536,3,0)","v":6370.5085396872228}]
[null,1984,"TA060SER0D1C1120FB±0",{"$f":"+\"Torre de ángulo mayor tipo B\"&IF(MID(C2000,3,3)=\"220\",\"C\",IF(MID(C2000,3,3)=\"138\",\"S\",\"\"))&IF(MID(C2000,10,1)=\"D\",2,1)&\" (65°)Tipo B\"&IF(MID(C2000,3,3)=\"220\",\"C\",IF(MID(C2000,3,3)=\"138\",\"S\",\"\"))&IF(MID(C2000,10,1)=\"D\",2,1)&RIGHT(C2000,2)","v":"Torre de ángulo mayor tipo B2 (65°)Tipo B2±0"},"Und",0,{"$f":"VLOOKUP(C2000,'[8]Resumen Peso'!$B$1:$D$65536,3,0)*$C$14","v":11425.720534580334},null,null,{"$f":"+VLOOKUP(C2000,'[8]Resumen Peso'!$B$1:$D$65536,3,0)","v":7094.1075052196247}]
[null,1985,"TA060SER0D1C1120FB+3",{"$f":"+\"Torre de ángulo mayor tipo B\"&IF(MID(C2001,3,3)=\"220\",\"C\",IF(MID(C2001,3,3)=\"138\",\"S\",\"\"))&IF(MID(C2001,10,1)=\"D\",2,1)&\" (65°)Tipo B\"&IF(MID(C2001,3,3)=\"220\",\"C\",IF(MID(C2001,3,3)=\"138\",\"S\",\"\"))&IF(MID(C2001,10,1)=\"D\",2,1)&RIGHT(C2001,2)","v":"Torre de ángulo mayor tipo B2 (65°)Tipo B2+3"},"Und",0,{"$f":"VLOOKUP(C2001,'[8]Resumen Peso'!$B$1:$D$65536,3,0)*$C$14","v":12796.806998729977},null,null,{"$f":"+VLOOKUP(C2001,'[8]Resumen Peso'!$B$1:$D$65536,3,0)","v":7945.4004058459805}]
[null,{"$f":"1+B2001","v":1986},"TA060SER0D1C1120FR-3",{"$f":"+\"Torre de anclaje, retención intermedia y terminal (15°) Tipo R\"&IF(MID(C2002,3,3)=\"220\",\"C\",IF(MID(C2002,3,3)=\"138\",\"S\",\"\"))&IF(MID(C2002,10,1)=\"D\",2,1)&RIGHT(C2002,2)","v":"Torre de anclaje, retención intermedia y terminal (15°) Tipo R2-3"},"Und",0,{"$f":"VLOOKUP(C2002,'[8]Resumen Peso'!$B$1:$D$65536,3,0)*$C$14","v":13210.795130859424},null,null,{"$f":"+VLOOKUP(C2002,'[8]Resumen Peso'!$B$1:$D$65536,3,0)","v":8202.4412030826024}]
[null,1987,"TA060SER0D1C1120FR±0",{"$f":"+\"Torre de anclaje, retención intermedia y terminal (15°) Tipo R\"&IF(MID(C2003,3,3)=\"220\",\"C\",IF(MID(C2003,3,3)=\"138\",\"S\",\"\"))&IF(MID(C2003,10,1)=\"D\",2,1)&RIGHT(C2003,2)","v":"Torre de anclaje, retención intermedia y terminal (15°) Tipo R2±0"},"Und",0,{"$f":"VLOOKUP(C2003,'[8]Resumen Peso'!$B$1:$D$65536,3,0)*$C$14","v":14727.75376907405},null,null,{"$f":"+VLOOKUP(C2003,'[8]Resumen Peso'!$B$1:$D$65536,3,0)","v":9144.3045742280956}]
[null,1988,"TA060SER0D1C1120FR+3",{"$f":"+\"Torre de anclaje, retención intermedia y terminal (15°) Tipo R\"&IF(MID(C2004,3,3)=\"220\",\"C\",IF(MID(C2004,3,3)=\"138\",\"S\",\"\"))&IF(MID(C2004,10,1)=\"D\",2,1)&RIGHT(C2004,2)","v":"Torre de anclaje, retención intermedia y terminal (15°) Tipo R2+3"},"Und",0,{"$f":"VLOOKUP(C2004,'[8]Resumen Peso'!$B$1:$D$65536,3,0)*$C$14","v":16244.712407288676},null,null,{"$f":"+VLOOKUP(C2004,'[8]Resumen Peso'!$B$1:$D$65536,3,0)","v":10086.167945373589}]
[null,1989,"TA060SER0D1C1070FS-6",{"$f":"+\"Torre de suspensión tipo S\"&IF(MID(C2005,3,3)=\"220\",\"C\",IF(MID(C2005,3,3)=\"138\",\"S\",\"\"))&IF(MID(C2005,10,1)=\"D\",2,1)&\" (5°)Tipo S\"&IF(MID(C2005,3,3)=\"220\",\"C\",IF(MID(C2005,3,3)=\"138\",\"S\",\"\"))&IF(MID(C2005,10,1)=\"D\",2,1)&RIGHT(C2005,2)","v":"Torre de suspensión tipo S2 (5°)Tipo S2-6"},"Und",0,{"$f":"VLOOKUP(C2005,'[8]Resumen Peso'!$B$1:$D$65536,3,0)*$C$14","v":3915.9328907068257},null,null,{"$f":"+VLOOKUP(C2005,'[8]Resumen Peso'!$B$1:$D$65536,3,0)","v":2431.3607904046316}]
[null,1990,"TA060SER0D1C1070FS-3",{"$f":"+\"Torre de suspensión tipo S\"&IF(MID(C2006,3,3)=\"220\",\"C\",IF(MID(C2006,3,3)=\"138\",\"S\",\"\"))&IF(MID(C2006,10,1)=\"D\",2,1)&\" (5°)Tipo S\"&IF(MID(C2006,3,3)=\"220\",\"C\",IF(MID(C2006,3,3)=\"138\",\"S\",\"\"))&IF(MID(C2006,10,1)=\"D\",2,1)&RIGHT(C2006,2)","v":"Torre de suspensión tipo S2 (5°)Tipo S2-3"},"Und",0,{"$f":"VLOOKUP(C2006,'[8]Resumen Peso'!$B$1:$D$65536,3,0)*$C$14","v":4480.3916857636659},null,null,{"$f":"+VLOOKUP(C2006,'[8]Resumen Peso'!$B$1:$D$65536,3,0)","v":2781.8272106431373}]
[null,1991,"TA060SER0D1C1070FS±0",{"$f":"+\"Torre de suspensión tipo S\"&IF(MID(C2007,3,3)=\"220\",\"C\",IF(MID(C2007,3,3)=\"138\",\"S\",\"\"))&IF(MID(C2007,10,1)=\"D\",2,1)&\" (5°)Tipo S\"&IF(MID(C2007,3,3)=\"220\",\"C\",IF(MID(C2007,3,3)=\"138\",\"S\",\"\"))&IF(MID(C2007,10,1)=\"D\",2,1)&RIGHT(C2007,2)","v":"Torre de suspensión tipo S2 (5°)Tipo S2±0"},"Und",0,{"$f":"VLOOKUP(C2007,'[8]Resumen Peso'!$B$1:$D$65536,3,0)*$C$14","v":5039.8106701503548},null,null,{"$f":"+VLOOKUP(C2007,'[8]Resumen Peso'!$B$1:$D$65536,3,0)","v":3129.1644664152273}]
[null,1992,"TA060SER0D1C1070FS+3",{"$f":"+\"Torre de suspensión tipo S\"&IF(MID(C2008,3,3)=\"220\",\"C\",IF(MID(C2008,3,3)=\"138\",\"S\",\"\"))&IF(MID(C2008,10,1)=\"D\",2,1)&\" (5°)Tipo S\"&IF(MID(C2008,3,3)=\"220\",\"C\",IF(MID(C2008,3,3)=\"138\",\"S\",\"\"))&IF(MID(C2008,10,1)=\"D\",2,1)&RIGHT(C2008,2)","v":"Torre de suspensión tipo S2 (5°)Tipo S2+3"},"Und",0,{"$f":"VLOOKUP(C2008,'[8]Resumen Peso'!$B$1:$D$65536,3,0)*$C$14","v":5594.1898438668941},null,null,{"$f":"+VLOOKUP(C2008,'[8]Resumen Peso'!$B$1:$D$65536,3,0)","v":3473.3725577209025}]
[null,1993,"TA060SER0D1C1070FS+6",{"$f":"+\"Torre de suspensión tipo S\"&IF(MID(C2009,3,3)=\"220\",\"C\",IF(MID(C2009,3,3)=\"138\",\"S\",\"\"))&IF(MID(C2009,10,1)=\"D\",2,1)&\" (5°)Tipo S\"&IF(MID(C2009,3,3)=\"220\",\"C\",IF(MID(C2009,3,3)=\"138\",\"S\",\"\"))&IF(MID(C2009,10,1)=\"D\",2,1)&RIGHT(C2009,2)","v":"Torre de suspensión tipo S2 (5°)Tipo S2+6"},"Und",0,{"$f":"VLOOKUP(C2009,'[8]Resumen Peso'!$B$1:$D$65536,3,0)*$C$14","v":6148.5690175834325},null,null,{"$f":"+VLOOKUP(C2009,'[8]Resumen Peso'!$B$1:$D$65536,3,0)","v":3817.5806490265772}]
[null,1994,"TA060SER0D1C1070FA-3",{"$f":"+\"Torre de ángulo menor tipo A\"&IF(MID(C2010,3,3)=\"220\",\"C\",IF(MID(C2010,3,3)=\"138\",\"S\",\"\"))&IF(MID(C2010,10,1)=\"D\",2,1)&\" (30°)Tipo A\"&IF(MID(C2010,3,3)=\"220\",\"C\",IF(MID(C2010,3,3)=\"138\",\"S\",\"\"))&IF(MID(C2010,10,1)=\"D\",2,1)&RIGHT(C2010,2)","v":"Torre de ángulo menor tipo A2 (30°)Tipo A2-3"},"Und",0,{"$f":"VLOOKUP(C2010,'[8]Resumen Peso'!$B$1:$D$65536,3,0)*$C$14","v":6893.0397701567035},null,null,{"$f":"+VLOOKUP(C2010,'[8]Resumen Peso'!$B$1:$D$65536,3,0)","v":4279.8145656765018}]
[null,1995,"TA060SER0D1C1070FA±0",{"$f":"+\"Torre de ángulo menor tipo A\"&IF(MID(C2011,3,3)=\"220\",\"C\",IF(MID(C2011,3,3)=\"138\",\"S\",\"\"))&IF(MID(C2011,10,1)=\"D\",2,1)&\" (30°)Tipo A\"&IF(MID(C2011,3,3)=\"220\",\"C\",IF(MID(C2011,3,3)=\"138\",\"S\",\"\"))&IF(MID(C2011,10,1)=\"D\",2,1)&RIGHT(C2011,2)","v":"Torre de ángulo menor tipo A2 (30°)Tipo A2±0"},"Und",0,{"$f":"VLOOKUP(C2011,'[8]Resumen Peso'!$B$1:$D$65536,3,0)*$C$14","v":7650.4325972882389},null,null,{"$f":"+VLOOKUP(C2011,'[8]Resumen Peso'!$B$1:$D$65536,3,0)","v":4750.071660018315}]
[null,1996,"TA060SER0D1C1070FA+3",{"$f":"+\"Torre de ángulo menor tipo A\"&IF(MID(C2012,3,3)=\"220\",\"C\",IF(MID(C2012,3,3)=\"138\",\"S\",\"\"))&IF(MID(C2012,10,1)=\"D\",2,1)&\" (30°)Tipo A\"&IF(MID(C2012,3,3)=\"220\",\"C\",IF(MID(C2012,3,3)=\"138\",\"S\",\"\"))&IF(MID(C2012,10,1)=\"D\",2,1)&RIGHT(C2012,2)","v":"Torre de ángulo menor tipo A2 (30°)Tipo A2+3"},"Und",0,{"$f":"VLOOKUP(C2012,'[8]Resumen Peso'!$B$1:$D$65536,3,0)*$C$14","v":8407.8254244197742},null,null,{"$f":"+VLOOKUP(C2012,'[8]Resumen Peso'!$B$1:$D$65536,3,0)","v":5220.3287543601282}]
[null,1997,"TA060SER0D1C1070FB-3",{"$f":"+\"Torre de ángulo mayor tipo B\"&IF(MID(C2013,3,3)=\"220\",\"C\",IF(MID(C2013,3,3)=\"138\",\"S\",\"\"))&IF(MID(C2013,10,1)=\"D\",2,1)&\" (65°)Tipo B\"&IF(MID(C2013,3,3)=\"220\",\"C\",IF(MID(C2013,3,3)=\"138\",\"S\",\"\"))&IF(MID(C2013,10,1)=\"D\",2,1)&RIGHT(C2013,2)","v":"Torre de ángulo mayor tipo B2 (65°)Tipo B2-3"},"Und",0,{"$f":"VLOOKUP(C2013,'[8]Resumen Peso'!$B$1:$D$65536,3,0)*$C$14","v":9302.0997915819917},null,null,{"$f":"+VLOOKUP(C2013,'[8]Resumen Peso'!$B$1:$D$65536,3,0)","v":5775.5741308429897}]
[null,1998,"TA060SER0D1C1070FB±0",{"$f":"+\"Torre de ángulo mayor tipo B\"&IF(MID(C2014,3,3)=\"220\",\"C\",IF(MID(C2014,3,3)=\"138\",\"S\",\"\"))&IF(MID(C2014,10,1)=\"D\",2,1)&\" (65°)Tipo B\"&IF(MID(C2014,3,3)=\"220\",\"C\",IF(MID(C2014,3,3)=\"138\",\"S\",\"\"))&IF(MID(C2014,10,1)=\"D\",2,1)&RIGHT(C2014,2)","v":"Torre de ángulo mayor tipo B2 (65°)Tipo B2±0"},"Und",0,{"$f":"VLOOKUP(C2014,'[8]Resumen Peso'!$B$1:$D$65536,3,0)*$C$14","v":10358.685736728276},null,null,{"$f":"+VLOOKUP(C2014,'[8]Resumen Peso'!$B$1:$D$65536,3,0)","v":6431.5970276647986}]
[null,1999,"TA060SER0D1C1070FB+3",{"$f":"+\"Torre de ángulo mayor tipo B\"&IF(MID(C2015,3,3)=\"220\",\"C\",IF(MID(C2015,3,3)=\"138\",\"S\",\"\"))&IF(MID(C2015,10,1)=\"D\",2,1)&\" (65°)Tipo B\"&IF(MID(C2015,3,3)=\"220\",\"C\",IF(MID(C2015,3,3)=\"138\",\"S\",\"\"))&IF(MID(C2015,10,1)=\"D\",2,1)&RIGHT(C2015,2)","v":"Torre de ángulo mayor tipo B2 (65°)Tipo B2+3"},"Und",0,{"$f":"VLOOKUP(C2015,'[8]Resumen Peso'!$B$1:$D$65536,3,0)*$C$14","v":11601.72802513567},null,null,{"$f":"+VLOOKUP(C2015,'[8]Resumen Peso'!$B$1:$D$65536,3,0)","v":7203.3886709845747}]
[null,2000,"TA060SER0D1C1070FR-3",{"$f":"+\"Torre de anclaje, retención intermedia y terminal (15°) Tipo R\"&IF(MID(C2016,3,3)=\"220\",\"C\",IF(MID(C2016,3,3)=\"138\",\"S\",\"\"))&IF(MID(C2016,10,1)=\"D\",2,1)&RIGHT(C2016,2)","v":"Torre de anclaje, retención intermedia y terminal (15°) Tipo R2-3"},"Und",0,{"$f":"VLOOKUP(C2016,'[8]Resumen Peso'!$B$1:$D$65536,3,0)*$C$14","v":11977.054285434544},null,null,{"$f":"+VLOOKUP(C2016,'[8]Resumen Peso'!$B$1:$D$65536,3,0)","v":7436.4247260879529}]
[null,2001,"TA060SER0D1C1070FR±0",{"$f":"+\"Torre de anclaje, retención intermedia y terminal (15°) Tipo R\"&IF(MID(C2017,3,3)=\"220\",\"C\",IF(MID(C2017,3,3)=\"138\",\"S\",\"\"))&IF(MID(C2017,10,1)=\"D\",2,1)&RIGHT(C2017,2)","v":"Torre de anclaje, retención intermedia y terminal (15°) Tipo R2±0"},"Und",0,{"$f":"VLOOKUP(C2017,'[8]Resumen Peso'!$B$1:$D$65536,3,0)*$C$14","v":13352.345914642745},null,null,{"$f":"+VLOOKUP(C2017,'[8]Resumen Peso'!$B$1:$D$65536,3,0)","v":8290.3285686599247}]
[null,2002,"TA060SER0D1C1070FR+3",{"$f":"+\"Torre de anclaje, retención intermedia y terminal (15°) Tipo R\"&IF(MID(C2018,3,3)=\"220\",\"C\",IF(MID(C2018,3,3)=\"138\",\"S\",\"\"))&IF(MID(C2018,10,1)=\"D\",2,1)&RIGHT(C2018,2)","v":"Torre de anclaje, retención intermedia y terminal (15°) Tipo R2+3"},"Und",0,{"$f":"VLOOKUP(C2018,'[8]Resumen Peso'!$B$1:$D$65536,3,0)*$C$14","v":14727.637543850948},null,null,{"$f":"+VLOOKUP(C2018,'[8]Resumen Peso'!$B$1:$D$65536,3,0)","v":9144.2324112318965}]
[null,2003,"TA220COR0D0C1600T",{"$f":"+\"Torre de anclaje, retención intermedia y terminal (15°) Tipo R\"&IF(MID(C2019,3,3)=\"220\",\"C\",IF(MID(C2019,3,3)=\"138\",\"S\",\"\"))&IF(MID(C2019,10,1)=\"D\",2,1)&RIGHT(C2019,2)","v":"Torre de anclaje, retención intermedia y terminal (15°) Tipo RC20T"},"Und",0,{"$f":"VLOOKUP(C2019,'[8]Resumen Peso'!$B$1:$D$65536,3,0)*$C$14","v":23593.305878059065},null,null,{"$f":"+VLOOKUP(C2019,'[8]Resumen Peso'!$B$1:$D$65536,3,0)","v":14648.830924572294}]
[]
[]
[null,"ARMADO DE ESTRUCTURAS DE ACERO Y DE CONCRETO"]
[]
[null,"ITEM","CODIGO","DESCRIPCION","UNIDAD","TIPO DE\nSUMINISTRO","PRECIO CIF UNITARIO\n(US$)",null,null,"PESO EN KG"]
[null,1,"EA220COU0S0-400-S1",{"$f":"VLOOKUP(C2025,[9]Resumen!$C$1:$J$65536,8,0)","v":"1 Poste autosoportable de acero (25/750) de suspensión (2°) Tipo SCU1-25"},"Und",{"$f":"IF(MID(C2025,1,2)=\"EA\",0,1)","v":0},{"$f":"VLOOKUP(C2025,'[10]Estructuras de Acero y Concreto'!$C$1:$L$65536,7,0)","v":5631.0490762284753},null,null,{"$f":"VLOOKUP(C2025,'[10]Estructuras de Acero y Concreto'!$C$1:$L$65536,10,0)","v":1415}]
[null,{"$f":"1+B2025","v":2},"EA220COU0S0-400-S2",{"$f":"VLOOKUP(C2026,[9]Resumen!$C$1:$J$65536,8,0)","v":"1 Poste autosoportable de acero (25/3300) de suspensión (25°) Tipo SCU11-25"},"Und",0,{"$f":"VLOOKUP(C2026,'[10]Estructuras de Acero y Concreto'!$C$1:$L$65536,7,0)","v":14752.154717723646},null,null,{"$f":"VLOOKUP(C2026,'[10]Estructuras de Acero y Concreto'!$C$1:$L$65536,10,0)","v":3707}]
[null,{"$f":"1+B2026","v":3},"EA220COU0S0-400-A1",{"$f":"VLOOKUP(C2027,[9]Resumen!$C$1:$J$65536,8,0)","v":"1 Poste autosoportable de acero (25/5450) de ángulo medio (50°) Tipo ACU1-25"},"Und",0,{"$f":"VLOOKUP(C2027,'[10]Estructuras de Acero y Concreto'!$C$1:$L$65536,7,0)","v":20438.917353716926},null,null,{"$f":"VLOOKUP(C2027,'[10]Estructuras de Acero y Concreto'!$C$1:$L$65536,10,0)","v":5136}]
[null,4,"EA220COU0S0-400-A2",{"$f":"VLOOKUP(C2028,[9]Resumen!$C$1:$J$65536,8,0)","v":"1 Poste autosoportable de acero (23/8500) de ángulo mayor y terminal (90°) Tipo ACTU1-23"},"Und",0,{"$f":"VLOOKUP(C2028,'[10]Estructuras de Acero y Concreto'!$C$1:$L$65536,7,0)","v":25090.999594078119},null,null,{"$f":"VLOOKUP(C2028,'[10]Estructuras de Acero y Concreto'!$C$1:$L$65536,10,0)","v":6305}]
[null,5,"EA220COU0S0-500-S1",{"$f":"VLOOKUP(C2029,[9]Resumen!$C$1:$J$65536,8,0)","v":"1 Poste autosoportable de acero (25/850) de suspensión (2°) Tipo SCU1-25"},"Und",0,{"$f":"VLOOKUP(C2029,'[10]Estructuras de Acero y Concreto'!$C$1:$L$65536,7,0)","v":6108.5938742125154},null,null,{"$f":"VLOOKUP(C2029,'[10]Estructuras de Acero y Concreto'!$C$1:$L$65536,10,0)","v":1535}]
[null,6,"EA220COU0S0-500-S2",{"$f":"VLOOKUP(C2030,[9]Resumen!$C$1:$J$65536,8,0)","v":"1 Poste autosoportable de acero (25/4000) de suspensión (25°) Tipo SCU11-25"},"Und",0,{"$f":"VLOOKUP(C2030,'[10]Estructuras de Acero y Concreto'!$C$1:$L$65536,7,0)","v":16718.047469424611},null,null,{"$f":"VLOOKUP(C2030,'[10]Estructuras de Acero y Concreto'!$C$1:$L$65536,10,0)","v":4201}]
[null,7,"EA220COU0S0-500-A1",{"$f":"VLOOKUP(C2031,[9]Resumen!$C$1:$J$65536,8,0)","v":"1 Poste autosoportable de acero (25/6650) de ángulo medio (50°) Tipo ACU1-25"},"Und",0,{"$f":"VLOOKUP(C2031,'[10]Estructuras de Acero y Concreto'!$C$1:$L$65536,7,0)","v":23264.390741789164},null,null,{"$f":"VLOOKUP(C2031,'[10]Estructuras de Acero y Concreto'!$C$1:$L$65536,10,0)","v":5846}]
[null,8,"EA220COU0S0-500-A2",{"$f":"VLOOKUP(C2032,[9]Resumen!$C$1:$J$65536,8,0)","v":"1 Poste autosoportable de acero (23/1045) de ángulo mayor y terminal (90°) Tipo ACTU1-23"},"Und",0,{"$f":"VLOOKUP(C2032,'[10]Estructuras de Acero y Concreto'!$C$1:$L$65536,7,0)","v":28692.483278874424},null,null,{"$f":"VLOOKUP(C2032,'[10]Estructuras de Acero y Concreto'!$C$1:$L$65536,10,0)","v":7210}]
[null,9,"EA220COU0S09500-S1",{"$f":"VLOOKUP(C2033,[9]Resumen!$C$1:$J$65536,8,0)","v":"1 Poste autosoportable de acero (25/700) de suspensión (2°) Tipo SCU1-25"},"Und",0,{"$f":"VLOOKUP(C2033,'[10]Estructuras de Acero y Concreto'!$C$1:$L$65536,7,0)","v":5384.3175972700546},null,null,{"$f":"VLOOKUP(C2033,'[10]Estructuras de Acero y Concreto'!$C$1:$L$65536,10,0)","v":1353}]
[null,10,"EA220COU0S09500-S2",{"$f":"VLOOKUP(C2034,[9]Resumen!$C$1:$J$65536,8,0)","v":"1 Poste autosoportable de acero (25/3200) de suspensión (25°) Tipo SCU11-25"},"Und",0,{"$f":"VLOOKUP(C2034,'[10]Estructuras de Acero y Concreto'!$C$1:$L$65536,7,0)","v":14461.648298950022},null,null,{"$f":"VLOOKUP(C2034,'[10]Estructuras de Acero y Concreto'!$C$1:$L$65536,10,0)","v":3634}]
[null,11,"EA220COU0S09500-A1",{"$f":"VLOOKUP(C2035,[9]Resumen!$C$1:$J$65536,8,0)","v":"1 Poste autosoportable de acero (25/5800) de ángulo medio (50°) Tipo ACU1-25"},"Und",0,{"$f":"VLOOKUP(C2035,'[10]Estructuras de Acero y Concreto'!$C$1:$L$65536,7,0)","v":21286.559370138599},null,null,{"$f":"VLOOKUP(C2035,'[10]Estructuras de Acero y Concreto'!$C$1:$L$65536,10,0)","v":5349}]
[null,12,"EA220COU0S09500-A2",{"$f":"VLOOKUP(C2036,[9]Resumen!$C$1:$J$65536,8,0)","v":"1 Poste autosoportable de acero (23/9400) de ángulo mayor y terminal (90°) Tipo ACTU1-23"},"Und",0,{"$f":"VLOOKUP(C2036,'[10]Estructuras de Acero y Concreto'!$C$1:$L$65536,7,0)","v":26786.283626921464},null,null,{"$f":"VLOOKUP(C2036,'[10]Estructuras de Acero y Concreto'!$C$1:$L$65536,10,0)","v":6731}]
[null,13,"EA220COU0S0-600-S1",{"$f":"VLOOKUP(C2037,[9]Resumen!$C$1:$J$65536,8,0)","v":"1 Poste autosoportable de acero (25/900) de suspensión (2°) Tipo SCU1-25"},"Und",0,{"$f":"VLOOKUP(C2037,'[10]Estructuras de Acero y Concreto'!$C$1:$L$65536,7,0)","v":6339.4071932381357},null,null,{"$f":"VLOOKUP(C2037,'[10]Estructuras de Acero y Concreto'!$C$1:$L$65536,10,0)","v":1593}]
[null,14,"EA220COU0S0-600-S2",{"$f":"VLOOKUP(C2038,[9]Resumen!$C$1:$J$65536,8,0)","v":"1 Poste autosoportable de acero (25/4650) de suspensión (25°) Tipo SCU11-25"},"Und",0,{"$f":"VLOOKUP(C2038,'[10]Estructuras de Acero y Concreto'!$C$1:$L$65536,7,0)","v":18437.208742167157},null,null,{"$f":"VLOOKUP(C2038,'[10]Estructuras de Acero y Concreto'!$C$1:$L$65536,10,0)","v":4633}]
[null,15,"EA220COU0S0-600-A1",{"$f":"VLOOKUP(C2039,[9]Resumen!$C$1:$J$65536,8,0)","v":"1 Poste autosoportable de acero (25/7800) de ángulo medio (50°) Tipo ACU1-25"},"Und",0,{"$f":"VLOOKUP(C2039,'[10]Estructuras de Acero y Concreto'!$C$1:$L$65536,7,0)","v":25803.337251070981},null,null,{"$f":"VLOOKUP(C2039,'[10]Estructuras de Acero y Concreto'!$C$1:$L$65536,10,0)","v":6484}]
[null,16,"EA220COU0S0-600-A2",{"$f":"VLOOKUP(C2040,[9]Resumen!$C$1:$J$65536,8,0)","v":"1 Poste autosoportable de acero (23/1230) de ángulo mayor y terminal (90°) Tipo ACTU1-23"},"Und",0,{"$f":"VLOOKUP(C2040,'[10]Estructuras de Acero y Concreto'!$C$1:$L$65536,7,0)","v":31899.992505333892},null,null,{"$f":"VLOOKUP(C2040,'[10]Estructuras de Acero y Concreto'!$C$1:$L$65536,10,0)","v":8016}]
[null,17,"EA220COU0D0-400-S1",{"$f":"VLOOKUP(C2041,[9]Resumen!$C$1:$J$65536,8,0)","v":"1 Poste autosoportable de acero (29/1250) de suspensión (2°) Tipo SCU2-29"},"Und",0,{"$f":"VLOOKUP(C2041,'[10]Estructuras de Acero y Concreto'!$C$1:$L$65536,7,0)","v":9113.1465615287689},null,null,{"$f":"VLOOKUP(C2041,'[10]Estructuras de Acero y Concreto'!$C$1:$L$65536,10,0)","v":2290}]
[null,18,"EA220COU0D0-400-S2",{"$f":"VLOOKUP(C2042,[9]Resumen!$C$1:$J$65536,8,0)","v":"1 Poste autosoportable de acero (26/5950) de suspensión (25°) Tipo SCU21-26"},"Und",0,{"$f":"VLOOKUP(C2042,'[10]Estructuras de Acero y Concreto'!$C$1:$L$65536,7,0)","v":22512.257684964305},null,null,{"$f":"VLOOKUP(C2042,'[10]Estructuras de Acero y Concreto'!$C$1:$L$65536,10,0)","v":5657}]
[null,19,"EA220COU0D0-400-A1",{"$f":"VLOOKUP(C2043,[9]Resumen!$C$1:$J$65536,8,0)","v":"2 Postes autosoportables de acero (26/5500) de ángulo medio (50°) Tipo ACU2-26"},"Und",0,{"$f":"VLOOKUP(C2043,'[10]Estructuras de Acero y Concreto'!$C$1:$L$65536,7,0)","v":42780.054819403609},null,null,{"$f":"VLOOKUP(C2043,'[10]Estructuras de Acero y Concreto'!$C$1:$L$65536,10,0)","v":10750}]
[null,20,"EA220COU0D0-400-A2",{"$f":"VLOOKUP(C2044,[9]Resumen!$C$1:$J$65536,8,0)","v":"2 Postes autosoportables de acero (26/8900) de ángulo mayor y terminal (90°) Tipo ATCU2-26"},"Und",0,{"$f":"VLOOKUP(C2044,'[10]Estructuras de Acero y Concreto'!$C$1:$L$65536,7,0)","v":58491.278673078537},null,null,{"$f":"VLOOKUP(C2044,'[10]Estructuras de Acero y Concreto'!$C$1:$L$65536,10,0)","v":14698}]
[null,21,"EA220COU0D0-500-S1",{"$f":"VLOOKUP(C2045,[9]Resumen!$C$1:$J$65536,8,0)","v":"1 Poste autosoportable de acero (29/1450) de suspensión (2°) Tipo SCU2-29"},"Und",0,{"$f":"VLOOKUP(C2045,'[10]Estructuras de Acero y Concreto'!$C$1:$L$65536,7,0)","v":10036.399837631248},null,null,{"$f":"VLOOKUP(C2045,'[10]Estructuras de Acero y Concreto'!$C$1:$L$65536,10,0)","v":2522}]
[null,22,"EA220COU0D0-500-S2",{"$f":"VLOOKUP(C2046,[9]Resumen!$C$1:$J$65536,8,0)","v":"1 Poste autosoportable de acero (26/7250) de suspensión (25°) Tipo SCU21-26"},"Und",0,{"$f":"VLOOKUP(C2046,'[10]Estructuras de Acero y Concreto'!$C$1:$L$65536,7,0)","v":25596.401171944563},null,null,{"$f":"VLOOKUP(C2046,'[10]Estructuras de Acero y Concreto'!$C$1:$L$65536,10,0)","v":6432}]
[null,23,"EA220COU0D0-500-A1",{"$f":"VLOOKUP(C2047,[9]Resumen!$C$1:$J$65536,8,0)","v":"2 Postes autosoportables de acero (26/6750) de ángulo medio (50°) Tipo ACU2-26"},"Und",0,{"$f":"VLOOKUP(C2047,'[10]Estructuras de Acero y Concreto'!$C$1:$L$65536,7,0)","v":48868.750993700123},null,null,{"$f":"VLOOKUP(C2047,'[10]Estructuras de Acero y Concreto'!$C$1:$L$65536,10,0)","v":12280}]
[null,24,"EA220COU0D0-500-A2",{"$f":"VLOOKUP(C2048,[9]Resumen!$C$1:$J$65536,8,0)","v":"2 Postes autosoportables de acero (26/1090) de ángulo mayor y terminal (90°) Tipo ATCU2-26"},"Und",0,{"$f":"VLOOKUP(C2048,'[10]Estructuras de Acero y Concreto'!$C$1:$L$65536,7,0)","v":66736.885518269642},null,null,{"$f":"VLOOKUP(C2048,'[10]Estructuras de Acero y Concreto'!$C$1:$L$65536,10,0)","v":16770}]
[null,25,"EA220COU0D09500-S1",{"$f":"VLOOKUP(C2049,[9]Resumen!$C$1:$J$65536,8,0)","v":"1 Poste autosoportable de acero (29/1250) de suspensión (2°) Tipo SCU2-29"},"Und",0,{"$f":"VLOOKUP(C2049,'[10]Estructuras de Acero y Concreto'!$C$1:$L$65536,7,0)","v":9113.1465615287689},null,null,{"$f":"VLOOKUP(C2049,'[10]Estructuras de Acero y Concreto'!$C$1:$L$65536,10,0)","v":2290}]
[null,26,"EA220COU0D09500-S2",{"$f":"VLOOKUP(C2050,[9]Resumen!$C$1:$J$65536,8,0)","v":"1 Poste autosoportable de acero (29/5450) de suspensión (25°) Tipo SCU21-29"},"Und",0,{"$f":"VLOOKUP(C2050,'[10]Estructuras de Acero y Concreto'!$C$1:$L$65536,7,0)","v":23733.976459806807},null,null,{"$f":"VLOOKUP(C2050,'[10]Estructuras de Acero y Concreto'!$C$1:$L$65536,10,0)","v":5964}]
[null,27,"EA220COU0D09500-A1",{"$f":"VLOOKUP(C2051,[9]Resumen!$C$1:$J$65536,8,0)","v":"2 Postes autosoportables de acero (31/5400) de ángulo medio (50°) Tipo ACU2-31"},"Und",0,{"$f":"VLOOKUP(C2051,'[10]Estructuras de Acero y Concreto'!$C$1:$L$65536,7,0)","v":50452.607907013858},null,null,{"$f":"VLOOKUP(C2051,'[10]Estructuras de Acero y Concreto'!$C$1:$L$65536,10,0)","v":12678}]
[null,28,"EA220COU0D09500-A2",{"$f":"VLOOKUP(C2052,[9]Resumen!$C$1:$J$65536,8,0)","v":"2 Postes autosoportables de acero (29/8750) de ángulo mayor y terminal (90°) Tipo ATCU2-29"},"Und",0,{"$f":"VLOOKUP(C2052,'[10]Estructuras de Acero y Concreto'!$C$1:$L$65536,7,0)","v":64572.015767408651},null,null,{"$f":"VLOOKUP(C2052,'[10]Estructuras de Acero y Concreto'!$C$1:$L$65536,10,0)","v":16226}]
[null,29,"EA220COU0D0-600-S1",{"$f":"VLOOKUP(C2053,[9]Resumen!$C$1:$J$65536,8,0)","v":"1 Poste autosoportable de acero (29/1600) de suspensión (2°) Tipo SCU2-29"},"Und",0,{"$f":"VLOOKUP(C2053,'[10]Estructuras de Acero y Concreto'!$C$1:$L$65536,7,0)","v":10700.983014825702},null,null,{"$f":"VLOOKUP(C2053,'[10]Estructuras de Acero y Concreto'!$C$1:$L$65536,10,0)","v":2689}]
[null,30,"EA220COU0D0-600-S2",{"$f":"VLOOKUP(C2054,[9]Resumen!$C$1:$J$65536,8,0)","v":"1 Poste autosoportable de acero (26/8450) de suspensión (25°) Tipo SCU21-26"},"Und",0,{"$f":"VLOOKUP(C2054,'[10]Estructuras de Acero y Concreto'!$C$1:$L$65536,7,0)","v":28278.61112062159},null,null,{"$f":"VLOOKUP(C2054,'[10]Estructuras de Acero y Concreto'!$C$1:$L$65536,10,0)","v":7106}]
[null,31,"EA220COU0D0-600-A1",{"$f":"VLOOKUP(C2055,[9]Resumen!$C$1:$J$65536,8,0)","v":"2 Postes autosoportables de acero (26/7900) de ángulo medio (50°) Tipo ACU2-26"},"Und",0,{"$f":"VLOOKUP(C2055,'[10]Estructuras de Acero y Concreto'!$C$1:$L$65536,7,0)","v":54137.661931457376},null,null,{"$f":"VLOOKUP(C2055,'[10]Estructuras de Acero y Concreto'!$C$1:$L$65536,10,0)","v":13604}]
[null,32,"EA220COU0D0-600-A2",{"$f":"VLOOKUP(C2056,[9]Resumen!$C$1:$J$65536,8,0)","v":"2 Postes autosoportables de acero (26/12850) de ángulo mayor y terminal (90°) Tipo ATCU2-26"},"Und",0,{"$f":"VLOOKUP(C2056,'[10]Estructuras de Acero y Concreto'!$C$1:$L$65536,7,0)","v":74266.175166484682},null,null,{"$f":"VLOOKUP(C2056,'[10]Estructuras de Acero y Concreto'!$C$1:$L$65536,10,0)","v":18662}]
[null,33,"EA220SIU0S1-400-S1",{"$f":"VLOOKUP(C2057,[9]Resumen!$C$1:$J$65536,8,0)","v":"1 Poste autosoportable de acero (25/1000) de suspensión (2°) Tipo SCU1-25"},"Und",0,{"$f":"VLOOKUP(C2057,'[10]Estructuras de Acero y Concreto'!$C$1:$L$65536,7,0)","v":6789.0952113397734},null,null,{"$f":"VLOOKUP(C2057,'[10]Estructuras de Acero y Concreto'!$C$1:$L$65536,10,0)","v":1706}]
[null,34,"EA220SIU0S1-400-S2",{"$f":"VLOOKUP(C2058,[9]Resumen!$C$1:$J$65536,8,0)","v":"1 Poste autosoportable de acero (25/3750) de suspensión (25°) Tipo SCU11-25"},"Und",0,{"$f":"VLOOKUP(C2058,'[10]Estructuras de Acero y Concreto'!$C$1:$L$65536,7,0)","v":16029.587052330953},null,null,{"$f":"VLOOKUP(C2058,'[10]Estructuras de Acero y Concreto'!$C$1:$L$65536,10,0)","v":4028}]
[null,35,"EA220SIU0S1-400-A1",{"$f":"VLOOKUP(C2059,[9]Resumen!$C$1:$J$65536,8,0)","v":"1 Poste autosoportable de acero (25/6100) de ángulo medio (50°) Tipo ACU1-25"},"Und",0,{"$f":"VLOOKUP(C2059,'[10]Estructuras de Acero y Concreto'!$C$1:$L$65536,7,0)","v":21994.917487148257},null,null,{"$f":"VLOOKUP(C2059,'[10]Estructuras de Acero y Concreto'!$C$1:$L$65536,10,0)","v":5527}]
[null,36,"EA220SIU0S1-400-A2",{"$f":"VLOOKUP(C2060,[9]Resumen!$C$1:$J$65536,8,0)","v":"1 Poste autosoportable de acero (23/9500) de ángulo mayor y terminal (90°) Tipo ACTU1-23"},"Und",0,{"$f":"VLOOKUP(C2060,'[10]Estructuras de Acero y Concreto'!$C$1:$L$65536,7,0)","v":26969.342466148679},null,null,{"$f":"VLOOKUP(C2060,'[10]Estructuras de Acero y Concreto'!$C$1:$L$65536,10,0)","v":6777}]
[null,37,"EA220SIU0S1-500-S1",{"$f":"VLOOKUP(C2061,[9]Resumen!$C$1:$J$65536,8,0)","v":"1 Poste autosoportable de acero (25/1100) de suspensión (2°) Tipo SCU1-25"},"Und",0,{"$f":"VLOOKUP(C2061,'[10]Estructuras de Acero y Concreto'!$C$1:$L$65536,7,0)","v":7222.8650695086098},null,null,{"$f":"VLOOKUP(C2061,'[10]Estructuras de Acero y Concreto'!$C$1:$L$65536,10,0)","v":1815}]
[null,38,"EA220SIU0S1-500-S2",{"$f":"VLOOKUP(C2062,[9]Resumen!$C$1:$J$65536,8,0)","v":"1 Poste autosoportable de acero (25/4350) de suspensión (25°) Tipo SCU11-25"},"Und",0,{"$f":"VLOOKUP(C2062,'[10]Estructuras de Acero y Concreto'!$C$1:$L$65536,7,0)","v":17653.239365476689},null,null,{"$f":"VLOOKUP(C2062,'[10]Estructuras de Acero y Concreto'!$C$1:$L$65536,10,0)","v":4436}]
[null,39,"EA220SIU0S1-500-A1",{"$f":"VLOOKUP(C2063,[9]Resumen!$C$1:$J$65536,8,0)","v":"1 Poste autosoportable de acero (25/7100) de ángulo medio (50°) Tipo ACU1-25"},"Und",0,{"$f":"VLOOKUP(C2063,'[10]Estructuras de Acero y Concreto'!$C$1:$L$65536,7,0)","v":24275.193897522051},null,null,{"$f":"VLOOKUP(C2063,'[10]Estructuras de Acero y Concreto'!$C$1:$L$65536,10,0)","v":6100}]
[null,40,"EA220SIU0S1-500-A2",{"$f":"VLOOKUP(C2064,[9]Resumen!$C$1:$J$65536,8,0)","v":"1 Poste autosoportable de acero (23/1110) de ángulo mayor y terminal (90°) Tipo ACTU1-23"},"Und",0,{"$f":"VLOOKUP(C2064,'[10]Estructuras de Acero y Concreto'!$C$1:$L$65536,7,0)","v":29842.570334019321},null,null,{"$f":"VLOOKUP(C2064,'[10]Estructuras de Acero y Concreto'!$C$1:$L$65536,10,0)","v":7499}]
[null,41,"EA220SIU0S1-600-S1",{"$f":"VLOOKUP(C2065,[9]Resumen!$C$1:$J$65536,8,0)","v":"1 Poste autosoportable de acero (25/1200) de suspensión (2°) Tipo SCU1-25"},"Und",0,{"$f":"VLOOKUP(C2065,'[10]Estructuras de Acero y Concreto'!$C$1:$L$65536,7,0)","v":7644.6963077278451},null,null,{"$f":"VLOOKUP(C2065,'[10]Estructuras de Acero y Concreto'!$C$1:$L$65536,10,0)","v":1921}]
[null,42,"EA220SIU0S1-600-S2",{"$f":"VLOOKUP(C2066,[9]Resumen!$C$1:$J$65536,8,0)","v":"1 Poste autosoportable de acero (25/4900) de suspensión (25°) Tipo SCU11-25"},"Und",0,{"$f":"VLOOKUP(C2066,'[10]Estructuras de Acero y Concreto'!$C$1:$L$65536,7,0)","v":19073.93513947921},null,null,{"$f":"VLOOKUP(C2066,'[10]Estructuras de Acero y Concreto'!$C$1:$L$65536,10,0)","v":4793}]
[null,43,"EA220SIU0S1-600-A1",{"$f":"VLOOKUP(C2067,[9]Resumen!$C$1:$J$65536,8,0)","v":"1 Poste autosoportable de acero (25/8050) de ángulo medio (50°) Tipo ACU1-25"},"Und",0,{"$f":"VLOOKUP(C2067,'[10]Estructuras de Acero y Concreto'!$C$1:$L$65536,7,0)","v":26340.575148803026},null,null,{"$f":"VLOOKUP(C2067,'[10]Estructuras de Acero y Concreto'!$C$1:$L$65536,10,0)","v":6619}]
[null,44,"EA220SIU0S1-600-A2",{"$f":"VLOOKUP(C2068,[9]Resumen!$C$1:$J$65536,8,0)","v":"1 Poste autosoportable de acero (23/1260) de ángulo mayor y terminal (90°) Tipo ACTU1-23"},"Und",0,{"$f":"VLOOKUP(C2068,'[10]Estructuras de Acero y Concreto'!$C$1:$L$65536,7,0)","v":32405.394083200339},null,null,{"$f":"VLOOKUP(C2068,'[10]Estructuras de Acero y Concreto'!$C$1:$L$65536,10,0)","v":8143}]
[null,45,"EA220SIU0D1-400-S1",{"$f":"VLOOKUP(C2069,[9]Resumen!$C$1:$J$65536,8,0)","v":"1 Poste autosoportable de acero (29/1600) de suspensión (2°) Tipo SCU2-29"},"Und",0,{"$f":"VLOOKUP(C2069,'[10]Estructuras de Acero y Concreto'!$C$1:$L$65536,7,0)","v":10700.983014825702},null,null,{"$f":"VLOOKUP(C2069,'[10]Estructuras de Acero y Concreto'!$C$1:$L$65536,10,0)","v":2689}]
[null,46,"EA220SIU0D1-400-S2",{"$f":"VLOOKUP(C2070,[9]Resumen!$C$1:$J$65536,8,0)","v":"1 Poste autosoportable de acero (26/6200) de suspensión (25°) Tipo SCU21-26"},"Und",0,{"$f":"VLOOKUP(C2070,'[10]Estructuras de Acero y Concreto'!$C$1:$L$65536,7,0)","v":23121.127302393954},null,null,{"$f":"VLOOKUP(C2070,'[10]Estructuras de Acero y Concreto'!$C$1:$L$65536,10,0)","v":5810}]
[null,47,"EA220SIU0D1-400-A1",{"$f":"VLOOKUP(C2071,[9]Resumen!$C$1:$J$65536,8,0)","v":"2 Postes autosoportables de acero (26/6150) de ángulo medio (50°) Tipo ACU2-26"},"Und",0,{"$f":"VLOOKUP(C2071,'[10]Estructuras de Acero y Concreto'!$C$1:$L$65536,7,0)","v":46003.482205795881},null,null,{"$f":"VLOOKUP(C2071,'[10]Estructuras de Acero y Concreto'!$C$1:$L$65536,10,0)","v":11560}]
[null,48,"EA220SIU0D1-400-A2",{"$f":"VLOOKUP(C2072,[9]Resumen!$C$1:$J$65536,8,0)","v":"2 Postes autosoportables de acero (26/9800) de ángulo mayor y terminal (90°) Tipo ATCU2-26"},"Und",0,{"$f":"VLOOKUP(C2072,'[10]Estructuras de Acero y Concreto'!$C$1:$L$65536,7,0)","v":62271.841657118865},null,null,{"$f":"VLOOKUP(C2072,'[10]Estructuras de Acero y Concreto'!$C$1:$L$65536,10,0)","v":15648}]
[null,49,"EA220SIU0D1-500-S1",{"$f":"VLOOKUP(C2073,[9]Resumen!$C$1:$J$65536,8,0)","v":"1 Poste autosoportable de acero (29/1800) de suspensión (2°) Tipo SCU2-29"},"Und",0,{"$f":"VLOOKUP(C2073,'[10]Estructuras de Acero y Concreto'!$C$1:$L$65536,7,0)","v":11552.604571230577},null,null,{"$f":"VLOOKUP(C2073,'[10]Estructuras de Acero y Concreto'!$C$1:$L$65536,10,0)","v":2903}]
[null,50,"EA220SIU0D1-500-S2",{"$f":"VLOOKUP(C2074,[9]Resumen!$C$1:$J$65536,8,0)","v":"1 Poste autosoportable de acero (26/7300) de suspensión (25°) Tipo SCU21-26"},"Und",0,{"$f":"VLOOKUP(C2074,'[10]Estructuras de Acero y Concreto'!$C$1:$L$65536,7,0)","v":25711.807831457372},null,null,{"$f":"VLOOKUP(C2074,'[10]Estructuras de Acero y Concreto'!$C$1:$L$65536,10,0)","v":6461}]
[null,51,"EA220SIU0D1-500-A1",{"$f":"VLOOKUP(C2075,[9]Resumen!$C$1:$J$65536,8,0)","v":"2 Postes autosoportables de acero (26/7150) de ángulo medio (50°) Tipo ACU2-26"},"Und",0,{"$f":"VLOOKUP(C2075,'[10]Estructuras de Acero y Concreto'!$C$1:$L$65536,7,0)","v":50739.134785804286},null,null,{"$f":"VLOOKUP(C2075,'[10]Estructuras de Acero y Concreto'!$C$1:$L$65536,10,0)","v":12750}]
[null,52,"EA220SIU0D1-500-A2",{"$f":"VLOOKUP(C2076,[9]Resumen!$C$1:$J$65536,8,0)","v":"2 Postes autosoportables de acero (26/1150) de ángulo mayor y terminal (90°) Tipo ATCU2-26"},"Und",0,{"$f":"VLOOKUP(C2076,'[10]Estructuras de Acero y Concreto'!$C$1:$L$65536,7,0)","v":69100.732268290623},null,null,{"$f":"VLOOKUP(C2076,'[10]Estructuras de Acero y Concreto'!$C$1:$L$65536,10,0)","v":17364}]
[null,53,"EA220SIU0D1-600-S1",{"$f":"VLOOKUP(C2077,[9]Resumen!$C$1:$J$65536,8,0)","v":"1 Poste autosoportable de acero (29/2000) de suspensión (2°) Tipo SCU2-29"},"Und",0,{"$f":"VLOOKUP(C2077,'[10]Estructuras de Acero y Concreto'!$C$1:$L$65536,7,0)","v":12368.410267786645},null,null,{"$f":"VLOOKUP(C2077,'[10]Estructuras de Acero y Concreto'!$C$1:$L$65536,10,0)","v":3108}]
[null,54,"EA220SIU0D1-600-S2",{"$f":"VLOOKUP(C2078,[9]Resumen!$C$1:$J$65536,8,0)","v":"1 Poste autosoportable de acero (26/8300) de suspensión (25°) Tipo SCU21-26"},"Und",0,{"$f":"VLOOKUP(C2078,'[10]Estructuras de Acero y Concreto'!$C$1:$L$65536,7,0)","v":27948.309302015958},null,null,{"$f":"VLOOKUP(C2078,'[10]Estructuras de Acero y Concreto'!$C$1:$L$65536,10,0)","v":7023}]
[null,55,"EA220SIU0D1-600-A1",{"$f":"VLOOKUP(C2079,[9]Resumen!$C$1:$J$65536,8,0)","v":"2 Postes autosoportables de acero (26/8150) de ángulo medio (50°) Tipo ACU2-26"},"Und",0,{"$f":"VLOOKUP(C2079,'[10]Estructuras de Acero y Concreto'!$C$1:$L$65536,7,0)","v":55243.974046787065},null,null,{"$f":"VLOOKUP(C2079,'[10]Estructuras de Acero y Concreto'!$C$1:$L$65536,10,0)","v":13882}]
[null,56,"EA220SIU0D1-600-A2",{"$f":"VLOOKUP(C2080,[9]Resumen!$C$1:$J$65536,8,0)","v":"2 Postes autosoportables de acero (26/13050) de ángulo mayor y terminal (90°) Tipo ATCU2-26"},"Und",0,{"$f":"VLOOKUP(C2080,'[10]Estructuras de Acero y Concreto'!$C$1:$L$65536,7,0)","v":75014.328683326326},null,null,{"$f":"VLOOKUP(C2080,'[10]Estructuras de Acero y Concreto'!$C$1:$L$65536,10,0)","v":18850}]
[null,57,"EA220SIU1S1-400-S1",{"$f":"VLOOKUP(C2081,[9]Resumen!$C$1:$J$65536,8,0)","v":"1 Poste autosoportable de acero (25/1000) de suspensión (2°) Tipo SCU1-25"},"Und",0,{"$f":"VLOOKUP(C2081,'[10]Estructuras de Acero y Concreto'!$C$1:$L$65536,7,0)","v":6789.0952113397734},null,null,{"$f":"VLOOKUP(C2081,'[10]Estructuras de Acero y Concreto'!$C$1:$L$65536,10,0)","v":1706}]
[null,58,"EA220SIU1S1-400-S2",{"$f":"VLOOKUP(C2082,[9]Resumen!$C$1:$J$65536,8,0)","v":"1 Poste autosoportable de acero (25/4350) de suspensión (25°) Tipo SCU11-25"},"Und",0,{"$f":"VLOOKUP(C2082,'[10]Estructuras de Acero y Concreto'!$C$1:$L$65536,7,0)","v":17653.239365476689},null,null,{"$f":"VLOOKUP(C2082,'[10]Estructuras de Acero y Concreto'!$C$1:$L$65536,10,0)","v":4436}]
[null,59,"EA220SIU1S1-400-A1",{"$f":"VLOOKUP(C2083,[9]Resumen!$C$1:$J$65536,8,0)","v":"1 Poste autosoportable de acero (25/7250) de ángulo medio (50°) Tipo ACU1-25"},"Und",0,{"$f":"VLOOKUP(C2083,'[10]Estructuras de Acero y Concreto'!$C$1:$L$65536,7,0)","v":24605.49571612768},null,null,{"$f":"VLOOKUP(C2083,'[10]Estructuras de Acero y Concreto'!$C$1:$L$65536,10,0)","v":6183}]
[null,60,"EA220SIU1S1-400-A2",{"$f":"VLOOKUP(C2084,[9]Resumen!$C$1:$J$65536,8,0)","v":"1 Poste autosoportable de acero (23/1140) de ángulo mayor y terminal (90°) Tipo ACTU1-23"},"Und",0,{"$f":"VLOOKUP(C2084,'[10]Estructuras de Acero y Concreto'!$C$1:$L$65536,7,0)","v":30363.890071818565},null,null,{"$f":"VLOOKUP(C2084,'[10]Estructuras de Acero y Concreto'!$C$1:$L$65536,10,0)","v":7630}]
[null,61,"EA220SIU1S1-500-S1",{"$f":"VLOOKUP(C2085,[9]Resumen!$C$1:$J$65536,8,0)","v":"1 Poste autosoportable de acero (25/1100) de suspensión (2°) Tipo SCU1-25"},"Und",0,{"$f":"VLOOKUP(C2085,'[10]Estructuras de Acero y Concreto'!$C$1:$L$65536,7,0)","v":7222.8650695086098},null,null,{"$f":"VLOOKUP(C2085,'[10]Estructuras de Acero y Concreto'!$C$1:$L$65536,10,0)","v":1815}]
[null,62,"EA220SIU1S1-500-S2",{"$f":"VLOOKUP(C2086,[9]Resumen!$C$1:$J$65536,8,0)","v":"1 Poste autosoportable de acero (25/5050) de suspensión (25°) Tipo SCU11-25"},"Und",0,{"$f":"VLOOKUP(C2086,'[10]Estructuras de Acero y Concreto'!$C$1:$L$65536,7,0)","v":19451.99143788324},null,null,{"$f":"VLOOKUP(C2086,'[10]Estructuras de Acero y Concreto'!$C$1:$L$65536,10,0)","v":4888}]
[null,63,"EA220SIU1S1-500-A1",{"$f":"VLOOKUP(C2087,[9]Resumen!$C$1:$J$65536,8,0)","v":"1 Poste autosoportable de acero (25/8500) de ángulo medio (50°) Tipo ACU1-25"},"Und",0,{"$f":"VLOOKUP(C2087,'[10]Estructuras de Acero y Concreto'!$C$1:$L$65536,7,0)","v":27287.705664804704},null,null,{"$f":"VLOOKUP(C2087,'[10]Estructuras de Acero y Concreto'!$C$1:$L$65536,10,0)","v":6857}]
[null,64,"EA220SIU1S1-500-A2",{"$f":"VLOOKUP(C2088,[9]Resumen!$C$1:$J$65536,8,0)","v":"1 Poste autosoportable de acero (23/1340) de ángulo mayor y terminal (90°) Tipo ACTU1-23"},"Und",0,{"$f":"VLOOKUP(C2088,'[10]Estructuras de Acero y Concreto'!$C$1:$L$65536,7,0)","v":33726.601357622851},null,null,{"$f":"VLOOKUP(C2088,'[10]Estructuras de Acero y Concreto'!$C$1:$L$65536,10,0)","v":8475}]
[null,65,"EA220SIU1S1-600-S1",{"$f":"VLOOKUP(C2089,[9]Resumen!$C$1:$J$65536,8,0)","v":"1 Poste autosoportable de acero (25/1200) de suspensión (2°) Tipo SCU1-25"},"Und",{"$f":"IF(MID(C2089,1,2)=\"EA\",0,1)","v":0},{"$f":"VLOOKUP(C2089,'[10]Estructuras de Acero y Concreto'!$C$1:$L$65536,7,0)","v":7644.6963077278451},null,null,{"$f":"VLOOKUP(C2089,'[10]Estructuras de Acero y Concreto'!$C$1:$L$65536,10,0)","v":1921}]
[null,66,"EA220SIU1S1-600-S2",{"$f":"VLOOKUP(C2090,[9]Resumen!$C$1:$J$65536,8,0)","v":"1 Poste autosoportable de acero (25/5700) de suspensión (25°) Tipo SCU11-25"},"Und",0,{"$f":"VLOOKUP(C2090,'[10]Estructuras de Acero y Concreto'!$C$1:$L$65536,7,0)","v":21043.807431163379},null,null,{"$f":"VLOOKUP(C2090,'[10]Estructuras de Acero y Concreto'!$C$1:$L$65536,10,0)","v":5288}]
[null,{"$f":"1+B2090","v":67},"EA220SIU1S1-600-A1",{"$f":"VLOOKUP(C2091,[9]Resumen!$C$1:$J$65536,8,0)","v":"1 Poste autosoportable de acero (25/9550) de ángulo medio (50°) Tipo ACU1-25"},"Und",0,{"$f":"VLOOKUP(C2091,'[10]Estructuras de Acero y Concreto'!$C$1:$L$65536,7,0)","v":29432.677715749684},null,null,{"$f":"VLOOKUP(C2091,'[10]Estructuras de Acero y Concreto'!$C$1:$L$65536,10,0)","v":7396}]
[null,68,"EA220SIU1S1-600-A2",{"$f":"VLOOKUP(C2092,[9]Resumen!$C$1:$J$65536,8,0)","v":"1 Poste autosoportable de acero (23/1515) de ángulo mayor y terminal (90°) Tipo ACTU1-23"},"Und",0,{"$f":"VLOOKUP(C2092,'[10]Estructuras de Acero y Concreto'!$C$1:$L$65536,7,0)","v":36528.197505795892},null,null,{"$f":"VLOOKUP(C2092,'[10]Estructuras de Acero y Concreto'!$C$1:$L$65536,10,0)","v":9179}]
[null,69,"EA220SIU1D1-400-S1",{"$f":"VLOOKUP(C2093,[9]Resumen!$C$1:$J$65536,8,0)","v":"1 Poste autosoportable de acero (29/1650) de suspensión (2°) Tipo SCU2-29"},"Und",0,{"$f":"VLOOKUP(C2093,'[10]Estructuras de Acero y Concreto'!$C$1:$L$65536,7,0)","v":10915.878173918521},null,null,{"$f":"VLOOKUP(C2093,'[10]Estructuras de Acero y Concreto'!$C$1:$L$65536,10,0)","v":2743}]
[null,70,"EA220SIU1D1-400-S2",{"$f":"VLOOKUP(C2094,[9]Resumen!$C$1:$J$65536,8,0)","v":"1 Poste autosoportable de acero (26/7250) de suspensión (25°) Tipo SCU21-26"},"Und",0,{"$f":"VLOOKUP(C2094,'[10]Estructuras de Acero y Concreto'!$C$1:$L$65536,7,0)","v":25596.401171944563},null,null,{"$f":"VLOOKUP(C2094,'[10]Estructuras de Acero y Concreto'!$C$1:$L$65536,10,0)","v":6432}]
[null,71,"EA220SIU1D1-400-A1",{"$f":"VLOOKUP(C2095,[9]Resumen!$C$1:$J$65536,8,0)","v":"2 Postes autosoportables de acero (26/7350) de ángulo medio (50°) Tipo ACU2-26"},"Und",0,{"$f":"VLOOKUP(C2095,'[10]Estructuras de Acero y Concreto'!$C$1:$L$65536,7,0)","v":51654.428981940364},null,null,{"$f":"VLOOKUP(C2095,'[10]Estructuras de Acero y Concreto'!$C$1:$L$65536,10,0)","v":12980}]
[null,72,"EA220SIU1D1-400-A2",{"$f":"VLOOKUP(C2096,[9]Resumen!$C$1:$J$65536,8,0)","v":"2 Postes autosoportables de acero (26/1180) de ángulo mayor y terminal (90°) Tipo ATCU2-26"},"Und",0,{"$f":"VLOOKUP(C2096,'[10]Estructuras de Acero y Concreto'!$C$1:$L$65536,7,0)","v":70262.757943385135},null,null,{"$f":"VLOOKUP(C2096,'[10]Estructuras de Acero y Concreto'!$C$1:$L$65536,10,0)","v":17656}]
[null,73,"EA220SIU1D1-500-S1",{"$f":"VLOOKUP(C2097,[9]Resumen!$C$1:$J$65536,8,0)","v":"1 Poste autosoportable de acero (29/1850) de suspensión (2°) Tipo SCU2-29"},"Und",0,{"$f":"VLOOKUP(C2097,'[10]Estructuras de Acero y Concreto'!$C$1:$L$65536,7,0)","v":11759.540650356994},null,null,{"$f":"VLOOKUP(C2097,'[10]Estructuras de Acero y Concreto'!$C$1:$L$65536,10,0)","v":2955}]
[null,74,"EA220SIU1D1-500-S2",{"$f":"VLOOKUP(C2098,[9]Resumen!$C$1:$J$65536,8,0)","v":"1 Poste autosoportable de acero (26/8550) de suspensión (25°) Tipo SCU21-26"},"Und",0,{"$f":"VLOOKUP(C2098,'[10]Estructuras de Acero y Concreto'!$C$1:$L$65536,7,0)","v":28493.506279714409},null,null,{"$f":"VLOOKUP(C2098,'[10]Estructuras de Acero y Concreto'!$C$1:$L$65536,10,0)","v":7160}]
[null,75,"EA220SIU1D1-500-A1",{"$f":"VLOOKUP(C2099,[9]Resumen!$C$1:$J$65536,8,0)","v":"2 Postes autosoportables de acero (26/8550) de ángulo medio (50°) Tipo ACU2-26"},"Und",0,{"$f":"VLOOKUP(C2099,'[10]Estructuras de Acero y Concreto'!$C$1:$L$65536,7,0)","v":56987.012559428818},null,null,{"$f":"VLOOKUP(C2099,'[10]Estructuras de Acero y Concreto'!$C$1:$L$65536,10,0)","v":14320}]
[null,76,"EA220SIU1D1-500-A2",{"$f":"VLOOKUP(C2100,[9]Resumen!$C$1:$J$65536,8,0)","v":"2 Postes autosoportables de acero (26/1385) de ángulo mayor y terminal (90°) Tipo ATCU2-26"},"Und",0,{"$f":"VLOOKUP(C2100,'[10]Estructuras de Acero y Concreto'!$C$1:$L$65536,7,0)","v":77975.106430827378},null,null,{"$f":"VLOOKUP(C2100,'[10]Estructuras de Acero y Concreto'!$C$1:$L$65536,10,0)","v":19594}]
[null,77,"EA220SIU1D1-600-S1",{"$f":"VLOOKUP(C2101,[9]Resumen!$C$1:$J$65536,8,0)","v":"1 Poste autosoportable de acero (29/2000) de suspensión (2°) Tipo SCU2-29"},"Und",0,{"$f":"VLOOKUP(C2101,'[10]Estructuras de Acero y Concreto'!$C$1:$L$65536,7,0)","v":12368.410267786645},null,null,{"$f":"VLOOKUP(C2101,'[10]Estructuras de Acero y Concreto'!$C$1:$L$65536,10,0)","v":3108}]
[null,78,"EA220SIU1D1-600-S2",{"$f":"VLOOKUP(C2102,[9]Resumen!$C$1:$J$65536,8,0)","v":"1 Poste autosoportable de acero (26/9800) de suspensión (25°) Tipo SCU21-26"},"Und",0,{"$f":"VLOOKUP(C2102,'[10]Estructuras de Acero y Concreto'!$C$1:$L$65536,7,0)","v":31135.920828559432},null,null,{"$f":"VLOOKUP(C2102,'[10]Estructuras de Acero y Concreto'!$C$1:$L$65536,10,0)","v":7824}]
[null,79,"EA220SIU1D1-600-A1",{"$f":"VLOOKUP(C2103,[9]Resumen!$C$1:$J$65536,8,0)","v":"2 Postes autosoportables de acero (26/9750) de ángulo medio (50°) Tipo ACU2-26"},"Und",0,{"$f":"VLOOKUP(C2103,'[10]Estructuras de Acero y Concreto'!$C$1:$L$65536,7,0)","v":62064.905577992438},null,null,{"$f":"VLOOKUP(C2103,'[10]Estructuras de Acero y Concreto'!$C$1:$L$65536,10,0)","v":15596}]
[null,80,"EA220SIU1D1-600-A2",{"$f":"VLOOKUP(C2104,[9]Resumen!$C$1:$J$65536,8,0)","v":"2 Postes autosoportables de acero (26/15800) de ángulo mayor y terminal (90°) Tipo ATCU2-26"},"Und",0,{"$f":"VLOOKUP(C2104,'[10]Estructuras de Acero y Concreto'!$C$1:$L$65536,7,0)","v":84947.260481394376},null,null,{"$f":"VLOOKUP(C2104,'[10]Estructuras de Acero y Concreto'!$C$1:$L$65536,10,0)","v":21346}]
[null,81,"EA220SEU0S1-400-S1",{"$f":"VLOOKUP(C2105,[9]Resumen!$C$1:$J$65536,8,0)","v":"1 Poste autosoportable de acero (25/850) de suspensión (2°) Tipo SCU1-25"},"Und",0,{"$f":"VLOOKUP(C2105,'[10]Estructuras de Acero y Concreto'!$C$1:$L$65536,7,0)","v":6108.5938742125154},null,null,{"$f":"VLOOKUP(C2105,'[10]Estructuras de Acero y Concreto'!$C$1:$L$65536,10,0)","v":1535}]
[null,82,"EA220SEU0S1-400-S2",{"$f":"VLOOKUP(C2106,[9]Resumen!$C$1:$J$65536,8,0)","v":"1 Poste autosoportable de acero (25/4050) de suspensión (25°) Tipo SCU11-25"},"Und",0,{"$f":"VLOOKUP(C2106,'[10]Estructuras de Acero y Concreto'!$C$1:$L$65536,7,0)","v":16853.351828853425},null,null,{"$f":"VLOOKUP(C2106,'[10]Estructuras de Acero y Concreto'!$C$1:$L$65536,10,0)","v":4235}]
[null,83,"EA220SEU0S1-400-A1",{"$f":"VLOOKUP(C2107,[9]Resumen!$C$1:$J$65536,8,0)","v":"1 Poste autosoportable de acero (25/6850) de ángulo medio (50°) Tipo ACU1-25"},"Und",0,{"$f":"VLOOKUP(C2107,'[10]Estructuras de Acero y Concreto'!$C$1:$L$65536,7,0)","v":23714.078759890803},null,null,{"$f":"VLOOKUP(C2107,'[10]Estructuras de Acero y Concreto'!$C$1:$L$65536,10,0)","v":5959}]
[null,84,"EA220SEU0S1-400-A2",{"$f":"VLOOKUP(C2108,[9]Resumen!$C$1:$J$65536,8,0)","v":"1 Poste autosoportable de acero (23/1085) de ángulo mayor y terminal (90°) Tipo ACTU1-23"},"Und",0,{"$f":"VLOOKUP(C2108,'[10]Estructuras de Acero y Concreto'!$C$1:$L$65536,7,0)","v":29404.820935867283},null,null,{"$f":"VLOOKUP(C2108,'[10]Estructuras de Acero y Concreto'!$C$1:$L$65536,10,0)","v":7389}]
[null,85,"EA220SEU0S1-500-S1",{"$f":"VLOOKUP(C2109,[9]Resumen!$C$1:$J$65536,8,0)","v":"1 Poste autosoportable de acero (25/950) de suspensión (2°) Tipo SCU1-25"},"Und",0,{"$f":"VLOOKUP(C2109,'[10]Estructuras de Acero y Concreto'!$C$1:$L$65536,7,0)","v":6566.2409722805551},null,null,{"$f":"VLOOKUP(C2109,'[10]Estructuras de Acero y Concreto'!$C$1:$L$65536,10,0)","v":1650}]
[null,86,"EA220SEU0S1-500-S2",{"$f":"VLOOKUP(C2110,[9]Resumen!$C$1:$J$65536,8,0)","v":"1 Poste autosoportable de acero (25/4750) de suspensión (25°) Tipo SCU11-25"},"Und",0,{"$f":"VLOOKUP(C2110,'[10]Estructuras de Acero y Concreto'!$C$1:$L$65536,7,0)","v":18691.89930109198},null,null,{"$f":"VLOOKUP(C2110,'[10]Estructuras de Acero y Concreto'!$C$1:$L$65536,10,0)","v":4697}]
[null,87,"EA220SEU0S1-500-A1",{"$f":"VLOOKUP(C2111,[9]Resumen!$C$1:$J$65536,8,0)","v":"1 Poste autosoportable de acero (25/8100) de ángulo medio (50°) Tipo ACU1-25"},"Und",0,{"$f":"VLOOKUP(C2111,'[10]Estructuras de Acero y Concreto'!$C$1:$L$65536,7,0)","v":26444.043188366235},null,null,{"$f":"VLOOKUP(C2111,'[10]Estructuras de Acero y Concreto'!$C$1:$L$65536,10,0)","v":6645}]
[null,88,"EA220SEU0S1-500-A2",{"$f":"VLOOKUP(C2112,[9]Resumen!$C$1:$J$65536,8,0)","v":"1 Poste autosoportable de acero (23/1285) de ángulo mayor y terminal (90°) Tipo ACTU1-23"},"Und",0,{"$f":"VLOOKUP(C2112,'[10]Estructuras de Acero y Concreto'!$C$1:$L$65536,7,0)","v":32823.245781436373},null,null,{"$f":"VLOOKUP(C2112,'[10]Estructuras de Acero y Concreto'!$C$1:$L$65536,10,0)","v":8248}]
[null,89,"EA220SEU0S1-600-S1",{"$f":"VLOOKUP(C2113,[9]Resumen!$C$1:$J$65536,8,0)","v":"1 Poste autosoportable de acero (25/1000) de suspensión (2°) Tipo SCU1-25"},"Und",0,{"$f":"VLOOKUP(C2113,'[10]Estructuras de Acero y Concreto'!$C$1:$L$65536,7,0)","v":6789.0952113397734},null,null,{"$f":"VLOOKUP(C2113,'[10]Estructuras de Acero y Concreto'!$C$1:$L$65536,10,0)","v":1706}]
[null,90,"EA220SEU0S1-600-S2",{"$f":"VLOOKUP(C2114,[9]Resumen!$C$1:$J$65536,8,0)","v":"1 Poste autosoportable de acero (25/5450) de suspensión (25°) Tipo SCU11-25"},"Und",0,{"$f":"VLOOKUP(C2114,'[10]Estructuras de Acero y Concreto'!$C$1:$L$65536,7,0)","v":20438.917353716926},null,null,{"$f":"VLOOKUP(C2114,'[10]Estructuras de Acero y Concreto'!$C$1:$L$65536,10,0)","v":5136}]
[null,91,"EA220SEU0S1-600-A1",{"$f":"VLOOKUP(C2115,[9]Resumen!$C$1:$J$65536,8,0)","v":"1 Poste autosoportable de acero (25/9250) de ángulo medio (50°) Tipo ACU1-25"},"Und",0,{"$f":"VLOOKUP(C2115,'[10]Estructuras de Acero y Concreto'!$C$1:$L$65536,7,0)","v":28827.787638303234},null,null,{"$f":"VLOOKUP(C2115,'[10]Estructuras de Acero y Concreto'!$C$1:$L$65536,10,0)","v":7244}]
[null,92,"EA220SEU0S1-600-A2",{"$f":"VLOOKUP(C2116,[9]Resumen!$C$1:$J$65536,8,0)","v":"1 Poste autosoportable de acero (23/1475) de ángulo mayor y terminal (90°) Tipo ACTU1-23"},"Und",0,{"$f":"VLOOKUP(C2116,'[10]Estructuras de Acero y Concreto'!$C$1:$L$65536,7,0)","v":35899.430188450235},null,null,{"$f":"VLOOKUP(C2116,'[10]Estructuras de Acero y Concreto'!$C$1:$L$65536,10,0)","v":9021}]
[null,93,"EA220SEU0D1-400-S1",{"$f":"VLOOKUP(C2117,[9]Resumen!$C$1:$J$65536,8,0)","v":"1 Poste autosoportable de acero (29/1350) de suspensión (2°) Tipo SCU2-29"},"Und",0,{"$f":"VLOOKUP(C2117,'[10]Estructuras de Acero y Concreto'!$C$1:$L$65536,7,0)","v":9582.7322795464097},null,null,{"$f":"VLOOKUP(C2117,'[10]Estructuras de Acero y Concreto'!$C$1:$L$65536,10,0)","v":2408}]
[null,94,"EA220SEU0D1-400-S2",{"$f":"VLOOKUP(C2118,[9]Resumen!$C$1:$J$65536,8,0)","v":"1 Poste autosoportable de acero (26/6750) de suspensión (25°) Tipo SCU21-26"},"Und",0,{"$f":"VLOOKUP(C2118,'[10]Estructuras de Acero y Concreto'!$C$1:$L$65536,7,0)","v":24434.375496850062},null,null,{"$f":"VLOOKUP(C2118,'[10]Estructuras de Acero y Concreto'!$C$1:$L$65536,10,0)","v":6140}]
[null,95,"EA220SEU0D1-400-A1",{"$f":"VLOOKUP(C2119,[9]Resumen!$C$1:$J$65536,8,0)","v":"2 Postes autosoportables de acero (26/6900) de ángulo medio (50°) Tipo ACU2-26"},"Und",0,{"$f":"VLOOKUP(C2119,'[10]Estructuras de Acero y Concreto'!$C$1:$L$65536,7,0)","v":49577.109110709782},null,null,{"$f":"VLOOKUP(C2119,'[10]Estructuras de Acero y Concreto'!$C$1:$L$65536,10,0)","v":12458}]
[null,96,"EA220SEU0D1-400-A2",{"$f":"VLOOKUP(C2120,[9]Resumen!$C$1:$J$65536,8,0)","v":"2 Postes autosoportables de acero (26/1120) de ángulo mayor y terminal (90°) Tipo ATCU2-26"},"Und",0,{"$f":"VLOOKUP(C2120,'[10]Estructuras de Acero y Concreto'!$C$1:$L$65536,7,0)","v":67922.78843326334},null,null,{"$f":"VLOOKUP(C2120,'[10]Estructuras de Acero y Concreto'!$C$1:$L$65536,10,0)","v":17068}]
[null,97,"EA220SEU0D1-500-S1",{"$f":"VLOOKUP(C2121,[9]Resumen!$C$1:$J$65536,8,0)","v":"1 Poste autosoportable de acero (29/1550) de suspensión (2°) Tipo SCU2-29"},"Und",0,{"$f":"VLOOKUP(C2121,'[10]Estructuras de Acero y Concreto'!$C$1:$L$65536,7,0)","v":10482.108315749687},null,null,{"$f":"VLOOKUP(C2121,'[10]Estructuras de Acero y Concreto'!$C$1:$L$65536,10,0)","v":2634}]
[null,98,"EA220SEU0D1-500-S2",{"$f":"VLOOKUP(C2122,[9]Resumen!$C$1:$J$65536,8,0)","v":"1 Poste autosoportable de acero (26/8050) de suspensión (25°) Tipo SCU21-26"},"Und",0,{"$f":"VLOOKUP(C2122,'[10]Estructuras de Acero y Concreto'!$C$1:$L$65536,7,0)","v":27399.132784334317},null,null,{"$f":"VLOOKUP(C2122,'[10]Estructuras de Acero y Concreto'!$C$1:$L$65536,10,0)","v":6885}]
[null,99,"EA220SEU0D1-500-A1",{"$f":"VLOOKUP(C2123,[9]Resumen!$C$1:$J$65536,8,0)","v":"2 Postes autosoportables de acero (26/8150) de ángulo medio (50°) Tipo ACU2-26"},"Und",0,{"$f":"VLOOKUP(C2123,'[10]Estructuras de Acero y Concreto'!$C$1:$L$65536,7,0)","v":55243.974046787065},null,null,{"$f":"VLOOKUP(C2123,'[10]Estructuras de Acero y Concreto'!$C$1:$L$65536,10,0)","v":13882}]
[null,100,"EA220SEU0D1-500-A2",{"$f":"VLOOKUP(C2124,[9]Resumen!$C$1:$J$65536,8,0)","v":"2 Postes autosoportables de acero (26/1330) de ángulo mayor y terminal (90°) Tipo ATCU2-26"},"Und",0,{"$f":"VLOOKUP(C2124,'[10]Estructuras de Acero y Concreto'!$C$1:$L$65536,7,0)","v":75945.541039395204},null,null,{"$f":"VLOOKUP(C2124,'[10]Estructuras de Acero y Concreto'!$C$1:$L$65536,10,0)","v":19084}]
[null,101,"EA220SEU0D1-600-S1",{"$f":"VLOOKUP(C2125,[9]Resumen!$C$1:$J$65536,8,0)","v":"1 Poste autosoportable de acero (29/1700) de suspensión (2°) Tipo SCU2-29"},"Und",0,{"$f":"VLOOKUP(C2125,'[10]Estructuras de Acero y Concreto'!$C$1:$L$65536,7,0)","v":11130.773333011341},null,null,{"$f":"VLOOKUP(C2125,'[10]Estructuras de Acero y Concreto'!$C$1:$L$65536,10,0)","v":2797}]
[null,102,"EA220SEU0D1-600-S2",{"$f":"VLOOKUP(C2126,[9]Resumen!$C$1:$J$65536,8,0)","v":"1 Poste autosoportable de acero (26/9350) de suspensión (25°) Tipo SCU21-26"},"Und",0,{"$f":"VLOOKUP(C2126,'[10]Estructuras de Acero y Concreto'!$C$1:$L$65536,7,0)","v":30200.728932507351},null,null,{"$f":"VLOOKUP(C2126,'[10]Estructuras de Acero y Concreto'!$C$1:$L$65536,10,0)","v":7589}]
[null,103,"EA220SEU0D1-600-A1",{"$f":"VLOOKUP(C2127,[9]Resumen!$C$1:$J$65536,8,0)","v":"2 Postes autosoportables de acero (26/9350) de ángulo medio (50°) Tipo ACU2-26"},"Und",0,{"$f":"VLOOKUP(C2127,'[10]Estructuras de Acero y Concreto'!$C$1:$L$65536,7,0)","v":60401.457865014701},null,null,{"$f":"VLOOKUP(C2127,'[10]Estructuras de Acero y Concreto'!$C$1:$L$65536,10,0)","v":15178}]
[null,104,"EA220SEU0D1-600-A2",{"$f":"VLOOKUP(C2128,[9]Resumen!$C$1:$J$65536,8,0)","v":"2 Postes autosoportables de acero (26/15250) de ángulo mayor y terminal (90°) Tipo ATCU2-26"},"Und",0,{"$f":"VLOOKUP(C2128,'[10]Estructuras de Acero y Concreto'!$C$1:$L$65536,7,0)","v":83013.204049559019},null,null,{"$f":"VLOOKUP(C2128,'[10]Estructuras de Acero y Concreto'!$C$1:$L$65536,10,0)","v":20860}]
[null,105,"EC138COU0S0-240-S1",{"$f":"VLOOKUP(C2129,[9]Resumen!$C$1:$J$65536,8,0)","v":"1 Poste de concreto (21/500) de suspensión (2°) Tipo SU1-21"},"Und",1,{"$f":"VLOOKUP(C2129,'[10]Estructuras de Acero y Concreto'!$C$1:$L$65536,7,0)","v":2675.335345120337},null,null,{"$f":"VLOOKUP(C2129,'[10]Estructuras de Acero y Concreto'!$C$1:$L$65536,10,0)","v":4812.5}]
[null,106,"EA138COU0S0-240-S2",{"$f":"VLOOKUP(C2130,[9]Resumen!$C$1:$J$65536,8,0)","v":"1 Poste autosoportable de acero (21/1950) de suspensión (25°) Tipo SU11-21"},"Und",0,{"$f":"VLOOKUP(C2130,'[10]Estructuras de Acero y Concreto'!$C$1:$L$65536,7,0)","v":8790.8038228895421},null,null,{"$f":"VLOOKUP(C2130,'[10]Estructuras de Acero y Concreto'!$C$1:$L$65536,10,0)","v":2209}]
[null,107,"EA138COU0S0-240-A1",{"$f":"VLOOKUP(C2131,[9]Resumen!$C$1:$J$65536,8,0)","v":"1 Poste autosoportable de acero (21/3250) de ángulo medio (50°) Tipo AU1-21"},"Und",0,{"$f":"VLOOKUP(C2131,'[10]Estructuras de Acero y Concreto'!$C$1:$L$65536,7,0)","v":12253.003608273835},null,null,{"$f":"VLOOKUP(C2131,'[10]Estructuras de Acero y Concreto'!$C$1:$L$65536,10,0)","v":3079}]
[null,108,"EA138COU0S0-240-A2",{"$f":"VLOOKUP(C2132,[9]Resumen!$C$1:$J$65536,8,0)","v":"1 Poste autosoportable de acero (19/5250) de ángulo mayor y terminal (90°) Tipo ATU1-19"},"Und",0,{"$f":"VLOOKUP(C2132,'[10]Estructuras de Acero y Concreto'!$C$1:$L$65536,7,0)","v":15130.211016127678},null,null,{"$f":"VLOOKUP(C2132,'[10]Estructuras de Acero y Concreto'!$C$1:$L$65536,10,0)","v":3802}]
[null,109,"EC138COU0S0-300-S1",{"$f":"VLOOKUP(C2133,[9]Resumen!$C$1:$J$65536,8,0)","v":"1 Poste de concreto (21/600) de suspensión (2°) Tipo SU1-21"},"Und",1,{"$f":"VLOOKUP(C2133,'[10]Estructuras de Acero y Concreto'!$C$1:$L$65536,7,0)","v":2636.1078437327128},null,null,{"$f":"VLOOKUP(C2133,'[10]Estructuras de Acero y Concreto'!$C$1:$L$65536,10,0)","v":4774}]
[null,110,"EA138COU0S0-300-S2",{"$f":"VLOOKUP(C2134,[9]Resumen!$C$1:$J$65536,8,0)","v":"1 Poste autosoportable de acero (21/2300) de suspensión (25°) Tipo SU11-21"},"Und",0,{"$f":"VLOOKUP(C2134,'[10]Estructuras de Acero y Concreto'!$C$1:$L$65536,7,0)","v":9789.6683586728286},null,null,{"$f":"VLOOKUP(C2134,'[10]Estructuras de Acero y Concreto'!$C$1:$L$65536,10,0)","v":2460}]
[null,111,"EA138COU0S0-300-A1",{"$f":"VLOOKUP(C2135,[9]Resumen!$C$1:$J$65536,8,0)","v":"1 Poste autosoportable de acero (21/3900) de ángulo medio (50°) Tipo AU1-21"},"Und",0,{"$f":"VLOOKUP(C2135,'[10]Estructuras de Acero y Concreto'!$C$1:$L$65536,7,0)","v":13797.065121755564},null,null,{"$f":"VLOOKUP(C2135,'[10]Estructuras de Acero y Concreto'!$C$1:$L$65536,10,0)","v":3467}]
[null,112,"EA138COU0S0-300-A2",{"$f":"VLOOKUP(C2136,[9]Resumen!$C$1:$J$65536,8,0)","v":"1 Poste autosoportable de acero (19/6350) de ángulo mayor y terminal (90°) Tipo ATU1-19"},"Und",0,{"$f":"VLOOKUP(C2136,'[10]Estructuras de Acero y Concreto'!$C$1:$L$65536,7,0)","v":17119.981007727845},null,null,{"$f":"VLOOKUP(C2136,'[10]Estructuras de Acero y Concreto'!$C$1:$L$65536,10,0)","v":4302}]
[null,113,"EC138COU0S0-400-S1",{"$f":"VLOOKUP(C2137,[9]Resumen!$C$1:$J$65536,8,0)","v":"1 Poste de concreto (21/500) de suspensión (0°) Tipo SU1-21"},"Und",1,{"$f":"VLOOKUP(C2137,'[10]Estructuras de Acero y Concreto'!$C$1:$L$65536,7,0)","v":2675.335345120337},null,null,{"$f":"VLOOKUP(C2137,'[10]Estructuras de Acero y Concreto'!$C$1:$L$65536,10,0)","v":4812.5}]
[null,114,"EA138COU0S0-400-S2",{"$f":"VLOOKUP(C2138,[9]Resumen!$C$1:$J$65536,8,0)","v":"1 Poste autosoportable de acero (21/2950) de suspensión (25°) Tipo SU11-21"},"Und",0,{"$f":"VLOOKUP(C2138,'[10]Estructuras de Acero y Concreto'!$C$1:$L$65536,7,0)","v":11504.850091432172},null,null,{"$f":"VLOOKUP(C2138,'[10]Estructuras de Acero y Concreto'!$C$1:$L$65536,10,0)","v":2891}]
[null,115,"EA138COU0S0-400-A1",{"$f":"VLOOKUP(C2139,[9]Resumen!$C$1:$J$65536,8,0)","v":"1 Poste autosoportable de acero (21/5050) de ángulo medio (50°) Tipo AU1-21"},"Und",0,{"$f":"VLOOKUP(C2139,'[10]Estructuras de Acero y Concreto'!$C$1:$L$65536,7,0)","v":16320.093471104577},null,null,{"$f":"VLOOKUP(C2139,'[10]Estructuras de Acero y Concreto'!$C$1:$L$65536,10,0)","v":4101}]
[null,116,"EA138COU0S0-400-A2",{"$f":"VLOOKUP(C2140,[9]Resumen!$C$1:$J$65536,8,0)","v":"1 Poste autosoportable de acero (19/8300) de ángulo mayor y terminal (90°) Tipo ATU1-19"},"Und",0,{"$f":"VLOOKUP(C2140,'[10]Estructuras de Acero y Concreto'!$C$1:$L$65536,7,0)","v":20375.244713985721},null,null,{"$f":"VLOOKUP(C2140,'[10]Estructuras de Acero y Concreto'!$C$1:$L$65536,10,0)","v":5120}]
[null,117,"EA138COU0D0-240-S1",{"$f":"VLOOKUP(C2141,[9]Resumen!$C$1:$J$65536,8,0)","v":"1 Poste autosoportable de acero (21/800) de suspensión (2°) Tipo SU2-21"},"Und",0,{"$f":"VLOOKUP(C2141,'[10]Estructuras de Acero y Concreto'!$C$1:$L$65536,7,0)","v":4926.6704992020168},null,null,{"$f":"VLOOKUP(C2141,'[10]Estructuras de Acero y Concreto'!$C$1:$L$65536,10,0)","v":1238}]
[null,118,"EA138COU0D0-240-S2",{"$f":"VLOOKUP(C2142,[9]Resumen!$C$1:$J$65536,8,0)","v":"1 Poste autosoportable de acero (21/3550) de suspensión (25°) Tipo SU21-21"},"Und",0,{"$f":"VLOOKUP(C2142,'[10]Estructuras de Acero y Concreto'!$C$1:$L$65536,7,0)","v":12977.279885216296},null,null,{"$f":"VLOOKUP(C2142,'[10]Estructuras de Acero y Concreto'!$C$1:$L$65536,10,0)","v":3261}]
[null,119,"EA138COU0D0-240-A1",{"$f":"VLOOKUP(C2143,[9]Resumen!$C$1:$J$65536,8,0)","v":"2 Postes autosoportables de acero (21/3250) de ángulo medio (50°) Tipo AU2-21"},"Und",0,{"$f":"VLOOKUP(C2143,'[10]Estructuras de Acero y Concreto'!$C$1:$L$65536,7,0)","v":24506.00721654767},null,null,{"$f":"VLOOKUP(C2143,'[10]Estructuras de Acero y Concreto'!$C$1:$L$65536,10,0)","v":6158}]
[null,120,"EA138COU0D0-240-A2",{"$f":"VLOOKUP(C2144,[9]Resumen!$C$1:$J$65536,8,0)","v":"2 Postes autosoportables de acero (19/5250) de ángulo mayor y terminal (90°) Tipo ATU2-19"},"Und",0,{"$f":"VLOOKUP(C2144,'[10]Estructuras de Acero y Concreto'!$C$1:$L$65536,7,0)","v":30260.422032255356},null,null,{"$f":"VLOOKUP(C2144,'[10]Estructuras de Acero y Concreto'!$C$1:$L$65536,10,0)","v":7604}]
[null,121,"EA138COU0D0-300-S1",{"$f":"VLOOKUP(C2145,[9]Resumen!$C$1:$J$65536,8,0)","v":"1 Poste autosoportable de acero (21/900) de suspensión (2°) Tipo SU2-21"},"Und",0,{"$f":"VLOOKUP(C2145,'[10]Estructuras de Acero y Concreto'!$C$1:$L$65536,7,0)","v":5320.6449575388497},null,null,{"$f":"VLOOKUP(C2145,'[10]Estructuras de Acero y Concreto'!$C$1:$L$65536,10,0)","v":1337}]
[null,122,"EA138COU0D0-300-S2",{"$f":"VLOOKUP(C2146,[9]Resumen!$C$1:$J$65536,8,0)","v":"1 Poste autosoportable de acero (21/4250) de suspensión (25°) Tipo SU21-21"},"Und",0,{"$f":"VLOOKUP(C2146,'[10]Estructuras de Acero y Concreto'!$C$1:$L$65536,7,0)","v":14588.993578412432},null,null,{"$f":"VLOOKUP(C2146,'[10]Estructuras de Acero y Concreto'!$C$1:$L$65536,10,0)","v":3666}]
[null,123,"EA138COU0D0-300-A1",{"$f":"VLOOKUP(C2147,[9]Resumen!$C$1:$J$65536,8,0)","v":"2 Postes autosoportables de acero (21/3900) de ángulo medio (50°) Tipo AU2-21"},"Und",0,{"$f":"VLOOKUP(C2147,'[10]Estructuras de Acero y Concreto'!$C$1:$L$65536,7,0)","v":27594.130243511128},null,null,{"$f":"VLOOKUP(C2147,'[10]Estructuras de Acero y Concreto'!$C$1:$L$65536,10,0)","v":6934}]
[null,124,"EA138COU0D0-300-A2",{"$f":"VLOOKUP(C2148,[9]Resumen!$C$1:$J$65536,8,0)","v":"2 Postes autosoportables de acero (19/6350) de ángulo mayor y terminal (90°) Tipo ATU2-19"},"Und",0,{"$f":"VLOOKUP(C2148,'[10]Estructuras de Acero y Concreto'!$C$1:$L$65536,7,0)","v":34239.962015455691},null,null,{"$f":"VLOOKUP(C2148,'[10]Estructuras de Acero y Concreto'!$C$1:$L$65536,10,0)","v":8604}]
[null,125,"EA138COU0D0-400-S1",{"$f":"VLOOKUP(C2149,[9]Resumen!$C$1:$J$65536,8,0)","v":"1 Poste autosoportable de acero (21/1100) de suspensión (2°) Tipo SU2-21"},"Und",0,{"$f":"VLOOKUP(C2149,'[10]Estructuras de Acero y Concreto'!$C$1:$L$65536,7,0)","v":6060.8393944141117},null,null,{"$f":"VLOOKUP(C2149,'[10]Estructuras de Acero y Concreto'!$C$1:$L$65536,10,0)","v":1523}]
[null,126,"EA138COU0D0-400-S2",{"$f":"VLOOKUP(C2150,[9]Resumen!$C$1:$J$65536,8,0)","v":"1 Poste autosoportable de acero (21/5450) de suspensión (25°) Tipo SU21-21"},"Und",0,{"$f":"VLOOKUP(C2150,'[10]Estructuras de Acero y Concreto'!$C$1:$L$65536,7,0)","v":17147.837787610246},null,null,{"$f":"VLOOKUP(C2150,'[10]Estructuras de Acero y Concreto'!$C$1:$L$65536,10,0)","v":4309}]
[null,127,"EA138COU0D0-400-A1",{"$f":"VLOOKUP(C2151,[9]Resumen!$C$1:$J$65536,8,0)","v":"2 Postes autosoportables de acero (21/5050) de ángulo medio (50°) Tipo AU2-21"},"Und",0,{"$f":"VLOOKUP(C2151,'[10]Estructuras de Acero y Concreto'!$C$1:$L$65536,7,0)","v":32640.186942209155},null,null,{"$f":"VLOOKUP(C2151,'[10]Estructuras de Acero y Concreto'!$C$1:$L$65536,10,0)","v":8202}]
[null,128,"EA138COU0D0-400-A2",{"$f":"VLOOKUP(C2152,[9]Resumen!$C$1:$J$65536,8,0)","v":"2 Postes autosoportables de acero (19/8300) de ángulo mayor y terminal (90°) Tipo ATU2-19"},"Und",0,{"$f":"VLOOKUP(C2152,'[10]Estructuras de Acero y Concreto'!$C$1:$L$65536,7,0)","v":40750.489427971443},null,null,{"$f":"VLOOKUP(C2152,'[10]Estructuras de Acero y Concreto'!$C$1:$L$65536,10,0)","v":10240}]
[null,129,"EC138SIU0S1-240-S1",{"$f":"VLOOKUP(C2153,[9]Resumen!$C$1:$J$65536,8,0)","v":"1 Poste de concreto (25/700) de suspensión (2°) Tipo SU1-25"},"Und",{"$f":"IF(MID(C2153,1,2)=\"EA\",0,1)","v":1},{"$f":"VLOOKUP(C2153,'[10]Estructuras de Acero y Concreto'!$C$1:$L$65536,7,0)","v":3859.8021077986095},null,null,{"$f":"VLOOKUP(C2153,'[10]Estructuras de Acero y Concreto'!$C$1:$L$65536,10,0)","v":5975}]
[null,130,"EA138SIU0S1-240-S2",{"$f":"VLOOKUP(C2154,[9]Resumen!$C$1:$J$65536,8,0)","v":"1 Poste autosoportable de acero (25/2350) de suspensión (25°) Tipo SU11-25"},"Und",0,{"$f":"VLOOKUP(C2154,'[10]Estructuras de Acero y Concreto'!$C$1:$L$65536,7,0)","v":11831.172370054599},null,null,{"$f":"VLOOKUP(C2154,'[10]Estructuras de Acero y Concreto'!$C$1:$L$65536,10,0)","v":2973}]
[null,{"$f":"1+B2154","v":131},"EA138SIU0S1-240-A1",{"$f":"VLOOKUP(C2155,[9]Resumen!$C$1:$J$65536,8,0)","v":"1 Poste autosoportable de acero (25/3900) de ángulo medio (50°) Tipo AU1-25"},"Und",0,{"$f":"VLOOKUP(C2155,'[10]Estructuras de Acero y Concreto'!$C$1:$L$65536,7,0)","v":16443.459210583791},null,null,{"$f":"VLOOKUP(C2155,'[10]Estructuras de Acero y Concreto'!$C$1:$L$65536,10,0)","v":4132}]
[null,132,"EA138SIU0S1-240-A2",{"$f":"VLOOKUP(C2156,[9]Resumen!$C$1:$J$65536,8,0)","v":"1 Poste autosoportable de acero (25/6100) de ángulo mayor y terminal (90°) Tipo ATU1-25"},"Und",0,{"$f":"VLOOKUP(C2156,'[10]Estructuras de Acero y Concreto'!$C$1:$L$65536,7,0)","v":21994.917487148257},null,null,{"$f":"VLOOKUP(C2156,'[10]Estructuras de Acero y Concreto'!$C$1:$L$65536,10,0)","v":5527}]
[null,133,"EC138SIU0S1-300-S1",{"$f":"VLOOKUP(C2157,[9]Resumen!$C$1:$J$65536,8,0)","v":"1 Poste de concreto (25/800) de suspensión (2°) Tipo SU1-25"},"Und",1,{"$f":"VLOOKUP(C2157,'[10]Estructuras de Acero y Concreto'!$C$1:$L$65536,7,0)","v":4029.9577631683051},null,null,{"$f":"VLOOKUP(C2157,'[10]Estructuras de Acero y Concreto'!$C$1:$L$65536,10,0)","v":6142}]
[null,134,"EA138SIU0S1-300-S2",{"$f":"VLOOKUP(C2158,[9]Resumen!$C$1:$J$65536,8,0)","v":"1 Poste autosoportable de acero (25/2650) de suspensión (25°) Tipo SU11-25"},"Und",0,{"$f":"VLOOKUP(C2158,'[10]Estructuras de Acero y Concreto'!$C$1:$L$65536,7,0)","v":12794.221045989081},null,null,{"$f":"VLOOKUP(C2158,'[10]Estructuras de Acero y Concreto'!$C$1:$L$65536,10,0)","v":3215}]
[null,135,"EA138SIU0S1-300-A1",{"$f":"VLOOKUP(C2159,[9]Resumen!$C$1:$J$65536,8,0)","v":"1 Poste autosoportable de acero (25/4400) de ángulo medio (50°) Tipo AU1-25"},"Und",0,{"$f":"VLOOKUP(C2159,'[10]Estructuras de Acero y Concreto'!$C$1:$L$65536,7,0)","v":17784.564184922303},null,null,{"$f":"VLOOKUP(C2159,'[10]Estructuras de Acero y Concreto'!$C$1:$L$65536,10,0)","v":4469}]
[null,136,"EA138SIU0S1-300-A2",{"$f":"VLOOKUP(C2160,[9]Resumen!$C$1:$J$65536,8,0)","v":"1 Poste autosoportable de acero (25/7000) de ángulo mayor y terminal (90°) Tipo ATU1-25"},"Und",0,{"$f":"VLOOKUP(C2160,'[10]Estructuras de Acero y Concreto'!$C$1:$L$65536,7,0)","v":24052.339658462832},null,null,{"$f":"VLOOKUP(C2160,'[10]Estructuras de Acero y Concreto'!$C$1:$L$65536,10,0)","v":6044}]
[null,137,"EC138SIU0S1-400-S1",{"$f":"VLOOKUP(C2161,[9]Resumen!$C$1:$J$65536,8,0)","v":"1 Poste de concreto (25/900) de suspensión (2°) Tipo SU1-25"},"Und",1,{"$f":"VLOOKUP(C2161,'[10]Estructuras de Acero y Concreto'!$C$1:$L$65536,7,0)","v":4151.2064038209628},null,null,{"$f":"VLOOKUP(C2161,'[10]Estructuras de Acero y Concreto'!$C$1:$L$65536,10,0)","v":6261}]
[null,138,"EA138SIU0S1-400-S2",{"$f":"VLOOKUP(C2162,[9]Resumen!$C$1:$J$65536,8,0)","v":"1 Poste autosoportable de acero (25/3200) de suspensión (25°) Tipo SU11-25"},"Und",0,{"$f":"VLOOKUP(C2162,'[10]Estructuras de Acero y Concreto'!$C$1:$L$65536,7,0)","v":14461.648298950022},null,null,{"$f":"VLOOKUP(C2162,'[10]Estructuras de Acero y Concreto'!$C$1:$L$65536,10,0)","v":3634}]
[null,139,"EA138SIU0S1-400-A1",{"$f":"VLOOKUP(C2163,[9]Resumen!$C$1:$J$65536,8,0)","v":"1 Poste autosoportable de acero (25/5350) de ángulo medio (50°) Tipo AU1-25"},"Und",0,{"$f":"VLOOKUP(C2163,'[10]Estructuras de Acero y Concreto'!$C$1:$L$65536,7,0)","v":20196.165414741707},null,null,{"$f":"VLOOKUP(C2163,'[10]Estructuras de Acero y Concreto'!$C$1:$L$65536,10,0)","v":5075}]
[null,140,"EA138SIU0S1-400-A2",{"$f":"VLOOKUP(C2164,[9]Resumen!$C$1:$J$65536,8,0)","v":"1 Poste autosoportable de acero (25/8500) de ángulo mayor y terminal (90°) Tipo ATU1-25"},"Und",0,{"$f":"VLOOKUP(C2164,'[10]Estructuras de Acero y Concreto'!$C$1:$L$65536,7,0)","v":27287.705664804704},null,null,{"$f":"VLOOKUP(C2164,'[10]Estructuras de Acero y Concreto'!$C$1:$L$65536,10,0)","v":6857}]
[null,141,"EA138SIU0D1-240-S1",{"$f":"VLOOKUP(C2165,[9]Resumen!$C$1:$J$65536,8,0)","v":"1 Poste autosoportable de acero (25/1100) de suspensión (2°) Tipo SU2-25"},"Und",0,{"$f":"VLOOKUP(C2165,'[10]Estructuras de Acero y Concreto'!$C$1:$L$65536,7,0)","v":7222.8650695086098},null,null,{"$f":"VLOOKUP(C2165,'[10]Estructuras de Acero y Concreto'!$C$1:$L$65536,10,0)","v":1815}]
[null,142,"EA138SIU0D1-240-S2",{"$f":"VLOOKUP(C2166,[9]Resumen!$C$1:$J$65536,8,0)","v":"1 Poste autosoportable de acero (25/3850) de suspensión (25°) Tipo SU21-25"},"Und",0,{"$f":"VLOOKUP(C2166,'[10]Estructuras de Acero y Concreto'!$C$1:$L$65536,7,0)","v":16308.154851154977},null,null,{"$f":"VLOOKUP(C2166,'[10]Estructuras de Acero y Concreto'!$C$1:$L$65536,10,0)","v":4098}]
[null,143,"EA138SIU0D1-240-A1",{"$f":"VLOOKUP(C2167,[9]Resumen!$C$1:$J$65536,8,0)","v":"2 Postes autosoportables de acero (25/3900) de ángulo medio (50°) Tipo AU2-25"},"Und",0,{"$f":"VLOOKUP(C2167,'[10]Estructuras de Acero y Concreto'!$C$1:$L$65536,7,0)","v":32886.918421167582},null,null,{"$f":"VLOOKUP(C2167,'[10]Estructuras de Acero y Concreto'!$C$1:$L$65536,10,0)","v":8264}]
[null,144,"EA138SIU0D1-240-A2",{"$f":"VLOOKUP(C2168,[9]Resumen!$C$1:$J$65536,8,0)","v":"2 Postes autosoportables de acero (25/6100) de ángulo mayor y terminal (90°) Tipo ATU2-25"},"Und",0,{"$f":"VLOOKUP(C2168,'[10]Estructuras de Acero y Concreto'!$C$1:$L$65536,7,0)","v":43989.834974296515},null,null,{"$f":"VLOOKUP(C2168,'[10]Estructuras de Acero y Concreto'!$C$1:$L$65536,10,0)","v":11054}]
[null,145,"EA138SIU0D1-300-S1",{"$f":"VLOOKUP(C2169,[9]Resumen!$C$1:$J$65536,8,0)","v":"1 Poste autosoportable de acero (25/1200) de suspensión (2°) Tipo SU2-25"},"Und",0,{"$f":"VLOOKUP(C2169,'[10]Estructuras de Acero y Concreto'!$C$1:$L$65536,7,0)","v":7644.6963077278451},null,null,{"$f":"VLOOKUP(C2169,'[10]Estructuras de Acero y Concreto'!$C$1:$L$65536,10,0)","v":1921}]
[null,146,"EA138SIU0D1-300-S2",{"$f":"VLOOKUP(C2170,[9]Resumen!$C$1:$J$65536,8,0)","v":"1 Poste autosoportable de acero (25/4450) de suspensión (25°) Tipo SU21-25"},"Und",0,{"$f":"VLOOKUP(C2170,'[10]Estructuras de Acero y Concreto'!$C$1:$L$65536,7,0)","v":17915.889004367913},null,null,{"$f":"VLOOKUP(C2170,'[10]Estructuras de Acero y Concreto'!$C$1:$L$65536,10,0)","v":4502}]
[null,147,"EA138SIU0D1-300-A1",{"$f":"VLOOKUP(C2171,[9]Resumen!$C$1:$J$65536,8,0)","v":"2 Postes autosoportables de acero (25/4400) de ángulo medio (50°) Tipo AU2-25"},"Und",0,{"$f":"VLOOKUP(C2171,'[10]Estructuras de Acero y Concreto'!$C$1:$L$65536,7,0)","v":35569.128369844606},null,null,{"$f":"VLOOKUP(C2171,'[10]Estructuras de Acero y Concreto'!$C$1:$L$65536,10,0)","v":8938}]
[null,148,"EA138SIU0D1-300-A2",{"$f":"VLOOKUP(C2172,[9]Resumen!$C$1:$J$65536,8,0)","v":"2 Postes autosoportables de acero (25/7000) de ángulo mayor y terminal (90°) Tipo ATU2-25"},"Und",0,{"$f":"VLOOKUP(C2172,'[10]Estructuras de Acero y Concreto'!$C$1:$L$65536,7,0)","v":48104.679316925663},null,null,{"$f":"VLOOKUP(C2172,'[10]Estructuras de Acero y Concreto'!$C$1:$L$65536,10,0)","v":12088}]
[null,149,"EA138SIU0D1-400-S1",{"$f":"VLOOKUP(C2173,[9]Resumen!$C$1:$J$65536,8,0)","v":"1 Poste autosoportable de acero (25/1400) de suspensión (2°) Tipo SU2-25"},"Und",0,{"$f":"VLOOKUP(C2173,'[10]Estructuras de Acero y Concreto'!$C$1:$L$65536,7,0)","v":8448.563384334313},null,null,{"$f":"VLOOKUP(C2173,'[10]Estructuras de Acero y Concreto'!$C$1:$L$65536,10,0)","v":2123}]
[null,150,"EA138SIU0D1-400-S2",{"$f":"VLOOKUP(C2174,[9]Resumen!$C$1:$J$65536,8,0)","v":"1 Poste autosoportable de acero (25/5450) de suspensión (25°) Tipo SU21-25"},"Und",0,{"$f":"VLOOKUP(C2174,'[10]Estructuras de Acero y Concreto'!$C$1:$L$65536,7,0)","v":20438.917353716926},null,null,{"$f":"VLOOKUP(C2174,'[10]Estructuras de Acero y Concreto'!$C$1:$L$65536,10,0)","v":5136}]
[null,151,"EA138SIU0D1-400-A1",{"$f":"VLOOKUP(C2175,[9]Resumen!$C$1:$J$65536,8,0)","v":"2 Postes autosoportables de acero (25/5350) de ángulo medio (50°) Tipo AU2-25"},"Und",0,{"$f":"VLOOKUP(C2175,'[10]Estructuras de Acero y Concreto'!$C$1:$L$65536,7,0)","v":40392.330829483413},null,null,{"$f":"VLOOKUP(C2175,'[10]Estructuras de Acero y Concreto'!$C$1:$L$65536,10,0)","v":10150}]
[null,152,"EA138SIU0D1-400-A2",{"$f":"VLOOKUP(C2176,[9]Resumen!$C$1:$J$65536,8,0)","v":"2 Postes autosoportables de acero (25/8500) de ángulo mayor y terminal (90°) Tipo ATU2-25"},"Und",0,{"$f":"VLOOKUP(C2176,'[10]Estructuras de Acero y Concreto'!$C$1:$L$65536,7,0)","v":54575.411329609407},null,null,{"$f":"VLOOKUP(C2176,'[10]Estructuras de Acero y Concreto'!$C$1:$L$65536,10,0)","v":13714}]
[null,153,"EC138SEU0S1-240-S1",{"$f":"VLOOKUP(C2177,[9]Resumen!$C$1:$J$65536,8,0)","v":"1 Poste de concreto (25/600) de suspensión (2°) Tipo SU1-25"},"Und",1,{"$f":"VLOOKUP(C2177,'[10]Estructuras de Acero y Concreto'!$C$1:$L$65536,7,0)","v":3891.3878881366968},null,null,{"$f":"VLOOKUP(C2177,'[10]Estructuras de Acero y Concreto'!$C$1:$L$65536,10,0)","v":6006}]
[null,154,"EA138SEU0S1-240-S2",{"$f":"VLOOKUP(C2178,[9]Resumen!$C$1:$J$65536,8,0)","v":"1 Poste autosoportable de acero (25/2450) de suspensión (25°) Tipo SU11-25"},"Und",0,{"$f":"VLOOKUP(C2178,'[10]Estructuras de Acero y Concreto'!$C$1:$L$65536,7,0)","v":12157.494648677028},null,null,{"$f":"VLOOKUP(C2178,'[10]Estructuras de Acero y Concreto'!$C$1:$L$65536,10,0)","v":3055}]
[null,155,"EA138SEU0S1-240-A1",{"$f":"VLOOKUP(C2179,[9]Resumen!$C$1:$J$65536,8,0)","v":"1 Poste autosoportable de acero (25/4200) de ángulo medio (50°) Tipo AU1-25"},"Und",0,{"$f":"VLOOKUP(C2179,'[10]Estructuras de Acero y Concreto'!$C$1:$L$65536,7,0)","v":17255.285367156659},null,null,{"$f":"VLOOKUP(C2179,'[10]Estructuras de Acero y Concreto'!$C$1:$L$65536,10,0)","v":4336}]
[null,156,"EA138SEU0S1-240-A2",{"$f":"VLOOKUP(C2180,[9]Resumen!$C$1:$J$65536,8,0)","v":"1 Poste autosoportable de acero (25/6750) de ángulo mayor y terminal (90°) Tipo ATU1-25"},"Und",0,{"$f":"VLOOKUP(C2180,'[10]Estructuras de Acero y Concreto'!$C$1:$L$65536,7,0)","v":23491.224520831584},null,null,{"$f":"VLOOKUP(C2180,'[10]Estructuras de Acero y Concreto'!$C$1:$L$65536,10,0)","v":5903}]
[null,157,"EC138SEU0S1-300-S1",{"$f":"VLOOKUP(C2181,[9]Resumen!$C$1:$J$65536,8,0)","v":"1 Poste de concreto (25/700) de suspensión (2°) Tipo SU1-25"},"Und",1,{"$f":"VLOOKUP(C2181,'[10]Estructuras de Acero y Concreto'!$C$1:$L$65536,7,0)","v":3859.8021077986095},null,null,{"$f":"VLOOKUP(C2181,'[10]Estructuras de Acero y Concreto'!$C$1:$L$65536,10,0)","v":5975}]
[null,158,"EA138SEU0S1-300-S2",{"$f":"VLOOKUP(C2182,[9]Resumen!$C$1:$J$65536,8,0)","v":"1 Poste autosoportable de acero (25/2800) de suspensión (25°) Tipo SU11-25"},"Und",0,{"$f":"VLOOKUP(C2182,'[10]Estructuras de Acero y Concreto'!$C$1:$L$65536,7,0)","v":13259.82722402352},null,null,{"$f":"VLOOKUP(C2182,'[10]Estructuras de Acero y Concreto'!$C$1:$L$65536,10,0)","v":3332}]
[null,159,"EA138SEU0S1-300-A1",{"$f":"VLOOKUP(C2183,[9]Resumen!$C$1:$J$65536,8,0)","v":"1 Poste autosoportable de acero (25/4850) de ángulo medio (50°) Tipo AU1-25"},"Und",0,{"$f":"VLOOKUP(C2183,'[10]Estructuras de Acero y Concreto'!$C$1:$L$65536,7,0)","v":18946.5898600168},null,null,{"$f":"VLOOKUP(C2183,'[10]Estructuras de Acero y Concreto'!$C$1:$L$65536,10,0)","v":4761}]
[null,160,"EA138SEU0S1-300-A2",{"$f":"VLOOKUP(C2184,[9]Resumen!$C$1:$J$65536,8,0)","v":"1 Poste autosoportable de acero (25/7800) de ángulo mayor y terminal (90°) Tipo ATU1-25"},"Und",0,{"$f":"VLOOKUP(C2184,'[10]Estructuras de Acero y Concreto'!$C$1:$L$65536,7,0)","v":25803.337251070981},null,null,{"$f":"VLOOKUP(C2184,'[10]Estructuras de Acero y Concreto'!$C$1:$L$65536,10,0)","v":6484}]
[null,161,"EC138SEU0S1-400-S1",{"$f":"VLOOKUP(C2185,[9]Resumen!$C$1:$J$65536,8,0)","v":"1 Poste de concreto (25/800) de suspensión (2°) Tipo SU1-25"},"Und",1,{"$f":"VLOOKUP(C2185,'[10]Estructuras de Acero y Concreto'!$C$1:$L$65536,7,0)","v":4029.9577631683051},null,null,{"$f":"VLOOKUP(C2185,'[10]Estructuras de Acero y Concreto'!$C$1:$L$65536,10,0)","v":6142}]
[null,162,"EA138SEU0S1-400-S2",{"$f":"VLOOKUP(C2186,[9]Resumen!$C$1:$J$65536,8,0)","v":"1 Poste autosoportable de acero (25/3450) de suspensión (25°) Tipo SU11-25"},"Und",0,{"$f":"VLOOKUP(C2186,'[10]Estructuras de Acero y Concreto'!$C$1:$L$65536,7,0)","v":15185.924575892483},null,null,{"$f":"VLOOKUP(C2186,'[10]Estructuras de Acero y Concreto'!$C$1:$L$65536,10,0)","v":3816}]
[null,163,"EA138SEU0S1-400-A1",{"$f":"VLOOKUP(C2187,[9]Resumen!$C$1:$J$65536,8,0)","v":"1 Poste autosoportable de acero (25/6000) de ángulo medio (50°) Tipo AU1-25"},"Und",0,{"$f":"VLOOKUP(C2187,'[10]Estructuras de Acero y Concreto'!$C$1:$L$65536,7,0)","v":21760.124628139438},null,null,{"$f":"VLOOKUP(C2187,'[10]Estructuras de Acero y Concreto'!$C$1:$L$65536,10,0)","v":5468}]
[null,164,"EA138SEU0S1-400-A2",{"$f":"VLOOKUP(C2188,[9]Resumen!$C$1:$J$65536,8,0)","v":"1 Poste autosoportable de acero (25/9700) de ángulo mayor y terminal (90°) Tipo ATU1-25"},"Und",0,{"$f":"VLOOKUP(C2188,'[10]Estructuras de Acero y Concreto'!$C$1:$L$65536,7,0)","v":29731.143214489712},null,null,{"$f":"VLOOKUP(C2188,'[10]Estructuras de Acero y Concreto'!$C$1:$L$65536,10,0)","v":7471}]
[null,165,"EA138SEU0D1-240-S1",{"$f":"VLOOKUP(C2189,[9]Resumen!$C$1:$J$65536,8,0)","v":"1 Poste autosoportable de acero (25/900) de suspensión (2°) Tipo SU2-25"},"Und",0,{"$f":"VLOOKUP(C2189,'[10]Estructuras de Acero y Concreto'!$C$1:$L$65536,7,0)","v":6339.4071932381357},null,null,{"$f":"VLOOKUP(C2189,'[10]Estructuras de Acero y Concreto'!$C$1:$L$65536,10,0)","v":1593}]
[null,166,"EA138SEU0D1-240-S2",{"$f":"VLOOKUP(C2190,[9]Resumen!$C$1:$J$65536,8,0)","v":"1 Poste autosoportable de acero (25/4050) de suspensión (25°) Tipo SU21-25"},"Und",0,{"$f":"VLOOKUP(C2190,'[10]Estructuras de Acero y Concreto'!$C$1:$L$65536,7,0)","v":16853.351828853425},null,null,{"$f":"VLOOKUP(C2190,'[10]Estructuras de Acero y Concreto'!$C$1:$L$65536,10,0)","v":4235}]
[null,167,"EA138SEU0D1-240-A1",{"$f":"VLOOKUP(C2191,[9]Resumen!$C$1:$J$65536,8,0)","v":"2 Postes autosoportables de acero (25/4200) de ángulo medio (50°) Tipo AU2-25"},"Und",0,{"$f":"VLOOKUP(C2191,'[10]Estructuras de Acero y Concreto'!$C$1:$L$65536,7,0)","v":34510.570734313318},null,null,{"$f":"VLOOKUP(C2191,'[10]Estructuras de Acero y Concreto'!$C$1:$L$65536,10,0)","v":8672}]
[null,168,"EA138SEU0D1-240-A2",{"$f":"VLOOKUP(C2192,[9]Resumen!$C$1:$J$65536,8,0)","v":"2 Postes autosoportables de acero (25/6750) de ángulo mayor y terminal (90°) Tipo ATU2-25"},"Und",0,{"$f":"VLOOKUP(C2192,'[10]Estructuras de Acero y Concreto'!$C$1:$L$65536,7,0)","v":46982.449041663167},null,null,{"$f":"VLOOKUP(C2192,'[10]Estructuras de Acero y Concreto'!$C$1:$L$65536,10,0)","v":11806}]
[null,169,"EA138SEU0D1-300-S1",{"$f":"VLOOKUP(C2193,[9]Resumen!$C$1:$J$65536,8,0)","v":"1 Poste autosoportable de acero (25/1000) de suspensión (2°) Tipo SU2-25"},"Und",0,{"$f":"VLOOKUP(C2193,'[10]Estructuras de Acero y Concreto'!$C$1:$L$65536,7,0)","v":6789.0952113397734},null,null,{"$f":"VLOOKUP(C2193,'[10]Estructuras de Acero y Concreto'!$C$1:$L$65536,10,0)","v":1706}]
[null,170,"EA138SEU0D1-300-S2",{"$f":"VLOOKUP(C2194,[9]Resumen!$C$1:$J$65536,8,0)","v":"1 Poste autosoportable de acero (25/4750) de suspensión (25°) Tipo SU21-25"},"Und",0,{"$f":"VLOOKUP(C2194,'[10]Estructuras de Acero y Concreto'!$C$1:$L$65536,7,0)","v":18691.89930109198},null,null,{"$f":"VLOOKUP(C2194,'[10]Estructuras de Acero y Concreto'!$C$1:$L$65536,10,0)","v":4697}]
[null,171,"EA138SEU0D1-300-A1",{"$f":"VLOOKUP(C2195,[9]Resumen!$C$1:$J$65536,8,0)","v":"2 Postes autosoportables de acero (25/4850) de ángulo medio (50°) Tipo AU2-25"},"Und",0,{"$f":"VLOOKUP(C2195,'[10]Estructuras de Acero y Concreto'!$C$1:$L$65536,7,0)","v":37893.1797200336},null,null,{"$f":"VLOOKUP(C2195,'[10]Estructuras de Acero y Concreto'!$C$1:$L$65536,10,0)","v":9522}]
[null,172,"EA138SEU0D1-300-A2",{"$f":"VLOOKUP(C2196,[9]Resumen!$C$1:$J$65536,8,0)","v":"2 Postes autosoportables de acero (25/7800) de ángulo mayor y terminal (90°) Tipo ATU2-25"},"Und",0,{"$f":"VLOOKUP(C2196,'[10]Estructuras de Acero y Concreto'!$C$1:$L$65536,7,0)","v":51606.674502141963},null,null,{"$f":"VLOOKUP(C2196,'[10]Estructuras de Acero y Concreto'!$C$1:$L$65536,10,0)","v":12968}]
[null,173,"EA138SEU0D1-400-S1",{"$f":"VLOOKUP(C2197,[9]Resumen!$C$1:$J$65536,8,0)","v":"1 Poste autosoportable de acero (25/1150) de suspensión (2°) Tipo SU2-25"},"Und",0,{"$f":"VLOOKUP(C2197,'[10]Estructuras de Acero y Concreto'!$C$1:$L$65536,7,0)","v":7433.7806886182279},null,null,{"$f":"VLOOKUP(C2197,'[10]Estructuras de Acero y Concreto'!$C$1:$L$65536,10,0)","v":1868}]
[null,174,"EA138SEU0D1-400-S2",{"$f":"VLOOKUP(C2198,[9]Resumen!$C$1:$J$65536,8,0)","v":"1 Poste autosoportable de acero (25/5950) de suspensión (25°) Tipo SU21-25"},"Und",0,{"$f":"VLOOKUP(C2198,'[10]Estructuras de Acero y Concreto'!$C$1:$L$65536,7,0)","v":21640.738428643428},null,null,{"$f":"VLOOKUP(C2198,'[10]Estructuras de Acero y Concreto'!$C$1:$L$65536,10,0)","v":5438}]
[null,175,"EA138SEU0D1-400-A1",{"$f":"VLOOKUP(C2199,[9]Resumen!$C$1:$J$65536,8,0)","v":"2 Postes autosoportables de acero (25/6000) de ángulo medio (50°) Tipo AU2-25"},"Und",0,{"$f":"VLOOKUP(C2199,'[10]Estructuras de Acero y Concreto'!$C$1:$L$65536,7,0)","v":43520.249256278876},null,null,{"$f":"VLOOKUP(C2199,'[10]Estructuras de Acero y Concreto'!$C$1:$L$65536,10,0)","v":10936}]
[null,176,"EA138SEU0D1-400-A2",{"$f":"VLOOKUP(C2200,[9]Resumen!$C$1:$J$65536,8,0)","v":"2 Postes autosoportables de acero (25/9700) de ángulo mayor y terminal (90°) Tipo ATU2-25"},"Und",0,{"$f":"VLOOKUP(C2200,'[10]Estructuras de Acero y Concreto'!$C$1:$L$65536,7,0)","v":59462.286428979423},null,null,{"$f":"VLOOKUP(C2200,'[10]Estructuras de Acero y Concreto'!$C$1:$L$65536,10,0)","v":14942}]
[null,177,"EC060COU0S0-070-S1",{"$f":"VLOOKUP(C2201,[9]Resumen!$C$1:$J$65536,8,0)","v":"1 Poste de concreto (18/300) de suspensión (2°) Tipo SU1-18"},"Und",1,{"$f":"VLOOKUP(C2201,'[10]Estructuras de Acero y Concreto'!$C$1:$L$65536,7,0)","v":1478.8965527977905},null,null,{"$f":"VLOOKUP(C2201,'[10]Estructuras de Acero y Concreto'!$C$1:$L$65536,10,0)","v":3638.25}]
[null,178,"EA060COU0S0-070-S2",{"$f":"VLOOKUP(C2202,[9]Resumen!$C$1:$J$65536,8,0)","v":"1 Poste autosoportable de acero (17/850) de suspensión (25°) Tipo SU11-17"},"Und",0,{"$f":"VLOOKUP(C2202,'[10]Estructuras de Acero y Concreto'!$C$1:$L$65536,7,0)","v":4142.7011225115493},null,null,{"$f":"VLOOKUP(C2202,'[10]Estructuras de Acero y Concreto'!$C$1:$L$65536,10,0)","v":1041}]
[null,179,"EA060COU0S0-070-A1",{"$f":"VLOOKUP(C2203,[9]Resumen!$C$1:$J$65536,8,0)","v":"1 Poste autosoportable de acero (18/1400) de ángulo medio (50°) Tipo AU1-18"},"Und",0,{"$f":"VLOOKUP(C2203,'[10]Estructuras de Acero y Concreto'!$C$1:$L$65536,7,0)","v":6068.7984743805127},null,null,{"$f":"VLOOKUP(C2203,'[10]Estructuras de Acero y Concreto'!$C$1:$L$65536,10,0)","v":1525}]
[null,180,"EA060COU0S0-070-A2",{"$f":"VLOOKUP(C2204,[9]Resumen!$C$1:$J$65536,8,0)","v":"1 Poste autosoportable de acero (17/2150) de ángulo mayor y terminal (90°) Tipo ATU1-17"},"Und",0,{"$f":"VLOOKUP(C2204,'[10]Estructuras de Acero y Concreto'!$C$1:$L$65536,7,0)","v":7569.085048047039},null,null,{"$f":"VLOOKUP(C2204,'[10]Estructuras de Acero y Concreto'!$C$1:$L$65536,10,0)","v":1902}]
[null,181,"EC060COU0S0-120-S1",{"$f":"VLOOKUP(C2205,[9]Resumen!$C$1:$J$65536,8,0)","v":"1 Poste de concreto (18/400) de suspensión (2°) Tipo SU1-18"},"Und",1,{"$f":"VLOOKUP(C2205,'[10]Estructuras de Acero y Concreto'!$C$1:$L$65536,7,0)","v":1537.737804879227},null,null,{"$f":"VLOOKUP(C2205,'[10]Estructuras de Acero y Concreto'!$C$1:$L$65536,10,0)","v":3696}]
[null,182,"EA060COU0S0-120-S2",{"$f":"VLOOKUP(C2206,[9]Resumen!$C$1:$J$65536,8,0)","v":"1 Poste autosoportable de acero (17/1300) de suspensión (25°) Tipo SU11-17"},"Und",0,{"$f":"VLOOKUP(C2206,'[10]Estructuras de Acero y Concreto'!$C$1:$L$65536,7,0)","v":5459.9288569508608},null,null,{"$f":"VLOOKUP(C2206,'[10]Estructuras de Acero y Concreto'!$C$1:$L$65536,10,0)","v":1372}]
[null,183,"EA060COU0S0-120-A1",{"$f":"VLOOKUP(C2207,[9]Resumen!$C$1:$J$65536,8,0)","v":"1 Poste autosoportable de acero (18/2150) de ángulo medio (50°) Tipo AU1-18"},"Und",0,{"$f":"VLOOKUP(C2207,'[10]Estructuras de Acero y Concreto'!$C$1:$L$65536,7,0)","v":8018.7730661486767},null,null,{"$f":"VLOOKUP(C2207,'[10]Estructuras de Acero y Concreto'!$C$1:$L$65536,10,0)","v":2015}]
[null,184,"EA060COU0S0-120-A2",{"$f":"VLOOKUP(C2208,[9]Resumen!$C$1:$J$65536,8,0)","v":"1 Poste autosoportable de acero (17/3400) de ángulo mayor y terminal (90°) Tipo ATU1-17"},"Und",0,{"$f":"VLOOKUP(C2208,'[10]Estructuras de Acero y Concreto'!$C$1:$L$65536,7,0)","v":10195.581436959261},null,null,{"$f":"VLOOKUP(C2208,'[10]Estructuras de Acero y Concreto'!$C$1:$L$65536,10,0)","v":2562}]
[null,185,"EC060COU0S09150-S1",{"$f":"VLOOKUP(C2209,[9]Resumen!$C$1:$J$65536,8,0)","v":"1 Poste de concreto (23/1600) de suspensión (2°) Tipo SU1-23"},"Und",1,{"$f":"VLOOKUP(C2209,'[10]Estructuras de Acero y Concreto'!$C$1:$L$65536,7,0)","v":4300.9841363918931},null,null,{"$f":"VLOOKUP(C2209,'[10]Estructuras de Acero y Concreto'!$C$1:$L$65536,10,0)","v":6408}]
[null,186,"EA060COU0S09150-S2",{"$f":"VLOOKUP(C2210,[9]Resumen!$C$1:$J$65536,8,0)","v":"1 Poste autosoportable de acero (19/2700) de suspensión (25°) Tipo SU11-19"},"Und",0,{"$f":"VLOOKUP(C2210,'[10]Estructuras de Acero y Concreto'!$C$1:$L$65536,7,0)","v":9821.5046785384311},null,null,{"$f":"VLOOKUP(C2210,'[10]Estructuras de Acero y Concreto'!$C$1:$L$65536,10,0)","v":2468}]
[null,187,"EA060COU0S09150-A1",{"$f":"VLOOKUP(C2211,[9]Resumen!$C$1:$J$65536,8,0)","v":"1 Poste autosoportable de acero (22/4300) de ángulo medio (50°) Tipo AU1-22"},"Und",0,{"$f":"VLOOKUP(C2211,'[10]Estructuras de Acero y Concreto'!$C$1:$L$65536,7,0)","v":15329.188015287695},null,null,{"$f":"VLOOKUP(C2211,'[10]Estructuras de Acero y Concreto'!$C$1:$L$65536,10,0)","v":3852}]
[null,188,"EA060COU0S09150-A2",{"$f":"VLOOKUP(C2212,[9]Resumen!$C$1:$J$65536,8,0)","v":"1 Poste autosoportable de acero (22/6250) de ángulo mayor y terminal (90°) Tipo ATU1-22"},"Und",0,{"$f":"VLOOKUP(C2212,'[10]Estructuras de Acero y Concreto'!$C$1:$L$65536,7,0)","v":19603.213957244854},null,null,{"$f":"VLOOKUP(C2212,'[10]Estructuras de Acero y Concreto'!$C$1:$L$65536,10,0)","v":4926}]
[null,189,"EC060COU0S0-240-S1",{"$f":"VLOOKUP(C2213,[9]Resumen!$C$1:$J$65536,8,0)","v":"1 Poste de concreto (18/600) de suspensión (2°) Tipo SU1-18"},"Und",1,{"$f":"VLOOKUP(C2213,'[10]Estructuras de Acero y Concreto'!$C$1:$L$65536,7,0)","v":1694.6478104297253},null,null,{"$f":"VLOOKUP(C2213,'[10]Estructuras de Acero y Concreto'!$C$1:$L$65536,10,0)","v":3850}]
[null,190,"EA060COU0S0-240-S2",{"$f":"VLOOKUP(C2214,[9]Resumen!$C$1:$J$65536,8,0)","v":"1 Poste autosoportable de acero (17/2300) de suspensión (25°) Tipo SU11-17"},"Und",0,{"$f":"VLOOKUP(C2214,'[10]Estructuras de Acero y Concreto'!$C$1:$L$65536,7,0)","v":7907.3459466190679},null,null,{"$f":"VLOOKUP(C2214,'[10]Estructuras de Acero y Concreto'!$C$1:$L$65536,10,0)","v":1987}]
[null,191,"EA060COU0S0-240-A1",{"$f":"VLOOKUP(C2215,[9]Resumen!$C$1:$J$65536,8,0)","v":"1 Poste autosoportable de acero (18/3950) de ángulo medio (50°) Tipo AU1-18"},"Und",0,{"$f":"VLOOKUP(C2215,'[10]Estructuras de Acero y Concreto'!$C$1:$L$65536,7,0)","v":11906.783629735406},null,null,{"$f":"VLOOKUP(C2215,'[10]Estructuras de Acero y Concreto'!$C$1:$L$65536,10,0)","v":2992}]
[null,192,"EA060COU0S0-240-A2",{"$f":"VLOOKUP(C2216,[9]Resumen!$C$1:$J$65536,8,0)","v":"1 Poste autosoportable de acero (18/6300) de ángulo mayor y terminal (90°) Tipo ATU1-18"},"Und",0,{"$f":"VLOOKUP(C2216,'[10]Estructuras de Acero y Concreto'!$C$1:$L$65536,7,0)","v":16129.075551910963},null,null,{"$f":"VLOOKUP(C2216,'[10]Estructuras de Acero y Concreto'!$C$1:$L$65536,10,0)","v":4053}]
[null,193,"EC060COU0S0-300-S1",{"$f":"VLOOKUP(C2217,[9]Resumen!$C$1:$J$65536,8,0)","v":"1 Poste de concreto (18/600) de suspensión (2°) Tipo SU1-18"},"Und",{"$f":"IF(MID(C2217,1,2)=\"EA\",0,1)","v":1},{"$f":"VLOOKUP(C2217,'[10]Estructuras de Acero y Concreto'!$C$1:$L$65536,7,0)","v":1694.6478104297253},null,null,{"$f":"VLOOKUP(C2217,'[10]Estructuras de Acero y Concreto'!$C$1:$L$65536,10,0)","v":3850}]
[null,194,"EA060COU0S0-300-S2",{"$f":"VLOOKUP(C2218,[9]Resumen!$C$1:$J$65536,8,0)","v":"1 Poste autosoportable de acero (17/2700) de suspensión (25°) Tipo SU11-17"},"Und",0,{"$f":"VLOOKUP(C2218,'[10]Estructuras de Acero y Concreto'!$C$1:$L$65536,7,0)","v":8778.8652029399418},null,null,{"$f":"VLOOKUP(C2218,'[10]Estructuras de Acero y Concreto'!$C$1:$L$65536,10,0)","v":2206}]
[null,{"$f":"1+B2218","v":195},"EA060COU0S0-300-A1",{"$f":"VLOOKUP(C2219,[9]Resumen!$C$1:$J$65536,8,0)","v":"1 Poste autosoportable de acero (18/4700) de ángulo medio (50°) Tipo AU1-18"},"Und",0,{"$f":"VLOOKUP(C2219,'[10]Estructuras de Acero y Concreto'!$C$1:$L$65536,7,0)","v":13331.458943721125},null,null,{"$f":"VLOOKUP(C2219,'[10]Estructuras de Acero y Concreto'!$C$1:$L$65536,10,0)","v":3350}]
[null,196,"EA060COU0S0-300-A2",{"$f":"VLOOKUP(C2220,[9]Resumen!$C$1:$J$65536,8,0)","v":"1 Poste autosoportable de acero (18/7600) de ángulo mayor y terminal (90°) Tipo ATU1-18"},"Und",0,{"$f":"VLOOKUP(C2220,'[10]Estructuras de Acero y Concreto'!$C$1:$L$65536,7,0)","v":18222.313583074341},null,null,{"$f":"VLOOKUP(C2220,'[10]Estructuras de Acero y Concreto'!$C$1:$L$65536,10,0)","v":4579}]
[null,197,"EC060COU0S0-400-S1",{"$f":"VLOOKUP(C2221,[9]Resumen!$C$1:$J$65536,8,0)","v":"1 Poste de concreto (18/700) de suspensión (2°) Tipo SU1-18"},"Und",1,{"$f":"VLOOKUP(C2221,'[10]Estructuras de Acero y Concreto'!$C$1:$L$65536,7,0)","v":1748.649305846455},null,null,{"$f":"VLOOKUP(C2221,'[10]Estructuras de Acero y Concreto'!$C$1:$L$65536,10,0)","v":3903}]
[null,198,"EA060COU0S0-400-S2",{"$f":"VLOOKUP(C2222,[9]Resumen!$C$1:$J$65536,8,0)","v":"1 Poste autosoportable de acero (17/3500) de suspensión (25°) Tipo SU11-17"},"Und",0,{"$f":"VLOOKUP(C2222,'[10]Estructuras de Acero y Concreto'!$C$1:$L$65536,7,0)","v":10390.578896136078},null,null,{"$f":"VLOOKUP(C2222,'[10]Estructuras de Acero y Concreto'!$C$1:$L$65536,10,0)","v":2611}]
[null,199,"EA060COU0S0-400-A1",{"$f":"VLOOKUP(C2223,[9]Resumen!$C$1:$J$65536,8,0)","v":"1 Poste autosoportable de acero (18/6100) de ángulo medio (50°) Tipo AU1-18"},"Und",0,{"$f":"VLOOKUP(C2223,'[10]Estructuras de Acero y Concreto'!$C$1:$L$65536,7,0)","v":15794.794193322135},null,null,{"$f":"VLOOKUP(C2223,'[10]Estructuras de Acero y Concreto'!$C$1:$L$65536,10,0)","v":3969}]
[null,200,"EA060COU0S0-400-A2",{"$f":"VLOOKUP(C2224,[9]Resumen!$C$1:$J$65536,8,0)","v":"1 Poste autosoportable de acero (18/9900) de ángulo mayor y terminal (90°) Tipo ATU1-18"},"Und",0,{"$f":"VLOOKUP(C2224,'[10]Estructuras de Acero y Concreto'!$C$1:$L$65536,7,0)","v":21636.758888660228},null,null,{"$f":"VLOOKUP(C2224,'[10]Estructuras de Acero y Concreto'!$C$1:$L$65536,10,0)","v":5437}]
[null,201,"EC060COU0D0-070-S1",{"$f":"VLOOKUP(C2225,[9]Resumen!$C$1:$J$65536,8,0)","v":"1 Poste de concreto (18/500) de suspensión (2°) Tipo SU2-18"},"Und",1,{"$f":"VLOOKUP(C2225,'[10]Estructuras de Acero y Concreto'!$C$1:$L$65536,7,0)","v":1663.2658093196253},null,null,{"$f":"VLOOKUP(C2225,'[10]Estructuras de Acero y Concreto'!$C$1:$L$65536,10,0)","v":3819.2}]
[null,202,"EA060COU0D0-070-S2",{"$f":"VLOOKUP(C2226,[9]Resumen!$C$1:$J$65536,8,0)","v":"1 Poste autosoportable de acero (18/1550) de suspensión (25°) Tipo SU21-18"},"Und",0,{"$f":"VLOOKUP(C2226,'[10]Estructuras de Acero y Concreto'!$C$1:$L$65536,7,0)","v":6482.6706326333479},null,null,{"$f":"VLOOKUP(C2226,'[10]Estructuras de Acero y Concreto'!$C$1:$L$65536,10,0)","v":1629}]
[null,203,"EA060COU0D0-070-A1",{"$f":"VLOOKUP(C2227,[9]Resumen!$C$1:$J$65536,8,0)","v":"2 Postes autosoportables de acero (18/1400) de ángulo medio (50°) Tipo AU2-18"},"Und",0,{"$f":"VLOOKUP(C2227,'[10]Estructuras de Acero y Concreto'!$C$1:$L$65536,7,0)","v":12137.596948761025},null,null,{"$f":"VLOOKUP(C2227,'[10]Estructuras de Acero y Concreto'!$C$1:$L$65536,10,0)","v":3050}]
[null,204,"EA060COU0D0-070-A2",{"$f":"VLOOKUP(C2228,[9]Resumen!$C$1:$J$65536,8,0)","v":"2 Postes autosoportables de acero (17/2150) de ángulo mayor y terminal (90°) Tipo ATU2-17"},"Und",0,{"$f":"VLOOKUP(C2228,'[10]Estructuras de Acero y Concreto'!$C$1:$L$65536,7,0)","v":15138.170096094078},null,null,{"$f":"VLOOKUP(C2228,'[10]Estructuras de Acero y Concreto'!$C$1:$L$65536,10,0)","v":3804}]
[null,205,"EC060COU0D0-120-S1",{"$f":"VLOOKUP(C2229,[9]Resumen!$C$1:$J$65536,8,0)","v":"1 Poste de concreto (18/700) de suspensión (2°) Tipo SU2-18"},"Und",1,{"$f":"VLOOKUP(C2229,'[10]Estructuras de Acero y Concreto'!$C$1:$L$65536,7,0)","v":1748.649305846455},null,null,{"$f":"VLOOKUP(C2229,'[10]Estructuras de Acero y Concreto'!$C$1:$L$65536,10,0)","v":3903}]
[null,206,"EA060COU0D0-120-S2",{"$f":"VLOOKUP(C2230,[9]Resumen!$C$1:$J$65536,8,0)","v":"1 Poste autosoportable de acero (18/2400) de suspensión (25°) Tipo SU21-18"},"Und",0,{"$f":"VLOOKUP(C2230,'[10]Estructuras de Acero y Concreto'!$C$1:$L$65536,7,0)","v":8611.7245236455274},null,null,{"$f":"VLOOKUP(C2230,'[10]Estructuras de Acero y Concreto'!$C$1:$L$65536,10,0)","v":2164}]
[null,207,"EA060COU0D0-120-A1",{"$f":"VLOOKUP(C2231,[9]Resumen!$C$1:$J$65536,8,0)","v":"2 Postes autosoportables de acero (18/2150) de ángulo medio (50°) Tipo AU2-18"},"Und",0,{"$f":"VLOOKUP(C2231,'[10]Estructuras de Acero y Concreto'!$C$1:$L$65536,7,0)","v":16037.546132297353},null,null,{"$f":"VLOOKUP(C2231,'[10]Estructuras de Acero y Concreto'!$C$1:$L$65536,10,0)","v":4030}]
[null,208,"EA060COU0D0-120-A2",{"$f":"VLOOKUP(C2232,[9]Resumen!$C$1:$J$65536,8,0)","v":"2 Postes autosoportables de acero (17/3400) de ángulo mayor y terminal (90°) Tipo ATU2-17"},"Und",0,{"$f":"VLOOKUP(C2232,'[10]Estructuras de Acero y Concreto'!$C$1:$L$65536,7,0)","v":20391.162873918522},null,null,{"$f":"VLOOKUP(C2232,'[10]Estructuras de Acero y Concreto'!$C$1:$L$65536,10,0)","v":5124}]
[null,209,"EC060COU0D09150-S1",{"$f":"VLOOKUP(C2233,[9]Resumen!$C$1:$J$65536,8,0)","v":"1 Poste de concreto (25/3400) de suspensión (2°) Tipo SU2-25"},"Und",1,{"$f":"VLOOKUP(C2233,'[10]Estructuras de Acero y Concreto'!$C$1:$L$65536,7,0)","v":5769.2134740429801},null,null,{"$f":"VLOOKUP(C2233,'[10]Estructuras de Acero y Concreto'!$C$1:$L$65536,10,0)","v":7849}]
[null,210,"EA060COU0D09150-S2",{"$f":"VLOOKUP(C2234,[9]Resumen!$C$1:$J$65536,8,0)","v":"1 Poste autosoportable de acero (21/5850) de suspensión (25°) Tipo SU21-21"},"Und",0,{"$f":"VLOOKUP(C2234,'[10]Estructuras de Acero y Concreto'!$C$1:$L$65536,7,0)","v":17911.909464384713},null,null,{"$f":"VLOOKUP(C2234,'[10]Estructuras de Acero y Concreto'!$C$1:$L$65536,10,0)","v":4501}]
[null,211,"EA060COU0D09150-A1",{"$f":"VLOOKUP(C2235,[9]Resumen!$C$1:$J$65536,8,0)","v":"2 Postes autosoportables de acero (22/4500) de ángulo medio (50°) Tipo AU2-22"},"Und",0,{"$f":"VLOOKUP(C2235,'[10]Estructuras de Acero y Concreto'!$C$1:$L$65536,7,0)","v":31533.874826879462},null,null,{"$f":"VLOOKUP(C2235,'[10]Estructuras de Acero y Concreto'!$C$1:$L$65536,10,0)","v":7924}]
[null,212,"EA060COU0D09150-A2",{"$f":"VLOOKUP(C2236,[9]Resumen!$C$1:$J$65536,8,0)","v":"2 Postes autosoportables de acero (22/6550) de ángulo mayor y terminal (90°) Tipo ATU2-22"},"Und",0,{"$f":"VLOOKUP(C2236,'[10]Estructuras de Acero y Concreto'!$C$1:$L$65536,7,0)","v":40320.699109785812},null,null,{"$f":"VLOOKUP(C2236,'[10]Estructuras de Acero y Concreto'!$C$1:$L$65536,10,0)","v":10132}]
[null,213,"EC060COU0D0-240-S1",{"$f":"VLOOKUP(C2237,[9]Resumen!$C$1:$J$65536,8,0)","v":"1 Poste de concreto (18/1000) de suspensión (2°) Tipo SU2-18"},"Und",1,{"$f":"VLOOKUP(C2237,'[10]Estructuras de Acero y Concreto'!$C$1:$L$65536,7,0)","v":1972.8472124784776},null,null,{"$f":"VLOOKUP(C2237,'[10]Estructuras de Acero y Concreto'!$C$1:$L$65536,10,0)","v":4123.04}]
[null,214,"EA060COU0D0-240-S2",{"$f":"VLOOKUP(C2238,[9]Resumen!$C$1:$J$65536,8,0)","v":"1 Poste autosoportable de acero (18/4300) de suspensión (25°) Tipo SU21-18"},"Und",0,{"$f":"VLOOKUP(C2238,'[10]Estructuras de Acero y Concreto'!$C$1:$L$65536,7,0)","v":12583.305426879462},null,null,{"$f":"VLOOKUP(C2238,'[10]Estructuras de Acero y Concreto'!$C$1:$L$65536,10,0)","v":3162}]
[null,215,"EA060COU0D0-240-A1",{"$f":"VLOOKUP(C2239,[9]Resumen!$C$1:$J$65536,8,0)","v":"2 Postes autosoportables de acero (18/3950) de ángulo medio (50°) Tipo AU2-18"},"Und",0,{"$f":"VLOOKUP(C2239,'[10]Estructuras de Acero y Concreto'!$C$1:$L$65536,7,0)","v":23813.567259470812},null,null,{"$f":"VLOOKUP(C2239,'[10]Estructuras de Acero y Concreto'!$C$1:$L$65536,10,0)","v":5984}]
[null,216,"EA060COU0D0-240-A2",{"$f":"VLOOKUP(C2240,[9]Resumen!$C$1:$J$65536,8,0)","v":"2 Postes autosoportables de acero (18/6300) de ángulo mayor y terminal (90°) Tipo ATU2-18"},"Und",0,{"$f":"VLOOKUP(C2240,'[10]Estructuras de Acero y Concreto'!$C$1:$L$65536,7,0)","v":32258.151103821925},null,null,{"$f":"VLOOKUP(C2240,'[10]Estructuras de Acero y Concreto'!$C$1:$L$65536,10,0)","v":8106}]
[null,217,"EC060COU0D0-300-S1",{"$f":"VLOOKUP(C2241,[9]Resumen!$C$1:$J$65536,8,0)","v":"1 Poste de concreto (19/1100) de suspensión (2°) Tipo SU2-19"},"Und",1,{"$f":"VLOOKUP(C2241,'[10]Estructuras de Acero y Concreto'!$C$1:$L$65536,7,0)","v":2375.702794279523},null,null,{"$f":"VLOOKUP(C2241,'[10]Estructuras de Acero y Concreto'!$C$1:$L$65536,10,0)","v":4518.424343909126}]
[null,218,"EA060COU0D0-300-S2",{"$f":"VLOOKUP(C2242,[9]Resumen!$C$1:$J$65536,8,0)","v":"1 Poste autosoportable de acero (18/5100) de suspensión (25°) Tipo SU21-18"},"Und",0,{"$f":"VLOOKUP(C2242,'[10]Estructuras de Acero y Concreto'!$C$1:$L$65536,7,0)","v":14059.714760646788},null,null,{"$f":"VLOOKUP(C2242,'[10]Estructuras de Acero y Concreto'!$C$1:$L$65536,10,0)","v":3533}]
[null,219,"EA060COU0D0-300-A1",{"$f":"VLOOKUP(C2243,[9]Resumen!$C$1:$J$65536,8,0)","v":"2 Postes autosoportables de acero (18/4700) de ángulo medio (50°) Tipo AU2-18"},"Und",0,{"$f":"VLOOKUP(C2243,'[10]Estructuras de Acero y Concreto'!$C$1:$L$65536,7,0)","v":26662.917887442251},null,null,{"$f":"VLOOKUP(C2243,'[10]Estructuras de Acero y Concreto'!$C$1:$L$65536,10,0)","v":6700}]
[null,220,"EA060COU0D0-300-A2",{"$f":"VLOOKUP(C2244,[9]Resumen!$C$1:$J$65536,8,0)","v":"2 Postes autosoportables de acero (18/7600) de ángulo mayor y terminal (90°) Tipo ATU2-18"},"Und",0,{"$f":"VLOOKUP(C2244,'[10]Estructuras de Acero y Concreto'!$C$1:$L$65536,7,0)","v":36444.627166148683},null,null,{"$f":"VLOOKUP(C2244,'[10]Estructuras de Acero y Concreto'!$C$1:$L$65536,10,0)","v":9158}]
[null,221,"EC060COU0D0-400-S1",{"$f":"VLOOKUP(C2245,[9]Resumen!$C$1:$J$65536,8,0)","v":"1 Poste de concreto (18/1300) de suspensión (2°) Tipo SU2-18"},"Und",1,{"$f":"VLOOKUP(C2245,'[10]Estructuras de Acero y Concreto'!$C$1:$L$65536,7,0)","v":2181.7718659728266},null,null,{"$f":"VLOOKUP(C2245,'[10]Estructuras de Acero y Concreto'!$C$1:$L$65536,10,0)","v":4328.09}]
[null,222,"EA060COU0D0-400-S2",{"$f":"VLOOKUP(C2246,[9]Resumen!$C$1:$J$65536,8,0)","v":"1 Poste autosoportable de acero (18/6600) de suspensión (25°) Tipo SU21-18"},"Und",0,{"$f":"VLOOKUP(C2246,'[10]Estructuras de Acero y Concreto'!$C$1:$L$65536,7,0)","v":16622.538509827806},null,null,{"$f":"VLOOKUP(C2246,'[10]Estructuras de Acero y Concreto'!$C$1:$L$65536,10,0)","v":4177}]
[null,223,"EA060COU0D0-400-A1",{"$f":"VLOOKUP(C2247,[9]Resumen!$C$1:$J$65536,8,0)","v":"2 Postes autosoportables de acero (18/6100) de ángulo medio (50°) Tipo AU2-18"},"Und",0,{"$f":"VLOOKUP(C2247,'[10]Estructuras de Acero y Concreto'!$C$1:$L$65536,7,0)","v":31589.588386644271},null,null,{"$f":"VLOOKUP(C2247,'[10]Estructuras de Acero y Concreto'!$C$1:$L$65536,10,0)","v":7938}]
[null,224,"EA060COU0D0-400-A2",{"$f":"VLOOKUP(C2248,[9]Resumen!$C$1:$J$65536,8,0)","v":"2 Postes autosoportables de acero (18/9900) de ángulo mayor y terminal (90°) Tipo ATU2-18"},"Und",0,{"$f":"VLOOKUP(C2248,'[10]Estructuras de Acero y Concreto'!$C$1:$L$65536,7,0)","v":43273.517777320456},null,null,{"$f":"VLOOKUP(C2248,'[10]Estructuras de Acero y Concreto'!$C$1:$L$65536,10,0)","v":10874}]
[null,225,"EC060COU0D0-500-S1",{"$f":"VLOOKUP(C2249,[9]Resumen!$C$1:$J$65536,8,0)","v":"1 Poste de concreto (18/1400) de suspensión (2°) Tipo SU2-18"},"Und",1,{"$f":"VLOOKUP(C2249,'[10]Estructuras de Acero y Concreto'!$C$1:$L$65536,7,0)","v":2252.8895815148953},null,null,{"$f":"VLOOKUP(C2249,'[10]Estructuras de Acero y Concreto'!$C$1:$L$65536,10,0)","v":4397.8887878787882}]
[null,226,"EA060COU0D0-500-S2",{"$f":"VLOOKUP(C2250,[9]Resumen!$C$1:$J$65536,8,0)","v":"1 Poste autosoportable de acero (18/7950) de suspensión (25°) Tipo SU21-18"},"Und",0,{"$f":"VLOOKUP(C2250,'[10]Estructuras de Acero y Concreto'!$C$1:$L$65536,7,0)","v":18763.531020789585},null,null,{"$f":"VLOOKUP(C2250,'[10]Estructuras de Acero y Concreto'!$C$1:$L$65536,10,0)","v":4715}]
[null,227,"EA060COU0D0-500-A1",{"$f":"VLOOKUP(C2251,[9]Resumen!$C$1:$J$65536,8,0)","v":"2 Postes autosoportables de acero (18/7400) de ángulo medio (50°) Tipo AU2-18"},"Und",0,{"$f":"VLOOKUP(C2251,'[10]Estructuras de Acero y Concreto'!$C$1:$L$65536,7,0)","v":35815.859848803026},null,null,{"$f":"VLOOKUP(C2251,'[10]Estructuras de Acero y Concreto'!$C$1:$L$65536,10,0)","v":9000}]
[null,228,"EA060COU0D0-500-A2",{"$f":"VLOOKUP(C2252,[9]Resumen!$C$1:$J$65536,8,0)","v":"2 Postes autosoportables de acero (18/1210) de ángulo mayor y terminal (90°) Tipo ATU2-18"},"Und",0,{"$f":"VLOOKUP(C2252,'[10]Estructuras de Acero y Concreto'!$C$1:$L$65536,7,0)","v":49306.500391852169},null,null,{"$f":"VLOOKUP(C2252,'[10]Estructuras de Acero y Concreto'!$C$1:$L$65536,10,0)","v":12390}]
[null,229,"EC060SIU0S1-070-S1",{"$f":"VLOOKUP(C2253,[9]Resumen!$C$1:$J$65536,8,0)","v":"1 Poste de concreto (21/500) de suspensión (2°) Tipo SU1-21"},"Und",1,{"$f":"VLOOKUP(C2253,'[10]Estructuras de Acero y Concreto'!$C$1:$L$65536,7,0)","v":2675.335345120337},null,null,{"$f":"VLOOKUP(C2253,'[10]Estructuras de Acero y Concreto'!$C$1:$L$65536,10,0)","v":4812.5}]
[null,230,"EA060SIU0S1-070-S2",{"$f":"VLOOKUP(C2254,[9]Resumen!$C$1:$J$65536,8,0)","v":"1 Poste autosoportable de acero (21/1300) de suspensión (25°) Tipo SU11-21"},"Und",0,{"$f":"VLOOKUP(C2254,'[10]Estructuras de Acero y Concreto'!$C$1:$L$65536,7,0)","v":6753.2793514909699},null,null,{"$f":"VLOOKUP(C2254,'[10]Estructuras de Acero y Concreto'!$C$1:$L$65536,10,0)","v":1697}]
[null,231,"EA060SIU0S1-070-A1",{"$f":"VLOOKUP(C2255,[9]Resumen!$C$1:$J$65536,8,0)","v":"1 Poste autosoportable de acero (21/2150) de ángulo medio (50°) Tipo AU1-21"},"Und",0,{"$f":"VLOOKUP(C2255,'[10]Estructuras de Acero y Concreto'!$C$1:$L$65536,7,0)","v":9367.8371204535906},null,null,{"$f":"VLOOKUP(C2255,'[10]Estructuras de Acero y Concreto'!$C$1:$L$65536,10,0)","v":2354}]
[null,232,"EA060SIU0S1-070-A2",{"$f":"VLOOKUP(C2256,[9]Resumen!$C$1:$J$65536,8,0)","v":"1 Poste autosoportable de acero (21/3300) de ángulo mayor y terminal (90°) Tipo ATU1-21"},"Und",0,{"$f":"VLOOKUP(C2256,'[10]Estructuras de Acero y Concreto'!$C$1:$L$65536,7,0)","v":12376.369347753047},null,null,{"$f":"VLOOKUP(C2256,'[10]Estructuras de Acero y Concreto'!$C$1:$L$65536,10,0)","v":3110}]
[null,233,"EC060SIU0S1-120-S1",{"$f":"VLOOKUP(C2257,[9]Resumen!$C$1:$J$65536,8,0)","v":"1 Poste de concreto (21/600) de suspensión (2°) Tipo SU1-21"},"Und",1,{"$f":"VLOOKUP(C2257,'[10]Estructuras de Acero y Concreto'!$C$1:$L$65536,7,0)","v":2636.1078437327128},null,null,{"$f":"VLOOKUP(C2257,'[10]Estructuras de Acero y Concreto'!$C$1:$L$65536,10,0)","v":4774}]
[null,234,"EA060SIU0S1-120-S2",{"$f":"VLOOKUP(C2258,[9]Resumen!$C$1:$J$65536,8,0)","v":"1 Poste autosoportable de acero (21/1650) de suspensión (25°) Tipo SU11-21"},"Und",0,{"$f":"VLOOKUP(C2258,'[10]Estructuras de Acero y Concreto'!$C$1:$L$65536,7,0)","v":7887.4482467030666},null,null,{"$f":"VLOOKUP(C2258,'[10]Estructuras de Acero y Concreto'!$C$1:$L$65536,10,0)","v":1982}]
[null,235,"EA060SIU0S1-120-A1",{"$f":"VLOOKUP(C2259,[9]Resumen!$C$1:$J$65536,8,0)","v":"1 Poste autosoportable de acero (21/2750) de ángulo medio (50°) Tipo AU1-21"},"Und",0,{"$f":"VLOOKUP(C2259,'[10]Estructuras de Acero y Concreto'!$C$1:$L$65536,7,0)","v":10991.489433599327},null,null,{"$f":"VLOOKUP(C2259,'[10]Estructuras de Acero y Concreto'!$C$1:$L$65536,10,0)","v":2762}]
[null,236,"EA060SIU0S1-120-A2",{"$f":"VLOOKUP(C2260,[9]Resumen!$C$1:$J$65536,8,0)","v":"1 Poste autosoportable de acero (21/4300) de ángulo mayor y terminal (90°) Tipo ATU1-21"},"Und",0,{"$f":"VLOOKUP(C2260,'[10]Estructuras de Acero y Concreto'!$C$1:$L$65536,7,0)","v":14700.420697942041},null,null,{"$f":"VLOOKUP(C2260,'[10]Estructuras de Acero y Concreto'!$C$1:$L$65536,10,0)","v":3694}]
[null,237,"EC060SIU0S1-240-S1",{"$f":"VLOOKUP(C2261,[9]Resumen!$C$1:$J$65536,8,0)","v":"1 Poste de concreto (21/700) de suspensión (2°) Tipo SU1-21"},"Und",1,{"$f":"VLOOKUP(C2261,'[10]Estructuras de Acero y Concreto'!$C$1:$L$65536,7,0)","v":2910.7003534460841},null,null,{"$f":"VLOOKUP(C2261,'[10]Estructuras de Acero y Concreto'!$C$1:$L$65536,10,0)","v":5043.5}]
[null,238,"EA060SIU0S1-240-S2",{"$f":"VLOOKUP(C2262,[9]Resumen!$C$1:$J$65536,8,0)","v":"1 Poste autosoportable de acero (21/2400) de suspensión (25°) Tipo SU11-21"},"Und",0,{"$f":"VLOOKUP(C2262,'[10]Estructuras de Acero y Concreto'!$C$1:$L$65536,7,0)","v":10064.256617513649},null,null,{"$f":"VLOOKUP(C2262,'[10]Estructuras de Acero y Concreto'!$C$1:$L$65536,10,0)","v":2529}]
[null,239,"EA060SIU0S1-240-A1",{"$f":"VLOOKUP(C2263,[9]Resumen!$C$1:$J$65536,8,0)","v":"1 Poste autosoportable de acero (21/4050) de ángulo medio (50°) Tipo AU1-21"},"Und",0,{"$f":"VLOOKUP(C2263,'[10]Estructuras de Acero y Concreto'!$C$1:$L$65536,7,0)","v":14139.305560310795},null,null,{"$f":"VLOOKUP(C2263,'[10]Estructuras de Acero y Concreto'!$C$1:$L$65536,10,0)","v":3553}]
[null,240,"EA060SIU0S1-240-A2",{"$f":"VLOOKUP(C2264,[9]Resumen!$C$1:$J$65536,8,0)","v":"1 Poste autosoportable de acero (21/6400) de ángulo mayor y terminal (90°) Tipo ATU1-21"},"Und",0,{"$f":"VLOOKUP(C2264,'[10]Estructuras de Acero y Concreto'!$C$1:$L$65536,7,0)","v":19034.139739647206},null,null,{"$f":"VLOOKUP(C2264,'[10]Estructuras de Acero y Concreto'!$C$1:$L$65536,10,0)","v":4783}]
[null,241,"EC060SIU0D1-070-S1",{"$f":"VLOOKUP(C2265,[9]Resumen!$C$1:$J$65536,8,0)","v":"1 Poste de concreto (21/700) de suspensión (2°) Tipo SU2-21"},"Und",1,{"$f":"VLOOKUP(C2265,'[10]Estructuras de Acero y Concreto'!$C$1:$L$65536,7,0)","v":2910.7003534460841},null,null,{"$f":"VLOOKUP(C2265,'[10]Estructuras de Acero y Concreto'!$C$1:$L$65536,10,0)","v":5043.5}]
[null,242,"EA060SIU0D1-070-S2",{"$f":"VLOOKUP(C2266,[9]Resumen!$C$1:$J$65536,8,0)","v":"1 Poste autosoportable de acero (21/1950) de suspensión (25°) Tipo SU21-21"},"Und",0,{"$f":"VLOOKUP(C2266,'[10]Estructuras de Acero y Concreto'!$C$1:$L$65536,7,0)","v":8790.8038228895421},null,null,{"$f":"VLOOKUP(C2266,'[10]Estructuras de Acero y Concreto'!$C$1:$L$65536,10,0)","v":2209}]
[null,243,"EA060SIU0D1-070-A1",{"$f":"VLOOKUP(C2267,[9]Resumen!$C$1:$J$65536,8,0)","v":"2 Postes autosoportables de acero (21/2150) de ángulo medio (50°) Tipo AU2-21"},"Und",0,{"$f":"VLOOKUP(C2267,'[10]Estructuras de Acero y Concreto'!$C$1:$L$65536,7,0)","v":18735.674240907181},null,null,{"$f":"VLOOKUP(C2267,'[10]Estructuras de Acero y Concreto'!$C$1:$L$65536,10,0)","v":4708}]
[null,244,"EA060SIU0D1-070-A2",{"$f":"VLOOKUP(C2268,[9]Resumen!$C$1:$J$65536,8,0)","v":"2 Postes autosoportables de acero (21/3300) de ángulo mayor y terminal (90°) Tipo ATU2-21"},"Und",0,{"$f":"VLOOKUP(C2268,'[10]Estructuras de Acero y Concreto'!$C$1:$L$65536,7,0)","v":24752.738695506094},null,null,{"$f":"VLOOKUP(C2268,'[10]Estructuras de Acero y Concreto'!$C$1:$L$65536,10,0)","v":6220}]
[null,245,"EC060SIU0D1-120-S1",{"$f":"VLOOKUP(C2269,[9]Resumen!$C$1:$J$65536,8,0)","v":"1 Poste de concreto (21/800) de suspensión (2°) Tipo SU2-21"},"Und",1,{"$f":"VLOOKUP(C2269,'[10]Estructuras de Acero y Concreto'!$C$1:$L$65536,7,0)","v":2782.8288878838284},null,null,{"$f":"VLOOKUP(C2269,'[10]Estructuras de Acero y Concreto'!$C$1:$L$65536,10,0)","v":4918}]
[null,246,"EA060SIU0D1-120-S2",{"$f":"VLOOKUP(C2270,[9]Resumen!$C$1:$J$65536,8,0)","v":"1 Poste autosoportable de acero (21/2650) de suspensión (25°) Tipo SU21-21"},"Und",0,{"$f":"VLOOKUP(C2270,'[10]Estructuras de Acero y Concreto'!$C$1:$L$65536,7,0)","v":10732.819334691307},null,null,{"$f":"VLOOKUP(C2270,'[10]Estructuras de Acero y Concreto'!$C$1:$L$65536,10,0)","v":2697}]
[null,247,"EA060SIU0D1-120-A1",{"$f":"VLOOKUP(C2271,[9]Resumen!$C$1:$J$65536,8,0)","v":"2 Postes autosoportables de acero (21/2750) de ángulo medio (50°) Tipo AU2-21"},"Und",0,{"$f":"VLOOKUP(C2271,'[10]Estructuras de Acero y Concreto'!$C$1:$L$65536,7,0)","v":21982.978867198653},null,null,{"$f":"VLOOKUP(C2271,'[10]Estructuras de Acero y Concreto'!$C$1:$L$65536,10,0)","v":5524}]
[null,248,"EA060SIU0D1-120-A2",{"$f":"VLOOKUP(C2272,[9]Resumen!$C$1:$J$65536,8,0)","v":"2 Postes autosoportables de acero (21/4300) de ángulo mayor y terminal (90°) Tipo ATU2-21"},"Und",0,{"$f":"VLOOKUP(C2272,'[10]Estructuras de Acero y Concreto'!$C$1:$L$65536,7,0)","v":29400.841395884083},null,null,{"$f":"VLOOKUP(C2272,'[10]Estructuras de Acero y Concreto'!$C$1:$L$65536,10,0)","v":7388}]
[null,249,"EC060SIU0D1-240-S1",{"$f":"VLOOKUP(C2273,[9]Resumen!$C$1:$J$65536,8,0)","v":"1 Poste de concreto (21/1100) de suspensión (2°) Tipo SU2-21"},"Und",1,{"$f":"VLOOKUP(C2273,'[10]Estructuras de Acero y Concreto'!$C$1:$L$65536,7,0)","v":2932.5969166819955},null,null,{"$f":"VLOOKUP(C2273,'[10]Estructuras de Acero y Concreto'!$C$1:$L$65536,10,0)","v":5064.9904761904754}]
[null,250,"EA060SIU0D1-240-S2",{"$f":"VLOOKUP(C2274,[9]Resumen!$C$1:$J$65536,8,0)","v":"1 Poste autosoportable de acero (21/4050) de suspensión (25°) Tipo SU21-21"},"Und",0,{"$f":"VLOOKUP(C2274,'[10]Estructuras de Acero y Concreto'!$C$1:$L$65536,7,0)","v":14139.305560310795},null,null,{"$f":"VLOOKUP(C2274,'[10]Estructuras de Acero y Concreto'!$C$1:$L$65536,10,0)","v":3553}]
[null,251,"EA060SIU0D1-240-A1",{"$f":"VLOOKUP(C2275,[9]Resumen!$C$1:$J$65536,8,0)","v":"2 Postes autosoportables de acero (21/4050) de ángulo medio (50°) Tipo AU2-21"},"Und",0,{"$f":"VLOOKUP(C2275,'[10]Estructuras de Acero y Concreto'!$C$1:$L$65536,7,0)","v":28278.61112062159},null,null,{"$f":"VLOOKUP(C2275,'[10]Estructuras de Acero y Concreto'!$C$1:$L$65536,10,0)","v":7106}]
[null,252,"EA060SIU0D1-240-A2",{"$f":"VLOOKUP(C2276,[9]Resumen!$C$1:$J$65536,8,0)","v":"2 Postes autosoportables de acero (21/6400) de ángulo mayor y terminal (90°) Tipo ATU2-21"},"Und",0,{"$f":"VLOOKUP(C2276,'[10]Estructuras de Acero y Concreto'!$C$1:$L$65536,7,0)","v":38068.279479294411},null,null,{"$f":"VLOOKUP(C2276,'[10]Estructuras de Acero y Concreto'!$C$1:$L$65536,10,0)","v":9566}]
[null,253,"EC060SEU0S1-070-S1",{"$f":"VLOOKUP(C2277,[9]Resumen!$C$1:$J$65536,8,0)","v":"1 Poste de concreto (21/400) de suspensión (2°) Tipo SU1-21"},"Und",1,{"$f":"VLOOKUP(C2277,'[10]Estructuras de Acero y Concreto'!$C$1:$L$65536,7,0)","v":2557.6528409574639},null,null,{"$f":"VLOOKUP(C2277,'[10]Estructuras de Acero y Concreto'!$C$1:$L$65536,10,0)","v":4697}]
[null,254,"EA060SEU0S1-070-S2",{"$f":"VLOOKUP(C2278,[9]Resumen!$C$1:$J$65536,8,0)","v":"1 Poste autosoportable de acero (21/1300) de suspensión (25°) Tipo SU11-21"},"Und",0,{"$f":"VLOOKUP(C2278,'[10]Estructuras de Acero y Concreto'!$C$1:$L$65536,7,0)","v":6538.3841923981527},null,null,{"$f":"VLOOKUP(C2278,'[10]Estructuras de Acero y Concreto'!$C$1:$L$65536,10,0)","v":1643}]
[null,255,"EA060SEU0S1-070-A1",{"$f":"VLOOKUP(C2279,[9]Resumen!$C$1:$J$65536,8,0)","v":"1 Poste autosoportable de acero (21/2150) de ángulo medio (50°) Tipo AU1-21"},"Und",0,{"$f":"VLOOKUP(C2279,'[10]Estructuras de Acero y Concreto'!$C$1:$L$65536,7,0)","v":9069.3716217135661},null,null,{"$f":"VLOOKUP(C2279,'[10]Estructuras de Acero y Concreto'!$C$1:$L$65536,10,0)","v":2279}]
[null,256,"EA060SEU0S1-070-A2",{"$f":"VLOOKUP(C2280,[9]Resumen!$C$1:$J$65536,8,0)","v":"1 Poste autosoportable de acero (21/3450) de ángulo mayor y terminal (90°) Tipo ATU1-21"},"Und",0,{"$f":"VLOOKUP(C2280,'[10]Estructuras de Acero y Concreto'!$C$1:$L$65536,7,0)","v":12332.594407937842},null,null,{"$f":"VLOOKUP(C2280,'[10]Estructuras de Acero y Concreto'!$C$1:$L$65536,10,0)","v":3099}]
[null,257,"EC060SEU0S1-120-S1",{"$f":"VLOOKUP(C2281,[9]Resumen!$C$1:$J$65536,8,0)","v":"1 Poste de concreto (21/500) de suspensión (2°) Tipo SU1-21"},"Und",{"$f":"IF(MID(C2281,1,2)=\"EA\",0,1)","v":1},{"$f":"VLOOKUP(C2281,'[10]Estructuras de Acero y Concreto'!$C$1:$L$65536,7,0)","v":2675.335345120337},null,null,{"$f":"VLOOKUP(C2281,'[10]Estructuras de Acero y Concreto'!$C$1:$L$65536,10,0)","v":4812.5}]
[null,258,"EA060SEU0S1-120-S2",{"$f":"VLOOKUP(C2282,[9]Resumen!$C$1:$J$65536,8,0)","v":"1 Poste autosoportable de acero (21/1650) de suspensión (25°) Tipo SU11-21"},"Und",0,{"$f":"VLOOKUP(C2282,'[10]Estructuras de Acero y Concreto'!$C$1:$L$65536,7,0)","v":7636.737227761445},null,null,{"$f":"VLOOKUP(C2282,'[10]Estructuras de Acero y Concreto'!$C$1:$L$65536,10,0)","v":1919}]
[null,{"$f":"1+B2282","v":259},"EA060SEU0S1-120-A1",{"$f":"VLOOKUP(C2283,[9]Resumen!$C$1:$J$65536,8,0)","v":"1 Poste autosoportable de acero (21/2850) de ángulo medio (50°) Tipo AU1-21"},"Und",0,{"$f":"VLOOKUP(C2283,'[10]Estructuras de Acero y Concreto'!$C$1:$L$65536,7,0)","v":10892.000934019321},null,null,{"$f":"VLOOKUP(C2283,'[10]Estructuras de Acero y Concreto'!$C$1:$L$65536,10,0)","v":2737}]
[null,260,"EA060SEU0S1-120-A2",{"$f":"VLOOKUP(C2284,[9]Resumen!$C$1:$J$65536,8,0)","v":"1 Poste autosoportable de acero (21/4550) de ángulo mayor y terminal (90°) Tipo ATU1-21"},"Und",0,{"$f":"VLOOKUP(C2284,'[10]Estructuras de Acero y Concreto'!$C$1:$L$65536,7,0)","v":14760.113797690046},null,null,{"$f":"VLOOKUP(C2284,'[10]Estructuras de Acero y Concreto'!$C$1:$L$65536,10,0)","v":3709}]
[null,261,"EC060SEU0S1-240-S1",{"$f":"VLOOKUP(C2285,[9]Resumen!$C$1:$J$65536,8,0)","v":"1 Poste de concreto (21/600) de suspensión (2°) Tipo SU1-21"},"Und",1,{"$f":"VLOOKUP(C2285,'[10]Estructuras de Acero y Concreto'!$C$1:$L$65536,7,0)","v":2636.1078437327128},null,null,{"$f":"VLOOKUP(C2285,'[10]Estructuras de Acero y Concreto'!$C$1:$L$65536,10,0)","v":4774}]
[null,262,"EA060SEU0S1-240-S2",{"$f":"VLOOKUP(C2286,[9]Resumen!$C$1:$J$65536,8,0)","v":"1 Poste autosoportable de acero (21/2500) de suspensión (25°) Tipo SU11-21"},"Und",0,{"$f":"VLOOKUP(C2286,'[10]Estructuras de Acero y Concreto'!$C$1:$L$65536,7,0)","v":10000.583977782444},null,null,{"$f":"VLOOKUP(C2286,'[10]Estructuras de Acero y Concreto'!$C$1:$L$65536,10,0)","v":2513}]
[null,263,"EA060SEU0S1-240-A1",{"$f":"VLOOKUP(C2287,[9]Resumen!$C$1:$J$65536,8,0)","v":"1 Poste autosoportable de acero (21/4350) de ángulo medio (50°) Tipo AU1-21"},"Und",0,{"$f":"VLOOKUP(C2287,'[10]Estructuras de Acero y Concreto'!$C$1:$L$65536,7,0)","v":14338.28255947081},null,null,{"$f":"VLOOKUP(C2287,'[10]Estructuras de Acero y Concreto'!$C$1:$L$65536,10,0)","v":3603}]
[null,264,"EA060SEU0S1-240-A2",{"$f":"VLOOKUP(C2288,[9]Resumen!$C$1:$J$65536,8,0)","v":"1 Poste autosoportable de acero (21/7000) de ángulo mayor y terminal (90°) Tipo ATU1-21"},"Und",0,{"$f":"VLOOKUP(C2288,'[10]Estructuras de Acero y Concreto'!$C$1:$L$65536,7,0)","v":19531.582237547253},null,null,{"$f":"VLOOKUP(C2288,'[10]Estructuras de Acero y Concreto'!$C$1:$L$65536,10,0)","v":4908}]
[null,265,"EC060SEU0D1-070-S1",{"$f":"VLOOKUP(C2289,[9]Resumen!$C$1:$J$65536,8,0)","v":"1 Poste de concreto (21/500) de suspensión (2°) Tipo SU2-21"},"Und",1,{"$f":"VLOOKUP(C2289,'[10]Estructuras de Acero y Concreto'!$C$1:$L$65536,7,0)","v":2675.335345120337},null,null,{"$f":"VLOOKUP(C2289,'[10]Estructuras de Acero y Concreto'!$C$1:$L$65536,10,0)","v":4812.5}]
[null,266,"EA060SEU0D1-070-S2",{"$f":"VLOOKUP(C2290,[9]Resumen!$C$1:$J$65536,8,0)","v":"1 Poste autosoportable de acero (21/1850) de suspensión (25°) Tipo SU21-21"},"Und",0,{"$f":"VLOOKUP(C2290,'[10]Estructuras de Acero y Concreto'!$C$1:$L$65536,7,0)","v":8225.7091452750956},null,null,{"$f":"VLOOKUP(C2290,'[10]Estructuras de Acero y Concreto'!$C$1:$L$65536,10,0)","v":2067}]
[null,267,"EA060SEU0D1-070-A1",{"$f":"VLOOKUP(C2291,[9]Resumen!$C$1:$J$65536,8,0)","v":"2 Postes autosoportables de acero (21/2150) de ángulo medio (50°) Tipo AU2-21"},"Und",0,{"$f":"VLOOKUP(C2291,'[10]Estructuras de Acero y Concreto'!$C$1:$L$65536,7,0)","v":18138.743243427132},null,null,{"$f":"VLOOKUP(C2291,'[10]Estructuras de Acero y Concreto'!$C$1:$L$65536,10,0)","v":4558}]
[null,268,"EA060SEU0D1-070-A2",{"$f":"VLOOKUP(C2292,[9]Resumen!$C$1:$J$65536,8,0)","v":"2 Postes autosoportables de acero (21/3450) de ángulo mayor y terminal (90°) Tipo ATU2-21"},"Und",0,{"$f":"VLOOKUP(C2292,'[10]Estructuras de Acero y Concreto'!$C$1:$L$65536,7,0)","v":24665.188815875685},null,null,{"$f":"VLOOKUP(C2292,'[10]Estructuras de Acero y Concreto'!$C$1:$L$65536,10,0)","v":6198}]
[null,269,"EC060SEU0D1-120-S1",{"$f":"VLOOKUP(C2293,[9]Resumen!$C$1:$J$65536,8,0)","v":"1 Poste de concreto (21/700) de suspensión (2°) Tipo SU2-21"},"Und",1,{"$f":"VLOOKUP(C2293,'[10]Estructuras de Acero y Concreto'!$C$1:$L$65536,7,0)","v":2910.7003534460841},null,null,{"$f":"VLOOKUP(C2293,'[10]Estructuras de Acero y Concreto'!$C$1:$L$65536,10,0)","v":5043.5}]
[null,270,"EA060SEU0D1-120-S2",{"$f":"VLOOKUP(C2294,[9]Resumen!$C$1:$J$65536,8,0)","v":"1 Poste autosoportable de acero (21/2600) de suspensión (25°) Tipo SU21-21"},"Und",0,{"$f":"VLOOKUP(C2294,'[10]Estructuras de Acero y Concreto'!$C$1:$L$65536,7,0)","v":10259.254076690466},null,null,{"$f":"VLOOKUP(C2294,'[10]Estructuras de Acero y Concreto'!$C$1:$L$65536,10,0)","v":2578}]
[null,271,"EA060SEU0D1-120-A1",{"$f":"VLOOKUP(C2295,[9]Resumen!$C$1:$J$65536,8,0)","v":"2 Postes autosoportables de acero (21/2850) de ángulo medio (50°) Tipo AU2-21"},"Und",0,{"$f":"VLOOKUP(C2295,'[10]Estructuras de Acero y Concreto'!$C$1:$L$65536,7,0)","v":21784.001868038642},null,null,{"$f":"VLOOKUP(C2295,'[10]Estructuras de Acero y Concreto'!$C$1:$L$65536,10,0)","v":5474}]
[null,272,"EA060SEU0D1-120-A2",{"$f":"VLOOKUP(C2296,[9]Resumen!$C$1:$J$65536,8,0)","v":"2 Postes autosoportables de acero (21/4550) de ángulo mayor y terminal (90°) Tipo ATU2-21"},"Und",0,{"$f":"VLOOKUP(C2296,'[10]Estructuras de Acero y Concreto'!$C$1:$L$65536,7,0)","v":29520.227595380093},null,null,{"$f":"VLOOKUP(C2296,'[10]Estructuras de Acero y Concreto'!$C$1:$L$65536,10,0)","v":7418}]
[null,273,"EC060SEU0D1-240-S1",{"$f":"VLOOKUP(C2297,[9]Resumen!$C$1:$J$65536,8,0)","v":"1 Poste de concreto (21/900) de suspensión (2°) Tipo SU2-21"},"Und",1,{"$f":"VLOOKUP(C2297,'[10]Estructuras de Acero y Concreto'!$C$1:$L$65536,7,0)","v":2820.4601186522154},null,null,{"$f":"VLOOKUP(C2297,'[10]Estructuras de Acero y Concreto'!$C$1:$L$65536,10,0)","v":4954.9333333333325}]
[null,274,"EA060SEU0D1-240-S2",{"$f":"VLOOKUP(C2298,[9]Resumen!$C$1:$J$65536,8,0)","v":"1 Poste autosoportable de acero (21/4200) de suspensión (25°) Tipo SU21-21"},"Und",0,{"$f":"VLOOKUP(C2298,'[10]Estructuras de Acero y Concreto'!$C$1:$L$65536,7,0)","v":14011.960280848383},null,null,{"$f":"VLOOKUP(C2298,'[10]Estructuras de Acero y Concreto'!$C$1:$L$65536,10,0)","v":3521}]
[null,275,"EA060SEU0D1-240-A1",{"$f":"VLOOKUP(C2299,[9]Resumen!$C$1:$J$65536,8,0)","v":"2 Postes autosoportables de acero (21/4350) de ángulo medio (50°) Tipo AU2-21"},"Und",0,{"$f":"VLOOKUP(C2299,'[10]Estructuras de Acero y Concreto'!$C$1:$L$65536,7,0)","v":28676.56511894162},null,null,{"$f":"VLOOKUP(C2299,'[10]Estructuras de Acero y Concreto'!$C$1:$L$65536,10,0)","v":7206}]
[null,276,"EA060SEU0D1-240-A2",{"$f":"VLOOKUP(C2300,[9]Resumen!$C$1:$J$65536,8,0)","v":"2 Postes autosoportables de acero (21/7000) de ángulo mayor y terminal (90°) Tipo ATU2-21"},"Und",0,{"$f":"VLOOKUP(C2300,'[10]Estructuras de Acero y Concreto'!$C$1:$L$65536,7,0)","v":39063.164475094505},null,null,{"$f":"VLOOKUP(C2300,'[10]Estructuras de Acero y Concreto'!$C$1:$L$65536,10,0)","v":9816}]
[null,277,"EC033COU0S0-035-S1",{"$f":"VLOOKUP(C2301,[9]Resumen!$C$1:$J$65536,8,0)","v":"1 Poste de concreto (15/300) de suspensión (3°) Tipo SU1-15"},"Und",1,{"$f":"VLOOKUP(C2301,'[10]Estructuras de Acero y Concreto'!$C$1:$L$65536,7,0)","v":517.82276880099016},null,null,{"$f":"VLOOKUP(C2301,'[10]Estructuras de Acero y Concreto'!$C$1:$L$65536,10,0)","v":2695}]
[null,278,"EA033COU0S0-035-S3",{"$f":"VLOOKUP(C2302,[9]Resumen!$C$1:$J$65536,8,0)","v":"1 Poste autosoportable de acero (15/600) de suspensión (30°) Tipo SU11-15"},"Und",0,{"$f":"VLOOKUP(C2302,'[10]Estructuras de Acero y Concreto'!$C$1:$L$65536,7,0)","v":2801.5961481730369},null,null,{"$f":"VLOOKUP(C2302,'[10]Estructuras de Acero y Concreto'!$C$1:$L$65536,10,0)","v":704}]
[null,279,"EA033COU0S0-035-A2",{"$f":"VLOOKUP(C2303,[9]Resumen!$C$1:$J$65536,8,0)","v":"1 Poste autosoportable de acero (15/850) de ángulo mayor (50°) Tipo AU12-15"},"Und",0,{"$f":"VLOOKUP(C2303,'[10]Estructuras de Acero y Concreto'!$C$1:$L$65536,7,0)","v":3513.9338051658965},null,null,{"$f":"VLOOKUP(C2303,'[10]Estructuras de Acero y Concreto'!$C$1:$L$65536,10,0)","v":883}]
[null,280,"EA033COU0S0-035-RT",{"$f":"VLOOKUP(C2304,[9]Resumen!$C$1:$J$65536,8,0)","v":"1 Poste autosoportable de acero (15/1300) de retención y terminal (90°) Tipo RTU1-15"},"Und",0,{"$f":"VLOOKUP(C2304,'[10]Estructuras de Acero y Concreto'!$C$1:$L$65536,7,0)","v":4628.2050004619914},null,null,{"$f":"VLOOKUP(C2304,'[10]Estructuras de Acero y Concreto'!$C$1:$L$65536,10,0)","v":1163}]
[null,281,"EC033COU0S0-050-S1",{"$f":"VLOOKUP(C2305,[9]Resumen!$C$1:$J$65536,8,0)","v":"1 Poste de concreto (15/300) de suspensión (3°) Tipo SU1-15"},"Und",1,{"$f":"VLOOKUP(C2305,'[10]Estructuras de Acero y Concreto'!$C$1:$L$65536,7,0)","v":517.82276880099016},null,null,{"$f":"VLOOKUP(C2305,'[10]Estructuras de Acero y Concreto'!$C$1:$L$65536,10,0)","v":2695}]
[null,282,"EA033COU0S0-050-S3",{"$f":"VLOOKUP(C2306,[9]Resumen!$C$1:$J$65536,8,0)","v":"1 Poste autosoportable de acero (15/800) de suspensión (30°) Tipo SU11-15"},"Und",0,{"$f":"VLOOKUP(C2306,'[10]Estructuras de Acero y Concreto'!$C$1:$L$65536,7,0)","v":3374.6499057538849},null,null,{"$f":"VLOOKUP(C2306,'[10]Estructuras de Acero y Concreto'!$C$1:$L$65536,10,0)","v":848}]
[null,283,"EA033COU0S0-050-A2",{"$f":"VLOOKUP(C2307,[9]Resumen!$C$1:$J$65536,8,0)","v":"1 Poste autosoportable de acero (15/1150) de ángulo mayor (50°) Tipo AU12-15"},"Und",0,{"$f":"VLOOKUP(C2307,'[10]Estructuras de Acero y Concreto'!$C$1:$L$65536,7,0)","v":4274.0259419571612},null,null,{"$f":"VLOOKUP(C2307,'[10]Estructuras de Acero y Concreto'!$C$1:$L$65536,10,0)","v":1074}]
[null,284,"EA033COU0S0-050-RT",{"$f":"VLOOKUP(C2308,[9]Resumen!$C$1:$J$65536,8,0)","v":"1 Poste autosoportable de acero (15/1750) de retención y terminal (90°) Tipo RTU1-15"},"Und",0,{"$f":"VLOOKUP(C2308,'[10]Estructuras de Acero y Concreto'!$C$1:$L$65536,7,0)","v":5615.1309162956741},null,null,{"$f":"VLOOKUP(C2308,'[10]Estructuras de Acero y Concreto'!$C$1:$L$65536,10,0)","v":1411}]
[null,285,"EC033COU0S0-070-S1",{"$f":"VLOOKUP(C2309,[9]Resumen!$C$1:$J$65536,8,0)","v":"1 Poste de concreto (15/300) de suspensión (3°) Tipo SU1-15"},"Und",1,{"$f":"VLOOKUP(C2309,'[10]Estructuras de Acero y Concreto'!$C$1:$L$65536,7,0)","v":517.82276880099016},null,null,{"$f":"VLOOKUP(C2309,'[10]Estructuras de Acero y Concreto'!$C$1:$L$65536,10,0)","v":2695}]
[null,286,"EA033COU0S0-070-S3",{"$f":"VLOOKUP(C2310,[9]Resumen!$C$1:$J$65536,8,0)","v":"1 Poste autosoportable de acero (15/950) de suspensión (30°) Tipo SU11-15"},"Und",0,{"$f":"VLOOKUP(C2310,'[10]Estructuras de Acero y Concreto'!$C$1:$L$65536,7,0)","v":3776.5834440571189},null,null,{"$f":"VLOOKUP(C2310,'[10]Estructuras de Acero y Concreto'!$C$1:$L$65536,10,0)","v":949}]
[null,287,"EA033COU0S0-070-A2",{"$f":"VLOOKUP(C2311,[9]Resumen!$C$1:$J$65536,8,0)","v":"1 Poste autosoportable de acero (15/1400) de ángulo mayor (50°) Tipo AU12-15"},"Und",0,{"$f":"VLOOKUP(C2311,'[10]Estructuras de Acero y Concreto'!$C$1:$L$65536,7,0)","v":4859.0183194876099},null,null,{"$f":"VLOOKUP(C2311,'[10]Estructuras de Acero y Concreto'!$C$1:$L$65536,10,0)","v":1221}]
[null,288,"EA033COU0S0-070-RT",{"$f":"VLOOKUP(C2312,[9]Resumen!$C$1:$J$65536,8,0)","v":"1 Poste autosoportable de acero (15/2150) de retención y terminal (90°) Tipo RTU1-15"},"Und",0,{"$f":"VLOOKUP(C2312,'[10]Estructuras de Acero y Concreto'!$C$1:$L$65536,7,0)","v":6418.997992902142},null,null,{"$f":"VLOOKUP(C2312,'[10]Estructuras de Acero y Concreto'!$C$1:$L$65536,10,0)","v":1613}]
[null,289,"EC033COU0S0-120-S1",{"$f":"VLOOKUP(C2313,[9]Resumen!$C$1:$J$65536,8,0)","v":"1 Poste de concreto (15/400) de suspensión (3°) Tipo SU1-15"},"Und",1,{"$f":"VLOOKUP(C2313,'[10]Estructuras de Acero y Concreto'!$C$1:$L$65536,7,0)","v":596.27777157623927},null,null,{"$f":"VLOOKUP(C2313,'[10]Estructuras de Acero y Concreto'!$C$1:$L$65536,10,0)","v":2772}]
[null,290,"EA033COU0S0-120-S3",{"$f":"VLOOKUP(C2314,[9]Resumen!$C$1:$J$65536,8,0)","v":"1 Poste autosoportable de acero (15/1500) de suspensión (30°) Tipo SU11-15"},"Und",0,{"$f":"VLOOKUP(C2314,'[10]Estructuras de Acero y Concreto'!$C$1:$L$65536,7,0)","v":5081.8725585468292},null,null,{"$f":"VLOOKUP(C2314,'[10]Estructuras de Acero y Concreto'!$C$1:$L$65536,10,0)","v":1277}]
[null,291,"EA033COU0S0-120-A2",{"$f":"VLOOKUP(C2315,[9]Resumen!$C$1:$J$65536,8,0)","v":"1 Poste autosoportable de acero (15/2150) de ángulo mayor (50°) Tipo AU12-15"},"Und",0,{"$f":"VLOOKUP(C2315,'[10]Estructuras de Acero y Concreto'!$C$1:$L$65536,7,0)","v":6418.997992902142},null,null,{"$f":"VLOOKUP(C2315,'[10]Estructuras de Acero y Concreto'!$C$1:$L$65536,10,0)","v":1613}]
[null,292,"EA033COU0S0-120-RT",{"$f":"VLOOKUP(C2316,[9]Resumen!$C$1:$J$65536,8,0)","v":"1 Poste autosoportable de acero (15/3450) de retención y terminal (90°) Tipo RTU1-15"},"Und",0,{"$f":"VLOOKUP(C2316,'[10]Estructuras de Acero y Concreto'!$C$1:$L$65536,7,0)","v":8731.1107231415372},null,null,{"$f":"VLOOKUP(C2316,'[10]Estructuras de Acero y Concreto'!$C$1:$L$65536,10,0)","v":2194}]
[null,293,"EC033COU0S0-150-S1",{"$f":"VLOOKUP(C2317,[9]Resumen!$C$1:$J$65536,8,0)","v":"1 Poste de concreto (15/500) de suspensión (3°) Tipo SU1-15"},"Und",1,{"$f":"VLOOKUP(C2317,'[10]Estructuras de Acero y Concreto'!$C$1:$L$65536,7,0)","v":674.73277435148839},null,null,{"$f":"VLOOKUP(C2317,'[10]Estructuras de Acero y Concreto'!$C$1:$L$65536,10,0)","v":2849}]
[null,294,"EA033COU0S0-150-S3",{"$f":"VLOOKUP(C2318,[9]Resumen!$C$1:$J$65536,8,0)","v":"1 Poste autosoportable de acero (15/1800) de suspensión (30°) Tipo SU11-15"},"Und",0,{"$f":"VLOOKUP(C2318,'[10]Estructuras de Acero y Concreto'!$C$1:$L$65536,7,0)","v":5718.5989558588826},null,null,{"$f":"VLOOKUP(C2318,'[10]Estructuras de Acero y Concreto'!$C$1:$L$65536,10,0)","v":1437}]
[null,295,"EA033COU0S0-150-A2",{"$f":"VLOOKUP(C2319,[9]Resumen!$C$1:$J$65536,8,0)","v":"1 Poste autosoportable de acero (15/2650) de ángulo mayor (50°) Tipo AU12-15"},"Und",0,{"$f":"VLOOKUP(C2319,'[10]Estructuras de Acero y Concreto'!$C$1:$L$65536,7,0)","v":7354.1898889542208},null,null,{"$f":"VLOOKUP(C2319,'[10]Estructuras de Acero y Concreto'!$C$1:$L$65536,10,0)","v":1848}]
[null,296,"EA033COU0S0-150-RT",{"$f":"VLOOKUP(C2320,[9]Resumen!$C$1:$J$65536,8,0)","v":"1 Poste autosoportable de acero (15/4200) de retención y terminal (90°) Tipo RTU1-15"},"Und",0,{"$f":"VLOOKUP(C2320,'[10]Estructuras de Acero y Concreto'!$C$1:$L$65536,7,0)","v":9920.9931781184368},null,null,{"$f":"VLOOKUP(C2320,'[10]Estructuras de Acero y Concreto'!$C$1:$L$65536,10,0)","v":2493}]
[null,297,"EC033COU0D0-035-S1",{"$f":"VLOOKUP(C2321,[9]Resumen!$C$1:$J$65536,8,0)","v":"1 Poste de concreto (15/400) de suspensión (3°) Tipo SU2-15"},"Und",1,{"$f":"VLOOKUP(C2321,'[10]Estructuras de Acero y Concreto'!$C$1:$L$65536,7,0)","v":596.27777157623927},null,null,{"$f":"VLOOKUP(C2321,'[10]Estructuras de Acero y Concreto'!$C$1:$L$65536,10,0)","v":2772}]
[null,298,"EA033COU0D0-035-S3",{"$f":"VLOOKUP(C2322,[9]Resumen!$C$1:$J$65536,8,0)","v":"2 Postes autosoportables de acero (15/600) de suspensión (30°) Tipo SU21-15"},"Und",0,{"$f":"VLOOKUP(C2322,'[10]Estructuras de Acero y Concreto'!$C$1:$L$65536,7,0)","v":5603.1922963460738},null,null,{"$f":"VLOOKUP(C2322,'[10]Estructuras de Acero y Concreto'!$C$1:$L$65536,10,0)","v":1408}]
[null,299,"EA033COU0D0-035-A2",{"$f":"VLOOKUP(C2323,[9]Resumen!$C$1:$J$65536,8,0)","v":"2 Postes autosoportables de acero (15/850) de ángulo mayor (50°) Tipo AU22-15"},"Und",0,{"$f":"VLOOKUP(C2323,'[10]Estructuras de Acero y Concreto'!$C$1:$L$65536,7,0)","v":7027.867610331793},null,null,{"$f":"VLOOKUP(C2323,'[10]Estructuras de Acero y Concreto'!$C$1:$L$65536,10,0)","v":1766}]
[null,300,"EA033COU0D0-035-RT",{"$f":"VLOOKUP(C2324,[9]Resumen!$C$1:$J$65536,8,0)","v":"2 Postes autosoportables de acero (15/1300) de retención y terminal (90°) Tipo RTU2-15"},"Und",0,{"$f":"VLOOKUP(C2324,'[10]Estructuras de Acero y Concreto'!$C$1:$L$65536,7,0)","v":9256.4100009239828},null,null,{"$f":"VLOOKUP(C2324,'[10]Estructuras de Acero y Concreto'!$C$1:$L$65536,10,0)","v":2326}]
[null,301,"EC033COU0D0-050-S1",{"$f":"VLOOKUP(C2325,[9]Resumen!$C$1:$J$65536,8,0)","v":"1 Poste de concreto (15/400) de suspensión (3°) Tipo SU2-15"},"Und",1,{"$f":"VLOOKUP(C2325,'[10]Estructuras de Acero y Concreto'!$C$1:$L$65536,7,0)","v":596.27777157623927},null,null,{"$f":"VLOOKUP(C2325,'[10]Estructuras de Acero y Concreto'!$C$1:$L$65536,10,0)","v":2772}]
[null,302,"EA033COU0D0-050-S3",{"$f":"VLOOKUP(C2326,[9]Resumen!$C$1:$J$65536,8,0)","v":"2 Postes autosoportables de acero (15/750) de suspensión (30°) Tipo SU21-15"},"Und",0,{"$f":"VLOOKUP(C2326,'[10]Estructuras de Acero y Concreto'!$C$1:$L$65536,7,0)","v":6478.6910926501478},null,null,{"$f":"VLOOKUP(C2326,'[10]Estructuras de Acero y Concreto'!$C$1:$L$65536,10,0)","v":1628}]
[null,303,"EA033COU0D0-050-A2",{"$f":"VLOOKUP(C2327,[9]Resumen!$C$1:$J$65536,8,0)","v":"2 Postes autosoportables de acero (15/1150) de ángulo mayor (50°) Tipo AU22-15"},"Und",0,{"$f":"VLOOKUP(C2327,'[10]Estructuras de Acero y Concreto'!$C$1:$L$65536,7,0)","v":8548.0518839143224},null,null,{"$f":"VLOOKUP(C2327,'[10]Estructuras de Acero y Concreto'!$C$1:$L$65536,10,0)","v":2148}]
[null,304,"EA033COU0D0-050-RT",{"$f":"VLOOKUP(C2328,[9]Resumen!$C$1:$J$65536,8,0)","v":"2 Postes autosoportables de acero (15/1750) de retención y terminal (90°) Tipo RTU2-15"},"Und",0,{"$f":"VLOOKUP(C2328,'[10]Estructuras de Acero y Concreto'!$C$1:$L$65536,7,0)","v":11230.261832591348},null,null,{"$f":"VLOOKUP(C2328,'[10]Estructuras de Acero y Concreto'!$C$1:$L$65536,10,0)","v":2822}]
[null,305,"EC033COU0D0-070-S1",{"$f":"VLOOKUP(C2329,[9]Resumen!$C$1:$J$65536,8,0)","v":"1 Poste de concreto (15/500) de suspensión (3°) Tipo SU2-15"},"Und",1,{"$f":"VLOOKUP(C2329,'[10]Estructuras de Acero y Concreto'!$C$1:$L$65536,7,0)","v":674.73277435148839},null,null,{"$f":"VLOOKUP(C2329,'[10]Estructuras de Acero y Concreto'!$C$1:$L$65536,10,0)","v":2849}]
[null,306,"EA033COU0D0-070-S3",{"$f":"VLOOKUP(C2330,[9]Resumen!$C$1:$J$65536,8,0)","v":"2 Postes autosoportables de acero (15/950) de suspensión (30°) Tipo SU21-15"},"Und",0,{"$f":"VLOOKUP(C2330,'[10]Estructuras de Acero y Concreto'!$C$1:$L$65536,7,0)","v":7553.1668881142377},null,null,{"$f":"VLOOKUP(C2330,'[10]Estructuras de Acero y Concreto'!$C$1:$L$65536,10,0)","v":1898}]
[null,307,"EA033COU0D0-070-A2",{"$f":"VLOOKUP(C2331,[9]Resumen!$C$1:$J$65536,8,0)","v":"2 Postes autosoportables de acero (15/1400) de ángulo mayor (50°) Tipo AU22-15"},"Und",0,{"$f":"VLOOKUP(C2331,'[10]Estructuras de Acero y Concreto'!$C$1:$L$65536,7,0)","v":9718.0366389752198},null,null,{"$f":"VLOOKUP(C2331,'[10]Estructuras de Acero y Concreto'!$C$1:$L$65536,10,0)","v":2442}]
[null,308,"EA033COU0D0-070-RT",{"$f":"VLOOKUP(C2332,[9]Resumen!$C$1:$J$65536,8,0)","v":"2 Postes autosoportables de acero (15/2150) de retención y terminal (90°) Tipo RTU2-15"},"Und",0,{"$f":"VLOOKUP(C2332,'[10]Estructuras de Acero y Concreto'!$C$1:$L$65536,7,0)","v":12837.995985804284},null,null,{"$f":"VLOOKUP(C2332,'[10]Estructuras de Acero y Concreto'!$C$1:$L$65536,10,0)","v":3226}]
[null,309,"EC033COU0D0-120-S1",{"$f":"VLOOKUP(C2333,[9]Resumen!$C$1:$J$65536,8,0)","v":"1 Poste de concreto (15/700) de suspensión (3°) Tipo SU2-15"},"Und",1,{"$f":"VLOOKUP(C2333,'[10]Estructuras de Acero y Concreto'!$C$1:$L$65536,7,0)","v":831.64277990198605},null,null,{"$f":"VLOOKUP(C2333,'[10]Estructuras de Acero y Concreto'!$C$1:$L$65536,10,0)","v":3003}]
[null,310,"EA033COU0D0-120-S3",{"$f":"VLOOKUP(C2334,[9]Resumen!$C$1:$J$65536,8,0)","v":"2 Postes autosoportables de acero (15/1450) de suspensión (30°) Tipo SU21-15"},"Und",0,{"$f":"VLOOKUP(C2334,'[10]Estructuras de Acero y Concreto'!$C$1:$L$65536,7,0)","v":9940.8908780344409},null,null,{"$f":"VLOOKUP(C2334,'[10]Estructuras de Acero y Concreto'!$C$1:$L$65536,10,0)","v":2498}]
[null,311,"EA033COU0D0-120-A2",{"$f":"VLOOKUP(C2335,[9]Resumen!$C$1:$J$65536,8,0)","v":"2 Postes autosoportables de acero (15/2150) de ángulo mayor (50°) Tipo AU22-15"},"Und",0,{"$f":"VLOOKUP(C2335,'[10]Estructuras de Acero y Concreto'!$C$1:$L$65536,7,0)","v":12837.995985804284},null,null,{"$f":"VLOOKUP(C2335,'[10]Estructuras de Acero y Concreto'!$C$1:$L$65536,10,0)","v":3226}]
[null,312,"EA033COU0D0-120-RT",{"$f":"VLOOKUP(C2336,[9]Resumen!$C$1:$J$65536,8,0)","v":"2 Postes autosoportables de acero (15/3450) de retención y terminal (90°) Tipo RTU2-15"},"Und",0,{"$f":"VLOOKUP(C2336,'[10]Estructuras de Acero y Concreto'!$C$1:$L$65536,7,0)","v":17462.221446283074},null,null,{"$f":"VLOOKUP(C2336,'[10]Estructuras de Acero y Concreto'!$C$1:$L$65536,10,0)","v":4388}]
[null,313,"EC033COU0D0-150-S1",{"$f":"VLOOKUP(C2337,[9]Resumen!$C$1:$J$65536,8,0)","v":"1 Poste de concreto (15/800) de suspensión (3°) Tipo SU2-15"},"Und",1,{"$f":"VLOOKUP(C2337,'[10]Estructuras de Acero y Concreto'!$C$1:$L$65536,7,0)","v":910.09778267723516},null,null,{"$f":"VLOOKUP(C2337,'[10]Estructuras de Acero y Concreto'!$C$1:$L$65536,10,0)","v":3080}]
[null,314,"EA033COU0D0-150-S3",{"$f":"VLOOKUP(C2338,[9]Resumen!$C$1:$J$65536,8,0)","v":"2 Postes autosoportables de acero (15/1700) de suspensión (30°) Tipo SU21-15"},"Und",0,{"$f":"VLOOKUP(C2338,'[10]Estructuras de Acero y Concreto'!$C$1:$L$65536,7,0)","v":11023.325753464933},null,null,{"$f":"VLOOKUP(C2338,'[10]Estructuras de Acero y Concreto'!$C$1:$L$65536,10,0)","v":2770}]
[null,315,"EA033COU0D0-150-A2",{"$f":"VLOOKUP(C2339,[9]Resumen!$C$1:$J$65536,8,0)","v":"2 Postes autosoportables de acero (15/2650) de ángulo mayor (50°) Tipo AU22-15"},"Und",0,{"$f":"VLOOKUP(C2339,'[10]Estructuras de Acero y Concreto'!$C$1:$L$65536,7,0)","v":14708.379777908442},null,null,{"$f":"VLOOKUP(C2339,'[10]Estructuras de Acero y Concreto'!$C$1:$L$65536,10,0)","v":3696}]
[null,316,"EA033COU0D0-150-RT",{"$f":"VLOOKUP(C2340,[9]Resumen!$C$1:$J$65536,8,0)","v":"2 Postes autosoportables de acero (15/4200) de retención y terminal (90°) Tipo RTU2-15"},"Und",0,{"$f":"VLOOKUP(C2340,'[10]Estructuras de Acero y Concreto'!$C$1:$L$65536,7,0)","v":19841.986356236874},null,null,{"$f":"VLOOKUP(C2340,'[10]Estructuras de Acero y Concreto'!$C$1:$L$65536,10,0)","v":4986}]
[null,317,"EC033SIU0S0-035-S1",{"$f":"VLOOKUP(C2341,[9]Resumen!$C$1:$J$65536,8,0)","v":"1 Poste de concreto (16/300) de suspensión (3°) Tipo SUS1-16"},"Und",1,{"$f":"VLOOKUP(C2341,'[10]Estructuras de Acero y Concreto'!$C$1:$L$65536,7,0)","v":831.64277990198605},null,null,{"$f":"VLOOKUP(C2341,'[10]Estructuras de Acero y Concreto'!$C$1:$L$65536,10,0)","v":3003}]
[null,318,"EA033SIU0S0-035-S3",{"$f":"VLOOKUP(C2342,[9]Resumen!$C$1:$J$65536,8,0)","v":"1 Poste autosoportable de acero (16/650) de suspensión (30°) Tipo SUS11-16"},"Und",0,{"$f":"VLOOKUP(C2342,'[10]Estructuras de Acero y Concreto'!$C$1:$L$65536,7,0)","v":3143.8365867282655},null,null,{"$f":"VLOOKUP(C2342,'[10]Estructuras de Acero y Concreto'!$C$1:$L$65536,10,0)","v":790}]
[null,319,"EA033SIU0S0-035-A2",{"$f":"VLOOKUP(C2343,[9]Resumen!$C$1:$J$65536,8,0)","v":"1 Poste autosoportable de acero (16/900) de ángulo mayor (50°) Tipo AUS1-16"},"Und",0,{"$f":"VLOOKUP(C2343,'[10]Estructuras de Acero y Concreto'!$C$1:$L$65536,7,0)","v":3888.0105635867285},null,null,{"$f":"VLOOKUP(C2343,'[10]Estructuras de Acero y Concreto'!$C$1:$L$65536,10,0)","v":977}]
[null,320,"EA033SIU0S0-035-RT",{"$f":"VLOOKUP(C2344,[9]Resumen!$C$1:$J$65536,8,0)","v":"1 Poste autosoportable de acero (16/1350) de retención y terminal (90°) Tipo RTUS1-16"},"Und",0,{"$f":"VLOOKUP(C2344,'[10]Estructuras de Acero y Concreto'!$C$1:$L$65536,7,0)","v":5057.9953186476268},null,null,{"$f":"VLOOKUP(C2344,'[10]Estructuras de Acero y Concreto'!$C$1:$L$65536,10,0)","v":1271}]
[null,321,"EC033SIU0S0-050-S1",{"$f":"VLOOKUP(C2345,[9]Resumen!$C$1:$J$65536,8,0)","v":"1 Poste de concreto (16/300) de suspensión (3°) Tipo SUS1-16"},"Und",{"$f":"IF(MID(C2345,1,2)=\"EA\",0,1)","v":1},{"$f":"VLOOKUP(C2345,'[10]Estructuras de Acero y Concreto'!$C$1:$L$65536,7,0)","v":831.64277990198605},null,null,{"$f":"VLOOKUP(C2345,'[10]Estructuras de Acero y Concreto'!$C$1:$L$65536,10,0)","v":3003}]
[null,322,"EA033SIU0S0-050-S3",{"$f":"VLOOKUP(C2346,[9]Resumen!$C$1:$J$65536,8,0)","v":"1 Poste autosoportable de acero (16/850) de suspensión (30°) Tipo SUS11-16"},"Und",0,{"$f":"VLOOKUP(C2346,'[10]Estructuras de Acero y Concreto'!$C$1:$L$65536,7,0)","v":3744.7471241915164},null,null,{"$f":"VLOOKUP(C2346,'[10]Estructuras de Acero y Concreto'!$C$1:$L$65536,10,0)","v":941}]
[null,{"$f":"1+B2346","v":323},"EA033SIU0S0-050-A2",{"$f":"VLOOKUP(C2347,[9]Resumen!$C$1:$J$65536,8,0)","v":"1 Poste autosoportable de acero (16/1150) de ángulo mayor (50°) Tipo AUS1-16"},"Und",0,{"$f":"VLOOKUP(C2347,'[10]Estructuras de Acero y Concreto'!$C$1:$L$65536,7,0)","v":4556.5732807643844},null,null,{"$f":"VLOOKUP(C2347,'[10]Estructuras de Acero y Concreto'!$C$1:$L$65536,10,0)","v":1145}]
[null,324,"EA033SIU0S0-050-RT",{"$f":"VLOOKUP(C2348,[9]Resumen!$C$1:$J$65536,8,0)","v":"1 Poste autosoportable de acero (16/1750) de retención y terminal (90°) Tipo RTUS1-16"},"Und",0,{"$f":"VLOOKUP(C2348,'[10]Estructuras de Acero y Concreto'!$C$1:$L$65536,7,0)","v":5989.2076747165056},null,null,{"$f":"VLOOKUP(C2348,'[10]Estructuras de Acero y Concreto'!$C$1:$L$65536,10,0)","v":1505}]
[null,325,"EC033SIU0S0-070-S1",{"$f":"VLOOKUP(C2349,[9]Resumen!$C$1:$J$65536,8,0)","v":"1 Poste de concreto (16/400) de suspensión (3°) Tipo SUS1-16"},"Und",1,{"$f":"VLOOKUP(C2349,'[10]Estructuras de Acero y Concreto'!$C$1:$L$65536,7,0)","v":910.09778267723516},null,null,{"$f":"VLOOKUP(C2349,'[10]Estructuras de Acero y Concreto'!$C$1:$L$65536,10,0)","v":3080}]
[null,326,"EA033SIU0S0-070-S3",{"$f":"VLOOKUP(C2350,[9]Resumen!$C$1:$J$65536,8,0)","v":"1 Poste autosoportable de acero (16/950) de suspensión (30°) Tipo SUS11-16"},"Und",0,{"$f":"VLOOKUP(C2350,'[10]Estructuras de Acero y Concreto'!$C$1:$L$65536,7,0)","v":4027.2944629987405},null,null,{"$f":"VLOOKUP(C2350,'[10]Estructuras de Acero y Concreto'!$C$1:$L$65536,10,0)","v":1012}]
[null,327,"EA033SIU0S0-070-A2",{"$f":"VLOOKUP(C2351,[9]Resumen!$C$1:$J$65536,8,0)","v":"1 Poste autosoportable de acero (16/1350) de ángulo mayor (50°) Tipo AUS1-16"},"Und",0,{"$f":"VLOOKUP(C2351,'[10]Estructuras de Acero y Concreto'!$C$1:$L$65536,7,0)","v":5057.9953186476268},null,null,{"$f":"VLOOKUP(C2351,'[10]Estructuras de Acero y Concreto'!$C$1:$L$65536,10,0)","v":1271}]
[null,328,"EA033SIU0S0-070-RT",{"$f":"VLOOKUP(C2352,[9]Resumen!$C$1:$J$65536,8,0)","v":"1 Poste autosoportable de acero (16/2100) de retención y terminal (90°) Tipo RTUS1-16"},"Und",0,{"$f":"VLOOKUP(C2352,'[10]Estructuras de Acero y Concreto'!$C$1:$L$65536,7,0)","v":6741.3407315413688},null,null,{"$f":"VLOOKUP(C2352,'[10]Estructuras de Acero y Concreto'!$C$1:$L$65536,10,0)","v":1694}]
[null,329,"EC033SIU0S0-120-S1",{"$f":"VLOOKUP(C2353,[9]Resumen!$C$1:$J$65536,8,0)","v":"1 Poste de concreto (16/500) de suspensión (3°) Tipo SUS1-16"},"Und",1,{"$f":"VLOOKUP(C2353,'[10]Estructuras de Acero y Concreto'!$C$1:$L$65536,7,0)","v":988.55278545248427},null,null,{"$f":"VLOOKUP(C2353,'[10]Estructuras de Acero y Concreto'!$C$1:$L$65536,10,0)","v":3157}]
[null,330,"EA033SIU0S0-120-S3",{"$f":"VLOOKUP(C2354,[9]Resumen!$C$1:$J$65536,8,0)","v":"1 Poste autosoportable de acero (16/1450) de suspensión (30°) Tipo SUS11-16"},"Und",0,{"$f":"VLOOKUP(C2354,'[10]Estructuras de Acero y Concreto'!$C$1:$L$65536,7,0)","v":5296.7677176396473},null,null,{"$f":"VLOOKUP(C2354,'[10]Estructuras de Acero y Concreto'!$C$1:$L$65536,10,0)","v":1331}]
[null,331,"EA033SIU0S0-120-A2",{"$f":"VLOOKUP(C2355,[9]Resumen!$C$1:$J$65536,8,0)","v":"1 Poste autosoportable de acero (16/2050) de ángulo mayor (50°) Tipo AUS1-16"},"Und",0,{"$f":"VLOOKUP(C2355,'[10]Estructuras de Acero y Concreto'!$C$1:$L$65536,7,0)","v":6637.8726919781602},null,null,{"$f":"VLOOKUP(C2355,'[10]Estructuras de Acero y Concreto'!$C$1:$L$65536,10,0)","v":1668}]
[null,332,"EA033SIU0S0-120-RT",{"$f":"VLOOKUP(C2356,[9]Resumen!$C$1:$J$65536,8,0)","v":"1 Poste autosoportable de acero (16/3200) de retención y terminal (90°) Tipo RTUS1-16"},"Und",0,{"$f":"VLOOKUP(C2356,'[10]Estructuras de Acero y Concreto'!$C$1:$L$65536,7,0)","v":8862.435542587149},null,null,{"$f":"VLOOKUP(C2356,'[10]Estructuras de Acero y Concreto'!$C$1:$L$65536,10,0)","v":2227}]
[null,333,"EC033SIU0S0-150-S1",{"$f":"VLOOKUP(C2357,[9]Resumen!$C$1:$J$65536,8,0)","v":"1 Poste de concreto (16/500) de suspensión (3°) Tipo SUS1-16"},"Und",1,{"$f":"VLOOKUP(C2357,'[10]Estructuras de Acero y Concreto'!$C$1:$L$65536,7,0)","v":988.55278545248427},null,null,{"$f":"VLOOKUP(C2357,'[10]Estructuras de Acero y Concreto'!$C$1:$L$65536,10,0)","v":3157}]
[null,334,"EA033SIU0S0-150-S3",{"$f":"VLOOKUP(C2358,[9]Resumen!$C$1:$J$65536,8,0)","v":"1 Poste autosoportable de acero (16/1700) de suspensión (30°) Tipo SUS11-16"},"Und",0,{"$f":"VLOOKUP(C2358,'[10]Estructuras de Acero y Concreto'!$C$1:$L$65536,7,0)","v":5877.7805551868969},null,null,{"$f":"VLOOKUP(C2358,'[10]Estructuras de Acero y Concreto'!$C$1:$L$65536,10,0)","v":1477}]
[null,335,"EA033SIU0S0-150-A2",{"$f":"VLOOKUP(C2359,[9]Resumen!$C$1:$J$65536,8,0)","v":"1 Poste autosoportable de acero (16/2400) de ángulo mayor (50°) Tipo AUS1-16"},"Und",0,{"$f":"VLOOKUP(C2359,'[10]Estructuras de Acero y Concreto'!$C$1:$L$65536,7,0)","v":7354.1898889542208},null,null,{"$f":"VLOOKUP(C2359,'[10]Estructuras de Acero y Concreto'!$C$1:$L$65536,10,0)","v":1848}]
[null,336,"EA033SIU0S0-150-RT",{"$f":"VLOOKUP(C2360,[9]Resumen!$C$1:$J$65536,8,0)","v":"1 Poste autosoportable de acero (16/3800) de retención y terminal (90°) Tipo RTUS1-16"},"Und",0,{"$f":"VLOOKUP(C2360,'[10]Estructuras de Acero y Concreto'!$C$1:$L$65536,7,0)","v":9913.0340981520367},null,null,{"$f":"VLOOKUP(C2360,'[10]Estructuras de Acero y Concreto'!$C$1:$L$65536,10,0)","v":2491}]
[null,337,"EC033SIU0S0-185-S1",{"$f":"VLOOKUP(C2361,[9]Resumen!$C$1:$J$65536,8,0)","v":"1 Poste de concreto (16/600) de suspensión (3°) Tipo SUS1-16"},"Und",1,{"$f":"VLOOKUP(C2361,'[10]Estructuras de Acero y Concreto'!$C$1:$L$65536,7,0)","v":1067.0077882277328},null,null,{"$f":"VLOOKUP(C2361,'[10]Estructuras de Acero y Concreto'!$C$1:$L$65536,10,0)","v":3234}]
[null,338,"EA033SIU0S0-185-S3",{"$f":"VLOOKUP(C2362,[9]Resumen!$C$1:$J$65536,8,0)","v":"1 Poste autosoportable de acero (16/1950) de suspensión (30°) Tipo SUS11-16"},"Und",0,{"$f":"VLOOKUP(C2362,'[10]Estructuras de Acero y Concreto'!$C$1:$L$65536,7,0)","v":6422.977532885342},null,null,{"$f":"VLOOKUP(C2362,'[10]Estructuras de Acero y Concreto'!$C$1:$L$65536,10,0)","v":1614}]
[null,339,"EA033SIU0S0-185-A2",{"$f":"VLOOKUP(C2363,[9]Resumen!$C$1:$J$65536,8,0)","v":"1 Poste autosoportable de acero (16/2850) de ángulo mayor (50°) Tipo AUS1-16"},"Und",0,{"$f":"VLOOKUP(C2363,'[10]Estructuras de Acero y Concreto'!$C$1:$L$65536,7,0)","v":8221.7296052918955},null,null,{"$f":"VLOOKUP(C2363,'[10]Estructuras de Acero y Concreto'!$C$1:$L$65536,10,0)","v":2066}]
[null,340,"EA033SIU0S0-185-RT",{"$f":"VLOOKUP(C2364,[9]Resumen!$C$1:$J$65536,8,0)","v":"1 Poste autosoportable de acero (16/4450) de retención y terminal (90°) Tipo RTUS1-16"},"Und",0,{"$f":"VLOOKUP(C2364,'[10]Estructuras de Acero y Concreto'!$C$1:$L$65536,7,0)","v":10983.530353632927},null,null,{"$f":"VLOOKUP(C2364,'[10]Estructuras de Acero y Concreto'!$C$1:$L$65536,10,0)","v":2760}]
[null,341,"EC033SIU0S0-300-S1",{"$f":"VLOOKUP(C2365,[9]Resumen!$C$1:$J$65536,8,0)","v":"1 Poste de concreto (16/700) de suspensión (3°) Tipo SUS1-16"},"Und",1,{"$f":"VLOOKUP(C2365,'[10]Estructuras de Acero y Concreto'!$C$1:$L$65536,7,0)","v":1145.4627910029819},null,null,{"$f":"VLOOKUP(C2365,'[10]Estructuras de Acero y Concreto'!$C$1:$L$65536,10,0)","v":3311}]
[null,342,"EA033SIU0S0-300-S3",{"$f":"VLOOKUP(C2366,[9]Resumen!$C$1:$J$65536,8,0)","v":"1 Poste autosoportable de acero (16/2800) de suspensión (30°) Tipo SUS11-16"},"Und",0,{"$f":"VLOOKUP(C2366,'[10]Estructuras de Acero y Concreto'!$C$1:$L$65536,7,0)","v":8126.2206456950862},null,null,{"$f":"VLOOKUP(C2366,'[10]Estructuras de Acero y Concreto'!$C$1:$L$65536,10,0)","v":2042}]
[null,343,"EA033SIU0S0-300-A2",{"$f":"VLOOKUP(C2367,[9]Resumen!$C$1:$J$65536,8,0)","v":"1 Poste autosoportable de acero (16/4150) de ángulo mayor (50°) Tipo AUS1-16"},"Und",0,{"$f":"VLOOKUP(C2367,'[10]Estructuras de Acero y Concreto'!$C$1:$L$65536,7,0)","v":10494.046935699285},null,null,{"$f":"VLOOKUP(C2367,'[10]Estructuras de Acero y Concreto'!$C$1:$L$65536,10,0)","v":2637}]
[null,344,"EA033SIU0S0-300-RT",{"$f":"VLOOKUP(C2368,[9]Resumen!$C$1:$J$65536,8,0)","v":"1 Poste autosoportable de acero (16/6600) de retención y terminal (90°) Tipo RTUS1-16"},"Und",0,{"$f":"VLOOKUP(C2368,'[10]Estructuras de Acero y Concreto'!$C$1:$L$65536,7,0)","v":14191.0395800924},null,null,{"$f":"VLOOKUP(C2368,'[10]Estructuras de Acero y Concreto'!$C$1:$L$65536,10,0)","v":3566}]
[null,345,"EC033SIU0D0-035-S1",{"$f":"VLOOKUP(C2369,[9]Resumen!$C$1:$J$65536,8,0)","v":"1 Poste de concreto (16/500) de suspensión (3°) Tipo SUS2-16"},"Und",1,{"$f":"VLOOKUP(C2369,'[10]Estructuras de Acero y Concreto'!$C$1:$L$65536,7,0)","v":988.55278545248427},null,null,{"$f":"VLOOKUP(C2369,'[10]Estructuras de Acero y Concreto'!$C$1:$L$65536,10,0)","v":3157}]
[null,346,"EA033SIU0D0-035-S3",{"$f":"VLOOKUP(C2370,[9]Resumen!$C$1:$J$65536,8,0)","v":"2 Postes autosoportables de acero (16/650) de suspensión (30°) Tipo SUS21-16"},"Und",0,{"$f":"VLOOKUP(C2370,'[10]Estructuras de Acero y Concreto'!$C$1:$L$65536,7,0)","v":6287.673173456531},null,null,{"$f":"VLOOKUP(C2370,'[10]Estructuras de Acero y Concreto'!$C$1:$L$65536,10,0)","v":1580}]
[null,347,"EA033SIU0D0-035-A2",{"$f":"VLOOKUP(C2371,[9]Resumen!$C$1:$J$65536,8,0)","v":"2 Postes autosoportables de acero (16/900) de ángulo mayor (50°) Tipo AUS2-16"},"Und",0,{"$f":"VLOOKUP(C2371,'[10]Estructuras de Acero y Concreto'!$C$1:$L$65536,7,0)","v":7776.021127173457},null,null,{"$f":"VLOOKUP(C2371,'[10]Estructuras de Acero y Concreto'!$C$1:$L$65536,10,0)","v":1954}]
[null,348,"EA033SIU0D0-035-RT",{"$f":"VLOOKUP(C2372,[9]Resumen!$C$1:$J$65536,8,0)","v":"2 Postes autosoportables de acero (16/1350) de retención y terminal (90°) Tipo RTUS2-16"},"Und",0,{"$f":"VLOOKUP(C2372,'[10]Estructuras de Acero y Concreto'!$C$1:$L$65536,7,0)","v":10115.990637295254},null,null,{"$f":"VLOOKUP(C2372,'[10]Estructuras de Acero y Concreto'!$C$1:$L$65536,10,0)","v":2542}]
[null,349,"EC033SIU0D0-050-S1",{"$f":"VLOOKUP(C2373,[9]Resumen!$C$1:$J$65536,8,0)","v":"1 Poste de concreto (16/500) de suspensión (3°) Tipo SUS2-16"},"Und",1,{"$f":"VLOOKUP(C2373,'[10]Estructuras de Acero y Concreto'!$C$1:$L$65536,7,0)","v":988.55278545248427},null,null,{"$f":"VLOOKUP(C2373,'[10]Estructuras de Acero y Concreto'!$C$1:$L$65536,10,0)","v":3157}]
[null,350,"EA033SIU0D0-050-S3",{"$f":"VLOOKUP(C2374,[9]Resumen!$C$1:$J$65536,8,0)","v":"2 Postes autosoportables de acero (16/800) de suspensión (30°) Tipo SUS21-16"},"Und",0,{"$f":"VLOOKUP(C2374,'[10]Estructuras de Acero y Concreto'!$C$1:$L$65536,7,0)","v":7202.9673695926085},null,null,{"$f":"VLOOKUP(C2374,'[10]Estructuras de Acero y Concreto'!$C$1:$L$65536,10,0)","v":1810}]
[null,351,"EA033SIU0D0-050-A2",{"$f":"VLOOKUP(C2375,[9]Resumen!$C$1:$J$65536,8,0)","v":"2 Postes autosoportables de acero (16/1150) de ángulo mayor (50°) Tipo AUS2-16"},"Und",0,{"$f":"VLOOKUP(C2375,'[10]Estructuras de Acero y Concreto'!$C$1:$L$65536,7,0)","v":9113.1465615287689},null,null,{"$f":"VLOOKUP(C2375,'[10]Estructuras de Acero y Concreto'!$C$1:$L$65536,10,0)","v":2290}]
[null,352,"EA033SIU0D0-050-RT",{"$f":"VLOOKUP(C2376,[9]Resumen!$C$1:$J$65536,8,0)","v":"2 Postes autosoportables de acero (16/1750) de retención y terminal (90°) Tipo RTUS2-16"},"Und",0,{"$f":"VLOOKUP(C2376,'[10]Estructuras de Acero y Concreto'!$C$1:$L$65536,7,0)","v":11978.415349433011},null,null,{"$f":"VLOOKUP(C2376,'[10]Estructuras de Acero y Concreto'!$C$1:$L$65536,10,0)","v":3010}]
[null,353,"EC033SIU0D0-070-S1",{"$f":"VLOOKUP(C2377,[9]Resumen!$C$1:$J$65536,8,0)","v":"1 Poste de concreto (16/600) de suspensión (3°) Tipo SUS2-16"},"Und",1,{"$f":"VLOOKUP(C2377,'[10]Estructuras de Acero y Concreto'!$C$1:$L$65536,7,0)","v":1067.0077882277328},null,null,{"$f":"VLOOKUP(C2377,'[10]Estructuras de Acero y Concreto'!$C$1:$L$65536,10,0)","v":3234}]
[null,354,"EA033SIU0D0-070-S3",{"$f":"VLOOKUP(C2378,[9]Resumen!$C$1:$J$65536,8,0)","v":"2 Postes autosoportables de acero (16/950) de suspensión (30°) Tipo SUS21-16"},"Und",0,{"$f":"VLOOKUP(C2378,'[10]Estructuras de Acero y Concreto'!$C$1:$L$65536,7,0)","v":8054.5889259974811},null,null,{"$f":"VLOOKUP(C2378,'[10]Estructuras de Acero y Concreto'!$C$1:$L$65536,10,0)","v":2024}]
[null,355,"EA033SIU0D0-070-A2",{"$f":"VLOOKUP(C2379,[9]Resumen!$C$1:$J$65536,8,0)","v":"2 Postes autosoportables de acero (16/1350) de ángulo mayor (50°) Tipo AUS2-16"},"Und",0,{"$f":"VLOOKUP(C2379,'[10]Estructuras de Acero y Concreto'!$C$1:$L$65536,7,0)","v":10115.990637295254},null,null,{"$f":"VLOOKUP(C2379,'[10]Estructuras de Acero y Concreto'!$C$1:$L$65536,10,0)","v":2542}]
[null,356,"EA033SIU0D0-070-RT",{"$f":"VLOOKUP(C2380,[9]Resumen!$C$1:$J$65536,8,0)","v":"2 Postes autosoportables de acero (16/2100) de retención y terminal (90°) Tipo RTUS2-16"},"Und",0,{"$f":"VLOOKUP(C2380,'[10]Estructuras de Acero y Concreto'!$C$1:$L$65536,7,0)","v":13482.681463082738},null,null,{"$f":"VLOOKUP(C2380,'[10]Estructuras de Acero y Concreto'!$C$1:$L$65536,10,0)","v":3388}]
[null,357,"EC033SIU0D0-120-S1",{"$f":"VLOOKUP(C2381,[9]Resumen!$C$1:$J$65536,8,0)","v":"1 Poste de concreto (16/800) de suspensión (3°) Tipo SUS2-16"},"Und",1,{"$f":"VLOOKUP(C2381,'[10]Estructuras de Acero y Concreto'!$C$1:$L$65536,7,0)","v":1223.917793778231},null,null,{"$f":"VLOOKUP(C2381,'[10]Estructuras de Acero y Concreto'!$C$1:$L$65536,10,0)","v":3388}]
[null,358,"EA033SIU0D0-120-S3",{"$f":"VLOOKUP(C2382,[9]Resumen!$C$1:$J$65536,8,0)","v":"2 Postes autosoportables de acero (16/1400) de suspensión (30°) Tipo SUS21-16"},"Und",0,{"$f":"VLOOKUP(C2382,'[10]Estructuras de Acero y Concreto'!$C$1:$L$65536,7,0)","v":10354.763036287273},null,null,{"$f":"VLOOKUP(C2382,'[10]Estructuras de Acero y Concreto'!$C$1:$L$65536,10,0)","v":2602}]
[null,359,"EA033SIU0D0-120-A2",{"$f":"VLOOKUP(C2383,[9]Resumen!$C$1:$J$65536,8,0)","v":"2 Postes autosoportables de acero (16/2050) de ángulo mayor (50°) Tipo AUS2-16"},"Und",0,{"$f":"VLOOKUP(C2383,'[10]Estructuras de Acero y Concreto'!$C$1:$L$65536,7,0)","v":13275.74538395632},null,null,{"$f":"VLOOKUP(C2383,'[10]Estructuras de Acero y Concreto'!$C$1:$L$65536,10,0)","v":3336}]
[null,360,"EA033SIU0D0-120-RT",{"$f":"VLOOKUP(C2384,[9]Resumen!$C$1:$J$65536,8,0)","v":"2 Postes autosoportables de acero (16/3200) de retención y terminal (90°) Tipo RTUS2-16"},"Und",0,{"$f":"VLOOKUP(C2384,'[10]Estructuras de Acero y Concreto'!$C$1:$L$65536,7,0)","v":17724.871085174298},null,null,{"$f":"VLOOKUP(C2384,'[10]Estructuras de Acero y Concreto'!$C$1:$L$65536,10,0)","v":4454}]
[null,361,"EC033SIU0D0-150-S1",{"$f":"VLOOKUP(C2385,[9]Resumen!$C$1:$J$65536,8,0)","v":"1 Poste de concreto (16/900) de suspensión (3°) Tipo SUS2-16"},"Und",1,{"$f":"VLOOKUP(C2385,'[10]Estructuras de Acero y Concreto'!$C$1:$L$65536,7,0)","v":1302.3727965534802},null,null,{"$f":"VLOOKUP(C2385,'[10]Estructuras de Acero y Concreto'!$C$1:$L$65536,10,0)","v":3465}]
[null,362,"EA033SIU0D0-150-S3",{"$f":"VLOOKUP(C2386,[9]Resumen!$C$1:$J$65536,8,0)","v":"2 Postes autosoportables de acero (16/1600) de suspensión (30°) Tipo SUS21-16"},"Und",0,{"$f":"VLOOKUP(C2386,'[10]Estructuras de Acero y Concreto'!$C$1:$L$65536,7,0)","v":11293.934472322555},null,null,{"$f":"VLOOKUP(C2386,'[10]Estructuras de Acero y Concreto'!$C$1:$L$65536,10,0)","v":2838}]
[null,363,"EA033SIU0D0-150-A2",{"$f":"VLOOKUP(C2387,[9]Resumen!$C$1:$J$65536,8,0)","v":"2 Postes autosoportables de acero (16/2400) de ángulo mayor (50°) Tipo AUS2-16"},"Und",0,{"$f":"VLOOKUP(C2387,'[10]Estructuras de Acero y Concreto'!$C$1:$L$65536,7,0)","v":14708.379777908442},null,null,{"$f":"VLOOKUP(C2387,'[10]Estructuras de Acero y Concreto'!$C$1:$L$65536,10,0)","v":3696}]
[null,364,"EA033SIU0D0-150-RT",{"$f":"VLOOKUP(C2388,[9]Resumen!$C$1:$J$65536,8,0)","v":"2 Postes autosoportables de acero (16/3800) de retención y terminal (90°) Tipo RTUS2-16"},"Und",0,{"$f":"VLOOKUP(C2388,'[10]Estructuras de Acero y Concreto'!$C$1:$L$65536,7,0)","v":19826.068196304073},null,null,{"$f":"VLOOKUP(C2388,'[10]Estructuras de Acero y Concreto'!$C$1:$L$65536,10,0)","v":4982}]
[null,365,"EC033SIU0D0-185-S1",{"$f":"VLOOKUP(C2389,[9]Resumen!$C$1:$J$65536,8,0)","v":"1 Poste de concreto (16/1000) de suspensión (3°) Tipo SUS2-16"},"Und",1,{"$f":"VLOOKUP(C2389,'[10]Estructuras de Acero y Concreto'!$C$1:$L$65536,7,0)","v":1380.8277993287288},null,null,{"$f":"VLOOKUP(C2389,'[10]Estructuras de Acero y Concreto'!$C$1:$L$65536,10,0)","v":3542}]
[null,366,"EA033SIU0D0-185-S3",{"$f":"VLOOKUP(C2390,[9]Resumen!$C$1:$J$65536,8,0)","v":"2 Postes autosoportables de acero (16/1900) de suspensión (30°) Tipo SUS21-16"},"Und",0,{"$f":"VLOOKUP(C2390,'[10]Estructuras de Acero y Concreto'!$C$1:$L$65536,7,0)","v":12631.059906677867},null,null,{"$f":"VLOOKUP(C2390,'[10]Estructuras de Acero y Concreto'!$C$1:$L$65536,10,0)","v":3174}]
[null,367,"EA033SIU0D0-185-A2",{"$f":"VLOOKUP(C2391,[9]Resumen!$C$1:$J$65536,8,0)","v":"2 Postes autosoportables de acero (16/2850) de ángulo mayor (50°) Tipo AUS2-16"},"Und",0,{"$f":"VLOOKUP(C2391,'[10]Estructuras de Acero y Concreto'!$C$1:$L$65536,7,0)","v":16443.459210583791},null,null,{"$f":"VLOOKUP(C2391,'[10]Estructuras de Acero y Concreto'!$C$1:$L$65536,10,0)","v":4132}]
[null,368,"EA033SIU0D0-185-RT",{"$f":"VLOOKUP(C2392,[9]Resumen!$C$1:$J$65536,8,0)","v":"2 Postes autosoportables de acero (16/4450) de retención y terminal (90°) Tipo RTUS2-16"},"Und",0,{"$f":"VLOOKUP(C2392,'[10]Estructuras de Acero y Concreto'!$C$1:$L$65536,7,0)","v":21967.060707265853},null,null,{"$f":"VLOOKUP(C2392,'[10]Estructuras de Acero y Concreto'!$C$1:$L$65536,10,0)","v":5520}]
[null,369,"EC033SEU0S0-035-S1",{"$f":"VLOOKUP(C2393,[9]Resumen!$C$1:$J$65536,8,0)","v":"1 Poste de concreto (16/300) de suspensión (3°) Tipo SUS1-16"},"Und",1,{"$f":"VLOOKUP(C2393,'[10]Estructuras de Acero y Concreto'!$C$1:$L$65536,7,0)","v":831.64277990198605},null,null,{"$f":"VLOOKUP(C2393,'[10]Estructuras de Acero y Concreto'!$C$1:$L$65536,10,0)","v":3003}]
[null,370,"EA033SEU0S0-035-S3",{"$f":"VLOOKUP(C2394,[9]Resumen!$C$1:$J$65536,8,0)","v":"1 Poste autosoportable de acero (16/600) de suspensión (30°) Tipo SUS11-16"},"Und",0,{"$f":"VLOOKUP(C2394,'[10]Estructuras de Acero y Concreto'!$C$1:$L$65536,7,0)","v":2984.6549874002521},null,null,{"$f":"VLOOKUP(C2394,'[10]Estructuras de Acero y Concreto'!$C$1:$L$65536,10,0)","v":750}]
[null,371,"EA033SEU0S0-035-A2",{"$f":"VLOOKUP(C2395,[9]Resumen!$C$1:$J$65536,8,0)","v":"1 Poste autosoportable de acero (16/850) de ángulo mayor (50°) Tipo AUS1-16"},"Und",0,{"$f":"VLOOKUP(C2395,'[10]Estructuras de Acero y Concreto'!$C$1:$L$65536,7,0)","v":3744.7471241915164},null,null,{"$f":"VLOOKUP(C2395,'[10]Estructuras de Acero y Concreto'!$C$1:$L$65536,10,0)","v":941}]
[null,372,"EA033SEU0S0-035-RT",{"$f":"VLOOKUP(C2396,[9]Resumen!$C$1:$J$65536,8,0)","v":"1 Poste autosoportable de acero (16/1250) de retención y terminal (90°) Tipo RTUS1-16"},"Und",0,{"$f":"VLOOKUP(C2396,'[10]Estructuras de Acero y Concreto'!$C$1:$L$65536,7,0)","v":4811.2638396892062},null,null,{"$f":"VLOOKUP(C2396,'[10]Estructuras de Acero y Concreto'!$C$1:$L$65536,10,0)","v":1209}]
[null,373,"EC033SEU0S0-050-S1",{"$f":"VLOOKUP(C2397,[9]Resumen!$C$1:$J$65536,8,0)","v":"1 Poste de concreto (16/300) de suspensión (3°) Tipo SUS1-16"},"Und",1,{"$f":"VLOOKUP(C2397,'[10]Estructuras de Acero y Concreto'!$C$1:$L$65536,7,0)","v":831.64277990198605},null,null,{"$f":"VLOOKUP(C2397,'[10]Estructuras de Acero y Concreto'!$C$1:$L$65536,10,0)","v":3003}]
[null,374,"EA033SEU0S0-050-S3",{"$f":"VLOOKUP(C2398,[9]Resumen!$C$1:$J$65536,8,0)","v":"1 Poste autosoportable de acero (16/800) de suspensión (30°) Tipo SUS11-16"},"Und",0,{"$f":"VLOOKUP(C2398,'[10]Estructuras de Acero y Concreto'!$C$1:$L$65536,7,0)","v":3601.4836847963043},null,null,{"$f":"VLOOKUP(C2398,'[10]Estructuras de Acero y Concreto'!$C$1:$L$65536,10,0)","v":905}]
[null,375,"EA033SEU0S0-050-A2",{"$f":"VLOOKUP(C2399,[9]Resumen!$C$1:$J$65536,8,0)","v":"1 Poste autosoportable de acero (16/1100) de ángulo mayor (50°) Tipo AUS1-16"},"Und",0,{"$f":"VLOOKUP(C2399,'[10]Estructuras de Acero y Concreto'!$C$1:$L$65536,7,0)","v":4429.2280013019745},null,null,{"$f":"VLOOKUP(C2399,'[10]Estructuras de Acero y Concreto'!$C$1:$L$65536,10,0)","v":1113}]
[null,376,"EA033SEU0S0-050-RT",{"$f":"VLOOKUP(C2400,[9]Resumen!$C$1:$J$65536,8,0)","v":"1 Poste autosoportable de acero (16/1700) de retención y terminal (90°) Tipo RTUS1-16"},"Und",0,{"$f":"VLOOKUP(C2400,'[10]Estructuras de Acero y Concreto'!$C$1:$L$65536,7,0)","v":5877.7805551868969},null,null,{"$f":"VLOOKUP(C2400,'[10]Estructuras de Acero y Concreto'!$C$1:$L$65536,10,0)","v":1477}]
[null,377,"EC033SEU0S0-070-S1",{"$f":"VLOOKUP(C2401,[9]Resumen!$C$1:$J$65536,8,0)","v":"1 Poste de concreto (16/300) de suspensión (3°) Tipo SUS1-16"},"Und",1,{"$f":"VLOOKUP(C2401,'[10]Estructuras de Acero y Concreto'!$C$1:$L$65536,7,0)","v":831.64277990198605},null,null,{"$f":"VLOOKUP(C2401,'[10]Estructuras de Acero y Concreto'!$C$1:$L$65536,10,0)","v":3003}]
[null,378,"EA033SEU0S0-070-S3",{"$f":"VLOOKUP(C2402,[9]Resumen!$C$1:$J$65536,8,0)","v":"1 Poste autosoportable de acero (16/950) de suspensión (30°) Tipo SUS11-16"},"Und",0,{"$f":"VLOOKUP(C2402,'[10]Estructuras de Acero y Concreto'!$C$1:$L$65536,7,0)","v":4027.2944629987405},null,null,{"$f":"VLOOKUP(C2402,'[10]Estructuras de Acero y Concreto'!$C$1:$L$65536,10,0)","v":1012}]
[null,379,"EA033SEU0S0-070-A2",{"$f":"VLOOKUP(C2403,[9]Resumen!$C$1:$J$65536,8,0)","v":"1 Poste autosoportable de acero (16/1350) de ángulo mayor (50°) Tipo AUS1-16"},"Und",0,{"$f":"VLOOKUP(C2403,'[10]Estructuras de Acero y Concreto'!$C$1:$L$65536,7,0)","v":5057.9953186476268},null,null,{"$f":"VLOOKUP(C2403,'[10]Estructuras de Acero y Concreto'!$C$1:$L$65536,10,0)","v":1271}]
[null,380,"EA033SEU0S0-070-RT",{"$f":"VLOOKUP(C2404,[9]Resumen!$C$1:$J$65536,8,0)","v":"1 Poste autosoportable de acero (16/2100) de retención y terminal (90°) Tipo RTUS1-16"},"Und",0,{"$f":"VLOOKUP(C2404,'[10]Estructuras de Acero y Concreto'!$C$1:$L$65536,7,0)","v":6741.3407315413688},null,null,{"$f":"VLOOKUP(C2404,'[10]Estructuras de Acero y Concreto'!$C$1:$L$65536,10,0)","v":1694}]
[null,381,"EC033SEU0S0-120-S1",{"$f":"VLOOKUP(C2405,[9]Resumen!$C$1:$J$65536,8,0)","v":"1 Poste de concreto (16/400) de suspensión (3°) Tipo SUS1-16"},"Und",1,{"$f":"VLOOKUP(C2405,'[10]Estructuras de Acero y Concreto'!$C$1:$L$65536,7,0)","v":910.09778267723516},null,null,{"$f":"VLOOKUP(C2405,'[10]Estructuras de Acero y Concreto'!$C$1:$L$65536,10,0)","v":3080}]
[null,382,"EA033SEU0S0-120-S3",{"$f":"VLOOKUP(C2406,[9]Resumen!$C$1:$J$65536,8,0)","v":"1 Poste autosoportable de acero (16/1450) de suspensión (30°) Tipo SUS11-16"},"Und",0,{"$f":"VLOOKUP(C2406,'[10]Estructuras de Acero y Concreto'!$C$1:$L$65536,7,0)","v":5296.7677176396473},null,null,{"$f":"VLOOKUP(C2406,'[10]Estructuras de Acero y Concreto'!$C$1:$L$65536,10,0)","v":1331}]
[null,383,"EA033SEU0S0-120-A2",{"$f":"VLOOKUP(C2407,[9]Resumen!$C$1:$J$65536,8,0)","v":"1 Poste autosoportable de acero (16/2100) de ángulo mayor (50°) Tipo AUS1-16"},"Und",0,{"$f":"VLOOKUP(C2407,'[10]Estructuras de Acero y Concreto'!$C$1:$L$65536,7,0)","v":6741.3407315413688},null,null,{"$f":"VLOOKUP(C2407,'[10]Estructuras de Acero y Concreto'!$C$1:$L$65536,10,0)","v":1694}]
[null,384,"EA033SEU0S0-120-RT",{"$f":"VLOOKUP(C2408,[9]Resumen!$C$1:$J$65536,8,0)","v":"1 Poste autosoportable de acero (16/3350) de retención y terminal (90°) Tipo RTUS1-16"},"Und",0,{"$f":"VLOOKUP(C2408,'[10]Estructuras de Acero y Concreto'!$C$1:$L$65536,7,0)","v":9133.0442614447711},null,null,{"$f":"VLOOKUP(C2408,'[10]Estructuras de Acero y Concreto'!$C$1:$L$65536,10,0)","v":2295}]
[null,385,"EC033SEU0S0-150-S1",{"$f":"VLOOKUP(C2409,[9]Resumen!$C$1:$J$65536,8,0)","v":"1 Poste de concreto (16/500) de suspensión (3°) Tipo SUS1-16"},"Und",{"$f":"IF(MID(C2409,1,2)=\"EA\",0,1)","v":1},{"$f":"VLOOKUP(C2409,'[10]Estructuras de Acero y Concreto'!$C$1:$L$65536,7,0)","v":988.55278545248427},null,null,{"$f":"VLOOKUP(C2409,'[10]Estructuras de Acero y Concreto'!$C$1:$L$65536,10,0)","v":3157}]
[null,386,"EA033SEU0S0-150-S3",{"$f":"VLOOKUP(C2410,[9]Resumen!$C$1:$J$65536,8,0)","v":"1 Poste autosoportable de acero (16/1750) de suspensión (30°) Tipo SUS11-16"},"Und",0,{"$f":"VLOOKUP(C2410,'[10]Estructuras de Acero y Concreto'!$C$1:$L$65536,7,0)","v":5989.2076747165056},null,null,{"$f":"VLOOKUP(C2410,'[10]Estructuras de Acero y Concreto'!$C$1:$L$65536,10,0)","v":1505}]
[null,{"$f":"1+B2410","v":387},"EA033SEU0S0-150-A2",{"$f":"VLOOKUP(C2411,[9]Resumen!$C$1:$J$65536,8,0)","v":"1 Poste autosoportable de acero (16/2550) de ángulo mayor (50°) Tipo AUS1-16"},"Und",0,{"$f":"VLOOKUP(C2411,'[10]Estructuras de Acero y Concreto'!$C$1:$L$65536,7,0)","v":7648.6758477110461},null,null,{"$f":"VLOOKUP(C2411,'[10]Estructuras de Acero y Concreto'!$C$1:$L$65536,10,0)","v":1922}]
[null,388,"EA033SEU0S0-150-RT",{"$f":"VLOOKUP(C2412,[9]Resumen!$C$1:$J$65536,8,0)","v":"1 Poste autosoportable de acero (16/4100) de retención y terminal (90°) Tipo RTUS1-16"},"Und",0,{"$f":"VLOOKUP(C2412,'[10]Estructuras de Acero y Concreto'!$C$1:$L$65536,7,0)","v":10414.45613603528},null,null,{"$f":"VLOOKUP(C2412,'[10]Estructuras de Acero y Concreto'!$C$1:$L$65536,10,0)","v":2617}]
[null,389,"EC033SEU0D0-035-S1",{"$f":"VLOOKUP(C2413,[9]Resumen!$C$1:$J$65536,8,0)","v":"1 Poste de concreto (16/400) de suspensión (3°) Tipo SUS2-16"},"Und",1,{"$f":"VLOOKUP(C2413,'[10]Estructuras de Acero y Concreto'!$C$1:$L$65536,7,0)","v":910.09778267723516},null,null,{"$f":"VLOOKUP(C2413,'[10]Estructuras de Acero y Concreto'!$C$1:$L$65536,10,0)","v":3080}]
[null,390,"EA033SEU0D0-035-S3",{"$f":"VLOOKUP(C2414,[9]Resumen!$C$1:$J$65536,8,0)","v":"2 Postes autosoportables de acero (16/600) de suspensión (30°) Tipo SUS21-16"},"Und",0,{"$f":"VLOOKUP(C2414,'[10]Estructuras de Acero y Concreto'!$C$1:$L$65536,7,0)","v":5969.3099748005043},null,null,{"$f":"VLOOKUP(C2414,'[10]Estructuras de Acero y Concreto'!$C$1:$L$65536,10,0)","v":1500}]
[null,391,"EA033SEU0D0-035-A2",{"$f":"VLOOKUP(C2415,[9]Resumen!$C$1:$J$65536,8,0)","v":"2 Postes autosoportables de acero (16/850) de ángulo mayor (50°) Tipo AUS2-16"},"Und",0,{"$f":"VLOOKUP(C2415,'[10]Estructuras de Acero y Concreto'!$C$1:$L$65536,7,0)","v":7489.4942483830328},null,null,{"$f":"VLOOKUP(C2415,'[10]Estructuras de Acero y Concreto'!$C$1:$L$65536,10,0)","v":1882}]
[null,392,"EA033SEU0D0-035-RT",{"$f":"VLOOKUP(C2416,[9]Resumen!$C$1:$J$65536,8,0)","v":"2 Postes autosoportables de acero (16/1250) de retención y terminal (90°) Tipo RTUS2-16"},"Und",0,{"$f":"VLOOKUP(C2416,'[10]Estructuras de Acero y Concreto'!$C$1:$L$65536,7,0)","v":9622.5276793784124},null,null,{"$f":"VLOOKUP(C2416,'[10]Estructuras de Acero y Concreto'!$C$1:$L$65536,10,0)","v":2418}]
[null,393,"EC033SEU0D0-050-S1",{"$f":"VLOOKUP(C2417,[9]Resumen!$C$1:$J$65536,8,0)","v":"1 Poste de concreto (16/500) de suspensión (3°) Tipo SUS2-16"},"Und",1,{"$f":"VLOOKUP(C2417,'[10]Estructuras de Acero y Concreto'!$C$1:$L$65536,7,0)","v":988.55278545248427},null,null,{"$f":"VLOOKUP(C2417,'[10]Estructuras de Acero y Concreto'!$C$1:$L$65536,10,0)","v":3157}]
[null,394,"EA033SEU0D0-050-S3",{"$f":"VLOOKUP(C2418,[9]Resumen!$C$1:$J$65536,8,0)","v":"2 Postes autosoportables de acero (16/750) de suspensión (30°) Tipo SUS21-16"},"Und",0,{"$f":"VLOOKUP(C2418,'[10]Estructuras de Acero y Concreto'!$C$1:$L$65536,7,0)","v":6900.522330869383},null,null,{"$f":"VLOOKUP(C2418,'[10]Estructuras de Acero y Concreto'!$C$1:$L$65536,10,0)","v":1734}]
[null,395,"EA033SEU0D0-050-A2",{"$f":"VLOOKUP(C2419,[9]Resumen!$C$1:$J$65536,8,0)","v":"2 Postes autosoportables de acero (16/1100) de ángulo mayor (50°) Tipo AUS2-16"},"Und",0,{"$f":"VLOOKUP(C2419,'[10]Estructuras de Acero y Concreto'!$C$1:$L$65536,7,0)","v":8858.4560026039489},null,null,{"$f":"VLOOKUP(C2419,'[10]Estructuras de Acero y Concreto'!$C$1:$L$65536,10,0)","v":2226}]
[null,396,"EA033SEU0D0-050-RT",{"$f":"VLOOKUP(C2420,[9]Resumen!$C$1:$J$65536,8,0)","v":"2 Postes autosoportables de acero (16/1700) de retención y terminal (90°) Tipo RTUS2-16"},"Und",0,{"$f":"VLOOKUP(C2420,'[10]Estructuras de Acero y Concreto'!$C$1:$L$65536,7,0)","v":11755.561110373794},null,null,{"$f":"VLOOKUP(C2420,'[10]Estructuras de Acero y Concreto'!$C$1:$L$65536,10,0)","v":2954}]
[null,397,"EC033SEU0D0-070-S1",{"$f":"VLOOKUP(C2421,[9]Resumen!$C$1:$J$65536,8,0)","v":"1 Poste de concreto (16/500) de suspensión (3°) Tipo SUS2-16"},"Und",1,{"$f":"VLOOKUP(C2421,'[10]Estructuras de Acero y Concreto'!$C$1:$L$65536,7,0)","v":988.55278545248427},null,null,{"$f":"VLOOKUP(C2421,'[10]Estructuras de Acero y Concreto'!$C$1:$L$65536,10,0)","v":3157}]
[null,398,"EA033SEU0D0-070-S3",{"$f":"VLOOKUP(C2422,[9]Resumen!$C$1:$J$65536,8,0)","v":"2 Postes autosoportables de acero (16/900) de suspensión (30°) Tipo SUS21-16"},"Und",0,{"$f":"VLOOKUP(C2422,'[10]Estructuras de Acero y Concreto'!$C$1:$L$65536,7,0)","v":7776.021127173457},null,null,{"$f":"VLOOKUP(C2422,'[10]Estructuras de Acero y Concreto'!$C$1:$L$65536,10,0)","v":1954}]
[null,399,"EA033SEU0D0-070-A2",{"$f":"VLOOKUP(C2423,[9]Resumen!$C$1:$J$65536,8,0)","v":"2 Postes autosoportables de acero (16/1350) de ángulo mayor (50°) Tipo AUS2-16"},"Und",0,{"$f":"VLOOKUP(C2423,'[10]Estructuras de Acero y Concreto'!$C$1:$L$65536,7,0)","v":10115.990637295254},null,null,{"$f":"VLOOKUP(C2423,'[10]Estructuras de Acero y Concreto'!$C$1:$L$65536,10,0)","v":2542}]
[null,400,"EA033SEU0D0-070-RT",{"$f":"VLOOKUP(C2424,[9]Resumen!$C$1:$J$65536,8,0)","v":"2 Postes autosoportables de acero (16/2100) de retención y terminal (90°) Tipo RTUS2-16"},"Und",0,{"$f":"VLOOKUP(C2424,'[10]Estructuras de Acero y Concreto'!$C$1:$L$65536,7,0)","v":13482.681463082738},null,null,{"$f":"VLOOKUP(C2424,'[10]Estructuras de Acero y Concreto'!$C$1:$L$65536,10,0)","v":3388}]
[null,401,"EC033SEU0D0-120-S1",{"$f":"VLOOKUP(C2425,[9]Resumen!$C$1:$J$65536,8,0)","v":"1 Poste de concreto (16/700) de suspensión (3°) Tipo SUS2-16"},"Und",1,{"$f":"VLOOKUP(C2425,'[10]Estructuras de Acero y Concreto'!$C$1:$L$65536,7,0)","v":1145.4627910029819},null,null,{"$f":"VLOOKUP(C2425,'[10]Estructuras de Acero y Concreto'!$C$1:$L$65536,10,0)","v":3311}]
[null,402,"EA033SEU0D0-120-S3",{"$f":"VLOOKUP(C2426,[9]Resumen!$C$1:$J$65536,8,0)","v":"2 Postes autosoportables de acero (16/1400) de suspensión (30°) Tipo SUS21-16"},"Und",0,{"$f":"VLOOKUP(C2426,'[10]Estructuras de Acero y Concreto'!$C$1:$L$65536,7,0)","v":10354.763036287273},null,null,{"$f":"VLOOKUP(C2426,'[10]Estructuras de Acero y Concreto'!$C$1:$L$65536,10,0)","v":2602}]
[null,403,"EA033SEU0D0-120-A2",{"$f":"VLOOKUP(C2427,[9]Resumen!$C$1:$J$65536,8,0)","v":"2 Postes autosoportables de acero (16/2100) de ángulo mayor (50°) Tipo AUS2-16"},"Und",0,{"$f":"VLOOKUP(C2427,'[10]Estructuras de Acero y Concreto'!$C$1:$L$65536,7,0)","v":13482.681463082738},null,null,{"$f":"VLOOKUP(C2427,'[10]Estructuras de Acero y Concreto'!$C$1:$L$65536,10,0)","v":3388}]
[null,404,"EA033SEU0D0-120-RT",{"$f":"VLOOKUP(C2428,[9]Resumen!$C$1:$J$65536,8,0)","v":"2 Postes autosoportables de acero (16/3350) de retención y terminal (90°) Tipo RTUS2-16"},"Und",0,{"$f":"VLOOKUP(C2428,'[10]Estructuras de Acero y Concreto'!$C$1:$L$65536,7,0)","v":18266.088522889542},null,null,{"$f":"VLOOKUP(C2428,'[10]Estructuras de Acero y Concreto'!$C$1:$L$65536,10,0)","v":4590}]
[null,405,"EC033SEU0D0-150-S1",{"$f":"VLOOKUP(C2429,[9]Resumen!$C$1:$J$65536,8,0)","v":"1 Poste de concreto (16/800) de suspensión (3°) Tipo SUS2-16"},"Und",1,{"$f":"VLOOKUP(C2429,'[10]Estructuras de Acero y Concreto'!$C$1:$L$65536,7,0)","v":1223.917793778231},null,null,{"$f":"VLOOKUP(C2429,'[10]Estructuras de Acero y Concreto'!$C$1:$L$65536,10,0)","v":3388}]
[null,406,"EA033SEU0D0-150-S3",{"$f":"VLOOKUP(C2430,[9]Resumen!$C$1:$J$65536,8,0)","v":"2 Postes autosoportables de acero (16/1650) de suspensión (30°) Tipo SUS21-16"},"Und",0,{"$f":"VLOOKUP(C2430,'[10]Estructuras de Acero y Concreto'!$C$1:$L$65536,7,0)","v":11524.747791348173},null,null,{"$f":"VLOOKUP(C2430,'[10]Estructuras de Acero y Concreto'!$C$1:$L$65536,10,0)","v":2896}]
[null,407,"EA033SEU0D0-150-A2",{"$f":"VLOOKUP(C2431,[9]Resumen!$C$1:$J$65536,8,0)","v":"2 Postes autosoportables de acero (16/2550) de ángulo mayor (50°) Tipo AUS2-16"},"Und",0,{"$f":"VLOOKUP(C2431,'[10]Estructuras de Acero y Concreto'!$C$1:$L$65536,7,0)","v":15297.351695422092},null,null,{"$f":"VLOOKUP(C2431,'[10]Estructuras de Acero y Concreto'!$C$1:$L$65536,10,0)","v":3844}]
[null,408,"EA033SEU0D0-150-RT",{"$f":"VLOOKUP(C2432,[9]Resumen!$C$1:$J$65536,8,0)","v":"2 Postes autosoportables de acero (16/4100) de retención y terminal (90°) Tipo RTUS2-16"},"Und",0,{"$f":"VLOOKUP(C2432,'[10]Estructuras de Acero y Concreto'!$C$1:$L$65536,7,0)","v":20828.91227207056},null,null,{"$f":"VLOOKUP(C2432,'[10]Estructuras de Acero y Concreto'!$C$1:$L$65536,10,0)","v":5234}]
[null,409,"EC138SER0S1-240-S1",{"$f":"VLOOKUP(C2433,[9]Resumen!$C$1:$J$65536,8,0)","v":"1 Poste de concreto (25/600) de suspensión (2°) Tipo SU1-25"},"Und",1,{"$f":"VLOOKUP(C2433,'[10]Estructuras de Acero y Concreto'!$C$1:$L$65536,7,0)","v":3891.3878881366968},null,null,{"$f":"VLOOKUP(C2433,'[10]Estructuras de Acero y Concreto'!$C$1:$L$65536,10,0)","v":6006}]
[null,410,"EC138SER0S1-240-S2",{"$f":"VLOOKUP(C2434,[9]Resumen!$C$1:$J$65536,8,0)","v":"1 Poste de concreto (25/700) de suspensión (25°) Tipo SU11-25"},"Und",1,{"$f":"VLOOKUP(C2434,'[10]Estructuras de Acero y Concreto'!$C$1:$L$65536,7,0)","v":3859.8021077986095},null,null,{"$f":"VLOOKUP(C2434,'[10]Estructuras de Acero y Concreto'!$C$1:$L$65536,10,0)","v":5975}]
[null,411,"EC138SER0S1-240-A1",{"$f":"VLOOKUP(C2435,[9]Resumen!$C$1:$J$65536,8,0)","v":"1 Poste de concreto (25/700) de ángulo medio (50°) Tipo AU1-25"},"Und",1,{"$f":"VLOOKUP(C2435,'[10]Estructuras de Acero y Concreto'!$C$1:$L$65536,7,0)","v":3859.8021077986095},null,null,{"$f":"VLOOKUP(C2435,'[10]Estructuras de Acero y Concreto'!$C$1:$L$65536,10,0)","v":5975}]
[null,412,"EC138SER0S1-240-A2",{"$f":"VLOOKUP(C2436,[9]Resumen!$C$1:$J$65536,8,0)","v":"1 Poste de concreto (25/1000) de ángulo mayor y terminal (90°) Tipo ATU1-25"},"Und",1,{"$f":"VLOOKUP(C2436,'[10]Estructuras de Acero y Concreto'!$C$1:$L$65536,7,0)","v":4272.4550444736215},null,null,{"$f":"VLOOKUP(C2436,'[10]Estructuras de Acero y Concreto'!$C$1:$L$65536,10,0)","v":6380}]
[null,413,"EC138SER0S1-300-S1",{"$f":"VLOOKUP(C2437,[9]Resumen!$C$1:$J$65536,8,0)","v":"1 Poste de concreto (25/700) de suspensión (2°) Tipo SU1-25"},"Und",1,{"$f":"VLOOKUP(C2437,'[10]Estructuras de Acero y Concreto'!$C$1:$L$65536,7,0)","v":3859.8021077986095},null,null,{"$f":"VLOOKUP(C2437,'[10]Estructuras de Acero y Concreto'!$C$1:$L$65536,10,0)","v":5975}]
[null,414,"EC138SER0S1-300-S2",{"$f":"VLOOKUP(C2438,[9]Resumen!$C$1:$J$65536,8,0)","v":"1 Poste de concreto (25/700) de suspensión (25°) Tipo SU11-25"},"Und",1,{"$f":"VLOOKUP(C2438,'[10]Estructuras de Acero y Concreto'!$C$1:$L$65536,7,0)","v":3859.8021077986095},null,null,{"$f":"VLOOKUP(C2438,'[10]Estructuras de Acero y Concreto'!$C$1:$L$65536,10,0)","v":5975}]
[null,415,"EC138SER0S1-300-A1",{"$f":"VLOOKUP(C2439,[9]Resumen!$C$1:$J$65536,8,0)","v":"1 Poste de concreto (25/1000) de ángulo medio (50°) Tipo AU1-25"},"Und",1,{"$f":"VLOOKUP(C2439,'[10]Estructuras de Acero y Concreto'!$C$1:$L$65536,7,0)","v":4272.4550444736215},null,null,{"$f":"VLOOKUP(C2439,'[10]Estructuras de Acero y Concreto'!$C$1:$L$65536,10,0)","v":6380}]
[null,416,"EC138SER0S1-300-A2",{"$f":"VLOOKUP(C2440,[9]Resumen!$C$1:$J$65536,8,0)","v":"1 Poste de concreto (25/1000) de ángulo mayor y terminal (90°) Tipo ATU1-25"},"Und",1,{"$f":"VLOOKUP(C2440,'[10]Estructuras de Acero y Concreto'!$C$1:$L$65536,7,0)","v":4272.4550444736215},null,null,{"$f":"VLOOKUP(C2440,'[10]Estructuras de Acero y Concreto'!$C$1:$L$65536,10,0)","v":6380}]
[null,417,"EC138SER0S1-400-S1",{"$f":"VLOOKUP(C2441,[9]Resumen!$C$1:$J$65536,8,0)","v":"1 Poste de concreto (25/700) de suspensión (2°) Tipo SU1-25"},"Und",1,{"$f":"VLOOKUP(C2441,'[10]Estructuras de Acero y Concreto'!$C$1:$L$65536,7,0)","v":3859.8021077986095},null,null,{"$f":"VLOOKUP(C2441,'[10]Estructuras de Acero y Concreto'!$C$1:$L$65536,10,0)","v":5975}]
[null,418,"EC138SER0S1-400-S2",{"$f":"VLOOKUP(C2442,[9]Resumen!$C$1:$J$65536,8,0)","v":"1 Poste de concreto (25/900) de suspensión (25°) Tipo SU11-25"},"Und",1,{"$f":"VLOOKUP(C2442,'[10]Estructuras de Acero y Concreto'!$C$1:$L$65536,7,0)","v":4151.2064038209628},null,null,{"$f":"VLOOKUP(C2442,'[10]Estructuras de Acero y Concreto'!$C$1:$L$65536,10,0)","v":6261}]
[null,419,"EC138SER0S1-400-A1",{"$f":"VLOOKUP(C2443,[9]Resumen!$C$1:$J$65536,8,0)","v":"1 Poste de concreto (25/1000) de ángulo medio (50°) Tipo AU1-25"},"Und",1,{"$f":"VLOOKUP(C2443,'[10]Estructuras de Acero y Concreto'!$C$1:$L$65536,7,0)","v":4272.4550444736215},null,null,{"$f":"VLOOKUP(C2443,'[10]Estructuras de Acero y Concreto'!$C$1:$L$65536,10,0)","v":6380}]
[null,420,"EC138SER0S1-400-A2",{"$f":"VLOOKUP(C2444,[9]Resumen!$C$1:$J$65536,8,0)","v":"1 Poste de concreto (25/1100) de ángulo mayor y terminal (90°) Tipo ATU1-25"},"Und",1,{"$f":"VLOOKUP(C2444,'[10]Estructuras de Acero y Concreto'!$C$1:$L$65536,7,0)","v":4496.5394169643369},null,null,{"$f":"VLOOKUP(C2444,'[10]Estructuras de Acero y Concreto'!$C$1:$L$65536,10,0)","v":6599.9285714285716}]
[null,421,"EC060SER0S1-070-S1",{"$f":"VLOOKUP(C2445,[9]Resumen!$C$1:$J$65536,8,0)","v":"1 Poste de concreto (21/400) de suspensión (2°) Tipo SU1-21"},"Und",1,{"$f":"VLOOKUP(C2445,'[10]Estructuras de Acero y Concreto'!$C$1:$L$65536,7,0)","v":2557.6528409574639},null,null,{"$f":"VLOOKUP(C2445,'[10]Estructuras de Acero y Concreto'!$C$1:$L$65536,10,0)","v":4697}]
[null,422,"EC060SER0S1-070-S2",{"$f":"VLOOKUP(C2446,[9]Resumen!$C$1:$J$65536,8,0)","v":"1 Poste de concreto (21/600) de suspensión (25°) Tipo SU11-21"},"Und",1,{"$f":"VLOOKUP(C2446,'[10]Estructuras de Acero y Concreto'!$C$1:$L$65536,7,0)","v":2636.1078437327128},null,null,{"$f":"VLOOKUP(C2446,'[10]Estructuras de Acero y Concreto'!$C$1:$L$65536,10,0)","v":4774}]
[null,423,"EC060SER0S1-070-A1",{"$f":"VLOOKUP(C2447,[9]Resumen!$C$1:$J$65536,8,0)","v":"1 Poste de concreto (21/700) de ángulo medio (50°) Tipo AU1-21"},"Und",1,{"$f":"VLOOKUP(C2447,'[10]Estructuras de Acero y Concreto'!$C$1:$L$65536,7,0)","v":2910.7003534460841},null,null,{"$f":"VLOOKUP(C2447,'[10]Estructuras de Acero y Concreto'!$C$1:$L$65536,10,0)","v":5043.5}]
[null,424,"EC060SER0S1-070-A2",{"$f":"VLOOKUP(C2448,[9]Resumen!$C$1:$J$65536,8,0)","v":"1 Poste de concreto (21/1100) de ángulo mayor y terminal (90°) Tipo ATU1-21"},"Und",1,{"$f":"VLOOKUP(C2448,'[10]Estructuras de Acero y Concreto'!$C$1:$L$65536,7,0)","v":2932.5969166819955},null,null,{"$f":"VLOOKUP(C2448,'[10]Estructuras de Acero y Concreto'!$C$1:$L$65536,10,0)","v":5064.9904761904754}]
[null,425,"EC060SER0S1-120-S1",{"$f":"VLOOKUP(C2449,[9]Resumen!$C$1:$J$65536,8,0)","v":"1 Poste de concreto (21/400) de suspensión (2°) Tipo SU1-21"},"Und",1,{"$f":"VLOOKUP(C2449,'[10]Estructuras de Acero y Concreto'!$C$1:$L$65536,7,0)","v":2557.6528409574639},null,null,{"$f":"VLOOKUP(C2449,'[10]Estructuras de Acero y Concreto'!$C$1:$L$65536,10,0)","v":4697}]
[null,426,"EC060SER0S1-120-S2",{"$f":"VLOOKUP(C2450,[9]Resumen!$C$1:$J$65536,8,0)","v":"1 Poste de concreto (21/1000) de suspensión (25°) Tipo SU11-21"},"Und",1,{"$f":"VLOOKUP(C2450,'[10]Estructuras de Acero y Concreto'!$C$1:$L$65536,7,0)","v":2876.528517667105},null,null,{"$f":"VLOOKUP(C2450,'[10]Estructuras de Acero y Concreto'!$C$1:$L$65536,10,0)","v":5009.9619047619035}]
[null,427,"EC060SER0S1-120-A1",{"$f":"VLOOKUP(C2451,[9]Resumen!$C$1:$J$65536,8,0)","v":"1 Poste de concreto (21/700) de ángulo medio (50°) Tipo AU1-21"},"Und",1,{"$f":"VLOOKUP(C2451,'[10]Estructuras de Acero y Concreto'!$C$1:$L$65536,7,0)","v":2910.7003534460841},null,null,{"$f":"VLOOKUP(C2451,'[10]Estructuras de Acero y Concreto'!$C$1:$L$65536,10,0)","v":5043.5}]
[null,428,"EC060SER0S1-120-A2",{"$f":"VLOOKUP(C2452,[9]Resumen!$C$1:$J$65536,8,0)","v":"1 Poste de concreto (21/1300) de ángulo mayor y terminal (90°) Tipo ATU1-21"},"Und",1,{"$f":"VLOOKUP(C2452,'[10]Estructuras de Acero y Concreto'!$C$1:$L$65536,7,0)","v":3044.7337147117769},null,null,{"$f":"VLOOKUP(C2452,'[10]Estructuras de Acero y Concreto'!$C$1:$L$65536,10,0)","v":5175.0476190476184}]
[null,429,"EC060SER0S1-240-S1",{"$f":"VLOOKUP(C2453,[9]Resumen!$C$1:$J$65536,8,0)","v":"1 Poste de concreto (21/600) de suspensión (2°) Tipo SU1-21"},"Und",1,{"$f":"VLOOKUP(C2453,'[10]Estructuras de Acero y Concreto'!$C$1:$L$65536,7,0)","v":2636.1078437327128},null,null,{"$f":"VLOOKUP(C2453,'[10]Estructuras de Acero y Concreto'!$C$1:$L$65536,10,0)","v":4774}]
[null,430,"EC060SER0S1-240-S2",{"$f":"VLOOKUP(C2454,[9]Resumen!$C$1:$J$65536,8,0)","v":"1 Poste de concreto (21/600) de suspensión (25°) Tipo SU11-21"},"Und",1,{"$f":"VLOOKUP(C2454,'[10]Estructuras de Acero y Concreto'!$C$1:$L$65536,7,0)","v":2636.1078437327128},null,null,{"$f":"VLOOKUP(C2454,'[10]Estructuras de Acero y Concreto'!$C$1:$L$65536,10,0)","v":4774}]
[null,431,"EC060SER0S1-240-A1",{"$f":"VLOOKUP(C2455,[9]Resumen!$C$1:$J$65536,8,0)","v":"1 Poste de concreto (21/800) de ángulo medio (50°) Tipo AU1-21"},"Und",1,{"$f":"VLOOKUP(C2455,'[10]Estructuras de Acero y Concreto'!$C$1:$L$65536,7,0)","v":2782.8288878838284},null,null,{"$f":"VLOOKUP(C2455,'[10]Estructuras de Acero y Concreto'!$C$1:$L$65536,10,0)","v":4918}]
[null,432,"EC060SER0S1-240-A2",{"$f":"VLOOKUP(C2456,[9]Resumen!$C$1:$J$65536,8,0)","v":"1 Poste de concreto (21/900) de ángulo mayor y terminal (90°) Tipo ATU1-21"},"Und",1,{"$f":"VLOOKUP(C2456,'[10]Estructuras de Acero y Concreto'!$C$1:$L$65536,7,0)","v":2820.4601186522154},null,null,{"$f":"VLOOKUP(C2456,'[10]Estructuras de Acero y Concreto'!$C$1:$L$65536,10,0)","v":4954.9333333333325}]
[null,433,"EC060SIU1S1-240-S1",{"$f":"VLOOKUP(C2457,[9]Resumen!$C$1:$J$65536,8,0)","v":"1 Poste de concreto (21/600) de suspensión (2°) Tipo SU1-21"},"Und",1,{"$f":"VLOOKUP(C2457,'[10]Estructuras de Acero y Concreto'!$C$1:$L$65536,7,0)","v":2636.1078437327128},null,null,{"$f":"VLOOKUP(C2457,'[10]Estructuras de Acero y Concreto'!$C$1:$L$65536,10,0)","v":4774}]
[null,434,"EC060SIU1S1-240-S2",{"$f":"VLOOKUP(C2458,[9]Resumen!$C$1:$J$65536,8,0)","v":"1 Poste de concreto (21/800) de suspensión (25°) Tipo SU11-21"},"Und",1,{"$f":"VLOOKUP(C2458,'[10]Estructuras de Acero y Concreto'!$C$1:$L$65536,7,0)","v":2782.8288878838284},null,null,{"$f":"VLOOKUP(C2458,'[10]Estructuras de Acero y Concreto'!$C$1:$L$65536,10,0)","v":4918}]
[null,435,"EC060SIU1S1-240-A1",{"$f":"VLOOKUP(C2459,[9]Resumen!$C$1:$J$65536,8,0)","v":"1 Poste de concreto (21/1100) de ángulo medio (50°) Tipo AU1-21"},"Und",1,{"$f":"VLOOKUP(C2459,'[10]Estructuras de Acero y Concreto'!$C$1:$L$65536,7,0)","v":2932.5969166819955},null,null,{"$f":"VLOOKUP(C2459,'[10]Estructuras de Acero y Concreto'!$C$1:$L$65536,10,0)","v":5064.9904761904754}]
[null,436,"EC060SIU1S1-240-A2",{"$f":"VLOOKUP(C2460,[9]Resumen!$C$1:$J$65536,8,0)","v":"1 Poste de concreto (21/1400) de ángulo mayor y terminal (90°) Tipo ATU1-21"},"Und",1,{"$f":"VLOOKUP(C2460,'[10]Estructuras de Acero y Concreto'!$C$1:$L$65536,7,0)","v":3134.0098943844951},null,null,{"$f":"VLOOKUP(C2460,'[10]Estructuras de Acero y Concreto'!$C$1:$L$65536,10,0)","v":5262.6681096681095}]
[null,437,"EC060SER0D1-070-S1",{"$f":"VLOOKUP(C2461,[9]Resumen!$C$1:$J$65536,8,0)","v":"1 Poste de concreto (21/500) de suspensión (2°) Tipo SU1-21"},"Und",1,{"$f":"VLOOKUP(C2461,'[10]Estructuras de Acero y Concreto'!$C$1:$L$65536,7,0)","v":2675.335345120337},null,null,{"$f":"VLOOKUP(C2461,'[10]Estructuras de Acero y Concreto'!$C$1:$L$65536,10,0)","v":4812.5}]
[null,438,"EC060SER0D1-070-S2",{"$f":"VLOOKUP(C2462,[9]Resumen!$C$1:$J$65536,8,0)","v":"1 Poste de concreto (21/700) de suspensión (25°) Tipo SU11-21"},"Und",1,{"$f":"VLOOKUP(C2462,'[10]Estructuras de Acero y Concreto'!$C$1:$L$65536,7,0)","v":2910.7003534460841},null,null,{"$f":"VLOOKUP(C2462,'[10]Estructuras de Acero y Concreto'!$C$1:$L$65536,10,0)","v":5043.5}]
[null,439,"EC060SER0D1-070-A1",{"$f":"VLOOKUP(C2463,[9]Resumen!$C$1:$J$65536,8,0)","v":"2 Poste de concreto (21/900) de ángulo medio (50°) Tipo AU1-21"},"Und",1,{"$f":"VLOOKUP(C2463,'[10]Estructuras de Acero y Concreto'!$C$1:$L$65536,7,0)","v":2820.4601186522154},null,null,{"$f":"VLOOKUP(C2463,'[10]Estructuras de Acero y Concreto'!$C$1:$L$65536,10,0)","v":9909.866666666665}]
[null,440,"EC060SER0D1-070-A2",{"$f":"VLOOKUP(C2464,[9]Resumen!$C$1:$J$65536,8,0)","v":"2 Poste de concreto (21/1100) de ángulo mayor y terminal (90°) Tipo ATU1-21"},"Und",1,{"$f":"VLOOKUP(C2464,'[10]Estructuras de Acero y Concreto'!$C$1:$L$65536,7,0)","v":2932.5969166819955},null,null,{"$f":"VLOOKUP(C2464,'[10]Estructuras de Acero y Concreto'!$C$1:$L$65536,10,0)","v":10129.980952380951}]
[null,441,"EC060SER0D1-120-S1",{"$f":"VLOOKUP(C2465,[9]Resumen!$C$1:$J$65536,8,0)","v":"1 Poste de concreto (21/700) de suspensión (2°) Tipo SU1-21"},"Und",1,{"$f":"VLOOKUP(C2465,'[10]Estructuras de Acero y Concreto'!$C$1:$L$65536,7,0)","v":2910.7003534460841},null,null,{"$f":"VLOOKUP(C2465,'[10]Estructuras de Acero y Concreto'!$C$1:$L$65536,10,0)","v":5043.5}]
[null,442,"EC060SER0D1-120-S2",{"$f":"VLOOKUP(C2466,[9]Resumen!$C$1:$J$65536,8,0)","v":"1 Poste de concreto (21/900) de suspensión (25°) Tipo SU11-21"},"Und",1,{"$f":"VLOOKUP(C2466,'[10]Estructuras de Acero y Concreto'!$C$1:$L$65536,7,0)","v":2820.4601186522154},null,null,{"$f":"VLOOKUP(C2466,'[10]Estructuras de Acero y Concreto'!$C$1:$L$65536,10,0)","v":4954.9333333333325}]
[null,443,"EC060SER0D1-120-A1",{"$f":"VLOOKUP(C2467,[9]Resumen!$C$1:$J$65536,8,0)","v":"2 Poste de concreto (21/900) de ángulo medio (50°) Tipo AU1-21"},"Und",1,{"$f":"VLOOKUP(C2467,'[10]Estructuras de Acero y Concreto'!$C$1:$L$65536,7,0)","v":2820.4601186522154},null,null,{"$f":"VLOOKUP(C2467,'[10]Estructuras de Acero y Concreto'!$C$1:$L$65536,10,0)","v":9909.866666666665}]
[null,444,"EC060SER0D1-120-A2",{"$f":"VLOOKUP(C2468,[9]Resumen!$C$1:$J$65536,8,0)","v":"2 Poste de concreto (21/1300) de ángulo mayor y terminal (90°) Tipo ATU1-21"},"Und",1,{"$f":"VLOOKUP(C2468,'[10]Estructuras de Acero y Concreto'!$C$1:$L$65536,7,0)","v":3044.7337147117769},null,null,{"$f":"VLOOKUP(C2468,'[10]Estructuras de Acero y Concreto'!$C$1:$L$65536,10,0)","v":10350.095238095237}]
[null,445,"EC060SER0D1-240-S1",{"$f":"VLOOKUP(C2469,[9]Resumen!$C$1:$J$65536,8,0)","v":"1 Poste de concreto (21/900) de suspensión (2°) Tipo SU1-21"},"Und",1,{"$f":"VLOOKUP(C2469,'[10]Estructuras de Acero y Concreto'!$C$1:$L$65536,7,0)","v":2820.4601186522154},null,null,{"$f":"VLOOKUP(C2469,'[10]Estructuras de Acero y Concreto'!$C$1:$L$65536,10,0)","v":4954.9333333333325}]
[null,446,"EC060SER0D1-240-S2",{"$f":"VLOOKUP(C2470,[9]Resumen!$C$1:$J$65536,8,0)","v":"1 Poste de concreto (21/1000) de suspensión (25°) Tipo SU11-21"},"Und",1,{"$f":"VLOOKUP(C2470,'[10]Estructuras de Acero y Concreto'!$C$1:$L$65536,7,0)","v":2876.528517667105},null,null,{"$f":"VLOOKUP(C2470,'[10]Estructuras de Acero y Concreto'!$C$1:$L$65536,10,0)","v":5009.9619047619035}]
[null,447,"EC060SER0D1-240-A1",{"$f":"VLOOKUP(C2471,[9]Resumen!$C$1:$J$65536,8,0)","v":"2 Poste de concreto (21/1000) de ángulo medio (50°) Tipo AU1-21"},"Und",1,{"$f":"VLOOKUP(C2471,'[10]Estructuras de Acero y Concreto'!$C$1:$L$65536,7,0)","v":2876.528517667105},null,null,{"$f":"VLOOKUP(C2471,'[10]Estructuras de Acero y Concreto'!$C$1:$L$65536,10,0)","v":10019.923809523807}]
[null,448,"EC060SER0D1-240-A2",{"$f":"VLOOKUP(C2472,[9]Resumen!$C$1:$J$65536,8,0)","v":"2 Poste de concreto (21/1100) de ángulo mayor y terminal (90°) Tipo ATU1-21"},"Und",1,{"$f":"VLOOKUP(C2472,'[10]Estructuras de Acero y Concreto'!$C$1:$L$65536,7,0)","v":2932.5969166819955},null,null,{"$f":"VLOOKUP(C2472,'[10]Estructuras de Acero y Concreto'!$C$1:$L$65536,10,0)","v":10129.980952380951}]
[null,449,"EC033COR0S0-035-S1",{"$f":"VLOOKUP(C2473,[9]Resumen!$C$1:$J$65536,8,0)","v":"1 Poste de concreto (15/400) de suspensión (3°) Tipo SU1-15"},"Und",{"$f":"IF(MID(C2473,1,2)=\"EA\",0,1)","v":1},{"$f":"VLOOKUP(C2473,'[10]Estructuras de Acero y Concreto'!$C$1:$L$65536,7,0)","v":596.27777157623927},null,null,{"$f":"VLOOKUP(C2473,'[10]Estructuras de Acero y Concreto'!$C$1:$L$65536,10,0)","v":2772}]
[null,450,"EC033COR0S0-035-S3",{"$f":"VLOOKUP(C2474,[9]Resumen!$C$1:$J$65536,8,0)","v":"1 Poste de concreto (15/400) de suspensión (30°) Tipo SU11-15"},"Und",1,{"$f":"VLOOKUP(C2474,'[10]Estructuras de Acero y Concreto'!$C$1:$L$65536,7,0)","v":596.27777157623927},null,null,{"$f":"VLOOKUP(C2474,'[10]Estructuras de Acero y Concreto'!$C$1:$L$65536,10,0)","v":2772}]
[null,{"$f":"1+B2474","v":451},"EC033COR0S0-035-A2",{"$f":"VLOOKUP(C2475,[9]Resumen!$C$1:$J$65536,8,0)","v":"1 Poste de concreto (15/400) de ángulo mayor (50°) Tipo AU12-15"},"Und",1,{"$f":"VLOOKUP(C2475,'[10]Estructuras de Acero y Concreto'!$C$1:$L$65536,7,0)","v":596.27777157623927},null,null,{"$f":"VLOOKUP(C2475,'[10]Estructuras de Acero y Concreto'!$C$1:$L$65536,10,0)","v":2772}]
[null,452,"EC033COR0S0-035-RT",{"$f":"VLOOKUP(C2476,[9]Resumen!$C$1:$J$65536,8,0)","v":"1 Poste de concreto (15/400) de retención y terminal (90°) Tipo RTU1-15"},"Und",1,{"$f":"VLOOKUP(C2476,'[10]Estructuras de Acero y Concreto'!$C$1:$L$65536,7,0)","v":596.27777157623927},null,null,{"$f":"VLOOKUP(C2476,'[10]Estructuras de Acero y Concreto'!$C$1:$L$65536,10,0)","v":2772}]
[null,453,"EC033COR0S0-050-S1",{"$f":"VLOOKUP(C2477,[9]Resumen!$C$1:$J$65536,8,0)","v":"1 Poste de concreto (15/400) de suspensión (3°) Tipo SU1-15"},"Und",1,{"$f":"VLOOKUP(C2477,'[10]Estructuras de Acero y Concreto'!$C$1:$L$65536,7,0)","v":596.27777157623927},null,null,{"$f":"VLOOKUP(C2477,'[10]Estructuras de Acero y Concreto'!$C$1:$L$65536,10,0)","v":2772}]
[null,454,"EC033COR0S0-050-S3",{"$f":"VLOOKUP(C2478,[9]Resumen!$C$1:$J$65536,8,0)","v":"1 Poste de concreto (15/500) de suspensión (30°) Tipo SU11-15"},"Und",1,{"$f":"VLOOKUP(C2478,'[10]Estructuras de Acero y Concreto'!$C$1:$L$65536,7,0)","v":674.73277435148839},null,null,{"$f":"VLOOKUP(C2478,'[10]Estructuras de Acero y Concreto'!$C$1:$L$65536,10,0)","v":2849}]
[null,455,"EC033COR0S0-050-A2",{"$f":"VLOOKUP(C2479,[9]Resumen!$C$1:$J$65536,8,0)","v":"1 Poste de concreto (15/500) de ángulo mayor (50°) Tipo AU12-15"},"Und",1,{"$f":"VLOOKUP(C2479,'[10]Estructuras de Acero y Concreto'!$C$1:$L$65536,7,0)","v":674.73277435148839},null,null,{"$f":"VLOOKUP(C2479,'[10]Estructuras de Acero y Concreto'!$C$1:$L$65536,10,0)","v":2849}]
[null,456,"EC033COR0S0-050-RT",{"$f":"VLOOKUP(C2480,[9]Resumen!$C$1:$J$65536,8,0)","v":"1 Poste de concreto (15/700) de retención y terminal (90°) Tipo RTU1-15"},"Und",1,{"$f":"VLOOKUP(C2480,'[10]Estructuras de Acero y Concreto'!$C$1:$L$65536,7,0)","v":831.64277990198605},null,null,{"$f":"VLOOKUP(C2480,'[10]Estructuras de Acero y Concreto'!$C$1:$L$65536,10,0)","v":3003}]
[null,457,"EC033COR0S0-070-S1",{"$f":"VLOOKUP(C2481,[9]Resumen!$C$1:$J$65536,8,0)","v":"1 Poste de concreto (15/400) de suspensión (3°) Tipo SU1-15"},"Und",1,{"$f":"VLOOKUP(C2481,'[10]Estructuras de Acero y Concreto'!$C$1:$L$65536,7,0)","v":596.27777157623927},null,null,{"$f":"VLOOKUP(C2481,'[10]Estructuras de Acero y Concreto'!$C$1:$L$65536,10,0)","v":2772}]
[null,458,"EC033COR0S0-070-S3",{"$f":"VLOOKUP(C2482,[9]Resumen!$C$1:$J$65536,8,0)","v":"1 Poste de concreto (15/600) de suspensión (30°) Tipo SU11-15"},"Und",1,{"$f":"VLOOKUP(C2482,'[10]Estructuras de Acero y Concreto'!$C$1:$L$65536,7,0)","v":753.18777712673705},null,null,{"$f":"VLOOKUP(C2482,'[10]Estructuras de Acero y Concreto'!$C$1:$L$65536,10,0)","v":2926}]
[null,459,"EC033COR0S0-070-A2",{"$f":"VLOOKUP(C2483,[9]Resumen!$C$1:$J$65536,8,0)","v":"1 Poste de concreto (15/800) de ángulo mayor (50°) Tipo AU12-15"},"Und",1,{"$f":"VLOOKUP(C2483,'[10]Estructuras de Acero y Concreto'!$C$1:$L$65536,7,0)","v":910.09778267723516},null,null,{"$f":"VLOOKUP(C2483,'[10]Estructuras de Acero y Concreto'!$C$1:$L$65536,10,0)","v":3080}]
[null,460,"EC033COR0S0-070-RT",{"$f":"VLOOKUP(C2484,[9]Resumen!$C$1:$J$65536,8,0)","v":"1 Poste de concreto (15/1000) de retención y terminal (90°) Tipo RTU1-15"},"Und",1,{"$f":"VLOOKUP(C2484,'[10]Estructuras de Acero y Concreto'!$C$1:$L$65536,7,0)","v":1088.9140552364065},null,null,{"$f":"VLOOKUP(C2484,'[10]Estructuras de Acero y Concreto'!$C$1:$L$65536,10,0)","v":3255.5}]
[null,461,"EC033COR0S0-120-S1",{"$f":"VLOOKUP(C2485,[9]Resumen!$C$1:$J$65536,8,0)","v":"1 Poste de concreto (15/400) de suspensión (3°) Tipo SU1-15"},"Und",1,{"$f":"VLOOKUP(C2485,'[10]Estructuras de Acero y Concreto'!$C$1:$L$65536,7,0)","v":596.27777157623927},null,null,{"$f":"VLOOKUP(C2485,'[10]Estructuras de Acero y Concreto'!$C$1:$L$65536,10,0)","v":2772}]
[null,462,"EC033COR0S0-120-S3",{"$f":"VLOOKUP(C2486,[9]Resumen!$C$1:$J$65536,8,0)","v":"1 Poste de concreto (15/900) de suspensión (30°) Tipo SU11-15"},"Und",1,{"$f":"VLOOKUP(C2486,'[10]Estructuras de Acero y Concreto'!$C$1:$L$65536,7,0)","v":1032.3653194698311},null,null,{"$f":"VLOOKUP(C2486,'[10]Estructuras de Acero y Concreto'!$C$1:$L$65536,10,0)","v":3200}]
[null,463,"EC033COR0S0-120-A2",{"$f":"VLOOKUP(C2487,[9]Resumen!$C$1:$J$65536,8,0)","v":"1 Poste de concreto (15/1000) de ángulo mayor (50°) Tipo AU12-15"},"Und",1,{"$f":"VLOOKUP(C2487,'[10]Estructuras de Acero y Concreto'!$C$1:$L$65536,7,0)","v":1088.9140552364065},null,null,{"$f":"VLOOKUP(C2487,'[10]Estructuras de Acero y Concreto'!$C$1:$L$65536,10,0)","v":3255.5}]
[null,464,"EC033COR0S0-120-RT",{"$f":"VLOOKUP(C2488,[9]Resumen!$C$1:$J$65536,8,0)","v":"1 Poste de concreto (15/1300) de retención y terminal (90°) Tipo RTU1-15"},"Und",1,{"$f":"VLOOKUP(C2488,'[10]Estructuras de Acero y Concreto'!$C$1:$L$65536,7,0)","v":1351.3316382386754},null,null,{"$f":"VLOOKUP(C2488,'[10]Estructuras de Acero y Concreto'!$C$1:$L$65536,10,0)","v":3513.0508658008657}]
[null,465,"EC033COR0S0-150-S1",{"$f":"VLOOKUP(C2489,[9]Resumen!$C$1:$J$65536,8,0)","v":"1 Poste de concreto (15/400) de suspensión (3°) Tipo SU1-15"},"Und",1,{"$f":"VLOOKUP(C2489,'[10]Estructuras de Acero y Concreto'!$C$1:$L$65536,7,0)","v":596.27777157623927},null,null,{"$f":"VLOOKUP(C2489,'[10]Estructuras de Acero y Concreto'!$C$1:$L$65536,10,0)","v":2772}]
[null,466,"EC033COR0S0-150-S3",{"$f":"VLOOKUP(C2490,[9]Resumen!$C$1:$J$65536,8,0)","v":"1 Poste de concreto (15/800) de suspensión (30°) Tipo SU11-15"},"Und",1,{"$f":"VLOOKUP(C2490,'[10]Estructuras de Acero y Concreto'!$C$1:$L$65536,7,0)","v":910.09778267723516},null,null,{"$f":"VLOOKUP(C2490,'[10]Estructuras de Acero y Concreto'!$C$1:$L$65536,10,0)","v":3080}]
[null,467,"EC033COR0S0-150-A2",{"$f":"VLOOKUP(C2491,[9]Resumen!$C$1:$J$65536,8,0)","v":"1 Poste de concreto (15/1000) de ángulo mayor (50°) Tipo AU12-15"},"Und",1,{"$f":"VLOOKUP(C2491,'[10]Estructuras de Acero y Concreto'!$C$1:$L$65536,7,0)","v":1088.9140552364065},null,null,{"$f":"VLOOKUP(C2491,'[10]Estructuras de Acero y Concreto'!$C$1:$L$65536,10,0)","v":3255.5}]
[null,468,"EC033COR0S0-150-RT",{"$f":"VLOOKUP(C2492,[9]Resumen!$C$1:$J$65536,8,0)","v":"1 Poste de concreto (15/900) de retención y terminal (90°) Tipo RTU1-15"},"Und",1,{"$f":"VLOOKUP(C2492,'[10]Estructuras de Acero y Concreto'!$C$1:$L$65536,7,0)","v":1032.3653194698311},null,null,{"$f":"VLOOKUP(C2492,'[10]Estructuras de Acero y Concreto'!$C$1:$L$65536,10,0)","v":3200}]
[null,469,"EC033COR0D0-035-S1",{"$f":"VLOOKUP(C2493,[9]Resumen!$C$1:$J$65536,8,0)","v":"1 Poste de concreto (15/400) de suspensión (3°) Tipo SU2-15"},"Und",1,{"$f":"VLOOKUP(C2493,'[10]Estructuras de Acero y Concreto'!$C$1:$L$65536,7,0)","v":596.27777157623927},null,null,{"$f":"VLOOKUP(C2493,'[10]Estructuras de Acero y Concreto'!$C$1:$L$65536,10,0)","v":2772}]
[null,470,"EC033COR0D0-035-S3",{"$f":"VLOOKUP(C2494,[9]Resumen!$C$1:$J$65536,8,0)","v":"2 Poste de concreto (15/400) de suspensión (30°) Tipo SU21-15"},"Und",1,{"$f":"VLOOKUP(C2494,'[10]Estructuras de Acero y Concreto'!$C$1:$L$65536,7,0)","v":596.27777157623927},null,null,{"$f":"VLOOKUP(C2494,'[10]Estructuras de Acero y Concreto'!$C$1:$L$65536,10,0)","v":5544}]
[null,471,"EC033COR0D0-035-A2",{"$f":"VLOOKUP(C2495,[9]Resumen!$C$1:$J$65536,8,0)","v":"2 Poste de concreto (15/500) de ángulo mayor (50°) Tipo AU22-15"},"Und",1,{"$f":"VLOOKUP(C2495,'[10]Estructuras de Acero y Concreto'!$C$1:$L$65536,7,0)","v":674.73277435148839},null,null,{"$f":"VLOOKUP(C2495,'[10]Estructuras de Acero y Concreto'!$C$1:$L$65536,10,0)","v":5698}]
[null,472,"EC033COR0D0-035-RT",{"$f":"VLOOKUP(C2496,[9]Resumen!$C$1:$J$65536,8,0)","v":"2 Poste de concreto (15/600) de retención y terminal (90°) Tipo RTU2-15"},"Und",1,{"$f":"VLOOKUP(C2496,'[10]Estructuras de Acero y Concreto'!$C$1:$L$65536,7,0)","v":753.18777712673705},null,null,{"$f":"VLOOKUP(C2496,'[10]Estructuras de Acero y Concreto'!$C$1:$L$65536,10,0)","v":5852}]
[null,473,"EC033COR0D0-050-S1",{"$f":"VLOOKUP(C2497,[9]Resumen!$C$1:$J$65536,8,0)","v":"1 Poste de concreto (15/500) de suspensión (3°) Tipo SU2-15"},"Und",1,{"$f":"VLOOKUP(C2497,'[10]Estructuras de Acero y Concreto'!$C$1:$L$65536,7,0)","v":674.73277435148839},null,null,{"$f":"VLOOKUP(C2497,'[10]Estructuras de Acero y Concreto'!$C$1:$L$65536,10,0)","v":2849}]
[null,474,"EC033COR0D0-050-S3",{"$f":"VLOOKUP(C2498,[9]Resumen!$C$1:$J$65536,8,0)","v":"2 Poste de concreto (15/500) de suspensión (30°) Tipo SU21-15"},"Und",1,{"$f":"VLOOKUP(C2498,'[10]Estructuras de Acero y Concreto'!$C$1:$L$65536,7,0)","v":674.73277435148839},null,null,{"$f":"VLOOKUP(C2498,'[10]Estructuras de Acero y Concreto'!$C$1:$L$65536,10,0)","v":5698}]
[null,475,"EC033COR0D0-050-A2",{"$f":"VLOOKUP(C2499,[9]Resumen!$C$1:$J$65536,8,0)","v":"2 Poste de concreto (15/700) de ángulo mayor (50°) Tipo AU22-15"},"Und",1,{"$f":"VLOOKUP(C2499,'[10]Estructuras de Acero y Concreto'!$C$1:$L$65536,7,0)","v":831.64277990198605},null,null,{"$f":"VLOOKUP(C2499,'[10]Estructuras de Acero y Concreto'!$C$1:$L$65536,10,0)","v":6006}]
[null,476,"EC033COR0D0-050-RT",{"$f":"VLOOKUP(C2500,[9]Resumen!$C$1:$J$65536,8,0)","v":"2 Poste de concreto (15/900) de retención y terminal (90°) Tipo RTU2-15"},"Und",1,{"$f":"VLOOKUP(C2500,'[10]Estructuras de Acero y Concreto'!$C$1:$L$65536,7,0)","v":1032.3653194698311},null,null,{"$f":"VLOOKUP(C2500,'[10]Estructuras de Acero y Concreto'!$C$1:$L$65536,10,0)","v":6400}]
[null,477,"EC033COR0D0-070-S1",{"$f":"VLOOKUP(C2501,[9]Resumen!$C$1:$J$65536,8,0)","v":"1 Poste de concreto (15/500) de suspensión (3°) Tipo SU2-15"},"Und",1,{"$f":"VLOOKUP(C2501,'[10]Estructuras de Acero y Concreto'!$C$1:$L$65536,7,0)","v":674.73277435148839},null,null,{"$f":"VLOOKUP(C2501,'[10]Estructuras de Acero y Concreto'!$C$1:$L$65536,10,0)","v":2849}]
[null,478,"EC033COR0D0-070-S3",{"$f":"VLOOKUP(C2502,[9]Resumen!$C$1:$J$65536,8,0)","v":"2 Poste de concreto (15/700) de suspensión (30°) Tipo SU21-15"},"Und",1,{"$f":"VLOOKUP(C2502,'[10]Estructuras de Acero y Concreto'!$C$1:$L$65536,7,0)","v":831.64277990198605},null,null,{"$f":"VLOOKUP(C2502,'[10]Estructuras de Acero y Concreto'!$C$1:$L$65536,10,0)","v":6006}]
[null,479,"EC033COR0D0-070-A2",{"$f":"VLOOKUP(C2503,[9]Resumen!$C$1:$J$65536,8,0)","v":"2 Poste de concreto (15/800) de ángulo mayor (50°) Tipo AU22-15"},"Und",1,{"$f":"VLOOKUP(C2503,'[10]Estructuras de Acero y Concreto'!$C$1:$L$65536,7,0)","v":910.09778267723516},null,null,{"$f":"VLOOKUP(C2503,'[10]Estructuras de Acero y Concreto'!$C$1:$L$65536,10,0)","v":6160}]
[null,480,"EC033COR0D0-070-RT",{"$f":"VLOOKUP(C2504,[9]Resumen!$C$1:$J$65536,8,0)","v":"2 Poste de concreto (15/1000) de retención y terminal (90°) Tipo RTU2-15"},"Und",1,{"$f":"VLOOKUP(C2504,'[10]Estructuras de Acero y Concreto'!$C$1:$L$65536,7,0)","v":1088.9140552364065},null,null,{"$f":"VLOOKUP(C2504,'[10]Estructuras de Acero y Concreto'!$C$1:$L$65536,10,0)","v":6511}]
[null,481,"EC033COR0D0-120-S1",{"$f":"VLOOKUP(C2505,[9]Resumen!$C$1:$J$65536,8,0)","v":"1 Poste de concreto (15/700) de suspensión (3°) Tipo SU2-15"},"Und",1,{"$f":"VLOOKUP(C2505,'[10]Estructuras de Acero y Concreto'!$C$1:$L$65536,7,0)","v":831.64277990198605},null,null,{"$f":"VLOOKUP(C2505,'[10]Estructuras de Acero y Concreto'!$C$1:$L$65536,10,0)","v":3003}]
[null,482,"EC033COR0D0-120-S3",{"$f":"VLOOKUP(C2506,[9]Resumen!$C$1:$J$65536,8,0)","v":"2 Poste de concreto (15/900) de suspensión (30°) Tipo SU21-15"},"Und",1,{"$f":"VLOOKUP(C2506,'[10]Estructuras de Acero y Concreto'!$C$1:$L$65536,7,0)","v":1032.3653194698311},null,null,{"$f":"VLOOKUP(C2506,'[10]Estructuras de Acero y Concreto'!$C$1:$L$65536,10,0)","v":6400}]
[null,483,"EC033COR0D0-120-A2",{"$f":"VLOOKUP(C2507,[9]Resumen!$C$1:$J$65536,8,0)","v":"2 Poste de concreto (15/1000) de ángulo mayor (50°) Tipo AU22-15"},"Und",1,{"$f":"VLOOKUP(C2507,'[10]Estructuras de Acero y Concreto'!$C$1:$L$65536,7,0)","v":1088.9140552364065},null,null,{"$f":"VLOOKUP(C2507,'[10]Estructuras de Acero y Concreto'!$C$1:$L$65536,10,0)","v":6511}]
[null,484,"EC033COR0D0-120-RT",{"$f":"VLOOKUP(C2508,[9]Resumen!$C$1:$J$65536,8,0)","v":"2 Poste de concreto (15/1300) de retención y terminal (90°) Tipo RTU2-15"},"Und",1,{"$f":"VLOOKUP(C2508,'[10]Estructuras de Acero y Concreto'!$C$1:$L$65536,7,0)","v":1351.3316382386754},null,null,{"$f":"VLOOKUP(C2508,'[10]Estructuras de Acero y Concreto'!$C$1:$L$65536,10,0)","v":7026.1017316017314}]
[null,485,"EC033COR0D0-150-S1",{"$f":"VLOOKUP(C2509,[9]Resumen!$C$1:$J$65536,8,0)","v":"1 Poste de concreto (15/800) de suspensión (3°) Tipo SU2-15"},"Und",1,{"$f":"VLOOKUP(C2509,'[10]Estructuras de Acero y Concreto'!$C$1:$L$65536,7,0)","v":910.09778267723516},null,null,{"$f":"VLOOKUP(C2509,'[10]Estructuras de Acero y Concreto'!$C$1:$L$65536,10,0)","v":3080}]
[null,486,"EC033COR0D0-150-S3",{"$f":"VLOOKUP(C2510,[9]Resumen!$C$1:$J$65536,8,0)","v":"2 Poste de concreto (15/600) de suspensión (30°) Tipo SU21-15"},"Und",1,{"$f":"VLOOKUP(C2510,'[10]Estructuras de Acero y Concreto'!$C$1:$L$65536,7,0)","v":753.18777712673705},null,null,{"$f":"VLOOKUP(C2510,'[10]Estructuras de Acero y Concreto'!$C$1:$L$65536,10,0)","v":5852}]
[null,487,"EC033COR0D0-150-A2",{"$f":"VLOOKUP(C2511,[9]Resumen!$C$1:$J$65536,8,0)","v":"2 Poste de concreto (15/400) de ángulo mayor (50°) Tipo AU22-15"},"Und",1,{"$f":"VLOOKUP(C2511,'[10]Estructuras de Acero y Concreto'!$C$1:$L$65536,7,0)","v":596.27777157623927},null,null,{"$f":"VLOOKUP(C2511,'[10]Estructuras de Acero y Concreto'!$C$1:$L$65536,10,0)","v":5544}]
[null,488,"EC033COR0D0-150-RT",{"$f":"VLOOKUP(C2512,[9]Resumen!$C$1:$J$65536,8,0)","v":"2 Poste de concreto (15/500) de retención y terminal (90°) Tipo RTU2-15"},"Und",1,{"$f":"VLOOKUP(C2512,'[10]Estructuras de Acero y Concreto'!$C$1:$L$65536,7,0)","v":674.73277435148839},null,null,{"$f":"VLOOKUP(C2512,'[10]Estructuras de Acero y Concreto'!$C$1:$L$65536,10,0)","v":5698}]
[null,489,"EC033SIR0S0-035-S1",{"$f":"VLOOKUP(C2513,[9]Resumen!$C$1:$J$65536,8,0)","v":"1 Poste de concreto (16/400) de suspensión (3°) Tipo SUS1-16"},"Und",1,{"$f":"VLOOKUP(C2513,'[10]Estructuras de Acero y Concreto'!$C$1:$L$65536,7,0)","v":910.09778267723516},null,null,{"$f":"VLOOKUP(C2513,'[10]Estructuras de Acero y Concreto'!$C$1:$L$65536,10,0)","v":3080}]
[null,490,"EC033SIR0S0-035-S3",{"$f":"VLOOKUP(C2514,[9]Resumen!$C$1:$J$65536,8,0)","v":"1 Poste de concreto (16/400) de suspensión (30°) Tipo SUS11-16"},"Und",1,{"$f":"VLOOKUP(C2514,'[10]Estructuras de Acero y Concreto'!$C$1:$L$65536,7,0)","v":910.09778267723516},null,null,{"$f":"VLOOKUP(C2514,'[10]Estructuras de Acero y Concreto'!$C$1:$L$65536,10,0)","v":3080}]
[null,491,"EC033SIR0S0-035-A2",{"$f":"VLOOKUP(C2515,[9]Resumen!$C$1:$J$65536,8,0)","v":"1 Poste de concreto (16/400) de ángulo mayor (50°) Tipo AUS1-16"},"Und",1,{"$f":"VLOOKUP(C2515,'[10]Estructuras de Acero y Concreto'!$C$1:$L$65536,7,0)","v":910.09778267723516},null,null,{"$f":"VLOOKUP(C2515,'[10]Estructuras de Acero y Concreto'!$C$1:$L$65536,10,0)","v":3080}]
[null,492,"EC033SIR0S0-035-RT",{"$f":"VLOOKUP(C2516,[9]Resumen!$C$1:$J$65536,8,0)","v":"1 Poste de concreto (16/400) de retención y terminal (90°) Tipo RTUS1-16"},"Und",1,{"$f":"VLOOKUP(C2516,'[10]Estructuras de Acero y Concreto'!$C$1:$L$65536,7,0)","v":910.09778267723516},null,null,{"$f":"VLOOKUP(C2516,'[10]Estructuras de Acero y Concreto'!$C$1:$L$65536,10,0)","v":3080}]
[null,493,"EC033SIR0S0-050-S1",{"$f":"VLOOKUP(C2517,[9]Resumen!$C$1:$J$65536,8,0)","v":"1 Poste de concreto (16/400) de suspensión (3°) Tipo SUS1-16"},"Und",1,{"$f":"VLOOKUP(C2517,'[10]Estructuras de Acero y Concreto'!$C$1:$L$65536,7,0)","v":910.09778267723516},null,null,{"$f":"VLOOKUP(C2517,'[10]Estructuras de Acero y Concreto'!$C$1:$L$65536,10,0)","v":3080}]
[null,494,"EC033SIR0S0-050-S3",{"$f":"VLOOKUP(C2518,[9]Resumen!$C$1:$J$65536,8,0)","v":"1 Poste de concreto (16/500) de suspensión (30°) Tipo SUS11-16"},"Und",1,{"$f":"VLOOKUP(C2518,'[10]Estructuras de Acero y Concreto'!$C$1:$L$65536,7,0)","v":988.55278545248427},null,null,{"$f":"VLOOKUP(C2518,'[10]Estructuras de Acero y Concreto'!$C$1:$L$65536,10,0)","v":3157}]
[null,495,"EC033SIR0S0-050-A2",{"$f":"VLOOKUP(C2519,[9]Resumen!$C$1:$J$65536,8,0)","v":"1 Poste de concreto (16/400) de ángulo mayor (50°) Tipo AUS1-16"},"Und",1,{"$f":"VLOOKUP(C2519,'[10]Estructuras de Acero y Concreto'!$C$1:$L$65536,7,0)","v":910.09778267723516},null,null,{"$f":"VLOOKUP(C2519,'[10]Estructuras de Acero y Concreto'!$C$1:$L$65536,10,0)","v":3080}]
[null,496,"EC033SIR0S0-050-RT",{"$f":"VLOOKUP(C2520,[9]Resumen!$C$1:$J$65536,8,0)","v":"1 Poste de concreto (16/500) de retención y terminal (90°) Tipo RTUS1-16"},"Und",1,{"$f":"VLOOKUP(C2520,'[10]Estructuras de Acero y Concreto'!$C$1:$L$65536,7,0)","v":988.55278545248427},null,null,{"$f":"VLOOKUP(C2520,'[10]Estructuras de Acero y Concreto'!$C$1:$L$65536,10,0)","v":3157}]
[null,497,"EC033SIR0S0-070-S1",{"$f":"VLOOKUP(C2521,[9]Resumen!$C$1:$J$65536,8,0)","v":"1 Poste de concreto (16/400) de suspensión (3°) Tipo SUS1-16"},"Und",1,{"$f":"VLOOKUP(C2521,'[10]Estructuras de Acero y Concreto'!$C$1:$L$65536,7,0)","v":910.09778267723516},null,null,{"$f":"VLOOKUP(C2521,'[10]Estructuras de Acero y Concreto'!$C$1:$L$65536,10,0)","v":3080}]
[null,498,"EC033SIR0S0-070-S3",{"$f":"VLOOKUP(C2522,[9]Resumen!$C$1:$J$65536,8,0)","v":"1 Poste de concreto (16/500) de suspensión (30°) Tipo SUS11-16"},"Und",1,{"$f":"VLOOKUP(C2522,'[10]Estructuras de Acero y Concreto'!$C$1:$L$65536,7,0)","v":988.55278545248427},null,null,{"$f":"VLOOKUP(C2522,'[10]Estructuras de Acero y Concreto'!$C$1:$L$65536,10,0)","v":3157}]
[null,499,"EC033SIR0S0-070-A2",{"$f":"VLOOKUP(C2523,[9]Resumen!$C$1:$J$65536,8,0)","v":"1 Poste de concreto (16/500) de ángulo mayor (50°) Tipo AUS1-16"},"Und",1,{"$f":"VLOOKUP(C2523,'[10]Estructuras de Acero y Concreto'!$C$1:$L$65536,7,0)","v":988.55278545248427},null,null,{"$f":"VLOOKUP(C2523,'[10]Estructuras de Acero y Concreto'!$C$1:$L$65536,10,0)","v":3157}]
[null,500,"EC033SIR0S0-070-RT",{"$f":"VLOOKUP(C2524,[9]Resumen!$C$1:$J$65536,8,0)","v":"1 Poste de concreto (16/600) de retención y terminal (90°) Tipo RTUS1-16"},"Und",1,{"$f":"VLOOKUP(C2524,'[10]Estructuras de Acero y Concreto'!$C$1:$L$65536,7,0)","v":1067.0077882277328},null,null,{"$f":"VLOOKUP(C2524,'[10]Estructuras de Acero y Concreto'!$C$1:$L$65536,10,0)","v":3234}]
[null,501,"EC033SIR0S0-120-S1",{"$f":"VLOOKUP(C2525,[9]Resumen!$C$1:$J$65536,8,0)","v":"1 Poste de concreto (16/500) de suspensión (3°) Tipo SUS1-16"},"Und",1,{"$f":"VLOOKUP(C2525,'[10]Estructuras de Acero y Concreto'!$C$1:$L$65536,7,0)","v":988.55278545248427},null,null,{"$f":"VLOOKUP(C2525,'[10]Estructuras de Acero y Concreto'!$C$1:$L$65536,10,0)","v":3157}]
[null,502,"EC033SIR0S0-120-S3",{"$f":"VLOOKUP(C2526,[9]Resumen!$C$1:$J$65536,8,0)","v":"1 Poste de concreto (16/400) de suspensión (30°) Tipo SUS11-16"},"Und",1,{"$f":"VLOOKUP(C2526,'[10]Estructuras de Acero y Concreto'!$C$1:$L$65536,7,0)","v":910.09778267723516},null,null,{"$f":"VLOOKUP(C2526,'[10]Estructuras de Acero y Concreto'!$C$1:$L$65536,10,0)","v":3080}]
[null,503,"EC033SIR0S0-120-A2",{"$f":"VLOOKUP(C2527,[9]Resumen!$C$1:$J$65536,8,0)","v":"1 Poste de concreto (16/400) de ángulo mayor (50°) Tipo AUS1-16"},"Und",1,{"$f":"VLOOKUP(C2527,'[10]Estructuras de Acero y Concreto'!$C$1:$L$65536,7,0)","v":910.09778267723516},null,null,{"$f":"VLOOKUP(C2527,'[10]Estructuras de Acero y Concreto'!$C$1:$L$65536,10,0)","v":3080}]
[null,504,"EC033SIR0S0-120-RT",{"$f":"VLOOKUP(C2528,[9]Resumen!$C$1:$J$65536,8,0)","v":"1 Poste de concreto (16/600) de retención y terminal (90°) Tipo RTUS1-16"},"Und",1,{"$f":"VLOOKUP(C2528,'[10]Estructuras de Acero y Concreto'!$C$1:$L$65536,7,0)","v":1067.0077882277328},null,null,{"$f":"VLOOKUP(C2528,'[10]Estructuras de Acero y Concreto'!$C$1:$L$65536,10,0)","v":3234}]
[null,505,"EC033SIR0S0-150-S1",{"$f":"VLOOKUP(C2529,[9]Resumen!$C$1:$J$65536,8,0)","v":"1 Poste de concreto (16/500) de suspensión (3°) Tipo SUS1-16"},"Und",1,{"$f":"VLOOKUP(C2529,'[10]Estructuras de Acero y Concreto'!$C$1:$L$65536,7,0)","v":988.55278545248427},null,null,{"$f":"VLOOKUP(C2529,'[10]Estructuras de Acero y Concreto'!$C$1:$L$65536,10,0)","v":3157}]
[null,506,"EC033SIR0S0-150-S3",{"$f":"VLOOKUP(C2530,[9]Resumen!$C$1:$J$65536,8,0)","v":"1 Poste de concreto (16/700) de suspensión (30°) Tipo SUS11-16"},"Und",1,{"$f":"VLOOKUP(C2530,'[10]Estructuras de Acero y Concreto'!$C$1:$L$65536,7,0)","v":1145.4627910029819},null,null,{"$f":"VLOOKUP(C2530,'[10]Estructuras de Acero y Concreto'!$C$1:$L$65536,10,0)","v":3311}]
[null,507,"EC033SIR0S0-150-A2",{"$f":"VLOOKUP(C2531,[9]Resumen!$C$1:$J$65536,8,0)","v":"1 Poste de concreto (16/600) de ángulo mayor (50°) Tipo AUS1-16"},"Und",1,{"$f":"VLOOKUP(C2531,'[10]Estructuras de Acero y Concreto'!$C$1:$L$65536,7,0)","v":1067.0077882277328},null,null,{"$f":"VLOOKUP(C2531,'[10]Estructuras de Acero y Concreto'!$C$1:$L$65536,10,0)","v":3234}]
[null,508,"EC033SIR0S0-150-RT",{"$f":"VLOOKUP(C2532,[9]Resumen!$C$1:$J$65536,8,0)","v":"1 Poste de concreto (16/600) de retención y terminal (90°) Tipo RTUS1-16"},"Und",1,{"$f":"VLOOKUP(C2532,'[10]Estructuras de Acero y Concreto'!$C$1:$L$65536,7,0)","v":1067.0077882277328},null,null,{"$f":"VLOOKUP(C2532,'[10]Estructuras de Acero y Concreto'!$C$1:$L$65536,10,0)","v":3234}]
[null,509,"EC033SIR0D0-035-S1",{"$f":"VLOOKUP(C2533,[9]Resumen!$C$1:$J$65536,8,0)","v":"1 Poste de concreto (16/400) de suspensión (3°) Tipo SUS2-16"},"Und",1,{"$f":"VLOOKUP(C2533,'[10]Estructuras de Acero y Concreto'!$C$1:$L$65536,7,0)","v":910.09778267723516},null,null,{"$f":"VLOOKUP(C2533,'[10]Estructuras de Acero y Concreto'!$C$1:$L$65536,10,0)","v":3080}]
[null,510,"EC033SIR0D0-035-S3",{"$f":"VLOOKUP(C2534,[9]Resumen!$C$1:$J$65536,8,0)","v":"2 Poste de concreto (16/400) de suspensión (30°) Tipo SUS21-16"},"Und",1,{"$f":"VLOOKUP(C2534,'[10]Estructuras de Acero y Concreto'!$C$1:$L$65536,7,0)","v":910.09778267723516},null,null,{"$f":"VLOOKUP(C2534,'[10]Estructuras de Acero y Concreto'!$C$1:$L$65536,10,0)","v":6160}]
[null,511,"EC033SIR0D0-035-A2",{"$f":"VLOOKUP(C2535,[9]Resumen!$C$1:$J$65536,8,0)","v":"2 Poste de concreto (16/400) de ángulo mayor (50°) Tipo AUS2-16"},"Und",1,{"$f":"VLOOKUP(C2535,'[10]Estructuras de Acero y Concreto'!$C$1:$L$65536,7,0)","v":910.09778267723516},null,null,{"$f":"VLOOKUP(C2535,'[10]Estructuras de Acero y Concreto'!$C$1:$L$65536,10,0)","v":6160}]
[null,512,"EC033SIR0D0-035-RT",{"$f":"VLOOKUP(C2536,[9]Resumen!$C$1:$J$65536,8,0)","v":"2 Poste de concreto (16/400) de retención y terminal (90°) Tipo RTUS2-16"},"Und",1,{"$f":"VLOOKUP(C2536,'[10]Estructuras de Acero y Concreto'!$C$1:$L$65536,7,0)","v":910.09778267723516},null,null,{"$f":"VLOOKUP(C2536,'[10]Estructuras de Acero y Concreto'!$C$1:$L$65536,10,0)","v":6160}]
[null,513,"EC033SIR0D0-050-S1",{"$f":"VLOOKUP(C2537,[9]Resumen!$C$1:$J$65536,8,0)","v":"1 Poste de concreto (16/500) de suspensión (3°) Tipo SUS2-16"},"Und",{"$f":"IF(MID(C2537,1,2)=\"EA\",0,1)","v":1},{"$f":"VLOOKUP(C2537,'[10]Estructuras de Acero y Concreto'!$C$1:$L$65536,7,0)","v":988.55278545248427},null,null,{"$f":"VLOOKUP(C2537,'[10]Estructuras de Acero y Concreto'!$C$1:$L$65536,10,0)","v":3157}]
[null,514,"EC033SIR0D0-050-S3",{"$f":"VLOOKUP(C2538,[9]Resumen!$C$1:$J$65536,8,0)","v":"2 Poste de concreto (16/400) de suspensión (30°) Tipo SUS21-16"},"Und",1,{"$f":"VLOOKUP(C2538,'[10]Estructuras de Acero y Concreto'!$C$1:$L$65536,7,0)","v":910.09778267723516},null,null,{"$f":"VLOOKUP(C2538,'[10]Estructuras de Acero y Concreto'!$C$1:$L$65536,10,0)","v":6160}]
[null,{"$f":"1+B2538","v":515},"EC033SIR0D0-050-A2",{"$f":"VLOOKUP(C2539,[9]Resumen!$C$1:$J$65536,8,0)","v":"2 Poste de concreto (16/600) de ángulo mayor (50°) Tipo AUS2-16"},"Und",1,{"$f":"VLOOKUP(C2539,'[10]Estructuras de Acero y Concreto'!$C$1:$L$65536,7,0)","v":1067.0077882277328},null,null,{"$f":"VLOOKUP(C2539,'[10]Estructuras de Acero y Concreto'!$C$1:$L$65536,10,0)","v":6468}]
[null,516,"EC033SIR0D0-050-RT",{"$f":"VLOOKUP(C2540,[9]Resumen!$C$1:$J$65536,8,0)","v":"2 Poste de concreto (16/700) de retención y terminal (90°) Tipo RTUS2-16"},"Und",1,{"$f":"VLOOKUP(C2540,'[10]Estructuras de Acero y Concreto'!$C$1:$L$65536,7,0)","v":1145.4627910029819},null,null,{"$f":"VLOOKUP(C2540,'[10]Estructuras de Acero y Concreto'!$C$1:$L$65536,10,0)","v":6622}]
[null,517,"EC033SIR0D0-070-S1",{"$f":"VLOOKUP(C2541,[9]Resumen!$C$1:$J$65536,8,0)","v":"1 Poste de concreto (16/600) de suspensión (3°) Tipo SUS2-16"},"Und",1,{"$f":"VLOOKUP(C2541,'[10]Estructuras de Acero y Concreto'!$C$1:$L$65536,7,0)","v":1067.0077882277328},null,null,{"$f":"VLOOKUP(C2541,'[10]Estructuras de Acero y Concreto'!$C$1:$L$65536,10,0)","v":3234}]
[null,518,"EC033SIR0D0-070-S3",{"$f":"VLOOKUP(C2542,[9]Resumen!$C$1:$J$65536,8,0)","v":"2 Poste de concreto (16/600) de suspensión (30°) Tipo SUS21-16"},"Und",1,{"$f":"VLOOKUP(C2542,'[10]Estructuras de Acero y Concreto'!$C$1:$L$65536,7,0)","v":1067.0077882277328},null,null,{"$f":"VLOOKUP(C2542,'[10]Estructuras de Acero y Concreto'!$C$1:$L$65536,10,0)","v":6468}]
[null,519,"EC033SIR0D0-070-A2",{"$f":"VLOOKUP(C2543,[9]Resumen!$C$1:$J$65536,8,0)","v":"2 Poste de concreto (16/600) de ángulo mayor (50°) Tipo AUS2-16"},"Und",1,{"$f":"VLOOKUP(C2543,'[10]Estructuras de Acero y Concreto'!$C$1:$L$65536,7,0)","v":1067.0077882277328},null,null,{"$f":"VLOOKUP(C2543,'[10]Estructuras de Acero y Concreto'!$C$1:$L$65536,10,0)","v":6468}]
[null,520,"EC033SIR0D0-070-RT",{"$f":"VLOOKUP(C2544,[9]Resumen!$C$1:$J$65536,8,0)","v":"2 Poste de concreto (16/700) de retención y terminal (90°) Tipo RTUS2-16"},"Und",1,{"$f":"VLOOKUP(C2544,'[10]Estructuras de Acero y Concreto'!$C$1:$L$65536,7,0)","v":1145.4627910029819},null,null,{"$f":"VLOOKUP(C2544,'[10]Estructuras de Acero y Concreto'!$C$1:$L$65536,10,0)","v":6622}]
[null,521,"EC033SIR0D0-120-S1",{"$f":"VLOOKUP(C2545,[9]Resumen!$C$1:$J$65536,8,0)","v":"1 Poste de concreto (16/800) de suspensión (3°) Tipo SUS2-16"},"Und",1,{"$f":"VLOOKUP(C2545,'[10]Estructuras de Acero y Concreto'!$C$1:$L$65536,7,0)","v":1223.917793778231},null,null,{"$f":"VLOOKUP(C2545,'[10]Estructuras de Acero y Concreto'!$C$1:$L$65536,10,0)","v":3388}]
[null,522,"EC033SIR0D0-120-S3",{"$f":"VLOOKUP(C2546,[9]Resumen!$C$1:$J$65536,8,0)","v":"2 Poste de concreto (16/700) de suspensión (30°) Tipo SUS21-16"},"Und",1,{"$f":"VLOOKUP(C2546,'[10]Estructuras de Acero y Concreto'!$C$1:$L$65536,7,0)","v":1145.4627910029819},null,null,{"$f":"VLOOKUP(C2546,'[10]Estructuras de Acero y Concreto'!$C$1:$L$65536,10,0)","v":6622}]
[null,523,"EC033SIR0D0-120-A2",{"$f":"VLOOKUP(C2547,[9]Resumen!$C$1:$J$65536,8,0)","v":"2 Poste de concreto (16/600) de ángulo mayor (50°) Tipo AUS2-16"},"Und",1,{"$f":"VLOOKUP(C2547,'[10]Estructuras de Acero y Concreto'!$C$1:$L$65536,7,0)","v":1067.0077882277328},null,null,{"$f":"VLOOKUP(C2547,'[10]Estructuras de Acero y Concreto'!$C$1:$L$65536,10,0)","v":6468}]
[null,524,"EC033SIR0D0-120-RT",{"$f":"VLOOKUP(C2548,[9]Resumen!$C$1:$J$65536,8,0)","v":"2 Poste de concreto (16/900) de retención y terminal (90°) Tipo RTUS2-16"},"Und",1,{"$f":"VLOOKUP(C2548,'[10]Estructuras de Acero y Concreto'!$C$1:$L$65536,7,0)","v":1302.3727965534802},null,null,{"$f":"VLOOKUP(C2548,'[10]Estructuras de Acero y Concreto'!$C$1:$L$65536,10,0)","v":6930}]
[null,525,"EC033SIR0D0-150-S1",{"$f":"VLOOKUP(C2549,[9]Resumen!$C$1:$J$65536,8,0)","v":"1 Poste de concreto (16/900) de suspensión (3°) Tipo SUS2-16"},"Und",1,{"$f":"VLOOKUP(C2549,'[10]Estructuras de Acero y Concreto'!$C$1:$L$65536,7,0)","v":1302.3727965534802},null,null,{"$f":"VLOOKUP(C2549,'[10]Estructuras de Acero y Concreto'!$C$1:$L$65536,10,0)","v":3465}]
[null,526,"EC033SIR0D0-150-S3",{"$f":"VLOOKUP(C2550,[9]Resumen!$C$1:$J$65536,8,0)","v":"2 Poste de concreto (16/800) de suspensión (30°) Tipo SUS21-16"},"Und",1,{"$f":"VLOOKUP(C2550,'[10]Estructuras de Acero y Concreto'!$C$1:$L$65536,7,0)","v":1223.917793778231},null,null,{"$f":"VLOOKUP(C2550,'[10]Estructuras de Acero y Concreto'!$C$1:$L$65536,10,0)","v":6776}]
[null,527,"EC033SIR0D0-150-A2",{"$f":"VLOOKUP(C2551,[9]Resumen!$C$1:$J$65536,8,0)","v":"2 Poste de concreto (16/700) de ángulo mayor (50°) Tipo AUS2-16"},"Und",1,{"$f":"VLOOKUP(C2551,'[10]Estructuras de Acero y Concreto'!$C$1:$L$65536,7,0)","v":1145.4627910029819},null,null,{"$f":"VLOOKUP(C2551,'[10]Estructuras de Acero y Concreto'!$C$1:$L$65536,10,0)","v":6622}]
[null,528,"EC033SIR0D0-150-RT",{"$f":"VLOOKUP(C2552,[9]Resumen!$C$1:$J$65536,8,0)","v":"2 Poste de concreto (16/900) de retención y terminal (90°) Tipo RTUS2-16"},"Und",1,{"$f":"VLOOKUP(C2552,'[10]Estructuras de Acero y Concreto'!$C$1:$L$65536,7,0)","v":1302.3727965534802},null,null,{"$f":"VLOOKUP(C2552,'[10]Estructuras de Acero y Concreto'!$C$1:$L$65536,10,0)","v":6930}]
[null,529,"EC033SER0S0-035-S1",{"$f":"VLOOKUP(C2553,[9]Resumen!$C$1:$J$65536,8,0)","v":"1 Poste de concreto (16/300) de suspensión (3°) Tipo SUS1-16"},"Und",1,{"$f":"VLOOKUP(C2553,'[10]Estructuras de Acero y Concreto'!$C$1:$L$65536,7,0)","v":831.64277990198605},null,null,{"$f":"VLOOKUP(C2553,'[10]Estructuras de Acero y Concreto'!$C$1:$L$65536,10,0)","v":3003}]
[null,530,"EC033SER0S0-035-S3",{"$f":"VLOOKUP(C2554,[9]Resumen!$C$1:$J$65536,8,0)","v":"1 Poste de concreto (16/300) de suspensión (30°) Tipo SUS11-16"},"Und",1,{"$f":"VLOOKUP(C2554,'[10]Estructuras de Acero y Concreto'!$C$1:$L$65536,7,0)","v":831.64277990198605},null,null,{"$f":"VLOOKUP(C2554,'[10]Estructuras de Acero y Concreto'!$C$1:$L$65536,10,0)","v":3003}]
[null,531,"EC033SER0S0-035-A2",{"$f":"VLOOKUP(C2555,[9]Resumen!$C$1:$J$65536,8,0)","v":"1 Poste de concreto (16/400) de ángulo mayor (50°) Tipo AUS1-16"},"Und",1,{"$f":"VLOOKUP(C2555,'[10]Estructuras de Acero y Concreto'!$C$1:$L$65536,7,0)","v":910.09778267723516},null,null,{"$f":"VLOOKUP(C2555,'[10]Estructuras de Acero y Concreto'!$C$1:$L$65536,10,0)","v":3080}]
[null,532,"EC033SER0S0-035-RT",{"$f":"VLOOKUP(C2556,[9]Resumen!$C$1:$J$65536,8,0)","v":"1 Poste de concreto (16/300) de retención y terminal (90°) Tipo RTUS1-16"},"Und",1,{"$f":"VLOOKUP(C2556,'[10]Estructuras de Acero y Concreto'!$C$1:$L$65536,7,0)","v":831.64277990198605},null,null,{"$f":"VLOOKUP(C2556,'[10]Estructuras de Acero y Concreto'!$C$1:$L$65536,10,0)","v":3003}]
[null,533,"EC033SER0S0-050-S1",{"$f":"VLOOKUP(C2557,[9]Resumen!$C$1:$J$65536,8,0)","v":"1 Poste de concreto (16/300) de suspensión (3°) Tipo SUS1-16"},"Und",1,{"$f":"VLOOKUP(C2557,'[10]Estructuras de Acero y Concreto'!$C$1:$L$65536,7,0)","v":831.64277990198605},null,null,{"$f":"VLOOKUP(C2557,'[10]Estructuras de Acero y Concreto'!$C$1:$L$65536,10,0)","v":3003}]
[null,534,"EC033SER0S0-050-S3",{"$f":"VLOOKUP(C2558,[9]Resumen!$C$1:$J$65536,8,0)","v":"1 Poste de concreto (16/400) de suspensión (30°) Tipo SUS11-16"},"Und",1,{"$f":"VLOOKUP(C2558,'[10]Estructuras de Acero y Concreto'!$C$1:$L$65536,7,0)","v":910.09778267723516},null,null,{"$f":"VLOOKUP(C2558,'[10]Estructuras de Acero y Concreto'!$C$1:$L$65536,10,0)","v":3080}]
[null,535,"EC033SER0S0-050-A2",{"$f":"VLOOKUP(C2559,[9]Resumen!$C$1:$J$65536,8,0)","v":"1 Poste de concreto (16/400) de ángulo mayor (50°) Tipo AUS1-16"},"Und",1,{"$f":"VLOOKUP(C2559,'[10]Estructuras de Acero y Concreto'!$C$1:$L$65536,7,0)","v":910.09778267723516},null,null,{"$f":"VLOOKUP(C2559,'[10]Estructuras de Acero y Concreto'!$C$1:$L$65536,10,0)","v":3080}]
[null,536,"EC033SER0S0-050-RT",{"$f":"VLOOKUP(C2560,[9]Resumen!$C$1:$J$65536,8,0)","v":"1 Poste de concreto (16/500) de retención y terminal (90°) Tipo RTUS1-16"},"Und",1,{"$f":"VLOOKUP(C2560,'[10]Estructuras de Acero y Concreto'!$C$1:$L$65536,7,0)","v":988.55278545248427},null,null,{"$f":"VLOOKUP(C2560,'[10]Estructuras de Acero y Concreto'!$C$1:$L$65536,10,0)","v":3157}]
[null,537,"EC033SER0S0-070-S1",{"$f":"VLOOKUP(C2561,[9]Resumen!$C$1:$J$65536,8,0)","v":"1 Poste de concreto (16/300) de suspensión (3°) Tipo SUS1-16"},"Und",1,{"$f":"VLOOKUP(C2561,'[10]Estructuras de Acero y Concreto'!$C$1:$L$65536,7,0)","v":831.64277990198605},null,null,{"$f":"VLOOKUP(C2561,'[10]Estructuras de Acero y Concreto'!$C$1:$L$65536,10,0)","v":3003}]
[null,538,"EC033SER0S0-070-S3",{"$f":"VLOOKUP(C2562,[9]Resumen!$C$1:$J$65536,8,0)","v":"1 Poste de concreto (16/500) de suspensión (30°) Tipo SUS11-16"},"Und",1,{"$f":"VLOOKUP(C2562,'[10]Estructuras de Acero y Concreto'!$C$1:$L$65536,7,0)","v":988.55278545248427},null,null,{"$f":"VLOOKUP(C2562,'[10]Estructuras de Acero y Concreto'!$C$1:$L$65536,10,0)","v":3157}]
[null,539,"EC033SER0S0-070-A2",{"$f":"VLOOKUP(C2563,[9]Resumen!$C$1:$J$65536,8,0)","v":"1 Poste de concreto (16/500) de ángulo mayor (50°) Tipo AUS1-16"},"Und",1,{"$f":"VLOOKUP(C2563,'[10]Estructuras de Acero y Concreto'!$C$1:$L$65536,7,0)","v":988.55278545248427},null,null,{"$f":"VLOOKUP(C2563,'[10]Estructuras de Acero y Concreto'!$C$1:$L$65536,10,0)","v":3157}]
[null,540,"EC033SER0S0-070-RT",{"$f":"VLOOKUP(C2564,[9]Resumen!$C$1:$J$65536,8,0)","v":"1 Poste de concreto (16/600) de retención y terminal (90°) Tipo RTUS1-16"},"Und",1,{"$f":"VLOOKUP(C2564,'[10]Estructuras de Acero y Concreto'!$C$1:$L$65536,7,0)","v":1067.0077882277328},null,null,{"$f":"VLOOKUP(C2564,'[10]Estructuras de Acero y Concreto'!$C$1:$L$65536,10,0)","v":3234}]
[null,541,"EC033SER0S0-095-S1",{"$f":"VLOOKUP(C2565,[9]Resumen!$C$1:$J$65536,8,0)","v":"1 Poste de concreto (16/300) de suspensión (3°) Tipo SUS1-16"},"Und",1,{"$f":"VLOOKUP(C2565,'[10]Estructuras de Acero y Concreto'!$C$1:$L$65536,7,0)","v":831.64277990198605},null,null,{"$f":"VLOOKUP(C2565,'[10]Estructuras de Acero y Concreto'!$C$1:$L$65536,10,0)","v":3003}]
[null,542,"EC033SER0S0-095-S3",{"$f":"VLOOKUP(C2566,[9]Resumen!$C$1:$J$65536,8,0)","v":"1 Poste de concreto (16/700) de suspensión (30°) Tipo SUS11-16"},"Und",1,{"$f":"VLOOKUP(C2566,'[10]Estructuras de Acero y Concreto'!$C$1:$L$65536,7,0)","v":1145.4627910029819},null,null,{"$f":"VLOOKUP(C2566,'[10]Estructuras de Acero y Concreto'!$C$1:$L$65536,10,0)","v":3311}]
[null,543,"EC033SER0S0-095-A2",{"$f":"VLOOKUP(C2567,[9]Resumen!$C$1:$J$65536,8,0)","v":"1 Poste de concreto (16/900) de ángulo mayor (50°) Tipo AUS1-16"},"Und",1,{"$f":"VLOOKUP(C2567,'[10]Estructuras de Acero y Concreto'!$C$1:$L$65536,7,0)","v":1302.3727965534802},null,null,{"$f":"VLOOKUP(C2567,'[10]Estructuras de Acero y Concreto'!$C$1:$L$65536,10,0)","v":3465}]
[null,544,"EC033SER0S0-095-RT",{"$f":"VLOOKUP(C2568,[9]Resumen!$C$1:$J$65536,8,0)","v":"1 Poste de concreto (16/600) de retención y terminal (90°) Tipo RTUS1-16"},"Und",1,{"$f":"VLOOKUP(C2568,'[10]Estructuras de Acero y Concreto'!$C$1:$L$65536,7,0)","v":1067.0077882277328},null,null,{"$f":"VLOOKUP(C2568,'[10]Estructuras de Acero y Concreto'!$C$1:$L$65536,10,0)","v":3234}]
[null,545,"EC033SER0S0-120-S1",{"$f":"VLOOKUP(C2569,[9]Resumen!$C$1:$J$65536,8,0)","v":"1 Poste de concreto (16/400) de suspensión (3°) Tipo SUS1-16"},"Und",1,{"$f":"VLOOKUP(C2569,'[10]Estructuras de Acero y Concreto'!$C$1:$L$65536,7,0)","v":910.09778267723516},null,null,{"$f":"VLOOKUP(C2569,'[10]Estructuras de Acero y Concreto'!$C$1:$L$65536,10,0)","v":3080}]
[null,546,"EC033SER0S0-120-S3",{"$f":"VLOOKUP(C2570,[9]Resumen!$C$1:$J$65536,8,0)","v":"1 Poste de concreto (16/500) de suspensión (30°) Tipo SUS11-16"},"Und",1,{"$f":"VLOOKUP(C2570,'[10]Estructuras de Acero y Concreto'!$C$1:$L$65536,7,0)","v":988.55278545248427},null,null,{"$f":"VLOOKUP(C2570,'[10]Estructuras de Acero y Concreto'!$C$1:$L$65536,10,0)","v":3157}]
[null,547,"EC033SER0S0-120-A2",{"$f":"VLOOKUP(C2571,[9]Resumen!$C$1:$J$65536,8,0)","v":"1 Poste de concreto (16/400) de ángulo mayor (50°) Tipo AUS1-16"},"Und",1,{"$f":"VLOOKUP(C2571,'[10]Estructuras de Acero y Concreto'!$C$1:$L$65536,7,0)","v":910.09778267723516},null,null,{"$f":"VLOOKUP(C2571,'[10]Estructuras de Acero y Concreto'!$C$1:$L$65536,10,0)","v":3080}]
[null,548,"EC033SER0S0-120-RT",{"$f":"VLOOKUP(C2572,[9]Resumen!$C$1:$J$65536,8,0)","v":"1 Poste de concreto (16/800) de retención y terminal (90°) Tipo RTUS1-16"},"Und",1,{"$f":"VLOOKUP(C2572,'[10]Estructuras de Acero y Concreto'!$C$1:$L$65536,7,0)","v":1223.917793778231},null,null,{"$f":"VLOOKUP(C2572,'[10]Estructuras de Acero y Concreto'!$C$1:$L$65536,10,0)","v":3388}]
[null,549,"EC033SER0S0-150-S1",{"$f":"VLOOKUP(C2573,[9]Resumen!$C$1:$J$65536,8,0)","v":"1 Poste de concreto (16/400) de suspensión (3°) Tipo SUS1-16"},"Und",1,{"$f":"VLOOKUP(C2573,'[10]Estructuras de Acero y Concreto'!$C$1:$L$65536,7,0)","v":910.09778267723516},null,null,{"$f":"VLOOKUP(C2573,'[10]Estructuras de Acero y Concreto'!$C$1:$L$65536,10,0)","v":3080}]
[null,550,"EC033SER0S0-150-S3",{"$f":"VLOOKUP(C2574,[9]Resumen!$C$1:$J$65536,8,0)","v":"1 Poste de concreto (16/800) de suspensión (30°) Tipo SUS11-16"},"Und",1,{"$f":"VLOOKUP(C2574,'[10]Estructuras de Acero y Concreto'!$C$1:$L$65536,7,0)","v":1223.917793778231},null,null,{"$f":"VLOOKUP(C2574,'[10]Estructuras de Acero y Concreto'!$C$1:$L$65536,10,0)","v":3388}]
[null,551,"EC033SER0S0-150-A2",{"$f":"VLOOKUP(C2575,[9]Resumen!$C$1:$J$65536,8,0)","v":"1 Poste de concreto (16/800) de ángulo mayor (50°) Tipo AUS1-16"},"Und",1,{"$f":"VLOOKUP(C2575,'[10]Estructuras de Acero y Concreto'!$C$1:$L$65536,7,0)","v":1223.917793778231},null,null,{"$f":"VLOOKUP(C2575,'[10]Estructuras de Acero y Concreto'!$C$1:$L$65536,10,0)","v":3388}]
[null,552,"EC033SER0S0-150-RT",{"$f":"VLOOKUP(C2576,[9]Resumen!$C$1:$J$65536,8,0)","v":"1 Poste de concreto (16/800) de retención y terminal (90°) Tipo RTUS1-16"},"Und",1,{"$f":"VLOOKUP(C2576,'[10]Estructuras de Acero y Concreto'!$C$1:$L$65536,7,0)","v":1223.917793778231},null,null,{"$f":"VLOOKUP(C2576,'[10]Estructuras de Acero y Concreto'!$C$1:$L$65536,10,0)","v":3388}]
[null,553,"EC033SER0D0-035-S1",{"$f":"VLOOKUP(C2577,[9]Resumen!$C$1:$J$65536,8,0)","v":"1 Poste de concreto (16/300) de suspensión (3°) Tipo SUS2-16"},"Und",1,{"$f":"VLOOKUP(C2577,'[10]Estructuras de Acero y Concreto'!$C$1:$L$65536,7,0)","v":831.64277990198605},null,null,{"$f":"VLOOKUP(C2577,'[10]Estructuras de Acero y Concreto'!$C$1:$L$65536,10,0)","v":3003}]
[null,554,"EC033SER0D0-035-S3",{"$f":"VLOOKUP(C2578,[9]Resumen!$C$1:$J$65536,8,0)","v":"2 Poste de concreto (16/300) de suspensión (30°) Tipo SUS21-16"},"Und",1,{"$f":"VLOOKUP(C2578,'[10]Estructuras de Acero y Concreto'!$C$1:$L$65536,7,0)","v":831.64277990198605},null,null,{"$f":"VLOOKUP(C2578,'[10]Estructuras de Acero y Concreto'!$C$1:$L$65536,10,0)","v":6006}]
[null,555,"EC033SER0D0-035-A2",{"$f":"VLOOKUP(C2579,[9]Resumen!$C$1:$J$65536,8,0)","v":"2 Poste de concreto (16/300) de ángulo mayor (50°) Tipo AUS2-16"},"Und",1,{"$f":"VLOOKUP(C2579,'[10]Estructuras de Acero y Concreto'!$C$1:$L$65536,7,0)","v":831.64277990198605},null,null,{"$f":"VLOOKUP(C2579,'[10]Estructuras de Acero y Concreto'!$C$1:$L$65536,10,0)","v":6006}]
[null,556,"EC033SER0D0-035-RT",{"$f":"VLOOKUP(C2580,[9]Resumen!$C$1:$J$65536,8,0)","v":"2 Poste de concreto (16/300) de retención y terminal (90°) Tipo RTUS2-16"},"Und",1,{"$f":"VLOOKUP(C2580,'[10]Estructuras de Acero y Concreto'!$C$1:$L$65536,7,0)","v":831.64277990198605},null,null,{"$f":"VLOOKUP(C2580,'[10]Estructuras de Acero y Concreto'!$C$1:$L$65536,10,0)","v":6006}]
[null,557,"EC033SER0D0-050-S1",{"$f":"VLOOKUP(C2581,[9]Resumen!$C$1:$J$65536,8,0)","v":"1 Poste de concreto (16/400) de suspensión (3°) Tipo SUS2-16"},"Und",1,{"$f":"VLOOKUP(C2581,'[10]Estructuras de Acero y Concreto'!$C$1:$L$65536,7,0)","v":910.09778267723516},null,null,{"$f":"VLOOKUP(C2581,'[10]Estructuras de Acero y Concreto'!$C$1:$L$65536,10,0)","v":3080}]
[null,558,"EC033SER0D0-050-S3",{"$f":"VLOOKUP(C2582,[9]Resumen!$C$1:$J$65536,8,0)","v":"2 Poste de concreto (16/400) de suspensión (30°) Tipo SUS21-16"},"Und",1,{"$f":"VLOOKUP(C2582,'[10]Estructuras de Acero y Concreto'!$C$1:$L$65536,7,0)","v":910.09778267723516},null,null,{"$f":"VLOOKUP(C2582,'[10]Estructuras de Acero y Concreto'!$C$1:$L$65536,10,0)","v":6160}]
[null,559,"EC033SER0D0-050-A2",{"$f":"VLOOKUP(C2583,[9]Resumen!$C$1:$J$65536,8,0)","v":"2 Poste de concreto (16/600) de ángulo mayor (50°) Tipo AUS2-16"},"Und",1,{"$f":"VLOOKUP(C2583,'[10]Estructuras de Acero y Concreto'!$C$1:$L$65536,7,0)","v":1067.0077882277328},null,null,{"$f":"VLOOKUP(C2583,'[10]Estructuras de Acero y Concreto'!$C$1:$L$65536,10,0)","v":6468}]
[null,560,"EC033SER0D0-050-RT",{"$f":"VLOOKUP(C2584,[9]Resumen!$C$1:$J$65536,8,0)","v":"2 Poste de concreto (16/600) de retención y terminal (90°) Tipo RTUS2-16"},"Und",1,{"$f":"VLOOKUP(C2584,'[10]Estructuras de Acero y Concreto'!$C$1:$L$65536,7,0)","v":1067.0077882277328},null,null,{"$f":"VLOOKUP(C2584,'[10]Estructuras de Acero y Concreto'!$C$1:$L$65536,10,0)","v":6468}]
[null,561,"EC033SER0D0-070-S1",{"$f":"VLOOKUP(C2585,[9]Resumen!$C$1:$J$65536,8,0)","v":"1 Poste de concreto (16/500) de suspensión (3°) Tipo SUS2-16"},"Und",1,{"$f":"VLOOKUP(C2585,'[10]Estructuras de Acero y Concreto'!$C$1:$L$65536,7,0)","v":988.55278545248427},null,null,{"$f":"VLOOKUP(C2585,'[10]Estructuras de Acero y Concreto'!$C$1:$L$65536,10,0)","v":3157}]
[null,562,"EC033SER0D0-070-S3",{"$f":"VLOOKUP(C2586,[9]Resumen!$C$1:$J$65536,8,0)","v":"2 Poste de concreto (16/500) de suspensión (30°) Tipo SUS21-16"},"Und",1,{"$f":"VLOOKUP(C2586,'[10]Estructuras de Acero y Concreto'!$C$1:$L$65536,7,0)","v":988.55278545248427},null,null,{"$f":"VLOOKUP(C2586,'[10]Estructuras de Acero y Concreto'!$C$1:$L$65536,10,0)","v":6314}]
[null,563,"EC033SER0D0-070-A2",{"$f":"VLOOKUP(C2587,[9]Resumen!$C$1:$J$65536,8,0)","v":"2 Poste de concreto (16/600) de ángulo mayor (50°) Tipo AUS2-16"},"Und",1,{"$f":"VLOOKUP(C2587,'[10]Estructuras de Acero y Concreto'!$C$1:$L$65536,7,0)","v":1067.0077882277328},null,null,{"$f":"VLOOKUP(C2587,'[10]Estructuras de Acero y Concreto'!$C$1:$L$65536,10,0)","v":6468}]
[null,564,"EC033SER0D0-070-RT",{"$f":"VLOOKUP(C2588,[9]Resumen!$C$1:$J$65536,8,0)","v":"2 Poste de concreto (16/700) de retención y terminal (90°) Tipo RTUS2-16"},"Und",1,{"$f":"VLOOKUP(C2588,'[10]Estructuras de Acero y Concreto'!$C$1:$L$65536,7,0)","v":1145.4627910029819},null,null,{"$f":"VLOOKUP(C2588,'[10]Estructuras de Acero y Concreto'!$C$1:$L$65536,10,0)","v":6622}]
[null,565,"EC033SER0D0-120-S1",{"$f":"VLOOKUP(C2589,[9]Resumen!$C$1:$J$65536,8,0)","v":"1 Poste de concreto (16/600) de suspensión (3°) Tipo SUS2-16"},"Und",1,{"$f":"VLOOKUP(C2589,'[10]Estructuras de Acero y Concreto'!$C$1:$L$65536,7,0)","v":1067.0077882277328},null,null,{"$f":"VLOOKUP(C2589,'[10]Estructuras de Acero y Concreto'!$C$1:$L$65536,10,0)","v":3234}]
[null,566,"EC033SER0D0-120-S3",{"$f":"VLOOKUP(C2590,[9]Resumen!$C$1:$J$65536,8,0)","v":"2 Poste de concreto (16/700) de suspensión (30°) Tipo SUS21-16"},"Und",1,{"$f":"VLOOKUP(C2590,'[10]Estructuras de Acero y Concreto'!$C$1:$L$65536,7,0)","v":1145.4627910029819},null,null,{"$f":"VLOOKUP(C2590,'[10]Estructuras de Acero y Concreto'!$C$1:$L$65536,10,0)","v":6622}]
[null,567,"EC033SER0D0-120-A2",{"$f":"VLOOKUP(C2591,[9]Resumen!$C$1:$J$65536,8,0)","v":"2 Poste de concreto (16/700) de ángulo mayor (50°) Tipo AUS2-16"},"Und",1,{"$f":"VLOOKUP(C2591,'[10]Estructuras de Acero y Concreto'!$C$1:$L$65536,7,0)","v":1145.4627910029819},null,null,{"$f":"VLOOKUP(C2591,'[10]Estructuras de Acero y Concreto'!$C$1:$L$65536,10,0)","v":6622}]
[null,568,"EC033SER0D0-120-RT",{"$f":"VLOOKUP(C2592,[9]Resumen!$C$1:$J$65536,8,0)","v":"2 Poste de concreto (16/900) de retención y terminal (90°) Tipo RTUS2-16"},"Und",1,{"$f":"VLOOKUP(C2592,'[10]Estructuras de Acero y Concreto'!$C$1:$L$65536,7,0)","v":1302.3727965534802},null,null,{"$f":"VLOOKUP(C2592,'[10]Estructuras de Acero y Concreto'!$C$1:$L$65536,10,0)","v":6930}]
[null,569,"EC033SER0D0-150-S1",{"$f":"VLOOKUP(C2593,[9]Resumen!$C$1:$J$65536,8,0)","v":"1 Poste de concreto (16/700) de suspensión (3°) Tipo SUS2-16"},"Und",1,{"$f":"VLOOKUP(C2593,'[10]Estructuras de Acero y Concreto'!$C$1:$L$65536,7,0)","v":1145.4627910029819},null,null,{"$f":"VLOOKUP(C2593,'[10]Estructuras de Acero y Concreto'!$C$1:$L$65536,10,0)","v":3311}]
[null,570,"EC033SER0D0-150-S3",{"$f":"VLOOKUP(C2594,[9]Resumen!$C$1:$J$65536,8,0)","v":"2 Poste de concreto (16/800) de suspensión (30°) Tipo SUS21-16"},"Und",1,{"$f":"VLOOKUP(C2594,'[10]Estructuras de Acero y Concreto'!$C$1:$L$65536,7,0)","v":1223.917793778231},null,null,{"$f":"VLOOKUP(C2594,'[10]Estructuras de Acero y Concreto'!$C$1:$L$65536,10,0)","v":6776}]
[null,571,"EC033SER0D0-150-A2",{"$f":"VLOOKUP(C2595,[9]Resumen!$C$1:$J$65536,8,0)","v":"2 Poste de concreto (16/800) de ángulo mayor (50°) Tipo AUS2-16"},"Und",1,{"$f":"VLOOKUP(C2595,'[10]Estructuras de Acero y Concreto'!$C$1:$L$65536,7,0)","v":1223.917793778231},null,null,{"$f":"VLOOKUP(C2595,'[10]Estructuras de Acero y Concreto'!$C$1:$L$65536,10,0)","v":6776}]
[null,572,"EC033SER0D0-150-RT",{"$f":"VLOOKUP(C2596,[9]Resumen!$C$1:$J$65536,8,0)","v":"2 Poste de concreto (16/900) de retención y terminal (90°) Tipo RTUS2-16"},"Und",1,{"$f":"VLOOKUP(C2596,'[10]Estructuras de Acero y Concreto'!$C$1:$L$65536,7,0)","v":1302.3727965534802},null,null,{"$f":"VLOOKUP(C2596,'[10]Estructuras de Acero y Concreto'!$C$1:$L$65536,10,0)","v":6930}]
[]
[]
[null,"ARMADO DE ESTRUCTURAS DE MADERA"]
[null,"ITEM","CODIGO","DESCRIPCION","UNIDAD","TIPO DE\nSUMINISTRO","PRECIO CIF UNITARIO\n(US$)",{"$nulls":9},{"$f":"+COUNTIF($P$2601:$P$2719,P2600)","v":0}]
[null,1,"EMSU2P90CH1",{"$f":"+\"Estructura de  Suspensión compuesto por \"&MID(C2601,5,1)&\" postes de madera tratada \"&MID(C2601,7,2)&\"' Clase \"&RIGHT(C2601,IF(LEN(C2601)=11,2,1))","v":"Estructura de  Suspensión compuesto por 2 postes de madera tratada 90' Clase H1"},"Und",0,{"$f":"VLOOKUP(C2601,'[10]Estructuras de Madera'!$C$1:$AB$65536,23,0)","v":6336.2733428435768},null,null,{"$f":"VLOOKUP(C2601,'[10]Estructuras de Madera'!$C$1:$AB$65536,26,0)","v":6351.9669528066861}]
[null,{"$f":"+B2601+1","v":2},"EMSU2P90CH2","Estructura de  Suspensión compuesto por 2 postes de madera tratada 90' Clase H2","Und",0,{"$f":"VLOOKUP(C2602,'[10]Estructuras de Madera'!$C$1:$AB$65536,23,0)","v":6821.5377667310358},null,null,{"$f":"VLOOKUP(C2602,'[10]Estructuras de Madera'!$C$1:$AB$65536,26,0)","v":7006.1601572926666}]
[null,{"$f":"+B2602+1","v":3},"EMSU2P95C4","Estructura de  Suspensión compuesto por 2 postes de madera tratada 95' Clase 4","Und",0,{"$f":"VLOOKUP(C2603,'[10]Estructuras de Madera'!$C$1:$AB$65536,23,0)","v":4958.9006169316235},null,null,{"$f":"VLOOKUP(C2603,'[10]Estructuras de Madera'!$C$1:$AB$65536,26,0)","v":4495.107407824049}]
[null,4,"EMSU2P90C1","Estructura de  Suspensión compuesto por 2 postes de madera tratada 90' Clase 1","Und",0,{"$f":"VLOOKUP(C2604,'[10]Estructuras de Madera'!$C$1:$AB$65536,23,0)","v":4857.2706137213308},null,null,{"$f":"VLOOKUP(C2604,'[10]Estructuras de Madera'!$C$1:$AB$65536,26,0)","v":5213.4179167234006}]
[null,5,"EMSU2P90C2","Estructura de  Suspensión compuesto por 2 postes de madera tratada 90' Clase 2","Und",0,{"$f":"VLOOKUP(C2605,'[10]Estructuras de Madera'!$C$1:$AB$65536,23,0)","v":4472.1360002228166},null,null,{"$f":"VLOOKUP(C2605,'[10]Estructuras de Madera'!$C$1:$AB$65536,26,0)","v":4694.2114087649816}]
[null,6,"EMSU2P80C3",{"$f":"+\"Estructura de  Suspensión compuesto por \"&MID(C2606,5,1)&\" postes de madera tratada \"&MID(C2606,7,2)&\"' Clase \"&RIGHT(C2606,IF(LEN(C2606)=11,2,1))","v":"Estructura de  Suspensión compuesto por 2 postes de madera tratada 80' Clase 3"},"Und",0,{"$f":"VLOOKUP(C2606,'[10]Estructuras de Madera'!$C$1:$AB$65536,23,0)","v":4643.0003328535031},null,null,{"$f":"VLOOKUP(C2606,'[10]Estructuras de Madera'!$C$1:$AB$65536,26,0)","v":4069.2368742218882}]
[null,7,"EMSU2P85C2","Estructura de  Suspensión compuesto por 2 postes de madera tratada 85' Clase 2","Und",0,{"$f":"VLOOKUP(C2607,'[10]Estructuras de Madera'!$C$1:$AB$65536,23,0)","v":5215.2406445576244},null,null,{"$f":"VLOOKUP(C2607,'[10]Estructuras de Madera'!$C$1:$AB$65536,26,0)","v":4840.683749001636}]
[null,8,"EMSU2P85C3","Estructura de  Suspensión compuesto por 2 postes de madera tratada 85' Clase 3","Und",0,{"$f":"VLOOKUP(C2608,'[10]Estructuras de Madera'!$C$1:$AB$65536,23,0)","v":4528.4260752072423},null,null,{"$f":"VLOOKUP(C2608,'[10]Estructuras de Madera'!$C$1:$AB$65536,26,0)","v":4041.982158427893}]
[null,9,"EMSU2P60C2","Estructura de  Suspensión compuesto por 2 postes de madera tratada 60' Clase 2","Und",0,{"$f":"VLOOKUP(C2609,'[10]Estructuras de Madera'!$C$1:$AB$65536,23,0)","v":2741.1480409646865},null,null,{"$f":"VLOOKUP(C2609,'[10]Estructuras de Madera'!$C$1:$AB$65536,26,0)","v":2590.2858973743359}]
[null,10,"EMSU2P60C3",{"$f":"+\"Estructura de  Suspensión compuesto por \"&MID(C2610,5,1)&\" postes de madera tratada \"&MID(C2610,7,2)&\"' Clase \"&RIGHT(C2610,IF(LEN(C2610)=11,2,1))","v":"Estructura de  Suspensión compuesto por 2 postes de madera tratada 60' Clase 3"},"Und",0,{"$f":"VLOOKUP(C2610,'[10]Estructuras de Madera'!$C$1:$AB$65536,23,0)","v":2524.0607538465219},null,null,{"$f":"VLOOKUP(C2610,'[10]Estructuras de Madera'!$C$1:$AB$65536,26,0)","v":2297.6268417705892}]
[null,11,"EMSU2P60C4","Estructura de  Suspensión compuesto por 2 postes de madera tratada 60' Clase 4","Und",0,{"$f":"VLOOKUP(C2611,'[10]Estructuras de Madera'!$C$1:$AB$65536,23,0)","v":2321.3358946060093},null,null,{"$f":"VLOOKUP(C2611,'[10]Estructuras de Madera'!$C$1:$AB$65536,26,0)","v":2024.330018910405}]
[null,12,"EMSU2P75C3",{"$f":"+\"Estructura de  Suspensión compuesto por \"&MID(C2612,5,1)&\" postes de madera tratada \"&MID(C2612,7,2)&\"' Clase \"&RIGHT(C2612,IF(LEN(C2612)=11,2,1))","v":"Estructura de  Suspensión compuesto por 2 postes de madera tratada 75' Clase 3"},"Und",0,{"$f":"VLOOKUP(C2612,'[10]Estructuras de Madera'!$C$1:$AB$65536,23,0)","v":4136.8210615185699},null,null,{"$f":"VLOOKUP(C2612,'[10]Estructuras de Madera'!$C$1:$AB$65536,26,0)","v":3514.0527941743476}]
[null,13,"EMSU2P75C4","Estructura de  Suspensión compuesto por 2 postes de madera tratada 75' Clase 4","Und",0,{"$f":"VLOOKUP(C2613,'[10]Estructuras de Madera'!$C$1:$AB$65536,23,0)","v":3854.7092481877894},null,null,{"$f":"VLOOKUP(C2613,'[10]Estructuras de Madera'!$C$1:$AB$65536,26,0)","v":3133.7330713565552}]
[null,14,"EMSU2P85C3","Estructura de  Suspensión compuesto por 2 postes de madera tratada 85' Clase 3","Und",0,{"$f":"VLOOKUP(C2614,'[10]Estructuras de Madera'!$C$1:$AB$65536,23,0)","v":4528.4260752072423},null,null,{"$f":"VLOOKUP(C2614,'[10]Estructuras de Madera'!$C$1:$AB$65536,26,0)","v":4041.982158427893}]
[null,15,"EMSU1P95C4","Estructura de  Suspensión compuesto por 1 postes de madera tratada 95' Clase 4","Und",0,{"$f":"VLOOKUP(C2615,'[10]Estructuras de Madera'!$C$1:$AB$65536,23,0)","v":2466.2109239483684},null,null,{"$f":"VLOOKUP(C2615,'[10]Estructuras de Madera'!$C$1:$AB$65536,26,0)","v":2142.4953222713993}]
[null,16,"EMSU1P90C2","Estructura de  Suspensión compuesto por 1 postes de madera tratada 90' Clase 2","Und",0,{"$f":"VLOOKUP(C2616,'[10]Estructuras de Madera'!$C$1:$AB$65536,23,0)","v":1469.4198599439776},null,null,{"$f":"VLOOKUP(C2616,'[10]Estructuras de Madera'!$C$1:$AB$65536,26,0)","v":5042.337135058403}]
[null,17,"EMSU1P90C1",{"$f":"+\"Estructura de  Suspensión compuesto por \"&MID(C2617,5,1)&\" postes de madera tratada \"&MID(C2617,7,2)&\"' Clase \"&RIGHT(C2617,IF(LEN(C2617)=11,2,1))","v":"Estructura de  Suspensión compuesto por 1 postes de madera tratada 90' Clase 1"},"Und",0,{"$f":"VLOOKUP(C2617,'[10]Estructuras de Madera'!$C$1:$AB$65536,23,0)","v":1469.4198599439776},null,null,{"$f":"VLOOKUP(C2617,'[10]Estructuras de Madera'!$C$1:$AB$65536,26,0)","v":5042.337135058403}]
[null,18,"EMSU1P80C4","Estructura de  Suspensión compuesto por 1 postes de madera tratada 80' Clase 4","Und",0,{"$f":"VLOOKUP(C2618,'[10]Estructuras de Madera'!$C$1:$AB$65536,23,0)","v":1121.2207086418846},null,null,{"$f":"VLOOKUP(C2618,'[10]Estructuras de Madera'!$C$1:$AB$65536,26,0)","v":1524.4919464310262}]
[null,19,"EMSU1P75C4","Estructura de  Suspensión compuesto por 1 postes de madera tratada 75' Clase 4","Und",0,{"$f":"VLOOKUP(C2619,'[10]Estructuras de Madera'!$C$1:$AB$65536,23,0)","v":1028.8740639237392},null,null,{"$f":"VLOOKUP(C2619,'[10]Estructuras de Madera'!$C$1:$AB$65536,26,0)","v":1399.9978676198778}]
[null,20,"EMSU1P85C2","Estructura de  Suspensión compuesto por 1 postes de madera tratada 85' Clase 2","Und",0,{"$f":"VLOOKUP(C2620,'[10]Estructuras de Madera'!$C$1:$AB$65536,23,0)","v":2594.3809377613688},null,null,{"$f":"VLOOKUP(C2620,'[10]Estructuras de Madera'!$C$1:$AB$65536,26,0)","v":2315.2834928601928}]
[null,21,"EMSU1P85C1",{"$f":"+\"Estructura de  Suspensión compuesto por \"&MID(C2621,5,1)&\" postes de madera tratada \"&MID(C2621,7,2)&\"' Clase \"&RIGHT(C2621,IF(LEN(C2621)=11,2,1))","v":"Estructura de  Suspensión compuesto por 1 postes de madera tratada 85' Clase 1"},"Und",0,{"$f":"VLOOKUP(C2621,'[10]Estructuras de Madera'!$C$1:$AB$65536,23,0)","v":2794.4650551330769},null,null,{"$f":"VLOOKUP(C2621,'[10]Estructuras de Madera'!$C$1:$AB$65536,26,0)","v":2585.0202867952516}]
[null,22,"EMSU1P85C4",{"$f":"+\"Estructura de  Suspensión compuesto por \"&MID(C2622,5,1)&\" postes de madera tratada \"&MID(C2622,7,2)&\"' Clase \"&RIGHT(C2622,IF(LEN(C2622)=11,2,1))","v":"Estructura de  Suspensión compuesto por 1 postes de madera tratada 85' Clase 4"},"Und",0,{"$f":"VLOOKUP(C2622,'[10]Estructuras de Madera'!$C$1:$AB$65536,23,0)","v":2257.0888795653809},null,null,{"$f":"VLOOKUP(C2622,'[10]Estructuras de Madera'!$C$1:$AB$65536,26,0)","v":1860.5743455642889}]
[null,23,"EMSU1P75C2","Estructura de  Suspensión compuesto por 1 postes de madera tratada 75' Clase 2","Und",0,{"$f":"VLOOKUP(C2623,'[10]Estructuras de Madera'!$C$1:$AB$65536,23,0)","v":1313.8581920394824},null,null,{"$f":"VLOOKUP(C2623,'[10]Estructuras de Madera'!$C$1:$AB$65536,26,0)","v":1784.1898067407194}]
[null,24,"EMSU1P60C4","Estructura de  Suspensión compuesto por 1 postes de madera tratada 60' Clase 4","Und",0,{"$f":"VLOOKUP(C2624,'[10]Estructuras de Madera'!$C$1:$AB$65536,23,0)","v":783.7039798881334},null,null,{"$f":"VLOOKUP(C2624,'[10]Estructuras de Madera'!$C$1:$AB$65536,26,0)","v":1069.4799169436776}]
[null,25,"EMSU1P60C3","Estructura de  Suspensión compuesto por 1 postes de madera tratada 60' Clase 3","Und",0,{"$f":"VLOOKUP(C2625,'[10]Estructuras de Madera'!$C$1:$AB$65536,23,0)","v":885.06640950838982},null,null,{"$f":"VLOOKUP(C2625,'[10]Estructuras de Madera'!$C$1:$AB$65536,26,0)","v":1206.1283283737696}]
[null,26,"EMSU1P60C1","Estructura de  Suspensión compuesto por 1 postes de madera tratada 60' Clase 1","Und",0,{"$f":"VLOOKUP(C2626,'[10]Estructuras de Madera'!$C$1:$AB$65536,23,0)","v":2153.0714139211359},null,null,{"$f":"VLOOKUP(C2626,'[10]Estructuras de Madera'!$C$1:$AB$65536,26,0)","v":1720.3466350159047}]
[null,27,"EMSU1P75C1","Estructura de  Suspensión compuesto por 1 postes de madera tratada 75' Clase 1","Und",0,{"$f":"VLOOKUP(C2627,'[10]Estructuras de Madera'!$C$1:$AB$65536,23,0)","v":2526.9745832422223},null,null,{"$f":"VLOOKUP(C2627,'[10]Estructuras de Madera'!$C$1:$AB$65536,26,0)","v":2224.4118424879298}]
[null,28,"EMSU1P85C3","Estructura de  Suspensión compuesto por 1 postes de madera tratada 85' Clase 3","Und",0,{"$f":"VLOOKUP(C2628,'[10]Estructuras de Madera'!$C$1:$AB$65536,23,0)","v":1365.7324774334666},null,null,{"$f":"VLOOKUP(C2628,'[10]Estructuras de Madera'!$C$1:$AB$65536,26,0)","v":1854.1224111555466}]
[null,29,"EMSS2P90CH1","Estructura de  Suspensión compuesto por 2 postes de madera tratada 90' Clase H1","Und",0,{"$f":"VLOOKUP(C2629,'[10]Estructuras de Madera'!$C$1:$AB$65536,23,0)","v":5997.6806741632799},null,null,{"$f":"VLOOKUP(C2629,'[10]Estructuras de Madera'!$C$1:$AB$65536,26,0)","v":5975.8461739004351}]
[null,30,"EMSS2P90CH2",{"$f":"+\"Estructura de  Suspensión compuesto por \"&MID(C2630,5,1)&\" postes de madera tratada \"&MID(C2630,7,2)&\"' Clase \"&RIGHT(C2630,IF(LEN(C2630)=11,2,1))","v":"Estructura de  Suspensión compuesto por 2 postes de madera tratada 90' Clase H2"},"Und",0,{"$f":"VLOOKUP(C2630,'[10]Estructuras de Madera'!$C$1:$AB$65536,23,0)","v":6482.9450980507399},null,null,{"$f":"VLOOKUP(C2630,'[10]Estructuras de Madera'!$C$1:$AB$65536,26,0)","v":6630.0393783864156}]
[null,31,"EMSS2P75C1","Estructura de  Suspensión compuesto por 2 postes de madera tratada 75' Clase 1","Und",0,{"$f":"VLOOKUP(C2631,'[10]Estructuras de Madera'!$C$1:$AB$65536,23,0)","v":4741.8352668390335},null,null,{"$f":"VLOOKUP(C2631,'[10]Estructuras de Madera'!$C$1:$AB$65536,26,0)","v":4282.8196693508598}]
[null,32,"EMSS2P90C1","Estructura de  Suspensión compuesto por 2 postes de madera tratada 90' Clase 1","Und",0,{"$f":"VLOOKUP(C2632,'[10]Estructuras de Madera'!$C$1:$AB$65536,23,0)","v":5541.302945041034},null,null,{"$f":"VLOOKUP(C2632,'[10]Estructuras de Madera'!$C$1:$AB$65536,26,0)","v":5360.5956128171501}]
[null,33,"EMSS2P90C2",{"$f":"+\"Estructura de  Suspensión compuesto por \"&MID(C2633,5,1)&\" postes de madera tratada \"&MID(C2633,7,2)&\"' Clase \"&RIGHT(C2633,IF(LEN(C2633)=11,2,1))","v":"Estructura de  Suspensión compuesto por 2 postes de madera tratada 90' Clase 2"},"Und",0,{"$f":"VLOOKUP(C2633,'[10]Estructuras de Madera'!$C$1:$AB$65536,23,0)","v":5156.1683315425207},null,null,{"$f":"VLOOKUP(C2633,'[10]Estructuras de Madera'!$C$1:$AB$65536,26,0)","v":4841.3891048587311}]
[null,34,"EMSS1P75C3","Estructura de  Suspensión compuesto por 1 postes de madera tratada 75' Clase 3","Und",0,{"$f":"VLOOKUP(C2634,'[10]Estructuras de Madera'!$C$1:$AB$65536,23,0)","v":1282.0399705891298},null,null,{"$f":"VLOOKUP(C2634,'[10]Estructuras de Madera'!$C$1:$AB$65536,26,0)","v":1620.1577290287739}]
[null,35,"EMSS2P70C4","Estructura de  Suspensión compuesto por 2 postes de madera tratada 70' Clase 4","Und",0,{"$f":"VLOOKUP(C2635,'[10]Estructuras de Madera'!$C$1:$AB$65536,23,0)","v":3657.8945607430041},null,null,{"$f":"VLOOKUP(C2635,'[10]Estructuras de Madera'!$C$1:$AB$65536,26,0)","v":2821.5408096456808}]
[null,36,"EMSS2P75C4","Estructura de  Suspensión compuesto por 2 postes de madera tratada 75' Clase 4","Und",0,{"$f":"VLOOKUP(C2636,'[10]Estructuras de Madera'!$C$1:$AB$65536,23,0)","v":3831.0283939969245},null,null,{"$f":"VLOOKUP(C2636,'[10]Estructuras de Madera'!$C$1:$AB$65536,26,0)","v":3054.9454682315554}]
[null,37,"EMSS2P75C3","Estructura de  Suspensión compuesto por 2 postes de madera tratada 75' Clase 3","Und",0,{"$f":"VLOOKUP(C2637,'[10]Estructuras de Madera'!$C$1:$AB$65536,23,0)","v":4113.1402073277059},null,null,{"$f":"VLOOKUP(C2637,'[10]Estructuras de Madera'!$C$1:$AB$65536,26,0)","v":3435.2651910493478}]
[null,38,"EMSS2P85C3","Estructura de  Suspensión compuesto por 2 postes de madera tratada 85' Clase 3","Und",0,{"$f":"VLOOKUP(C2638,'[10]Estructuras de Madera'!$C$1:$AB$65536,23,0)","v":4504.7452210163792},null,null,{"$f":"VLOOKUP(C2638,'[10]Estructuras de Madera'!$C$1:$AB$65536,26,0)","v":3963.1945553028931}]
[null,39,"EMSS2P80C3",{"$f":"+\"Estructura de  Suspensión compuesto por \"&MID(C2639,5,1)&\" postes de madera tratada \"&MID(C2639,7,2)&\"' Clase \"&RIGHT(C2639,IF(LEN(C2639)=11,2,1))","v":"Estructura de  Suspensión compuesto por 2 postes de madera tratada 80' Clase 3"},"Und",0,{"$f":"VLOOKUP(C2639,'[10]Estructuras de Madera'!$C$1:$AB$65536,23,0)","v":4304.4076641732063},null,null,{"$f":"VLOOKUP(C2639,'[10]Estructuras de Madera'!$C$1:$AB$65536,26,0)","v":3693.1160953156382}]
[null,40,"EMSS2P85C2","Estructura de  Suspensión compuesto por 2 postes de madera tratada 85' Clase 2","Und",0,{"$f":"VLOOKUP(C2640,'[10]Estructuras de Madera'!$C$1:$AB$65536,23,0)","v":4876.6479758773285},null,null,{"$f":"VLOOKUP(C2640,'[10]Estructuras de Madera'!$C$1:$AB$65536,26,0)","v":4464.5629700953859}]
[null,41,"EMSS2P75C2","Estructura de  Suspensión compuesto por 2 postes de madera tratada 75' Clase 2","Und",0,{"$f":"VLOOKUP(C2641,'[10]Estructuras de Madera'!$C$1:$AB$65536,23,0)","v":4400.9966502284115},null,null,{"$f":"VLOOKUP(C2641,'[10]Estructuras de Madera'!$C$1:$AB$65536,26,0)","v":3823.3293464732387}]
[null,42,"EMSS1P90C2","Estructura de  Suspensión compuesto por 1 postes de madera tratada 90' Clase 2","Und",0,{"$f":"VLOOKUP(C2642,'[10]Estructuras de Madera'!$C$1:$AB$65536,23,0)","v":1707.7259576584586},null,null,{"$f":"VLOOKUP(C2642,'[10]Estructuras de Madera'!$C$1:$AB$65536,26,0)","v":2174.5040571345658}]
[null,43,"EMSS1P90C1",{"$f":"+\"Estructura de  Suspensión compuesto por \"&MID(C2643,5,1)&\" postes de madera tratada \"&MID(C2643,7,2)&\"' Clase \"&RIGHT(C2643,IF(LEN(C2643)=11,2,1))","v":"Estructura de  Suspensión compuesto por 1 postes de madera tratada 90' Clase 1"},"Und",0,{"$f":"VLOOKUP(C2643,'[10]Estructuras de Madera'!$C$1:$AB$65536,23,0)","v":1900.2932644077155},null,null,{"$f":"VLOOKUP(C2643,'[10]Estructuras de Madera'!$C$1:$AB$65536,26,0)","v":2434.1073111137753}]
[null,44,"EMSS1P85C2","Estructura de  Suspensión compuesto por 1 postes de madera tratada 85' Clase 2","Und",0,{"$f":"VLOOKUP(C2644,'[10]Estructuras de Madera'!$C$1:$AB$65536,23,0)","v":1663.7938548639411},null,null,{"$f":"VLOOKUP(C2644,'[10]Estructuras de Madera'!$C$1:$AB$65536,26,0)","v":2134.8066185517928}]
[null,45,"EMSS1P85C1",{"$f":"+\"Estructura de  Suspensión compuesto por \"&MID(C2645,5,1)&\" postes de madera tratada \"&MID(C2645,7,2)&\"' Clase \"&RIGHT(C2645,IF(LEN(C2645)=11,2,1))","v":"Estructura de  Suspensión compuesto por 1 postes de madera tratada 85' Clase 1"},"Und",0,{"$f":"VLOOKUP(C2645,'[10]Estructuras de Madera'!$C$1:$AB$65536,23,0)","v":1863.8779722356487},null,null,{"$f":"VLOOKUP(C2645,'[10]Estructuras de Madera'!$C$1:$AB$65536,26,0)","v":2404.5434124868516}]
[null,46,"EMSS1P85C4",{"$f":"+\"Estructura de  Suspensión compuesto por \"&MID(C2646,5,1)&\" postes de madera tratada \"&MID(C2646,7,2)&\"' Clase \"&RIGHT(C2646,IF(LEN(C2646)=11,2,1))","v":"Estructura de  Suspensión compuesto por 1 postes de madera tratada 85' Clase 4"},"Und",0,{"$f":"VLOOKUP(C2646,'[10]Estructuras de Madera'!$C$1:$AB$65536,23,0)","v":1326.5017966679532},null,null,{"$f":"VLOOKUP(C2646,'[10]Estructuras de Madera'!$C$1:$AB$65536,26,0)","v":1680.0974712558891}]
[null,47,"EMSS1P85C3","Estructura de  Suspensión compuesto por 1 postes de madera tratada 85' Clase 3","Und",0,{"$f":"VLOOKUP(C2647,'[10]Estructuras de Madera'!$C$1:$AB$65536,23,0)","v":1382.0144023953881},null,null,{"$f":"VLOOKUP(C2647,'[10]Estructuras de Madera'!$C$1:$AB$65536,26,0)","v":1735.4067823566465}]
[null,48,"EMSS1P75C1","Estructura de  Suspensión compuesto por 1 postes de madera tratada 75' Clase 1","Und",0,{"$f":"VLOOKUP(C2648,'[10]Estructuras de Madera'!$C$1:$AB$65536,23,0)","v":1596.3875003447938},null,null,{"$f":"VLOOKUP(C2648,'[10]Estructuras de Madera'!$C$1:$AB$65536,26,0)","v":2043.93496817953}]
[null,49,"EMSS1P75C2",{"$f":"+\"Estructura de  Suspensión- Angulo menor  compuesto por \"&MID(C2649,5,1)&\" postes de madera tratada \"&MID(C2649,7,2)&\"' Clase \"&RIGHT(C2649,IF(LEN(C2649)=11,2,1))","v":"Estructura de  Suspensión- Angulo menor  compuesto por 1 postes de madera tratada 75' Clase 2"},"Und",0,{"$f":"VLOOKUP(C2649,'[10]Estructuras de Madera'!$C$1:$AB$65536,23,0)","v":1425.9681920394823},null,null,{"$f":"VLOOKUP(C2649,'[10]Estructuras de Madera'!$C$1:$AB$65536,26,0)","v":1814.1898067407194}]
[null,50,"EMSS1P80C4",{"$f":"+\"Estructura de  Suspensión- Angulo menor  compuesto por \"&MID(C2650,5,1)&\" postes de madera tratada \"&MID(C2650,7,2)&\"' Clase \"&RIGHT(C2650,IF(LEN(C2650)=11,2,1))","v":"Estructura de  Suspensión- Angulo menor  compuesto por 1 postes de madera tratada 80' Clase 4"},"Und",0,{"$f":"VLOOKUP(C2650,'[10]Estructuras de Madera'!$C$1:$AB$65536,23,0)","v":1233.3307086418847},null,null,{"$f":"VLOOKUP(C2650,'[10]Estructuras de Madera'!$C$1:$AB$65536,26,0)","v":1554.4919464310262}]
[null,51,"EMSS1P75C4",{"$f":"+\"Estructura de  Suspensión- Angulo menor  compuesto por \"&MID(C2651,5,1)&\" postes de madera tratada \"&MID(C2651,7,2)&\"' Clase \"&RIGHT(C2651,IF(LEN(C2651)=11,2,1))","v":"Estructura de  Suspensión- Angulo menor  compuesto por 1 postes de madera tratada 75' Clase 4"},"Und",0,{"$f":"VLOOKUP(C2651,'[10]Estructuras de Madera'!$C$1:$AB$65536,23,0)","v":1140.9840639237393},null,null,{"$f":"VLOOKUP(C2651,'[10]Estructuras de Madera'!$C$1:$AB$65536,26,0)","v":1429.9978676198778}]
[null,52,"EMSA3P85C2",{"$f":"+\"Estructura de  Suspensión- Angulo menor  compuesto por \"&MID(C2652,5,1)&\" postes de madera tratada \"&MID(C2652,7,2)&\"' Clase \"&RIGHT(C2652,IF(LEN(C2652)=11,2,1))","v":"Estructura de  Suspensión- Angulo menor  compuesto por 3 postes de madera tratada 85' Clase 2"},"Und",0,{"$f":"VLOOKUP(C2652,'[10]Estructuras de Madera'!$C$1:$AB$65536,23,0)","v":4309.0136769204692},null,null,{"$f":"VLOOKUP(C2652,'[10]Estructuras de Madera'!$C$1:$AB$65536,26,0)","v":5566.7796723305792}]
[null,53,"EMSA3P85C3",{"$f":"+\"Estructura de  Suspensión- Angulo menor  compuesto por \"&MID(C2653,5,1)&\" postes de madera tratada \"&MID(C2653,7,2)&\"' Clase \"&RIGHT(C2653,IF(LEN(C2653)=11,2,1))","v":"Estructura de  Suspensión- Angulo menor  compuesto por 3 postes de madera tratada 85' Clase 3"},"Und",0,{"$f":"VLOOKUP(C2653,'[10]Estructuras de Madera'!$C$1:$AB$65536,23,0)","v":3751.1595446290471},null,null,{"$f":"VLOOKUP(C2653,'[10]Estructuras de Madera'!$C$1:$AB$65536,26,0)","v":4814.7270501418398}]
[null,54,"EMSA2P75C3","Estructura de  Suspensión- Angulo menor  compuesto por 2 postes de madera tratada 75' Clase 3","Und",0,{"$f":"VLOOKUP(C2654,'[10]Estructuras de Madera'!$C$1:$AB$65536,23,0)","v":2071.7980160640245},null,null,{"$f":"VLOOKUP(C2654,'[10]Estructuras de Madera'!$C$1:$AB$65536,26,0)","v":2671.8886691743478}]
[null,55,"EMSA2P70C4",{"$f":"+\"Estructura de  Suspensión- Angulo menor  compuesto por \"&MID(C2655,5,1)&\" postes de madera tratada \"&MID(C2655,7,2)&\"' Clase \"&RIGHT(C2655,IF(LEN(C2655)=11,2,1))","v":"Estructura de  Suspensión- Angulo menor  compuesto por 2 postes de madera tratada 70' Clase 4"},"Und",0,{"$f":"VLOOKUP(C2655,'[10]Estructuras de Madera'!$C$1:$AB$65536,23,0)","v":1728.6623694793229},null,null,{"$f":"VLOOKUP(C2655,'[10]Estructuras de Madera'!$C$1:$AB$65536,26,0)","v":2088.1642877706809}]
[null,56,"EMSA2P75C4","Estructura de  Suspensión- Angulo menor  compuesto por 2 postes de madera tratada 75' Clase 4","Und",0,{"$f":"VLOOKUP(C2656,'[10]Estructuras de Madera'!$C$1:$AB$65536,23,0)","v":1901.7962027332435},null,null,{"$f":"VLOOKUP(C2656,'[10]Estructuras de Madera'!$C$1:$AB$65536,26,0)","v":2321.5689463565554}]
[null,57,"EMSA2P90C2","Estructura de  Suspensión- Angulo menor  compuesto por 2 postes de madera tratada 90' Clase 2","Und",0,{"$f":"VLOOKUP(C2657,'[10]Estructuras de Madera'!$C$1:$AB$65536,23,0)","v":3226.936140278839},null,null,{"$f":"VLOOKUP(C2657,'[10]Estructuras de Madera'!$C$1:$AB$65536,26,0)","v":4108.0125829837316}]
[null,58,"EMSA2P90C1",{"$f":"+\"Estructura de  Suspensión- Angulo menor  compuesto por \"&MID(C2658,5,1)&\" postes de madera tratada \"&MID(C2658,7,2)&\"' Clase \"&RIGHT(C2658,IF(LEN(C2658)=11,2,1))","v":"Estructura de  Suspensión- Angulo menor  compuesto por 2 postes de madera tratada 90' Clase 1"},"Und",0,{"$f":"VLOOKUP(C2658,'[10]Estructuras de Madera'!$C$1:$AB$65536,23,0)","v":3612.0707537773528},null,null,{"$f":"VLOOKUP(C2658,'[10]Estructuras de Madera'!$C$1:$AB$65536,26,0)","v":4627.2190909421506}]
[null,59,"EMSA2P85C3",{"$f":"+\"Estructura de  Suspensión- Angulo menor  compuesto por \"&MID(C2659,5,1)&\" postes de madera tratada \"&MID(C2659,7,2)&\"' Clase \"&RIGHT(C2659,IF(LEN(C2659)=11,2,1))","v":"Estructura de  Suspensión- Angulo menor  compuesto por 2 postes de madera tratada 85' Clase 3"},"Und",0,{"$f":"VLOOKUP(C2659,'[10]Estructuras de Madera'!$C$1:$AB$65536,23,0)","v":2575.513029752698},null,null,{"$f":"VLOOKUP(C2659,'[10]Estructuras de Madera'!$C$1:$AB$65536,26,0)","v":3229.8180334278932}]
[null,60,"EMSA2P80C3",{"$f":"+\"Estructura de  Suspensión- Angulo menor  compuesto por \"&MID(C2660,5,1)&\" postes de madera tratada \"&MID(C2660,7,2)&\"' Clase \"&RIGHT(C2660,IF(LEN(C2660)=11,2,1))","v":"Estructura de  Suspensión- Angulo menor  compuesto por 2 postes de madera tratada 80' Clase 3"},"Und",0,{"$f":"VLOOKUP(C2660,'[10]Estructuras de Madera'!$C$1:$AB$65536,23,0)","v":2375.1754729095246},null,null,{"$f":"VLOOKUP(C2660,'[10]Estructuras de Madera'!$C$1:$AB$65536,26,0)","v":2959.7395734406382}]
[null,61,"EMSA2P85C2","Estructura de  Suspensión- Angulo menor  compuesto por 2 postes de madera tratada 85' Clase 2","Und",0,{"$f":"VLOOKUP(C2661,'[10]Estructuras de Madera'!$C$1:$AB$65536,23,0)","v":4577.0578574427782},null,null,{"$f":"VLOOKUP(C2661,'[10]Estructuras de Madera'!$C$1:$AB$65536,26,0)","v":4654.3892544703858}]
[null,62,"EMSA2P75C2","Estructura de  Suspensión- Angulo menor  compuesto por 2 postes de madera tratada 75' Clase 2","Und",0,{"$f":"VLOOKUP(C2662,'[10]Estructuras de Madera'!$C$1:$AB$65536,23,0)","v":2471.7644589647298},null,null,{"$f":"VLOOKUP(C2662,'[10]Estructuras de Madera'!$C$1:$AB$65536,26,0)","v":3089.9528245982387}]
[null,63,"EMSA2P75C1","Estructura de  Suspensión- Angulo menor  compuesto por 2 postes de madera tratada 75' Clase 1","Und",0,{"$f":"VLOOKUP(C2663,'[10]Estructuras de Madera'!$C$1:$AB$65536,23,0)","v":2812.6030755753522},null,null,{"$f":"VLOOKUP(C2663,'[10]Estructuras de Madera'!$C$1:$AB$65536,26,0)","v":3549.4431474758599}]
[null,64,"EMSA1P75C1",{"$f":"+\"Estructura de  Suspensión- Angulo menor  compuesto por \"&MID(C2664,5,1)&\" postes de madera tratada \"&MID(C2664,7,2)&\"' Clase \"&RIGHT(C2664,IF(LEN(C2664)=11,2,1))","v":"Estructura de  Suspensión- Angulo menor  compuesto por 1 postes de madera tratada 75' Clase 1"},"Und",0,{"$f":"VLOOKUP(C2664,'[10]Estructuras de Madera'!$C$1:$AB$65536,23,0)","v":2812.6030755753522},null,null,{"$f":"VLOOKUP(C2664,'[10]Estructuras de Madera'!$C$1:$AB$65536,26,0)","v":3549.4431474758599}]
[null,65,"EMSA1P85C3","Estructura de  Suspensión- Angulo menor  compuesto por 1 postes de madera tratada 85' Clase 3","Und",0,{"$f":"VLOOKUP(C2665,'[10]Estructuras de Madera'!$C$1:$AB$65536,23,0)","v":1287.756514876349},null,null,{"$f":"VLOOKUP(C2665,'[10]Estructuras de Madera'!$C$1:$AB$65536,26,0)","v":1614.9090167139466}]
[null,66,"EMSA1P85C1",{"$f":"+\"Estructura de  Suspensión- Angulo menor  compuesto por \"&MID(C2666,5,1)&\" postes de madera tratada \"&MID(C2666,7,2)&\"' Clase \"&RIGHT(C2666,IF(LEN(C2666)=11,2,1))","v":"Estructura de  Suspensión- Angulo menor  compuesto por 1 postes de madera tratada 85' Clase 1"},"Und",0,{"$f":"VLOOKUP(C2666,'[10]Estructuras de Madera'!$C$1:$AB$65536,23,0)","v":1673.792009678531},null,null,{"$f":"VLOOKUP(C2666,'[10]Estructuras de Madera'!$C$1:$AB$65536,26,0)","v":2135.3300180452516}]
[null,{"$f":"+B2666+1","v":67},"EMSA1P85C4",{"$f":"+\"Estructura de  Suspensión- Angulo menor  compuesto por \"&MID(C2667,5,1)&\" postes de madera tratada \"&MID(C2667,7,2)&\"' Clase \"&RIGHT(C2667,IF(LEN(C2667)=11,2,1))","v":"Estructura de  Suspensión- Angulo menor  compuesto por 1 postes de madera tratada 85' Clase 4"},"Und",0,{"$f":"VLOOKUP(C2667,'[10]Estructuras de Madera'!$C$1:$AB$65536,23,0)","v":1136.4158341108355},null,null,{"$f":"VLOOKUP(C2667,'[10]Estructuras de Madera'!$C$1:$AB$65536,26,0)","v":1410.8840768142891}]
[null,68,"EMSA1P85C2",{"$f":"+\"Estructura de  Suspensión- Angulo menor  compuesto por \"&MID(C2668,5,1)&\" postes de madera tratada \"&MID(C2668,7,2)&\"' Clase \"&RIGHT(C2668,IF(LEN(C2668)=11,2,1))","v":"Estructura de  Suspensión- Angulo menor  compuesto por 1 postes de madera tratada 85' Clase 2"},"Und",0,{"$f":"VLOOKUP(C2668,'[10]Estructuras de Madera'!$C$1:$AB$65536,23,0)","v":1473.7078923068234},null,null,{"$f":"VLOOKUP(C2668,'[10]Estructuras de Madera'!$C$1:$AB$65536,26,0)","v":1865.593224110193}]
[null,69,"EMSA1P75C2","Estructura de  Suspensión- Angulo menor  compuesto por 1 postes de madera tratada 75' Clase 2","Und",0,{"$f":"VLOOKUP(C2669,'[10]Estructuras de Madera'!$C$1:$AB$65536,23,0)","v":1235.8822294823649},null,null,{"$f":"VLOOKUP(C2669,'[10]Estructuras de Madera'!$C$1:$AB$65536,26,0)","v":1544.9764122991194}]
[null,70,"EMSA1P75C1","Estructura de  Suspensión- Angulo menor  compuesto por 1 postes de madera tratada 75' Clase 1","Und",0,{"$f":"VLOOKUP(C2670,'[10]Estructuras de Madera'!$C$1:$AB$65536,23,0)","v":2812.6030755753522},null,null,{"$f":"VLOOKUP(C2670,'[10]Estructuras de Madera'!$C$1:$AB$65536,26,0)","v":3549.4431474758599}]
[null,71,"EMSA1P80C4",{"$f":"+\"Estructura de  Suspensión- Angulo menor  compuesto por \"&MID(C2671,5,1)&\" postes de madera tratada \"&MID(C2671,7,2)&\"' Clase \"&RIGHT(C2671,IF(LEN(C2671)=11,2,1))","v":"Estructura de  Suspensión- Angulo menor  compuesto por 1 postes de madera tratada 80' Clase 4"},"Und",0,{"$f":"VLOOKUP(C2671,'[10]Estructuras de Madera'!$C$1:$AB$65536,23,0)","v":1043.244746084767},null,null,{"$f":"VLOOKUP(C2671,'[10]Estructuras de Madera'!$C$1:$AB$65536,26,0)","v":1285.2785519894262}]
[null,72,"EMSA1P75C4","Estructura de  Suspensión- Angulo menor  compuesto por 1 postes de madera tratada 75' Clase 4","Und",0,{"$f":"VLOOKUP(C2672,'[10]Estructuras de Madera'!$C$1:$AB$65536,23,0)","v":950.89810136662175},null,null,{"$f":"VLOOKUP(C2672,'[10]Estructuras de Madera'!$C$1:$AB$65536,26,0)","v":1160.7844731782777}]
[null,73,"EMRE2P90C2",{"$f":"+\"Estructura de  Suspensión- Angulo menor  compuesto por \"&MID(C2673,5,1)&\" postes de madera tratada \"&MID(C2673,7,2)&\"' Clase \"&RIGHT(C2673,IF(LEN(C2673)=11,2,1))","v":"Estructura de  Suspensión- Angulo menor  compuesto por 2 postes de madera tratada 90' Clase 2"},"Und",0,{"$f":"VLOOKUP(C2673,'[10]Estructuras de Madera'!$C$1:$AB$65536,23,0)","v":3659.0920404311523},null,null,{"$f":"VLOOKUP(C2673,'[10]Estructuras de Madera'!$C$1:$AB$65536,26,0)","v":4805.9149681613317}]
[null,74,"EMRE2P90C1",{"$f":"+\"Estructura de  Suspensión- Angulo menor  compuesto por \"&MID(C2674,5,1)&\" postes de madera tratada \"&MID(C2674,7,2)&\"' Clase \"&RIGHT(C2674,IF(LEN(C2674)=11,2,1))","v":"Estructura de  Suspensión- Angulo menor  compuesto por 2 postes de madera tratada 90' Clase 1"},"Und",0,{"$f":"VLOOKUP(C2674,'[10]Estructuras de Madera'!$C$1:$AB$65536,23,0)","v":4044.2266539296661},null,null,{"$f":"VLOOKUP(C2674,'[10]Estructuras de Madera'!$C$1:$AB$65536,26,0)","v":5325.1214761197507}]
[null,75,"EMRE2P85C3",{"$f":"+\"Estructura de  Suspensión- Angulo menor  compuesto por \"&MID(C2675,5,1)&\" postes de madera tratada \"&MID(C2675,7,2)&\"' Clase \"&RIGHT(C2675,IF(LEN(C2675)=11,2,1))","v":"Estructura de  Suspensión- Angulo menor  compuesto por 2 postes de madera tratada 85' Clase 3"},"Und",0,{"$f":"VLOOKUP(C2675,'[10]Estructuras de Madera'!$C$1:$AB$65536,23,0)","v":3007.6689299050117},null,null,{"$f":"VLOOKUP(C2675,'[10]Estructuras de Madera'!$C$1:$AB$65536,26,0)","v":3927.7204186054933}]
[null,76,"EMRE2P80C3",{"$f":"+\"Estructura de  Suspensión- Angulo menor  compuesto por \"&MID(C2676,5,1)&\" postes de madera tratada \"&MID(C2676,7,2)&\"' Clase \"&RIGHT(C2676,IF(LEN(C2676)=11,2,1))","v":"Estructura de  Suspensión- Angulo menor  compuesto por 2 postes de madera tratada 80' Clase 3"},"Und",0,{"$f":"VLOOKUP(C2676,'[10]Estructuras de Madera'!$C$1:$AB$65536,23,0)","v":2807.3313730618383},null,null,{"$f":"VLOOKUP(C2676,'[10]Estructuras de Madera'!$C$1:$AB$65536,26,0)","v":3657.6419586182383}]
[null,77,"EMRE2P85C2","Estructura de  Suspensión- Angulo menor  compuesto por 2 postes de madera tratada 85' Clase 2","Und",0,{"$f":"VLOOKUP(C2677,'[10]Estructuras de Madera'!$C$1:$AB$65536,23,0)","v":3379.5716847659601},null,null,{"$f":"VLOOKUP(C2677,'[10]Estructuras de Madera'!$C$1:$AB$65536,26,0)","v":4429.0888333979856}]
[null,78,"EMRE2P75C2","Estructura de  Suspensión- Angulo menor  compuesto por 2 postes de madera tratada 75' Clase 2","Und",0,{"$f":"VLOOKUP(C2678,'[10]Estructuras de Madera'!$C$1:$AB$65536,23,0)","v":3410.8162592693566},null,null,{"$f":"VLOOKUP(C2678,'[10]Estructuras de Madera'!$C$1:$AB$65536,26,0)","v":3787.8552097758388}]
[null,79,"EMRE2P75C1",{"$f":"+\"Estructura de  Suspension Angular (>3°-50°) compuesto por \"&MID(C2679,5,1)&\" postes de madera tratada \"&MID(C2679,7,2)&\"' Clase \"&RIGHT(C2679,IF(LEN(C2679)=11,2,1))","v":"Estructura de  Suspension Angular (>3°-50°) compuesto por 2 postes de madera tratada 75' Clase 1"},"Und",0,{"$f":"VLOOKUP(C2679,'[10]Estructuras de Madera'!$C$1:$AB$65536,23,0)","v":3751.6548758799795},null,null,{"$f":"VLOOKUP(C2679,'[10]Estructuras de Madera'!$C$1:$AB$65536,26,0)","v":4247.3455326534595}]
[null,80,"EMRE2P75C3",{"$f":"+\"Estructura de  Suspension Angular (>3°-50°) compuesto por \"&MID(C2680,5,1)&\" postes de madera tratada \"&MID(C2680,7,2)&\"' Clase \"&RIGHT(C2680,IF(LEN(C2680)=11,2,1))","v":"Estructura de  Suspension Angular (>3°-50°) compuesto por 2 postes de madera tratada 75' Clase 3"},"Und",0,{"$f":"VLOOKUP(C2680,'[10]Estructuras de Madera'!$C$1:$AB$65536,23,0)","v":2616.0639162163379},null,null,{"$f":"VLOOKUP(C2680,'[10]Estructuras de Madera'!$C$1:$AB$65536,26,0)","v":3399.7910543519479}]
[null,81,"EMRE1P85C3",{"$f":"+\"Estructura de  Suspension Angular (>3°-50°) compuesto por \"&MID(C2681,5,1)&\" postes de madera tratada \"&MID(C2681,7,2)&\"' Clase \"&RIGHT(C2681,IF(LEN(C2681)=11,2,1))","v":"Estructura de  Suspension Angular (>3°-50°) compuesto por 1 postes de madera tratada 85' Clase 3"},"Und",0,{"$f":"VLOOKUP(C2681,'[10]Estructuras de Madera'!$C$1:$AB$65536,23,0)","v":1663.1222899144273},null,null,{"$f":"VLOOKUP(C2681,'[10]Estructuras de Madera'!$C$1:$AB$65536,26,0)","v":1905.9045479993465}]
[null,82,"EMRE1P85C1",{"$f":"+\"Estructura de  Suspension Angular (>3°-50°) compuesto por \"&MID(C2682,5,1)&\" postes de madera tratada \"&MID(C2682,7,2)&\"' Clase \"&RIGHT(C2682,IF(LEN(C2682)=11,2,1))","v":"Estructura de  Suspension Angular (>3°-50°) compuesto por 1 postes de madera tratada 85' Clase 1"},"Und",0,{"$f":"VLOOKUP(C2682,'[10]Estructuras de Madera'!$C$1:$AB$65536,23,0)","v":2049.1577847166095},null,null,{"$f":"VLOOKUP(C2682,'[10]Estructuras de Madera'!$C$1:$AB$65536,26,0)","v":2426.3255493306515}]
[null,83,"EMRE1P85C4",{"$f":"+\"Estructura de  Suspension Angular (>3°-50°) compuesto por \"&MID(C2683,5,1)&\" postes de madera tratada \"&MID(C2683,7,2)&\"' Clase \"&RIGHT(C2683,IF(LEN(C2683)=11,2,1))","v":"Estructura de  Suspension Angular (>3°-50°) compuesto por 1 postes de madera tratada 85' Clase 4"},"Und",0,{"$f":"VLOOKUP(C2683,'[10]Estructuras de Madera'!$C$1:$AB$65536,23,0)","v":1511.781609148914},null,null,{"$f":"VLOOKUP(C2683,'[10]Estructuras de Madera'!$C$1:$AB$65536,26,0)","v":1701.879608099689}]
[null,84,"EMRE1P85C2",{"$f":"+\"Estructura de  Suspension Angular (>3°-50°) compuesto por \"&MID(C2684,5,1)&\" postes de madera tratada \"&MID(C2684,7,2)&\"' Clase \"&RIGHT(C2684,IF(LEN(C2684)=11,2,1))","v":"Estructura de  Suspension Angular (>3°-50°) compuesto por 1 postes de madera tratada 85' Clase 2"},"Und",0,{"$f":"VLOOKUP(C2684,'[10]Estructuras de Madera'!$C$1:$AB$65536,23,0)","v":1849.0736673449019},null,null,{"$f":"VLOOKUP(C2684,'[10]Estructuras de Madera'!$C$1:$AB$65536,26,0)","v":2156.5887553955931}]
[null,85,"EMRE1P75C2","Estructura de  Suspension Angular (>3°-50°) compuesto por 1 postes de madera tratada 75' Clase 2","Und",0,{"$f":"VLOOKUP(C2685,'[10]Estructuras de Madera'!$C$1:$AB$65536,23,0)","v":1611.2480045204434},null,null,{"$f":"VLOOKUP(C2685,'[10]Estructuras de Madera'!$C$1:$AB$65536,26,0)","v":1835.9719435845195}]
[null,86,"EMRE1P75C1","Estructura de  Suspension Angular (>3°-50°) compuesto por 1 postes de madera tratada 75' Clase 1","Und",0,{"$f":"VLOOKUP(C2686,'[10]Estructuras de Madera'!$C$1:$AB$65536,23,0)","v":1950.5674379399898},null,null,{"$f":"VLOOKUP(C2686,'[10]Estructuras de Madera'!$C$1:$AB$65536,26,0)","v":2502.6239589155298}]
[null,87,"EMRE1P75C4",{"$f":"+\"Estructura de  Suspension Angular (>3°-50°) compuesto por \"&MID(C2687,5,1)&\" postes de madera tratada \"&MID(C2687,7,2)&\"' Clase \"&RIGHT(C2687,IF(LEN(C2687)=11,2,1))","v":"Estructura de  Suspension Angular (>3°-50°) compuesto por 1 postes de madera tratada 75' Clase 4"},"Und",0,{"$f":"VLOOKUP(C2687,'[10]Estructuras de Madera'!$C$1:$AB$65536,23,0)","v":1108.5179764047002},null,null,{"$f":"VLOOKUP(C2687,'[10]Estructuras de Madera'!$C$1:$AB$65536,26,0)","v":1371.0200369681777}]
[null,88,"EMRE1P80C4","Estructura de  Suspension Angular (>3°-50°) compuesto por 1 postes de madera tratada 80' Clase 4","Und",0,{"$f":"VLOOKUP(C2688,'[10]Estructuras de Madera'!$C$1:$AB$65536,23,0)","v":1200.8646211228454},null,null,{"$f":"VLOOKUP(C2688,'[10]Estructuras de Madera'!$C$1:$AB$65536,26,0)","v":1495.5141157793262}]
[null,89,"EMAM6P90CH1","Estructura de  Suspension Angular (>3°-50°) compuesto por 6 postes de madera tratada 90' Clase H1","Und",0,{"$f":"VLOOKUP(C2689,'[10]Estructuras de Madera'!$C$1:$AB$65536,23,0)","v":11756.905448698795},null,null,{"$f":"VLOOKUP(C2689,'[10]Estructuras de Madera'!$C$1:$AB$65536,26,0)","v":15607.408956076306}]
[null,90,"EMAM6P90CH2",{"$f":"+\"Estructura de  Suspension Angular (>3°-50°) compuesto por \"&MID(C2690,5,1)&\" postes de madera tratada \"&MID(C2690,7,2)&\"' Clase \"&RIGHT(C2690,IF(LEN(C2690)=11,2,1))","v":"Estructura de  Suspension Angular (>3°-50°) compuesto por 6 postes de madera tratada 90' Clase H2"},"Und",0,{"$f":"VLOOKUP(C2690,'[10]Estructuras de Madera'!$C$1:$AB$65536,23,0)","v":13212.698720361173},null,null,{"$f":"VLOOKUP(C2690,'[10]Estructuras de Madera'!$C$1:$AB$65536,26,0)","v":17569.988569534249}]
[null,91,"EMAM6P90C1","Estructura de  Suspension Angular (>3°-50°) compuesto por 6 postes de madera tratada 90' Clase 1","Und",0,{"$f":"VLOOKUP(C2691,'[10]Estructuras de Madera'!$C$1:$AB$65536,23,0)","v":10853.045594665391},null,null,{"$f":"VLOOKUP(C2691,'[10]Estructuras de Madera'!$C$1:$AB$65536,26,0)","v":13941.155297826452}]
[null,92,"EMAM6P90C2",{"$f":"+\"Estructura de  Suspension Angular (>3°-50°) compuesto por \"&MID(C2692,5,1)&\" postes de madera tratada \"&MID(C2692,7,2)&\"' Clase \"&RIGHT(C2692,IF(LEN(C2692)=11,2,1))","v":"Estructura de  Suspension Angular (>3°-50°) compuesto por 6 postes de madera tratada 90' Clase 2"},"Und",0,{"$f":"VLOOKUP(C2692,'[10]Estructuras de Madera'!$C$1:$AB$65536,23,0)","v":9232.3684208365157},null,null,{"$f":"VLOOKUP(C2692,'[10]Estructuras de Madera'!$C$1:$AB$65536,26,0)","v":12204.037748951196}]
[null,93,"EMAM2P85C3",{"$f":"+\"Estructura de  Suspension Angular (>3°-50°) compuesto por \"&MID(C2693,5,1)&\" postes de madera tratada \"&MID(C2693,7,2)&\"' Clase \"&RIGHT(C2693,IF(LEN(C2693)=11,2,1))","v":"Estructura de  Suspension Angular (>3°-50°) compuesto por 2 postes de madera tratada 85' Clase 3"},"Und",0,{"$f":"VLOOKUP(C2693,'[10]Estructuras de Madera'!$C$1:$AB$65536,23,0)","v":3040.7863630860311},null,null,{"$f":"VLOOKUP(C2693,'[10]Estructuras de Madera'!$C$1:$AB$65536,26,0)","v":3409.316058427893}]
[null,94,"EMAM2P80C3",{"$f":"+\"Estructura de  Suspension Angular (>3°-50°) compuesto por \"&MID(C2694,5,1)&\" postes de madera tratada \"&MID(C2694,7,2)&\"' Clase \"&RIGHT(C2694,IF(LEN(C2694)=11,2,1))","v":"Estructura de  Suspension Angular (>3°-50°) compuesto por 2 postes de madera tratada 80' Clase 3"},"Und",0,{"$f":"VLOOKUP(C2694,'[10]Estructuras de Madera'!$C$1:$AB$65536,23,0)","v":2375.1754729095246},null,null,{"$f":"VLOOKUP(C2694,'[10]Estructuras de Madera'!$C$1:$AB$65536,26,0)","v":2959.7395734406382}]
[null,95,"EMAM3P85C2",{"$f":"+\"Estructura de  Suspension Angular (>3°-50°) compuesto por \"&MID(C2695,5,1)&\" postes de madera tratada \"&MID(C2695,7,2)&\"' Clase \"&RIGHT(C2695,IF(LEN(C2695)=11,2,1))","v":"Estructura de  Suspension Angular (>3°-50°) compuesto por 3 postes de madera tratada 85' Clase 2"},"Und",0,{"$f":"VLOOKUP(C2695,'[10]Estructuras de Madera'!$C$1:$AB$65536,23,0)","v":4429.5403435871367},null,null,{"$f":"VLOOKUP(C2695,'[10]Estructuras de Madera'!$C$1:$AB$65536,26,0)","v":5626.5286848305796}]
[null,96,"EMAM6P85C2","Estructura de  Suspension Angular (>3°-50°) compuesto por 6 postes de madera tratada 85' Clase 2","Und",0,{"$f":"VLOOKUP(C2696,'[10]Estructuras de Madera'!$C$1:$AB$65536,23,0)","v":8393.807353840939},null,null,{"$f":"VLOOKUP(C2696,'[10]Estructuras de Madera'!$C$1:$AB$65536,26,0)","v":11073.559344661158}]
[null,97,"EMAM6P90C1","Estructura de  Suspension Angular (>3°-50°) compuesto por 6 postes de madera tratada 90' Clase 1","Und",0,{"$f":"VLOOKUP(C2697,'[10]Estructuras de Madera'!$C$1:$AB$65536,23,0)","v":10853.045594665391},null,null,{"$f":"VLOOKUP(C2697,'[10]Estructuras de Madera'!$C$1:$AB$65536,26,0)","v":13941.155297826452}]
[null,98,"EMAM2P90C2","Estructura de  Suspension Angular (>3°-50°) compuesto por 2 postes de madera tratada 90' Clase 2","Und",0,{"$f":"VLOOKUP(C2698,'[10]Estructuras de Madera'!$C$1:$AB$65536,23,0)","v":3002.7161402788388},null,null,{"$f":"VLOOKUP(C2698,'[10]Estructuras de Madera'!$C$1:$AB$65536,26,0)","v":4048.0125829837316}]
[null,99,"EMAM2P90C1",{"$f":"+\"Estructura de  Suspension Angular (>3°-50°) compuesto por \"&MID(C2699,5,1)&\" postes de madera tratada \"&MID(C2699,7,2)&\"' Clase \"&RIGHT(C2699,IF(LEN(C2699)=11,2,1))","v":"Estructura de  Suspension Angular (>3°-50°) compuesto por 2 postes de madera tratada 90' Clase 1"},"Und",0,{"$f":"VLOOKUP(C2699,'[10]Estructuras de Madera'!$C$1:$AB$65536,23,0)","v":3387.8507537773526},null,null,{"$f":"VLOOKUP(C2699,'[10]Estructuras de Madera'!$C$1:$AB$65536,26,0)","v":4567.2190909421506}]
[null,100,"EMAM2P85C2","Estructura de  Suspension Angular (>3°-50°) compuesto por 2 postes de madera tratada 85' Clase 2","Und",0,{"$f":"VLOOKUP(C2700,'[10]Estructuras de Madera'!$C$1:$AB$65536,23,0)","v":2723.1957846136465},null,null,{"$f":"VLOOKUP(C2700,'[10]Estructuras de Madera'!$C$1:$AB$65536,26,0)","v":3671.186448220386}]
[null,101,"EMAM3P85C3","Estructura de  Suspension Angular (>3°-50°) compuesto por 3 postes de madera tratada 85' Clase 3","Und",0,{"$f":"VLOOKUP(C2701,'[10]Estructuras de Madera'!$C$1:$AB$65536,23,0)","v":3639.0495446290474},null,null,{"$f":"VLOOKUP(C2701,'[10]Estructuras de Madera'!$C$1:$AB$65536,26,0)","v":4784.7270501418398}]
[null,102,"EMAM3P85C2","Estructura de  Suspension Angular (>3°-50°) compuesto por 3 postes de madera tratada 85' Clase 2","Und",0,{"$f":"VLOOKUP(C2702,'[10]Estructuras de Madera'!$C$1:$AB$65536,23,0)","v":4429.5403435871367},null,null,{"$f":"VLOOKUP(C2702,'[10]Estructuras de Madera'!$C$1:$AB$65536,26,0)","v":5626.5286848305796}]
[null,103,"EMAM2P75C2",{"$f":"+\"Estructura de  Retención - Terminal compuesto por \"&MID(C2703,5,1)&\" postes de madera tratada \"&MID(C2703,7,2)&\"' Clase \"&RIGHT(C2703,IF(LEN(C2703)=11,2,1))","v":"Estructura de  Retención - Terminal compuesto por 2 postes de madera tratada 75' Clase 2"},"Und",0,{"$f":"VLOOKUP(C2703,'[10]Estructuras de Madera'!$C$1:$AB$65536,23,0)","v":2247.5444589647295},null,null,{"$f":"VLOOKUP(C2703,'[10]Estructuras de Madera'!$C$1:$AB$65536,26,0)","v":3029.9528245982387}]
[null,104,"EMAM2P75C3",{"$f":"+\"Estructura de  Retención - Terminal compuesto por \"&MID(C2704,5,1)&\" postes de madera tratada \"&MID(C2704,7,2)&\"' Clase \"&RIGHT(C2704,IF(LEN(C2704)=11,2,1))","v":"Estructura de  Retención - Terminal compuesto por 2 postes de madera tratada 75' Clase 3"},"Und",0,{"$f":"VLOOKUP(C2704,'[10]Estructuras de Madera'!$C$1:$AB$65536,23,0)","v":1959.6880160640246},null,null,{"$f":"VLOOKUP(C2704,'[10]Estructuras de Madera'!$C$1:$AB$65536,26,0)","v":2641.8886691743478}]
[null,105,"EMAM2P75C1",{"$f":"+\"Estructura de  Retención - Terminal compuesto por \"&MID(C2705,5,1)&\" postes de madera tratada \"&MID(C2705,7,2)&\"' Clase \"&RIGHT(C2705,IF(LEN(C2705)=11,2,1))","v":"Estructura de  Retención - Terminal compuesto por 2 postes de madera tratada 75' Clase 1"},"Und",0,{"$f":"VLOOKUP(C2705,'[10]Estructuras de Madera'!$C$1:$AB$65536,23,0)","v":2588.3830755753524},null,null,{"$f":"VLOOKUP(C2705,'[10]Estructuras de Madera'!$C$1:$AB$65536,26,0)","v":3489.4431474758599}]
[null,106,"EMAM2P75C4",{"$f":"+\"Estructura de  Retención - Terminal compuesto por \"&MID(C2706,5,1)&\" postes de madera tratada \"&MID(C2706,7,2)&\"' Clase \"&RIGHT(C2706,IF(LEN(C2706)=11,2,1))","v":"Estructura de  Retención - Terminal compuesto por 2 postes de madera tratada 75' Clase 4"},"Und",0,{"$f":"VLOOKUP(C2706,'[10]Estructuras de Madera'!$C$1:$AB$65536,23,0)","v":1677.5762027332435},null,null,{"$f":"VLOOKUP(C2706,'[10]Estructuras de Madera'!$C$1:$AB$65536,26,0)","v":2261.5689463565554}]
[null,107,"EMAM2P70C4",{"$f":"+\"Estructura de  Retención - Terminal compuesto por \"&MID(C2707,5,1)&\" postes de madera tratada \"&MID(C2707,7,2)&\"' Clase \"&RIGHT(C2707,IF(LEN(C2707)=11,2,1))","v":"Estructura de  Retención - Terminal compuesto por 2 postes de madera tratada 70' Clase 4"},"Und",0,{"$f":"VLOOKUP(C2707,'[10]Estructuras de Madera'!$C$1:$AB$65536,23,0)","v":1504.4423694793229},null,null,{"$f":"VLOOKUP(C2707,'[10]Estructuras de Madera'!$C$1:$AB$65536,26,0)","v":2028.1642877706809}]
[null,108,"EMAM1P85C3","Estructura de  Retención - Terminal compuesto por 1 postes de madera tratada 85' Clase 3","Und",0,{"$f":"VLOOKUP(C2708,'[10]Estructuras de Madera'!$C$1:$AB$65536,23,0)","v":1175.6465148763491},null,null,{"$f":"VLOOKUP(C2708,'[10]Estructuras de Madera'!$C$1:$AB$65536,26,0)","v":1584.9090167139466}]
[null,109,"EMAM1P85C1",{"$f":"+\"Estructura de  Retención - Terminal compuesto por \"&MID(C2709,5,1)&\" postes de madera tratada \"&MID(C2709,7,2)&\"' Clase \"&RIGHT(C2709,IF(LEN(C2709)=11,2,1))","v":"Estructura de  Retención - Terminal compuesto por 1 postes de madera tratada 85' Clase 1"},"Und",0,{"$f":"VLOOKUP(C2709,'[10]Estructuras de Madera'!$C$1:$AB$65536,23,0)","v":1561.6820096785311},null,null,{"$f":"VLOOKUP(C2709,'[10]Estructuras de Madera'!$C$1:$AB$65536,26,0)","v":2105.3300180452516}]
[null,110,"EMAM1P85C4",{"$f":"+\"Estructura de  Retención - Terminal compuesto por \"&MID(C2710,5,1)&\" postes de madera tratada \"&MID(C2710,7,2)&\"' Clase \"&RIGHT(C2710,IF(LEN(C2710)=11,2,1))","v":"Estructura de  Retención - Terminal compuesto por 1 postes de madera tratada 85' Clase 4"},"Und",0,{"$f":"VLOOKUP(C2710,'[10]Estructuras de Madera'!$C$1:$AB$65536,23,0)","v":1024.3058341108356},null,null,{"$f":"VLOOKUP(C2710,'[10]Estructuras de Madera'!$C$1:$AB$65536,26,0)","v":1380.8840768142891}]
[null,111,"EMAM1P85C2",{"$f":"+\"Estructura de  Retención - Terminal compuesto por \"&MID(C2711,5,1)&\" postes de madera tratada \"&MID(C2711,7,2)&\"' Clase \"&RIGHT(C2711,IF(LEN(C2711)=11,2,1))","v":"Estructura de  Retención - Terminal compuesto por 1 postes de madera tratada 85' Clase 2"},"Und",0,{"$f":"VLOOKUP(C2711,'[10]Estructuras de Madera'!$C$1:$AB$65536,23,0)","v":1361.5978923068233},null,null,{"$f":"VLOOKUP(C2711,'[10]Estructuras de Madera'!$C$1:$AB$65536,26,0)","v":1835.593224110193}]
[null,112,"EMAM1P75C2",{"$f":"+\"Estructura de  Retención - Terminal compuesto por \"&MID(C2712,5,1)&\" postes de madera tratada \"&MID(C2712,7,2)&\"' Clase \"&RIGHT(C2712,IF(LEN(C2712)=11,2,1))","v":"Estructura de  Retención - Terminal compuesto por 1 postes de madera tratada 75' Clase 2"},"Und",0,{"$f":"VLOOKUP(C2712,'[10]Estructuras de Madera'!$C$1:$AB$65536,23,0)","v":1123.7722294823648},null,null,{"$f":"VLOOKUP(C2712,'[10]Estructuras de Madera'!$C$1:$AB$65536,26,0)","v":1514.9764122991194}]
[null,113,"EMAM1P75C1","Estructura de  Retención - Terminal compuesto por 1 postes de madera tratada 75' Clase 1","Und",0,{"$f":"VLOOKUP(C2713,'[10]Estructuras de Madera'!$C$1:$AB$65536,23,0)","v":1294.1915377876762},null,null,{"$f":"VLOOKUP(C2713,'[10]Estructuras de Madera'!$C$1:$AB$65536,26,0)","v":1744.7215737379299}]
[null,114,"EMAM1P80C4",{"$f":"+\"Estructura de  Retención - Terminal compuesto por \"&MID(C2714,5,1)&\" postes de madera tratada \"&MID(C2714,7,2)&\"' Clase \"&RIGHT(C2714,IF(LEN(C2714)=11,2,1))","v":"Estructura de  Retención - Terminal compuesto por 1 postes de madera tratada 80' Clase 4"},"Und",0,{"$f":"VLOOKUP(C2714,'[10]Estructuras de Madera'!$C$1:$AB$65536,23,0)","v":931.13474608476713},null,null,{"$f":"VLOOKUP(C2714,'[10]Estructuras de Madera'!$C$1:$AB$65536,26,0)","v":1255.2785519894262}]
[null,115,"EMAM1P75C4",{"$f":"+\"Estructura de  Retención - Terminal compuesto por \"&MID(C2715,5,1)&\" postes de madera tratada \"&MID(C2715,7,2)&\"' Clase \"&RIGHT(C2715,IF(LEN(C2715)=11,2,1))","v":"Estructura de  Retención - Terminal compuesto por 1 postes de madera tratada 75' Clase 4"},"Und",0,{"$f":"VLOOKUP(C2715,'[10]Estructuras de Madera'!$C$1:$AB$65536,23,0)","v":838.78810136662173},null,null,{"$f":"VLOOKUP(C2715,'[10]Estructuras de Madera'!$C$1:$AB$65536,26,0)","v":1130.7844731782777}]
[null,116,"EMSU2P75C2","Estructura de  Retención - Terminal compuesto por 2 postes de madera tratada 75' Clase 2","Und",0,{"$f":"VLOOKUP(C2716,'[10]Estructuras de Madera'!$C$1:$AB$65536,23,0)","v":3223.2825044192755},null,null,{"$f":"VLOOKUP(C2716,'[10]Estructuras de Madera'!$C$1:$AB$65536,26,0)","v":3418.0658602232388}]
[null,117,"EMSU2P75C1","Estructura de  Retención - Terminal compuesto por 2 postes de madera tratada 75' Clase 1","Und",0,{"$f":"VLOOKUP(C2717,'[10]Estructuras de Madera'!$C$1:$AB$65536,23,0)","v":3564.1211210298979},null,null,{"$f":"VLOOKUP(C2717,'[10]Estructuras de Madera'!$C$1:$AB$65536,26,0)","v":3877.5561831008599}]
[null,118,"EMSU2P70C4","Estructura de  Retención - Terminal compuesto por 2 postes de madera tratada 70' Clase 4","Und",0,{"$f":"VLOOKUP(C2718,'[10]Estructuras de Madera'!$C$1:$AB$65536,23,0)","v":2480.1804149338686},null,null,{"$f":"VLOOKUP(C2718,'[10]Estructuras de Madera'!$C$1:$AB$65536,26,0)","v":2416.2773233956809}]
[null,119,"EMSA2P75C1","Estructura de  Retención - Terminal compuesto por 2 postes de madera tratada 75' Clase 1","Und",0,{"$f":"VLOOKUP(C2719,'[10]Estructuras de Madera'!$C$1:$AB$65536,23,0)","v":2812.6030755753522},null,null,{"$f":"VLOOKUP(C2719,'[10]Estructuras de Madera'!$C$1:$AB$65536,26,0)","v":3549.4431474758599}]
[]
[null,"ITEM","CODIGO","DESCRIPCION","UNIDAD","TIPO DE\nSUMINISTRO","PRECIO CIF UNITARIO\n(US$)"]
[null,1,"ET-220COTAD600",{"$f":"+\"Estructura de Transición \"&MID(C2722,4,3)&\" kV Estructura de Acero\"","v":"Estructura de Transición 220 kV Estructura de Acero"},"Und",0,{"$f":"VLOOKUP(C2722,'[10]Estructuras de Transición'!$A$41:$D$48,4,0)","v":23593.305878059065},null,null,{"$f":"+VLOOKUP(C2722,'[10]Estructuras de Transición'!$A$41:$D$48,2,)","v":14648.830924572294}]
[null,{"$f":"1+B2722","v":2},"ET-220COPAS600","Estructura de Transición 220 kV Estructura de Acero","Und",0,{"$f":"VLOOKUP(C2723,'[10]Estructuras de Transición'!$A$41:$D$48,4,0)","v":31584.150995380092},null,null,{"$f":"+VLOOKUP(C2723,'[10]Estructuras de Transición'!$A$41:$D$48,2,)","v":8016}]
[null,{"$f":"1+B2723","v":3},"ET-220COPAS500","Estructura de Transición 220 kV Estructura de Acero","Und",0,{"$f":"VLOOKUP(C2724,'[10]Estructuras de Transición'!$A$41:$D$48,4,0)","v":26590.682013159738},null,null,{"$f":"+VLOOKUP(C2724,'[10]Estructuras de Transición'!$A$41:$D$48,2,)","v":6748.666666666667}]
[null,4,"ET-220COPAD600","Estructura de Transición 220 kV Estructura de Acero","Und",0,{"$f":"VLOOKUP(C2725,'[10]Estructuras de Transición'!$A$41:$D$48,4,0)","v":36765.43325073499},null,null,{"$f":"+VLOOKUP(C2725,'[10]Estructuras de Transición'!$A$41:$D$48,2,)","v":9331}]
[null,5,"ET-220COPAD500","Estructura de Transición 220 kV Estructura de Acero","Und",0,{"$f":"VLOOKUP(C2726,'[10]Estructuras de Transición'!$A$41:$D$48,4,0)","v":31320.161709365813},null,null,{"$f":"+VLOOKUP(C2726,'[10]Estructuras de Transición'!$A$41:$D$48,2,)","v":7949}]
[null,6,"ET-060COACS400","Estructura de Transición 060 kV Estructura de Acero","Und",0,{"$f":"VLOOKUP(C2727,'[10]Estructuras de Transición'!$A$41:$D$48,4,0)","v":19732.214094918101},null,null,{"$f":"+VLOOKUP(C2727,'[10]Estructuras de Transición'!$A$41:$D$48,2,)","v":5008}]
[null,7,"ET-060COACD400","Estructura de Transición 060 kV Estructura de Acero","Und",0,{"$f":"VLOOKUP(C2728,'[10]Estructuras de Transición'!$A$41:$D$48,4,0)","v":19732.214094918101},null,null,{"$f":"+VLOOKUP(C2728,'[10]Estructuras de Transición'!$A$41:$D$48,2,)","v":5008}]
[null,8,"ET-060COACD500",{"$f":"+\"Estructura de Transición \"&MID(C2729,4,3)&\" kV Torre de Acero\"","v":"Estructura de Transición 060 kV Torre de Acero"},"Und",0,{"$f":"VLOOKUP(C2729,'[10]Estructuras de Transición'!$A$41:$D$48,4,0)","v":21422.533553128938},null,null,{"$f":"+VLOOKUP(C2729,'[10]Estructuras de Transición'!$A$41:$D$48,2,)","v":5437}]
[]
[null,"PARRILLAS Y STUBS"]
[]
[null,"ITEM","CODIGO","DESCRIPCION","UNIDAD","TIPO DE\nSUMINISTRO","PRECIO CIF UNITARIO\n(US$)",null,null,"PESO EN KG"]
[null,1,"PSA-TA",{"$f":"+VLOOKUP(C2734,'[7]I-404 (Acero Torres)'!$E$1:$H$65536,2,0)","v":"Parrillas:Para suspensión y anclaje"},"TN",0,{"$f":"+VLOOKUP(C2734,'[7]I-404 (Acero Torres)'!$E$1:$H$65536,4,0)*1000","v":1239.9287398182003},null,null,1000]
[null,3,"SSU220",{"$f":"+VLOOKUP(C2735,'[7]I-404 (Acero Torres)'!$E$1:$H$65536,2,0)","v":"Stubs:Para suspensión 220KV"},"Und",0,{"$f":"+VLOOKUP(C2735,'[7]I-404 (Acero Torres)'!$E$1:$H$65536,4,0)","v":53.97},null,null,200]
[null,4,"SSU138",{"$f":"+VLOOKUP(C2736,'[7]I-404 (Acero Torres)'!$E$1:$H$65536,2,0)","v":"Stubs:Para suspensión 138KV"},"Und",0,{"$f":"+VLOOKUP(C2736,'[7]I-404 (Acero Torres)'!$E$1:$H$65536,4,0)","v":12.290254186602873},null,null,150]
[null,5,"SSU060",{"$f":"+VLOOKUP(C2737,'[7]I-404 (Acero Torres)'!$E$1:$H$65536,2,0)","v":"Stubs:Para suspensión 60KV"},"Und",0,{"$f":"+VLOOKUP(C2737,'[7]I-404 (Acero Torres)'!$E$1:$H$65536,4,0)","v":18.190697866826156},null,null,60]
[null,7,"SAN220",{"$f":"+VLOOKUP(C2738,'[7]I-404 (Acero Torres)'!$E$1:$H$65536,2,0)","v":"Stubs:Para anclaje 220KV"},"Und",0,{"$f":"+VLOOKUP(C2738,'[7]I-404 (Acero Torres)'!$E$1:$H$65536,4,0)","v":107.94},null,null,250]
[null,8,"SAN138",{"$f":"+VLOOKUP(C2739,'[7]I-404 (Acero Torres)'!$E$1:$H$65536,2,0)","v":"Stubs:Para anclaje 138KV"},"Und",0,{"$f":"+VLOOKUP(C2739,'[7]I-404 (Acero Torres)'!$E$1:$H$65536,4,0)","v":23.454424132630653},null,null,150]
[null,9,"SAN060",{"$f":"+VLOOKUP(C2740,'[7]I-404 (Acero Torres)'!$E$1:$H$65536,2,0)","v":"Stubs:Para anclaje 60KV"},"Und",0,{"$f":"+VLOOKUP(C2740,'[7]I-404 (Acero Torres)'!$E$1:$H$65536,4,0)","v":20.699001785714287},null,null,80]
[]
[null,"RETENIDAS"]
[null,"ITEM","CODIGO","DESCRIPCION","UNIDAD","TIPO DE\nSUMINISTRO","PRECIO CIF UNITARIO\n(US$)"]
[null,1,"RETEN01","RETENIDAS DE LOS POSTES DE MADERA","Cjto",0,{"$f":"+VLOOKUP(C2744,'[7]I-404 Retenidas'!$E$1:$H$65536,4,0)","v":255.32000000000002},null,null,75]
[null,2,"RETEN02","RETENIDAS DE LOS POSTES DE CONCRETO","Cjto",0,{"$f":"+VLOOKUP(C2745,'[7]I-404 Retenidas'!$E$1:$H$65536,4,0)","v":85},null,null,75]
[null,2,"RETEN03","RETENIDAS DE LOS POSTES DE ACERO CONCRETO","Cjto",0,{"$f":"+VLOOKUP(C2746,'[7]I-404 Retenidas'!$E$1:$H$65536,4,0)","v":90},null,null,75]
[]
[null,"CADENAS DE AISLADORES"]
[null,"ITEM","CODIGO","DESCRIPCION","UNIDAD","TIPO DE\nSUMINISTRO","PRECIO CIF UNITARIO\n(US$)",null,null,"PESO EN KG"]
[null,1,"CA22AN3-220",{"$f":"VLOOKUP(C2750,'[10]Análisis de Costos Cad. Aislad.'!B$1:D$65536,2,0)","v":"Tipo anclaje con 22 aisladores standard, incluye accesorios 220 KV - 160 KN"},"Jgo",0,{"$f":"VLOOKUP(C2750,'[10]Análisis de Costos Cad. Aislad.'!B$1:D$65536,3,0)","v":370.5636899749332},null,null,{"$f":"VLOOKUP(C2750,'[10]Análisis de Costos Cad. Aislad.'!B$1:F$65536,4,0)","v":391.6}]
[null,{"$f":"+B2750+1","v":2},"CA22AN2-220","Tipo anclaje con 22 aisladores standard, incluye accesorios 220 KV","Jgo",0,{"$f":"+G2750","v":370.5636899749332},null,null,{"$f":"VLOOKUP(C2751,'[10]Análisis de Costos Cad. Aislad.'!B$1:F$65536,4,0)","v":{"$error":"#N/A"}}]
[null,{"$f":"+B2751+1","v":3},"CA21SU2-220",{"$f":"VLOOKUP(C2752,'[10]Análisis de Costos Cad. Aislad.'!B$1:D$65536,2,0)","v":"Tipo suspensión con 21 aisladores standard, incluye accesorios 220 KV - 120 KN"},"Jgo",0,{"$f":"VLOOKUP(C2752,'[10]Análisis de Costos Cad. Aislad.'!B$1:D$65536,3,0)","v":275.33492030379074},null,null,{"$f":"VLOOKUP(C2752,'[10]Análisis de Costos Cad. Aislad.'!B$1:F$65536,4,0)","v":226.8}]
[null,4,"CA21SU1-220","Tipo suspensión con 21 aisladores standard, incluye accesorios 220 kV","Jgo",0,{"$f":"+G2752","v":275.33492030379074},null,null,{"$f":"VLOOKUP(C2753,'[10]Análisis de Costos Cad. Aislad.'!B$1:F$65536,4,0)","v":{"$error":"#N/A"}}]
[null,5,"CA21NN2-220",{"$f":"VLOOKUP(C2754,'[10]Análisis de Costos Cad. Aislad.'!B$1:D$65536,2,0)","v":"Tipo orientación con 21 aisladores standard, incluye accesorios 220 KV - 120 KN"},"Jgo",0,{"$f":"VLOOKUP(C2754,'[10]Análisis de Costos Cad. Aislad.'!B$1:D$65536,3,0)","v":275.33492030379074},null,null,{"$f":"VLOOKUP(C2754,'[10]Análisis de Costos Cad. Aislad.'!B$1:F$65536,4,0)","v":226.8}]
[null,6,"CA21AN3-220",{"$f":"VLOOKUP(C2755,'[10]Análisis de Costos Cad. Aislad.'!B$1:D$65536,2,0)","v":"Tipo anclaje con 21 aisladores standard, incluye accesorios 220 KV - 160 KN"},"Jgo",0,{"$f":"VLOOKUP(C2755,'[10]Análisis de Costos Cad. Aislad.'!B$1:D$65536,3,0)","v":356.21988588516354},null,null,{"$f":"VLOOKUP(C2755,'[10]Análisis de Costos Cad. Aislad.'!B$1:F$65536,4,0)","v":373.8}]
[null,7,"CA20SU2-220",{"$f":"VLOOKUP(C2756,'[10]Análisis de Costos Cad. Aislad.'!B$1:D$65536,2,0)","v":"Tipo suspensión con 20 aisladores standard, incluye accesorios 220 KV - 120 KN"},"Jgo",0,{"$f":"VLOOKUP(C2756,'[10]Análisis de Costos Cad. Aislad.'!B$1:D$65536,3,0)","v":264.60468600361025},null,null,{"$f":"VLOOKUP(C2756,'[10]Análisis de Costos Cad. Aislad.'!B$1:F$65536,4,0)","v":216}]
[null,8,"CA20NN2-220",{"$f":"VLOOKUP(C2757,'[10]Análisis de Costos Cad. Aislad.'!B$1:D$65536,2,0)","v":"Tipo orientación con 20 aisladores standard, incluye accesorios 220 KV - 120 KN"},"Jgo",0,{"$f":"VLOOKUP(C2757,'[10]Análisis de Costos Cad. Aislad.'!B$1:D$65536,3,0)","v":264.60468600361025},null,null,{"$f":"VLOOKUP(C2757,'[10]Análisis de Costos Cad. Aislad.'!B$1:F$65536,4,0)","v":216}]
[null,9,"CA15AN2-138",{"$f":"VLOOKUP(C2758,'[10]Análisis de Costos Cad. Aislad.'!B$1:D$65536,2,0)","v":"Tipo anclaje con 15 aisladores standard, incluye accesorios 138 KV - 120 KN"},"Jgo",0,{"$f":"VLOOKUP(C2758,'[10]Análisis de Costos Cad. Aislad.'!B$1:D$65536,3,0)","v":205.95351450270766},null,null,{"$f":"VLOOKUP(C2758,'[10]Análisis de Costos Cad. Aislad.'!B$1:F$65536,4,0)","v":162}]
[null,10,"CA15AN3-138",{"$f":"VLOOKUP(C2759,'[10]Análisis de Costos Cad. Aislad.'!B$1:D$65536,2,0)","v":"Tipo anclaje con 15 aisladores standard, incluye accesorios 138 KV - 160 KN"},"Jgo",0,{"$f":"VLOOKUP(C2759,'[10]Análisis de Costos Cad. Aislad.'!B$1:D$65536,3,0)","v":260.15706134654533},null,null,{"$f":"VLOOKUP(C2759,'[10]Análisis de Costos Cad. Aislad.'!B$1:F$65536,4,0)","v":267}]
[null,11,"CA14SU2-138",{"$f":"VLOOKUP(C2760,'[10]Análisis de Costos Cad. Aislad.'!B$1:D$65536,2,0)","v":"Tipo suspensión con 14 aisladores standard, incluye accesorios 138 KV - 120 KN"},"Jgo",0,{"$f":"VLOOKUP(C2760,'[10]Análisis de Costos Cad. Aislad.'!B$1:D$65536,3,0)","v":190.22328020252715},null,null,{"$f":"VLOOKUP(C2760,'[10]Análisis de Costos Cad. Aislad.'!B$1:F$65536,4,0)","v":151.20000000000002}]
[null,12,"CA14NN2-138",{"$f":"VLOOKUP(C2761,'[10]Análisis de Costos Cad. Aislad.'!B$1:D$65536,2,0)","v":"Tipo orientación con 14 aisladores standard, incluye accesorios 138 KV - 120 KN"},"Jgo",0,{"$f":"VLOOKUP(C2761,'[10]Análisis de Costos Cad. Aislad.'!B$1:D$65536,3,0)","v":190.22328020252715},null,null,{"$f":"VLOOKUP(C2761,'[10]Análisis de Costos Cad. Aislad.'!B$1:F$65536,4,0)","v":151.20000000000002}]
[null,13,"CA14AN3-138",{"$f":"VLOOKUP(C2762,'[10]Análisis de Costos Cad. Aislad.'!B$1:D$65536,2,0)","v":"Tipo anclaje con 14 aisladores standard, incluye accesorios 138 KV - 160 KN"},"Jgo",0,{"$f":"VLOOKUP(C2762,'[10]Análisis de Costos Cad. Aislad.'!B$1:D$65536,3,0)","v":245.81325725677567},null,null,{"$f":"VLOOKUP(C2762,'[10]Análisis de Costos Cad. Aislad.'!B$1:F$65536,4,0)","v":249.20000000000002}]
[null,14,"CA13SU2-138",{"$f":"VLOOKUP(C2763,'[10]Análisis de Costos Cad. Aislad.'!B$1:D$65536,2,0)","v":"Tipo suspensión con 13 aisladores standard, incluye accesorios 138 KV - 120 KN"},"Jgo",0,{"$f":"VLOOKUP(C2763,'[10]Análisis de Costos Cad. Aislad.'!B$1:D$65536,3,0)","v":179.49304590234664},null,null,{"$f":"VLOOKUP(C2763,'[10]Análisis de Costos Cad. Aislad.'!B$1:F$65536,4,0)","v":140.4}]
[null,15,"CA13NN2-138",{"$f":"VLOOKUP(C2764,'[10]Análisis de Costos Cad. Aislad.'!B$1:D$65536,2,0)","v":"Tipo orientación con 13 aisladores standard, incluye accesorios 138 KV - 120 KN"},"Jgo",0,{"$f":"VLOOKUP(C2764,'[10]Análisis de Costos Cad. Aislad.'!B$1:D$65536,3,0)","v":179.49304590234664},null,null,{"$f":"VLOOKUP(C2764,'[10]Análisis de Costos Cad. Aislad.'!B$1:F$65536,4,0)","v":140.4}]
[null,16,"CA12AN3-138",{"$f":"VLOOKUP(C2765,'[10]Análisis de Costos Cad. Aislad.'!B$1:D$65536,2,0)","v":"Tipo anclaje con 12 aisladores standard, incluye accesorios 138 KV - 160 KN"},"Jgo",0,{"$f":"VLOOKUP(C2765,'[10]Análisis de Costos Cad. Aislad.'!B$1:D$65536,3,0)","v":217.12564907723629},null,null,{"$f":"VLOOKUP(C2765,'[10]Análisis de Costos Cad. Aislad.'!B$1:F$65536,4,0)","v":213.60000000000002}]
[null,17,"CA11SU2-138",{"$f":"VLOOKUP(C2766,'[10]Análisis de Costos Cad. Aislad.'!B$1:D$65536,2,0)","v":"Tipo suspensión con 11 aisladores standard, incluye accesorios 138 KV - 120 KN"},"Jgo",0,{"$f":"VLOOKUP(C2766,'[10]Análisis de Costos Cad. Aislad.'!B$1:D$65536,3,0)","v":158.03257730198561},null,null,{"$f":"VLOOKUP(C2766,'[10]Análisis de Costos Cad. Aislad.'!B$1:F$65536,4,0)","v":118.80000000000001}]
[null,18,"CA11NN2-138",{"$f":"VLOOKUP(C2767,'[10]Análisis de Costos Cad. Aislad.'!B$1:D$65536,2,0)","v":"Tipo orientación con 11 aisladores standard, incluye accesorios 138 KV - 120 KN"},"Jgo",0,{"$f":"VLOOKUP(C2767,'[10]Análisis de Costos Cad. Aislad.'!B$1:D$65536,3,0)","v":158.03257730198561},null,null,{"$f":"VLOOKUP(C2767,'[10]Análisis de Costos Cad. Aislad.'!B$1:F$65536,4,0)","v":118.80000000000001}]
[null,19,"CA07AN2-060",{"$f":"VLOOKUP(C2768,'[10]Análisis de Costos Cad. Aislad.'!B$1:D$65536,2,0)","v":"Tipo anclaje con 07 aisladores standard, incluye accesorios 60 KV - 120 KN"},"Jgo",0,{"$f":"VLOOKUP(C2768,'[10]Análisis de Costos Cad. Aislad.'!B$1:D$65536,3,0)","v":120.11164010126357},null,null,{"$f":"VLOOKUP(C2768,'[10]Análisis de Costos Cad. Aislad.'!B$1:F$65536,4,0)","v":75.600000000000009}]
[null,20,"CA06SU1-060",{"$f":"VLOOKUP(C2769,'[10]Análisis de Costos Cad. Aislad.'!B$1:D$65536,2,0)","v":"Tipo suspensión con 06 aisladores standard, incluye accesorios 60 KV - 70 KN"},"Jgo",0,{"$f":"VLOOKUP(C2769,'[10]Análisis de Costos Cad. Aislad.'!B$1:D$65536,3,0)","v":81.482141673716868},null,null,{"$f":"VLOOKUP(C2769,'[10]Análisis de Costos Cad. Aislad.'!B$1:F$65536,4,0)","v":42}]
[null,21,"CA06NN1-060",{"$f":"VLOOKUP(C2770,'[10]Análisis de Costos Cad. Aislad.'!B$1:D$65536,2,0)","v":"Tipo orientación con 06 aisladores standard, incluye accesorios 60 KV - 70 KN"},"Jgo",0,{"$f":"VLOOKUP(C2770,'[10]Análisis de Costos Cad. Aislad.'!B$1:D$65536,3,0)","v":81.482141673716868},null,null,{"$f":"VLOOKUP(C2770,'[10]Análisis de Costos Cad. Aislad.'!B$1:F$65536,4,0)","v":42}]
[null,22,"CA06AN2-060",{"$f":"VLOOKUP(C2771,'[10]Análisis de Costos Cad. Aislad.'!B$1:D$65536,2,0)","v":"Tipo anclaje con 06 aisladores standard, incluye accesorios 60 KV - 120 KN"},"Jgo",0,{"$f":"VLOOKUP(C2771,'[10]Análisis de Costos Cad. Aislad.'!B$1:D$65536,3,0)","v":109.38140580108306},null,null,{"$f":"VLOOKUP(C2771,'[10]Análisis de Costos Cad. Aislad.'!B$1:F$65536,4,0)","v":64.800000000000011}]
[null,23,"CA05SU1-060",{"$f":"VLOOKUP(C2772,'[10]Análisis de Costos Cad. Aislad.'!B$1:D$65536,2,0)","v":"Tipo suspensión con 05 aisladores standard, incluye accesorios 60 KV - 70 KN"},"Jgo",0,{"$f":"VLOOKUP(C2772,'[10]Análisis de Costos Cad. Aislad.'!B$1:D$65536,3,0)","v":74.568451394764054},null,null,{"$f":"VLOOKUP(C2772,'[10]Análisis de Costos Cad. Aislad.'!B$1:F$65536,4,0)","v":35}]
[null,24,"CA05NN1-060",{"$f":"VLOOKUP(C2773,'[10]Análisis de Costos Cad. Aislad.'!B$1:D$65536,2,0)","v":"Tipo orientación con 05 aisladores standard, incluye accesorios 60 KV - 70 KN"},"Jgo",0,{"$f":"VLOOKUP(C2773,'[10]Análisis de Costos Cad. Aislad.'!B$1:D$65536,3,0)","v":74.568451394764054},null,null,{"$f":"VLOOKUP(C2773,'[10]Análisis de Costos Cad. Aislad.'!B$1:F$65536,4,0)","v":35}]
[null,25,"CA04AN2-033",{"$f":"VLOOKUP(C2774,'[10]Análisis de Costos Cad. Aislad.'!B$1:D$65536,2,0)","v":"Tipo anclaje con 04 aisladores standard, incluye accesorios 33 KV - 120 KN"},"Jgo",0,{"$f":"VLOOKUP(C2774,'[10]Análisis de Costos Cad. Aislad.'!B$1:D$65536,3,0)","v":77.920937200722051},null,null,{"$f":"VLOOKUP(C2774,'[10]Análisis de Costos Cad. Aislad.'!B$1:F$65536,4,0)","v":43.2}]
[null,26,"CA03SU1-033",{"$f":"VLOOKUP(C2775,'[10]Análisis de Costos Cad. Aislad.'!B$1:D$65536,2,0)","v":"Tipo suspensión con 03 aisladores standard, incluye accesorios 33 KV - 70 KN"},"Jgo",0,{"$f":"VLOOKUP(C2775,'[10]Análisis de Costos Cad. Aislad.'!B$1:D$65536,3,0)","v":50.741070836858434},null,null,{"$f":"VLOOKUP(C2775,'[10]Análisis de Costos Cad. Aislad.'!B$1:F$65536,4,0)","v":21}]
[null,27,"CA03RH1-033",{"$f":"VLOOKUP(C2776,'[10]Análisis de Costos Cad. Aislad.'!B$1:D$65536,2,0)","v":"Tipo rígido con 03 aisladores standard, incluye accesorios 33 KV - 70 KN"},"Jgo",0,{"$f":"VLOOKUP(C2776,'[10]Análisis de Costos Cad. Aislad.'!B$1:D$65536,3,0)","v":41},null,null,{"$f":"VLOOKUP(C2776,'[10]Análisis de Costos Cad. Aislad.'!B$1:F$65536,4,0)","v":7}]
[null,28,"CA03NN1-033",{"$f":"VLOOKUP(C2777,'[10]Análisis de Costos Cad. Aislad.'!B$1:D$65536,2,0)","v":"Tipo orientación con 03 aisladores standard, incluye accesorios 33 KV - 70 KN"},"Jgo",0,{"$f":"VLOOKUP(C2777,'[10]Análisis de Costos Cad. Aislad.'!B$1:D$65536,3,0)","v":50.741070836858434},null,null,{"$f":"VLOOKUP(C2777,'[10]Análisis de Costos Cad. Aislad.'!B$1:F$65536,4,0)","v":21}]
[null,29,"AP220SUC9-120",{"$f":"VLOOKUP(C2778,'[10]Análisis de Costos Cad. Aislad.'!B$1:D$65536,2,0)","v":"Aisladores poliméricos de silicona en suspensión más accesorios  220 kV, 120 kN, más accesorios ACCR"},"Jgo",0,{"$f":"VLOOKUP(C2778,'[10]Análisis de Costos Cad. Aislad.'!B$1:D$65536,3,0)","v":489.50853174603174},null,null,{"$f":"VLOOKUP(C2778,'[10]Análisis de Costos Cad. Aislad.'!B$1:F$65536,4,0)","v":25}]
[null,30,"AP220RHC9-120",{"$f":"VLOOKUP(C2779,'[10]Análisis de Costos Cad. Aislad.'!B$1:D$65536,2,0)","v":"Aislador rígido horizontal polimérico para suspensión más accesorios  220 kV, 120 kN, más accesorios  ACCR"},"Jgo",0,{"$f":"VLOOKUP(C2779,'[10]Análisis de Costos Cad. Aislad.'!B$1:D$65536,3,0)","v":1868.4376190476191},null,null,{"$f":"VLOOKUP(C2779,'[10]Análisis de Costos Cad. Aislad.'!B$1:F$65536,4,0)","v":25}]
[null,31,"AP220ANC9-160",{"$f":"VLOOKUP(C2780,'[10]Análisis de Costos Cad. Aislad.'!B$1:D$65536,2,0)","v":"Aisladores poliméricos de silicona en anclaje más accesorios  220 kV, 160 kN, más accesorios  ACCR"},"Jgo",0,{"$f":"VLOOKUP(C2780,'[10]Análisis de Costos Cad. Aislad.'!B$1:D$65536,3,0)","v":352.4290972222222},null,null,{"$f":"VLOOKUP(C2780,'[10]Análisis de Costos Cad. Aislad.'!B$1:F$65536,4,0)","v":25}]
[null,32,"AP060SUC9-070",{"$f":"VLOOKUP(C2781,'[10]Análisis de Costos Cad. Aislad.'!B$1:D$65536,2,0)","v":"Aislador rígido horizontal polimérico para suspensión  60 Kv, 70 kN, más accesorios ACCR"},"Jgo",0,{"$f":"VLOOKUP(C2781,'[10]Análisis de Costos Cad. Aislad.'!B$1:D$65536,3,0)","v":463.89292982392317},null,null,{"$f":"VLOOKUP(C2781,'[10]Análisis de Costos Cad. Aislad.'!B$1:F$65536,4,0)","v":10}]
[null,33,"AP060ANC9-070",{"$f":"VLOOKUP(C2782,'[10]Análisis de Costos Cad. Aislad.'!B$1:D$65536,2,0)","v":"Aisladores poliméricos de silicona en anclaje 60 kV, 70 kN, más accesorios  ACCR"},"Jgo",0,{"$f":"VLOOKUP(C2782,'[10]Análisis de Costos Cad. Aislad.'!B$1:D$65536,3,0)","v":462.54277777777776},null,null,{"$f":"VLOOKUP(C2782,'[10]Análisis de Costos Cad. Aislad.'!B$1:F$65536,4,0)","v":10}]
[null,34,"AP060RHC9-120",{"$f":"VLOOKUP(C2783,'[10]Análisis de Costos Cad. Aislad.'!B$1:D$65536,2,0)","v":"Aislador rígido horizontal polimérico para suspensión  60 kV, 120 kN, más accesorios  ACCR"},"Jgo",0,{"$f":"VLOOKUP(C2783,'[10]Análisis de Costos Cad. Aislad.'!B$1:D$65536,3,0)","v":523.73},null,null,{"$f":"VLOOKUP(C2783,'[10]Análisis de Costos Cad. Aislad.'!B$1:F$65536,4,0)","v":10}]
[null,35,"AP060RHC9-070",{"$f":"VLOOKUP(C2784,'[10]Análisis de Costos Cad. Aislad.'!B$1:D$65536,2,0)","v":"Aislador rígido horizontal polimérico para suspensión  60 kV, 70 kN, más accesorios  ACCR"},"Jgo",0,{"$f":"VLOOKUP(C2784,'[10]Análisis de Costos Cad. Aislad.'!B$1:D$65536,3,0)","v":463.89292982392317},null,null,{"$f":"VLOOKUP(C2784,'[10]Análisis de Costos Cad. Aislad.'!B$1:F$65536,4,0)","v":10}]
[null,36,"AP220SU00-120",{"$f":"+VLOOKUP(C2785,'[7]I-404 (Aisladores)'!$E$1:$H$65534,2,0)","v":"Aisladores poliméricos de silicona en suspensión más accesorios  220 kV, 120 kN"},"Jgo",0,{"$f":"VLOOKUP(C2785,'[10]Análisis de Costos Cad. Aislad.'!B$1:D$65536,3,0)","v":86.770546320768574},null,null,7.8]
[null,37,"AP220RH00-120",{"$f":"+VLOOKUP(C2786,'[7]I-404 (Aisladores)'!$E$1:$H$65534,2,0)","v":"Aislador rígido horizontal polimérico para suspensión más accesorios  220 kV, 120 kN"},"Jgo",0,{"$f":"VLOOKUP(C2786,'[10]Análisis de Costos Cad. Aislad.'!B$1:D$65536,3,0)","v":1465.6996336223558},null,null,25]
[null,38,"AP220AN00-160",{"$f":"+VLOOKUP(C2787,'[7]I-404 (Aisladores)'!$E$1:$H$65534,2,0)","v":"Aisladores poliméricos de silicona en anclaje más accesorios  220 kV, 160 kN"},"Jgo",0,{"$f":"VLOOKUP(C2787,'[10]Análisis de Costos Cad. Aislad.'!B$1:D$65536,3,0)","v":341.73462289459383},null,null,7.8]
[null,39,"AP138SU00-120",{"$f":"+VLOOKUP(C2788,'[7]I-404 (Aisladores)'!$E$1:$H$65534,2,0)","v":"Aisladores poliméricos de silicona en suspensión más accesorios  138 kV, 120 kN"},"Jgo",0,{"$f":"VLOOKUP(C2788,'[10]Análisis de Costos Cad. Aislad.'!B$1:D$65536,3,0)","v":174.29901660546349},null,null,7.8]
[null,40,"AP138RH00-120",{"$f":"+VLOOKUP(C2789,'[7]I-404 (Aisladores)'!$E$1:$H$65534,2,0)","v":"Aislador rígido horizontal polimérico para suspensión, más acesorios 138 kV, 120 kN"},"Jgo",0,{"$f":"VLOOKUP(C2789,'[10]Análisis de Costos Cad. Aislad.'!B$1:D$65536,3,0)","v":447.23676891228837},null,null,25]
[null,41,"AP138AN00-120",{"$f":"+VLOOKUP(C2790,'[7]I-404 (Aisladores)'!$E$1:$H$65534,2,0)","v":"Aisladores poliméricos de silicona en anclaje más accesorios 138 kV, 120 kN"},"Jgo",0,{"$f":"VLOOKUP(C2790,'[10]Análisis de Costos Cad. Aislad.'!B$1:D$65536,3,0)","v":160.2718542345176},null,null,7.8]
[null,42,"AP060SU00-070",{"$f":"+VLOOKUP(C2791,'[7]I-404 (Aisladores)'!$E$1:$H$65534,2,0)","v":"Aisladores poliméricos de silicona en suspensión más accesorios  60 kV, 120 kN"},"Jgo",0,{"$f":"VLOOKUP(C2791,'[10]Análisis de Costos Cad. Aislad.'!B$1:D$65536,3,0)","v":46.810651008937697},null,null,3.5]
[null,43,"AP060RH00-120",{"$f":"+VLOOKUP(C2792,'[7]I-404 (Aisladores)'!$E$1:$H$65534,2,0)","v":"Aislador rígido horizontal polimérico para suspensión  más accesorios  60 kV, 120 kN"},"Jgo",0,{"$f":"VLOOKUP(C2792,'[10]Análisis de Costos Cad. Aislad.'!B$1:D$65536,3,0)","v":307.54558305687931},null,null,10]
[null,44,"AP060RH00-070",{"$f":"+VLOOKUP(C2793,'[7]I-404 (Aisladores)'!$E$1:$H$65534,2,0)","v":"Aislador rígido horizontal polimérico para suspensión  más accesorios  60 kV, 70 kN"},"Jgo",0,{"$f":"VLOOKUP(C2793,'[10]Análisis de Costos Cad. Aislad.'!B$1:D$65536,3,0)","v":247.70851288080246},null,null,10]
[null,45,"AP060AN00-120",{"$f":"+VLOOKUP(C2794,'[7]I-404 (Aisladores)'!$E$1:$H$65534,2,0)","v":"Aisladores poliméricos de silicona en anclaje más accesorios  60 kV, 120 kN"},"Jgo",0,{"$f":"VLOOKUP(C2794,'[10]Análisis de Costos Cad. Aislad.'!B$1:D$65536,3,0)","v":134.40915359420885},null,null,3.5]
[null,46,"AP060AN00-070",{"$f":"+VLOOKUP(C2795,'[7]I-404 (Aisladores)'!$E$1:$H$65534,2,0)","v":"Aisladores poliméricos de silicona en anclaje más accesorios  60 kV, 70 kN"},"Jgo",0,{"$f":"VLOOKUP(C2795,'[10]Análisis de Costos Cad. Aislad.'!B$1:D$65536,3,0)","v":117.64602056652866},null,null,3.5]
[null,47,"AP033SU00-070",{"$f":"+VLOOKUP(C2796,'[7]I-404 (Aisladores)'!$E$1:$H$65534,2,0)","v":"Aisladores poliméricos de silicona en suspensión más accesorios  33 kV, 70 kN"},"Jgo",0,{"$f":"VLOOKUP(C2796,'[10]Análisis de Costos Cad. Aislad.'!B$1:D$65536,3,0)","v":19.01874775984097},null,null,3.5]
[null,48,"AP033RH00-070",{"$f":"+VLOOKUP(C2797,'[7]I-404 (Aisladores)'!$E$1:$H$65534,2,0)","v":"Aislador rígido horizontal polimérico para suspensión  más accesorios  33 kV, 70 kN"},"Jgo",0,{"$f":"VLOOKUP(C2797,'[10]Análisis de Costos Cad. Aislad.'!B$1:D$65536,3,0)","v":132.44980142979767},null,null,3.5]
[null,49,"AP033AN00-070",{"$f":"+VLOOKUP(C2798,'[7]I-404 (Aisladores)'!$E$1:$H$65534,2,0)","v":"Aisladores poliméricos de silicona en anclaje más accesorios 33 kV, 70 kN"},"Jgo",0,{"$f":"VLOOKUP(C2798,'[10]Análisis de Costos Cad. Aislad.'!B$1:D$65536,3,0)","v":23.329798136620528},null,null,3.5]
[null,50,"PRC220LT",{"$f":"+VLOOKUP(C2799,'[7]I-404 (Aisladores)'!$E$1:$H$65534,2,0)","v":"Pararrayo 220 kV para Lìnea de Transmisiòn"},"Jgo",0,{"$f":"+VLOOKUP(C2799,'[7]I-404 (Aisladores)'!$E$1:$H$65536,4,0)","v":4689.3517361111089}]
[]
[null,"CONDUCTORES ACTIVOS"]
[]
[null,"ITEM","CODIGO","DESCRIPCION","UNIDAD","TIPO DE\nSUMINISTRO","PRECIO CIF UNITARIO\n(US$)/KM","COBRE Y ALUMINIO",null,"PESO EN KG"]
[null,1,"C1-035",{"$f":"+VLOOKUP(C2804,'[10]Peso Conductores'!$B$1:$D$65536,2,0)","v":"CONDUCTOR AAAC 35 mm2"},"km",0,{"$f":"+VLOOKUP(C2804,'[10]Peso Conductores'!$B$1:$E$65536,4,0)","v":242.12280635030476},{"$f":"G2804","v":242.12280635030476},null,{"$f":"+VLOOKUP(C2804,'[10]Peso Conductores'!$B$1:$D$65536,3,0)","v":94}]
[null,{"$f":"1+B2804","v":2},"C1-050",{"$f":"+VLOOKUP(C2805,'[10]Peso Conductores'!$B$1:$D$65536,2,0)","v":"CONDUCTOR AAAC 50 mm2"},"km",0,{"$f":"+VLOOKUP(C2805,'[10]Peso Conductores'!$B$1:$E$65536,4,0)","v":347.72956231160788},347.72956231160788,null,{"$f":"+VLOOKUP(C2805,'[10]Peso Conductores'!$B$1:$D$65536,3,0)","v":135}]
[null,{"$f":"1+B2805","v":3},"C1-070",{"$f":"+VLOOKUP(C2806,'[10]Peso Conductores'!$B$1:$D$65536,2,0)","v":"CONDUCTOR AAAC 70 mm2"},"km",0,{"$f":"+VLOOKUP(C2806,'[10]Peso Conductores'!$B$1:$E$65536,4,0)","v":466.21519095111876},466.21519095111876,null,{"$f":"+VLOOKUP(C2806,'[10]Peso Conductores'!$B$1:$D$65536,3,0)","v":181}]
[null,4,"C1-095",{"$f":"+VLOOKUP(C2807,'[10]Peso Conductores'!$B$1:$D$65536,2,0)","v":"CONDUCTOR AAAC 95 mm2"},"km",0,{"$f":"+VLOOKUP(C2807,'[10]Peso Conductores'!$B$1:$E$65536,4,0)","v":659.39828112423424},659.39828112423424,null,{"$f":"+VLOOKUP(C2807,'[10]Peso Conductores'!$B$1:$D$65536,3,0)","v":256}]
[null,5,"C1-120",{"$f":"+VLOOKUP(C2808,'[10]Peso Conductores'!$B$1:$D$65536,2,0)","v":"CONDUCTOR AAAC 120 mm2"},"km",0,{"$f":"+VLOOKUP(C2808,'[10]Peso Conductores'!$B$1:$E$65536,4,0)","v":829.39940047657592},829.39940047657592,null,{"$f":"+VLOOKUP(C2808,'[10]Peso Conductores'!$B$1:$D$65536,3,0)","v":322}]
[null,6,"C1-150",{"$f":"+VLOOKUP(C2809,'[10]Peso Conductores'!$B$1:$D$65536,2,0)","v":"CONDUCTOR AAAC 150 mm2"},"km",0,{"$f":"+VLOOKUP(C2809,'[10]Peso Conductores'!$B$1:$E$65536,4,0)","v":1045.7644614704652},1045.7644614704652,null,{"$f":"+VLOOKUP(C2809,'[10]Peso Conductores'!$B$1:$D$65536,3,0)","v":406}]
[null,7,"C1-185",{"$f":"+VLOOKUP(C2810,'[10]Peso Conductores'!$B$1:$D$65536,2,0)","v":"CONDUCTOR AAAC 185 mm2"},"km",0,{"$f":"+VLOOKUP(C2810,'[10]Peso Conductores'!$B$1:$E$65536,4,0)","v":1287.8872678207699},{"$f":"G2810","v":1287.8872678207699},null,{"$f":"+VLOOKUP(C2810,'[10]Peso Conductores'!$B$1:$D$65536,3,0)","v":500}]
[null,8,"C1-240",{"$f":"+VLOOKUP(C2811,'[10]Peso Conductores'!$B$1:$D$65536,2,0)","v":"CONDUCTOR AAAC 240 mm2"},"km",0,{"$f":"+VLOOKUP(C2811,'[10]Peso Conductores'!$B$1:$E$65536,4,0)","v":1725.7689388798319},1725.7689388798319,null,{"$f":"+VLOOKUP(C2811,'[10]Peso Conductores'!$B$1:$D$65536,3,0)","v":670}]
[null,9,"C1-300",{"$f":"+VLOOKUP(C2812,'[10]Peso Conductores'!$B$1:$D$65536,2,0)","v":"CONDUCTOR AAAC 300 mm2"},"km",0,{"$f":"+VLOOKUP(C2812,'[10]Peso Conductores'!$B$1:$E$65536,4,0)","v":2130.1655409755535},2130.1655409755535,null,{"$f":"+VLOOKUP(C2812,'[10]Peso Conductores'!$B$1:$D$65536,3,0)","v":827}]
[null,10,"C1-400",{"$f":"+VLOOKUP(C2813,'[10]Peso Conductores'!$B$1:$D$65536,2,0)","v":"CONDUCTOR AAAC 400 mm2"},"km",0,{"$f":"+VLOOKUP(C2813,'[10]Peso Conductores'!$B$1:$E$65536,4,0)","v":2846.2308618839015},2846.2308618839015,null,{"$f":"+VLOOKUP(C2813,'[10]Peso Conductores'!$B$1:$D$65536,3,0)","v":1105}]
[null,11,"C1-500",{"$f":"+VLOOKUP(C2814,'[10]Peso Conductores'!$B$1:$D$65536,2,0)","v":"CONDUCTOR AAAC 500 mm2"},"km",0,{"$f":"+VLOOKUP(C2814,'[10]Peso Conductores'!$B$1:$E$65536,4,0)","v":3533.9626629001928},3533.9626629001928,null,{"$f":"+VLOOKUP(C2814,'[10]Peso Conductores'!$B$1:$D$65536,3,0)","v":1372}]
[null,12,"C1-600",{"$f":"+VLOOKUP(C2815,'[10]Peso Conductores'!$B$1:$D$65536,2,0)","v":"CONDUCTOR AAAC 600 mm2"},"km",0,{"$f":"+VLOOKUP(C2815,'[10]Peso Conductores'!$B$1:$E$65536,4,0)","v":4319.5738962708629},4319.5738962708629,null,{"$f":"+VLOOKUP(C2815,'[10]Peso Conductores'!$B$1:$D$65536,3,0)","v":1677}]
[null,13,"C1-700",{"$f":"+VLOOKUP(C2816,'[10]Peso Conductores'!$B$1:$D$65536,2,0)","v":"CONDUCTOR AAAC 700 mm2 "},"km",0,{"$f":"+VLOOKUP(C2816,'[10]Peso Conductores'!$B$1:$E$65536,4,0)","v":5035.6392171792104},5035.6392171792104,null,{"$f":"+VLOOKUP(C2816,'[10]Peso Conductores'!$B$1:$D$65536,3,0)","v":1955}]
[null,14,"C1-10E",{"$f":"+VLOOKUP(C2817,'[10]Peso Conductores'!$B$1:$D$65536,2,0)","v":"CONDUCTOR AAAC 1000 mm2 "},"km",0,{"$f":"+VLOOKUP(C2817,'[10]Peso Conductores'!$B$1:$E$65536,4,0)","v":7127.1681401201413},{"$f":"G2817","v":7127.1681401201413},null,{"$f":"+VLOOKUP(C2817,'[10]Peso Conductores'!$B$1:$D$65536,3,0)","v":2767}]
[null,15,"C2-250",{"$f":"+VLOOKUP(C2818,'[10]Peso Conductores'!$B$1:$D$65536,2,0)","v":"CONDUCTOR ACSR 250 mm2"},"km",0,{"$f":"+VLOOKUP(C2818,'[10]Peso Conductores'!$B$1:$E$65536,4,0)","v":1903.3569975238586},1903.3569975238586,null,{"$f":"+VLOOKUP(C2818,'[10]Peso Conductores'!$B$1:$D$65536,3,0)","v":943}]
[null,16,"C2-315",{"$f":"+VLOOKUP(C2819,'[10]Peso Conductores'!$B$1:$D$65536,2,0)","v":"CONDUCTOR ACSR 315 mm2"},"km",0,{"$f":"+VLOOKUP(C2819,'[10]Peso Conductores'!$B$1:$E$65536,4,0)","v":2577.5046509416411},2577.5046509416411,null,{"$f":"+VLOOKUP(C2819,'[10]Peso Conductores'!$B$1:$D$65536,3,0)","v":1277}]
[null,17,"C2-400",{"$f":"+VLOOKUP(C2820,'[10]Peso Conductores'!$B$1:$D$65536,2,0)","v":"CONDUCTOR ACSR 400 mm2"},"km",0,{"$f":"+VLOOKUP(C2820,'[10]Peso Conductores'!$B$1:$E$65536,4,0)","v":3273.8547719869553},3273.8547719869553,null,{"$f":"+VLOOKUP(C2820,'[10]Peso Conductores'!$B$1:$D$65536,3,0)","v":1622}]
[null,18,"C2-592",{"$f":"+VLOOKUP(C2821,'[10]Peso Conductores'!$B$1:$D$65536,2,0)","v":"CONDUCTOR ACSR 592 mm2 (CURLEW)"},"km",0,{"$f":"+VLOOKUP(C2821,'[10]Peso Conductores'!$B$1:$E$65536,4,0)","v":3998.4625791036733},3998.4625791036733,null,{"$f":"+VLOOKUP(C2821,'[10]Peso Conductores'!$B$1:$D$65536,3,0)","v":1981}]
[null,19,"C2-726",{"$f":"+VLOOKUP(C2822,'[10]Peso Conductores'!$B$1:$D$65536,2,0)","v":"CONDUCTOR ACSR 726 mm2 (PHEASANT)"},"km",0,{"$f":"+VLOOKUP(C2822,'[10]Peso Conductores'!$B$1:$E$65536,4,0)","v":4910.7821579804322},4910.7821579804322,null,{"$f":"+VLOOKUP(C2822,'[10]Peso Conductores'!$B$1:$D$65536,3,0)","v":2433}]
[null,20,"C4-240",{"$f":"+VLOOKUP(C2823,'[10]Peso Conductores'!$B$1:$D$65536,2,0)","v":"CONDUCTOR ACAR 240 mm2"},"km",0,{"$f":"+VLOOKUP(C2823,'[10]Peso Conductores'!$B$1:$E$65536,4,0)","v":1763.9625617622389},1763.9625617622389,null,{"$f":"+VLOOKUP(C2823,'[10]Peso Conductores'!$B$1:$D$65536,3,0)","v":698}]
[null,21,"C4-300",{"$f":"+VLOOKUP(C2824,'[10]Peso Conductores'!$B$1:$D$65536,2,0)","v":"CONDUCTOR ACAR 300 mm2"},"km",0,{"$f":"+VLOOKUP(C2824,'[10]Peso Conductores'!$B$1:$E$65536,4,0)","v":2117.765940912258},2117.765940912258,null,{"$f":"+VLOOKUP(C2824,'[10]Peso Conductores'!$B$1:$D$65536,3,0)","v":838}]
[null,22,"C4-400",{"$f":"+VLOOKUP(C2825,'[10]Peso Conductores'!$B$1:$D$65536,2,0)","v":"CONDUCTOR ACAR 400 mm2"},"km",0,{"$f":"+VLOOKUP(C2825,'[10]Peso Conductores'!$B$1:$E$65536,4,0)","v":2822.8455322183677},2822.8455322183677,null,{"$f":"+VLOOKUP(C2825,'[10]Peso Conductores'!$B$1:$D$65536,3,0)","v":1117}]
[null,23,"C4-500",{"$f":"+VLOOKUP(C2826,'[10]Peso Conductores'!$B$1:$D$65536,2,0)","v":"CONDUCTOR ACAR 500 mm2"},"km",0,{"$f":"+VLOOKUP(C2826,'[10]Peso Conductores'!$B$1:$E$65536,4,0)","v":3530.4522905184062},3530.4522905184062,null,{"$f":"+VLOOKUP(C2826,'[10]Peso Conductores'!$B$1:$D$65536,3,0)","v":1397}]
[null,24,"C4-600",{"$f":"+VLOOKUP(C2827,'[10]Peso Conductores'!$B$1:$D$65536,2,0)","v":"CONDUCTOR ACAR 600 mm2"},"km",0,{"$f":"+VLOOKUP(C2827,'[10]Peso Conductores'!$B$1:$E$65536,4,0)","v":4238.0590488184453},4238.0590488184453,null,{"$f":"+VLOOKUP(C2827,'[10]Peso Conductores'!$B$1:$D$65536,3,0)","v":1677}]
[null,25,"C5-070",{"$f":"+VLOOKUP(C2828,'[10]Peso Conductores'!$B$1:$D$65536,2,0)","v":"CONDUCTOR ENGRASADO AAAC 70 mm2"},"km",0,{"$f":"+VLOOKUP(C2828,'[10]Peso Conductores'!$B$1:$E$65536,4,0)","v":589.10000423650433},589.10000423650433,null,{"$f":"+VLOOKUP(C2828,'[10]Peso Conductores'!$B$1:$D$65536,3,0)","v":209}]
[null,26,"C5-120",{"$f":"+VLOOKUP(C2829,'[10]Peso Conductores'!$B$1:$D$65536,2,0)","v":"CONDUCTOR ENGRASADO AAAC 120 mm2"},"km",0,{"$f":"+VLOOKUP(C2829,'[10]Peso Conductores'!$B$1:$E$65536,4,0)","v":1012.8386037750424},1012.8386037750424,null,{"$f":"+VLOOKUP(C2829,'[10]Peso Conductores'!$B$1:$D$65536,3,0)","v":359.33333333333331}]
[null,27,"C5-150",{"$f":"+VLOOKUP(C2830,'[10]Peso Conductores'!$B$1:$D$65536,2,0)","v":"CONDUCTOR ENGRASADO AAAC 150 mm2"},"km",0,{"$f":"+VLOOKUP(C2830,'[10]Peso Conductores'!$B$1:$E$65536,4,0)","v":1263.1356390678729},1263.1356390678729,null,{"$f":"+VLOOKUP(C2830,'[10]Peso Conductores'!$B$1:$D$65536,3,0)","v":448.13333333333333}]
[null,28,"C5-240",{"$f":"+VLOOKUP(C2831,'[10]Peso Conductores'!$B$1:$D$65536,2,0)","v":"CONDUCTOR ENGRASADO AAAC 240 mm2"},"km",0,{"$f":"+VLOOKUP(C2831,'[10]Peso Conductores'!$B$1:$E$65536,4,0)","v":2041.0858838969409},2041.0858838969409,null,{"$f":"+VLOOKUP(C2831,'[10]Peso Conductores'!$B$1:$D$65536,3,0)","v":724.13333333333333}]
[null,29,"C5-300",{"$f":"+VLOOKUP(C2832,'[10]Peso Conductores'!$B$1:$D$65536,2,0)","v":"CONDUCTOR ENGRASADO AAAC 300 mm2"},"km",0,{"$f":"+VLOOKUP(C2832,'[10]Peso Conductores'!$B$1:$E$65536,4,0)","v":2500.1516926209538},2500.1516926209538,null,{"$f":"+VLOOKUP(C2832,'[10]Peso Conductores'!$B$1:$D$65536,3,0)","v":887}]
[null,30,"C5-400",{"$f":"+VLOOKUP(C2833,'[10]Peso Conductores'!$B$1:$D$65536,2,0)","v":"CONDUCTOR ENGRASADO AAAC 400 mm2"},"km",0,{"$f":"+VLOOKUP(C2833,'[10]Peso Conductores'!$B$1:$E$65536,4,0)","v":3310.0467542666738},3310.0467542666738,null,{"$f":"+VLOOKUP(C2833,'[10]Peso Conductores'!$B$1:$D$65536,3,0)","v":1174.3333333333333}]
[null,31,"C5-500",{"$f":"+VLOOKUP(C2834,'[10]Peso Conductores'!$B$1:$D$65536,2,0)","v":"CONDUCTOR ENGRASADO AAAC 500 mm2"},"km",0,{"$f":"+VLOOKUP(C2834,'[10]Peso Conductores'!$B$1:$E$65536,4,0)","v":4085.9299815370168},4085.9299815370168,null,{"$f":"+VLOOKUP(C2834,'[10]Peso Conductores'!$B$1:$D$65536,3,0)","v":1449.6}]
[null,32,"C5-600",{"$f":"+VLOOKUP(C2835,'[10]Peso Conductores'!$B$1:$D$65536,2,0)","v":"CONDUCTOR ENGRASADO AAAC 600 mm2"},"km",0,{"$f":"+VLOOKUP(C2835,'[10]Peso Conductores'!$B$1:$E$65536,4,0)","v":4966.6673722408432},4966.6673722408432,null,{"$f":"+VLOOKUP(C2835,'[10]Peso Conductores'!$B$1:$D$65536,3,0)","v":1762.0666666666666}]
[null,33,"C9-500",{"$f":"+VLOOKUP(C2836,'[10]Peso Conductores'!$B$1:$D$65536,2,0)","v":"Conductor ACCR 484 mm2 Engrasado"},"km",0,{"$f":"+VLOOKUP(C2836,'[10]Peso Conductores'!$B$1:$E$65536,4,0)","v":57020},{"$f":"G2836","v":57020},null,{"$f":"+VLOOKUP(C2836,'[10]Peso Conductores'!$B$1:$D$65536,3,0)","v":1384}]
[null,34,"C9-150",{"$f":"+VLOOKUP(C2837,'[10]Peso Conductores'!$B$1:$D$65536,2,0)","v":"Conductor ACCR 175 mm2 Engrasado"},"km",0,{"$f":"+VLOOKUP(C2837,'[10]Peso Conductores'!$B$1:$E$65536,4,0)","v":25170},{"$f":"G2837","v":25170},null,{"$f":"+VLOOKUP(C2837,'[10]Peso Conductores'!$B$1:$D$65536,3,0)","v":501}]
[null,35,"C2-243",{"$f":"+VLOOKUP(C2838,'[10]Peso Conductores'!$B$1:$D$65536,2,0)","v":"CONDUCTOR ACSR 243 mm2"},"km",0,{"$f":"+VLOOKUP(C2838,'[10]Peso Conductores'!$B$1:$E$65536,4,0)","v":1867.0256868606248},1867.0256868606248,null,{"$f":"+VLOOKUP(C2838,'[10]Peso Conductores'!$B$1:$D$65536,3,0)","v":925}]
[null,36,"C2-125",{"$f":"+VLOOKUP(C2839,'[10]Peso Conductores'!$B$1:$D$65536,2,0)","v":"CONDUCTOR ACSR 125 mm2"},"km",0,{"$f":"+VLOOKUP(C2839,'[10]Peso Conductores'!$B$1:$E$65536,4,0)","v":873.96986206556812},873.96986206556812,null,{"$f":"+VLOOKUP(C2839,'[10]Peso Conductores'!$B$1:$D$65536,3,0)","v":433}]
[null,37,"C5-177",{"$f":"+VLOOKUP(C2840,'[10]Peso Conductores'!$B$1:$D$65536,2,0)","v":"CONDUCTOR ENGRASADO AAAC 177 mm2"},"km",0,{"$f":"+VLOOKUP(C2840,'[10]Peso Conductores'!$B$1:$E$65536,4,0)","v":1263.1356390678729},1263.1356390678729,null,{"$f":"+VLOOKUP(C2840,'[10]Peso Conductores'!$B$1:$D$65536,3,0)","v":448.13333333333333}]
[null,38,"C5-242",{"$f":"+VLOOKUP(C2841,'[10]Peso Conductores'!$B$1:$D$65536,2,0)","v":"CONDUCTOR ENGRASADO AAAC 242 mm2"},"km",0,{"$f":"+VLOOKUP(C2841,'[10]Peso Conductores'!$B$1:$E$65536,4,0)","v":1888.5024059256357},1888.5024059256357,null,{"$f":"+VLOOKUP(C2841,'[10]Peso Conductores'!$B$1:$D$65536,3,0)","v":670}]
[null,39,"C31-12E",{"$f":"+VLOOKUP(C2842,'[10]Peso Conductores'!$B$1:$D$65536,2,0)","v":"CONDUCTOR CU XLPE 1200 mm2 - 220 KV"},"km",0,{"$f":"+VLOOKUP(C2842,'[10]Peso Conductores'!$B$1:$E$65536,4,0)","v":148843.57058663262},148843.57058663262,null,{"$f":"+VLOOKUP(C2842,'[10]Peso Conductores'!$B$1:$D$65536,3,0)","v":21390.6}]
[null,40,"C31-10E",{"$f":"+VLOOKUP(C2843,'[10]Peso Conductores'!$B$1:$D$65536,2,0)","v":"CONDUCTOR CU XLPE 1000 mm2 - 220 KV"},"km",0,{"$f":"+VLOOKUP(C2843,'[10]Peso Conductores'!$B$1:$E$65536,4,0)","v":131522.81212711087},131522.81212711087,null,{"$f":"+VLOOKUP(C2843,'[10]Peso Conductores'!$B$1:$D$65536,3,0)","v":18901.400000000001}]
[null,41,"C32-10E",{"$f":"+VLOOKUP(C2844,'[10]Peso Conductores'!$B$1:$D$65536,2,0)","v":"CONDUCTOR CU XLPE 1000 mm2 - 138 KV"},"km",0,{"$f":"+VLOOKUP(C2844,'[10]Peso Conductores'!$B$1:$E$65536,4,0)","v":113959.00880559486},113959.00880559486,null,{"$f":"+VLOOKUP(C2844,'[10]Peso Conductores'!$B$1:$D$65536,3,0)","v":16466.8}]
[null,42,"C32-630",{"$f":"+VLOOKUP(C2845,'[10]Peso Conductores'!$B$1:$D$65536,2,0)","v":"CONDUCTOR CU XLPE 630 mm2 - 138 KV"},"km",0,{"$f":"+VLOOKUP(C2845,'[10]Peso Conductores'!$B$1:$E$65536,4,0)","v":104219.74476570165},104219.74476570165,null,{"$f":"+VLOOKUP(C2845,'[10]Peso Conductores'!$B$1:$D$65536,3,0)","v":15059.5}]
[null,{"$f":"1+B2844","v":42},"C32-12E",{"$f":"+VLOOKUP(C2846,'[10]Peso Conductores'!$B$1:$D$65536,2,0)","v":"CONDUCTOR CU XLPE 1200 mm2 - 138 KV"},"km",0,{"$f":"+VLOOKUP(C2846,'[10]Peso Conductores'!$B$1:$E$65536,4,0)","v":128895.59203397653},128895.59203397653,null,{"$f":"+VLOOKUP(C2846,'[10]Peso Conductores'!$B$1:$D$65536,3,0)","v":18625.099999999999}]
[null,43,"C33-12E",{"$f":"+VLOOKUP(C2847,'[10]Peso Conductores'!$B$1:$D$65536,2,0)","v":"CONDUCTOR CU XLPE 1200 mm2 - 60 KV"},"km",0,{"$f":"+VLOOKUP(C2847,'[10]Peso Conductores'!$B$1:$E$65536,4,0)","v":123707.70124397716},123707.70124397716,null,{"$f":"+VLOOKUP(C2847,'[10]Peso Conductores'!$B$1:$D$65536,3,0)","v":17968.900000000001}]
[null,44,"C31-16E",{"$f":"+VLOOKUP(C2848,'[10]Peso Conductores'!$B$1:$D$65536,2,0)","v":"CONDUCTOR CU XLPE 1600 mm2 - 220 KV"},"km",0,{"$f":"+VLOOKUP(C2848,'[10]Peso Conductores'!$B$1:$E$65536,4,0)","v":177171.0684529001},177171.0684529001,null,{"$f":"+VLOOKUP(C2848,'[10]Peso Conductores'!$B$1:$D$65536,3,0)","v":25461.599999999999}]
[null,45,"C33-10E",{"$f":"+VLOOKUP(C2849,'[10]Peso Conductores'!$B$1:$D$65536,2,0)","v":"CONDUCTOR CU XLPE 1000 mm2 - 60 KV"},"km",0,{"$f":"+VLOOKUP(C2849,'[10]Peso Conductores'!$B$1:$E$65536,4,0)","v":110595.39677407198},110595.39677407198,null,{"$f":"+VLOOKUP(C2849,'[10]Peso Conductores'!$B$1:$D$65536,3,0)","v":16064.3}]
[null,46,"C33-12E",{"$f":"+VLOOKUP(C2850,'[10]Peso Conductores'!$B$1:$D$65536,2,0)","v":"CONDUCTOR CU XLPE 1200 mm2 - 60 KV"},"km",0,{"$f":"+VLOOKUP(C2850,'[10]Peso Conductores'!$B$1:$E$65536,4,0)","v":123707.70124397716},123707.70124397716,null,{"$f":"+VLOOKUP(C2850,'[10]Peso Conductores'!$B$1:$D$65536,3,0)","v":17968.900000000001}]
[null,47,"C31-800",{"$f":"+VLOOKUP(C2851,'[10]Peso Conductores'!$B$1:$D$65536,2,0)","v":"CONDUCTOR CU XLPE 800 mm2 - 220 KV"},"km",0,{"$f":"+VLOOKUP(C2851,'[10]Peso Conductores'!$B$1:$E$65536,4,0)","v":116416.20493780439},116416.20493780439,null,{"$f":"+VLOOKUP(C2851,'[10]Peso Conductores'!$B$1:$D$65536,3,0)","v":16730.400000000001}]
[null,48,"C31-600",{"$f":"+VLOOKUP(C2852,'[10]Peso Conductores'!$B$1:$D$65536,2,0)","v":"CONDUCTOR CU XLPE 600 mm2 - 220 KV"},"km",0,{"$f":"+VLOOKUP(C2852,'[10]Peso Conductores'!$B$1:$E$65536,4,0)","v":104789.47534194432},104789.47534194432,null,{"$f":"+VLOOKUP(C2852,'[10]Peso Conductores'!$B$1:$D$65536,3,0)","v":15059.5}]
[null,49,"C32-800",{"$f":"+VLOOKUP(C2853,'[10]Peso Conductores'!$B$1:$D$65536,2,0)","v":"CONDUCTOR CU XLPE 800 mm2 - 138 KV"},"km",0,{"$f":"+VLOOKUP(C2853,'[10]Peso Conductores'!$B$1:$E$65536,4,0)","v":95650.050556506889},95650.050556506889,null,{"$f":"+VLOOKUP(C2853,'[10]Peso Conductores'!$B$1:$D$65536,3,0)","v":13821.2}]
[null,50,"C33-800",{"$f":"+VLOOKUP(C2854,'[10]Peso Conductores'!$B$1:$D$65536,2,0)","v":"CONDUCTOR CU XLPE 800 mm2 - 60 KV"},"km",0,{"$f":"+VLOOKUP(C2854,'[10]Peso Conductores'!$B$1:$E$65536,4,0)","v":89636.77633002479},89636.77633002479,null,{"$f":"+VLOOKUP(C2854,'[10]Peso Conductores'!$B$1:$D$65536,3,0)","v":13020}]
[null,51,"C33-630",{"$f":"+VLOOKUP(C2855,'[10]Peso Conductores'!$B$1:$D$65536,2,0)","v":"CONDUCTOR CU XLPE 630 mm2 - 60 KV"},"km",0,{"$f":"+VLOOKUP(C2855,'[10]Peso Conductores'!$B$1:$E$65536,4,0)","v":77690.025334211285},77690.025334211285,null,{"$f":"+VLOOKUP(C2855,'[10]Peso Conductores'!$B$1:$D$65536,3,0)","v":11284.7}]
[null,52,"C33-500",{"$f":"+VLOOKUP(C2856,'[10]Peso Conductores'!$B$1:$D$65536,2,0)","v":"CONDUCTOR CU XLPE 500 mm2 - 60 KV"},"km",0,{"$f":"+VLOOKUP(C2856,'[10]Peso Conductores'!$B$1:$E$65536,4,0)","v":67565.613408640274},67565.613408640274,null,{"$f":"+VLOOKUP(C2856,'[10]Peso Conductores'!$B$1:$D$65536,3,0)","v":9814.1}]
[null,53,"C33-400",{"$f":"+VLOOKUP(C2857,'[10]Peso Conductores'!$B$1:$D$65536,2,0)","v":"CONDUCTOR CU XLPE 400 mm2 - 60 KV"},"km",0,{"$f":"+VLOOKUP(C2857,'[10]Peso Conductores'!$B$1:$E$65536,4,0)","v":60559.900383030959},60559.900383030959,null,{"$f":"+VLOOKUP(C2857,'[10]Peso Conductores'!$B$1:$D$65536,3,0)","v":8796.5}]
[null,54,"C32-400",{"$f":"+VLOOKUP(C2858,'[10]Peso Conductores'!$B$1:$D$65536,2,0)","v":"CONDUCTOR CU XLPE 400 mm2 - 138 KV"},"km",0,{"$f":"+VLOOKUP(C2858,'[10]Peso Conductores'!$B$1:$E$65536,4,0)","v":86870.664241571532},86870.664241571532,null,{"$f":"+VLOOKUP(C2858,'[10]Peso Conductores'!$B$1:$D$65536,3,0)","v":12552.6}]
[null,55,"C33-300",{"$f":"+VLOOKUP(C2859,'[10]Peso Conductores'!$B$1:$D$65536,2,0)","v":"CONDUCTOR CU XLPE 300 mm2 - 60 KV"},"km",0,{"$f":"+VLOOKUP(C2859,'[10]Peso Conductores'!$B$1:$E$65536,4,0)","v":54100.820233044076},54100.820233044076,null,{"$f":"+VLOOKUP(C2859,'[10]Peso Conductores'!$B$1:$D$65536,3,0)","v":7858.3}]
[null,56,"C63-12E",{"$f":"+VLOOKUP(C2860,'[10]Peso Conductores'!$B$1:$D$65536,2,0)","v":"CONDUCTOR AL XLPE 1200 mm2 - 60 KV"},"km",0,{"$f":"+VLOOKUP(C2860,'[10]Peso Conductores'!$B$1:$E$65536,4,0)","v":35885.448071695522},35885.448071695522,null,{"$f":"+VLOOKUP(C2860,'[10]Peso Conductores'!$B$1:$D$65536,3,0)","v":10544.5}]
[null,57,"C63-800",{"$f":"+VLOOKUP(C2861,'[10]Peso Conductores'!$B$1:$D$65536,2,0)","v":"CONDUCTOR AL XLPE 800 mm2 - 60 KV"},"km",0,{"$f":"+VLOOKUP(C2861,'[10]Peso Conductores'!$B$1:$E$65536,4,0)","v":24309.332407996691},24309.332407996691,null,{"$f":"+VLOOKUP(C2861,'[10]Peso Conductores'!$B$1:$D$65536,3,0)","v":7143}]
[null,58,"C63-500",{"$f":"+VLOOKUP(C2862,'[10]Peso Conductores'!$B$1:$D$65536,2,0)","v":"CONDUCTOR AL XLPE 500 mm2 - 60 KV"},"km",0,{"$f":"+VLOOKUP(C2862,'[10]Peso Conductores'!$B$1:$E$65536,4,0)","v":18421.729850831034},18421.729850831034,null,{"$f":"+VLOOKUP(C2862,'[10]Peso Conductores'!$B$1:$D$65536,3,0)","v":5413}]
[null,59,"C34-120",{"$f":"+VLOOKUP(C2863,'[10]Peso Conductores'!$B$1:$D$65536,2,0)","v":"CONDUCTOR CU XLPE 120 mm2 - 33 KV"},"km",0,{"$f":"+VLOOKUP(C2863,'[10]Peso Conductores'!$B$1:$E$65536,4,0)","v":15792.901342482255},{"$f":"G2863","v":15792.901342482255},null,{"$f":"+VLOOKUP(C2863,'[10]Peso Conductores'!$B$1:$D$65536,3,0)","v":2850}]
[null,60,"C34-240",{"$f":"+VLOOKUP(C2864,'[10]Peso Conductores'!$B$1:$D$65536,2,0)","v":"CONDUCTOR CU XLPE 240 mm2 - 33 KV"},"km",0,{"$f":"+VLOOKUP(C2864,'[10]Peso Conductores'!$B$1:$E$65536,4,0)","v":24215.782058472789},{"$f":"G2864","v":24215.782058472789},null,{"$f":"+VLOOKUP(C2864,'[10]Peso Conductores'!$B$1:$D$65536,3,0)","v":4370}]
[]
[null,"ACCESORIOS CABLE SUBTERRÁNEO"]
[null,"ITEM","CODIGO","DESCRIPCION","UNIDAD","TIPO DE\nSUMINISTRO","PRECIO CIF UNITARIO\n(US$)","COBRE Y ALUMINIO",null,"PESO EN KG"]
[null,1,"JE-XLPE-220-16E","Empalme unipolar cable XLPE 1200 mm2, 220 kV","Jgo",0,{"$f":"+VLOOKUP(C2868,'[7]I-404 (Conductores)'!$E$1:$I$63363,4,0)","v":19228.22},null,null,25]
[null,{"$f":"+B2868+1","v":2},"JE-XLPE-220-12E","Empalme unipolar cable XLPE 1200 mm2, 220 kV","Jgo",0,{"$f":"+VLOOKUP(C2869,'[7]I-404 (Conductores)'!$E$1:$I$63363,4,0)","v":19228.22},null,null,20]
[null,{"$f":"+B2869+1","v":3},"JE-XLPE-220-10E","Empalme unipolar cable XLPE 1200 mm2, 220 kV","Jgo",0,{"$f":"+VLOOKUP(C2870,'[7]I-404 (Conductores)'!$E$1:$I$63363,4,0)","v":30500.11},null,null,20]
[null,4,"JE-XLPE-220-800","Empalme unipolar cable XLPE 800 mm2, 220 kV","Jgo",0,{"$f":"+VLOOKUP(C2871,'[7]I-404 (Conductores)'!$E$1:$I$63363,4,0)","v":30500.11},null,null,20]
[null,5,"JE-XLPE-220-600","Empalme unipolar cable XLPE 600 mm2, 220 kV","Jgo",0,{"$f":"+VLOOKUP(C2872,'[7]I-404 (Conductores)'!$E$1:$I$63363,4,0)","v":15382.58},null,null,20]
[null,6,"JE-XLPE-138-12E","Empalme unipolar cable XLPE 1200 mm2, 138 kV","Jgo",0,{"$f":"+VLOOKUP(C2873,'[7]I-404 (Conductores)'!$E$1:$I$63363,4,0)","v":5460},null,null,17]
[null,7,"JE-XLPE-138-10E","Empalme unipolar cable XLPE 1000 mm2, 138 kV","Jgo",0,{"$f":"+VLOOKUP(C2874,'[7]I-404 (Conductores)'!$E$1:$I$63363,4,0)","v":4828},null,null,17]
[null,8,"JE-XLPE-220-800","Empalme unipolar cable XLPE 800 mm2, 220 kV","Jgo",0,{"$f":"+VLOOKUP(C2875,'[7]I-404 (Conductores)'!$E$1:$I$63363,4,0)","v":30500.11},null,null,20]
[null,9,"JE-XLPE-220-600","Empalme unipolar cable XLPE 600 mm2, 220 kV","Jgo",0,{"$f":"+VLOOKUP(C2876,'[7]I-404 (Conductores)'!$E$1:$I$63363,4,0)","v":15382.58},null,null,20]
[null,10,"JE-XLPE-138-630","Empalme unipolar cable XLPE 630 mm2, 138 kV","Jgo",0,{"$f":"+VLOOKUP(C2877,'[7]I-404 (Conductores)'!$E$1:$I$63363,4,0)","v":4200},null,null,17]
[null,11,"JE-XLPE-138-400","Empalme unipolar cable XLPE 400 mm2, 138 kV","Jgo",0,{"$f":"+VLOOKUP(C2878,'[7]I-404 (Conductores)'!$E$1:$I$63363,4,0)","v":4200},null,null,17]
[null,12,"JE-XLPE-138-800","Empalme unipolar cable XLPE 800 mm2, 138 kV","Jgo",0,{"$f":"+VLOOKUP(C2879,'[7]I-404 (Conductores)'!$E$1:$I$63363,4,0)","v":4200},null,null,17]
[null,13,"JE-XLPE-060-300","Empalme unipolar cable XLPE 300 mm2, 60 kV","Jgo",0,{"$f":"+VLOOKUP(C2880,'[7]I-404 (Conductores)'!$E$1:$I$63363,4,0)","v":2500},null,null,15]
[null,14,"JE-XLPE-060-400","Empalme unipolar cable XLPE 400 mm2, 60 kV","Jgo",0,{"$f":"+VLOOKUP(C2881,'[7]I-404 (Conductores)'!$E$1:$I$63363,4,0)","v":824},null,null,15]
[null,15,"JE-XLPE-060-500","Empalme unipolar cable XLPE 500 mm2, 60 kV","Jgo",0,{"$f":"+VLOOKUP(C2882,'[7]I-404 (Conductores)'!$E$1:$I$63363,4,0)","v":1183.26},null,null,15]
[null,16,"JE-XLPE-060-630","Empalme unipolar cable XLPE 630 mm2, 60 kV","Jgo",0,{"$f":"+VLOOKUP(C2883,'[7]I-404 (Conductores)'!$E$1:$I$63363,4,0)","v":2800},null,null,15]
[null,17,"JE-XLPE-060-10E","Empalme unipolar cable XLPE 800 mm2, 60 kV","Jgo",0,{"$f":"+VLOOKUP(C2884,'[7]I-404 (Conductores)'!$E$1:$I$63363,4,0)","v":2800},null,null,15]
[null,18,"JE-XLPE-060-12E","Empalme unipolar cable XLPE 800 mm2, 60 kV","Jgo",0,{"$f":"+VLOOKUP(C2885,'[7]I-404 (Conductores)'!$E$1:$I$63363,4,0)","v":3170},null,null,15]
[null,19,"JE-XLPE-060-800","Empalme unipolar cable XLPE 800 mm2, 60 kV","Jgo",0,{"$f":"+VLOOKUP(C2886,'[7]I-404 (Conductores)'!$E$1:$I$63363,4,0)","v":1349.3},null,null,15]
[null,20,"JE-XLPE-033-120","Empalme unipolar cable XLPE 120 mm2, 33 kV","Jgo",0,{"$f":"+VLOOKUP(C2887,'[7]I-404 (Conductores)'!$E$1:$I$63363,4,0)","v":1500},null,null,10]
[null,21,"JE-XLPE-033-240","Empalme unipolar cable XLPE 240 mm2, 33 kV","Jgo",0,{"$f":"+VLOOKUP(C2888,'[7]I-404 (Conductores)'!$E$1:$I$63363,4,0)","v":2000},null,null,10]
[null,22,"CTCU220","Cabeza terminal tipo exterior para cable subterráneo unipolar XLPE Cobre 220 kV","Und",0,{"$f":"+VLOOKUP(C2889,'[7]I-404 (Conductores)'!$E$1:$I$63363,4,0)","v":12000},{"$f":"G2889","v":12000},null,300]
[null,23,"CTCU138","Cabeza terminal tipo exterior para cable subterráneo unipolar XLPE Cobre 138 kV","Und",0,{"$f":"+VLOOKUP(C2890,'[7]I-404 (Conductores)'!$E$1:$I$63363,4,0)","v":3444.32},{"$f":"G2890","v":3444.32},null,200]
[null,24,"CTCU060","Cabeza terminal tipo exterior para cable subterráneo unipolar XLPE Cobre 60 kV","Und",0,{"$f":"+VLOOKUP(C2891,'[7]I-404 (Conductores)'!$E$1:$I$63363,4,0)","v":3444.32},{"$f":"G2891","v":3444.32},null,160]
[null,25,"CTCU033","Cabeza terminal tipo exterior para cable subterráneo unipolar XLPE Cobre 33 kV","Und",0,{"$f":"+VLOOKUP(C2892,'[7]I-404 (Conductores)'!$E$1:$I$63363,4,0)","v":3444.32},{"$f":"G2892","v":3444.32},null,100]
[null,26,"CTAL060","Cabeza terminal tipo exterior para cable subterráneo unipolar XLPE Aluminio 60 kV","Und",0,{"$f":"+VLOOKUP(C2893,'[7]I-404 (Conductores)'!$E$1:$I$63363,4,0)","v":2800},{"$f":"G2893","v":2800},null,100]
[null,27,"CAMAGN","Conectores amagnéticos para cables subterráneos","Und",0,{"$f":"+VLOOKUP(C2894,'[7]I-404 (Conductores)'!$E$1:$I$63363,4,0)","v":71.585000000000008},null,null,1]
[]
[null,"ACCESORIOS DE CONDUCTOR ACTIVO"]
[null,"ITEM","CODIGO","DESCRIPCION","UNIDAD","TIPO DE\nSUMINISTRO","PRECIO CIF UNITARIO\n(US$)",null,null,"PESO EN KG"]
[null,1,"VA1-700C1",{"$f":"+VLOOKUP(MID(C2898,1,2),[11]!Ferr_Cond,2,0)&\" Conductor \"&VLOOKUP(RIGHT(C2898,2),[11]GENERALES!$H$43:$I$49,2,0)&\" \"&MID(C2898,5,3)&\" mm2\"","v":"Varilla de armar Conductor AAAC 700 mm2"},"Und",0,{"$f":"VLOOKUP(C2898,'[10]Peso Conductores'!B$1:E$65536,4,0)","v":78.50187502682121},null,null,{"$f":"VLOOKUP(C2898,'[10]Peso Conductores'!B$1:G$65536,3,0)","v":6.55}]
[null,{"$f":"+B2898+1","v":2},"VA1-726C2",{"$f":"+VLOOKUP(MID(C2899,1,2),[11]!Ferr_Cond,2,0)&\" Conductor \"&VLOOKUP(RIGHT(C2899,2),[11]GENERALES!$H$43:$I$49,2,0)&\" \"&MID(C2899,5,3)&\" mm2\"","v":"Varilla de armar Conductor ACSR 726 mm2"},"Und",0,{"$f":"VLOOKUP(C2899,'[10]Peso Conductores'!B$1:E$65536,4,0)","v":79.220976172105068},null,null,{"$f":"VLOOKUP(C2899,'[10]Peso Conductores'!B$1:G$65536,3,0)","v":6.61}]
[null,{"$f":"+B2899+1","v":3},"VA1-600C4",{"$f":"+VLOOKUP(MID(C2900,1,2),[11]!Ferr_Cond,2,0)&\" Conductor \"&VLOOKUP(RIGHT(C2900,2),[11]GENERALES!$H$43:$I$49,2,0)&\" \"&MID(C2900,5,3)&\" mm2\"","v":"Varilla de armar Conductor ACAR 600 mm2"},"Und",0,{"$f":"VLOOKUP(C2900,'[10]Peso Conductores'!B$1:E$65536,4,0)","v":72.50936548278905},null,null,{"$f":"VLOOKUP(C2900,'[10]Peso Conductores'!B$1:G$65536,3,0)","v":6.05}]
[null,{"$f":"+B2900+1","v":4},"VA1-600C1",{"$f":"+VLOOKUP(MID(C2901,1,2),[11]!Ferr_Cond,2,0)&\" Conductor \"&VLOOKUP(RIGHT(C2901,2),[11]GENERALES!$H$43:$I$49,2,0)&\" \"&MID(C2901,5,3)&\" mm2\"","v":"Varilla de armar Conductor AAAC 600 mm2"},"Und",0,{"$f":"VLOOKUP(C2901,'[10]Peso Conductores'!B$1:E$65536,4,0)","v":72.50936548278905},null,null,{"$f":"VLOOKUP(C2901,'[10]Peso Conductores'!B$1:G$65536,3,0)","v":6.05}]
[null,5,"VA1-592C2",{"$f":"+VLOOKUP(MID(C2902,1,2),[11]!Ferr_Cond,2,0)&\" Conductor \"&VLOOKUP(RIGHT(C2902,2),[11]GENERALES!$H$43:$I$49,2,0)&\" \"&MID(C2902,5,3)&\" mm2\"","v":"Varilla de armar Conductor ACSR 592 mm2"},"Und",0,{"$f":"VLOOKUP(C2902,'[10]Peso Conductores'!B$1:E$65536,4,0)","v":72.50936548278905},null,null,{"$f":"VLOOKUP(C2902,'[10]Peso Conductores'!B$1:G$65536,3,0)","v":6.05}]
[null,6,"VA1-500C4",{"$f":"+VLOOKUP(MID(C2903,1,2),[11]!Ferr_Cond,2,0)&\" Conductor \"&VLOOKUP(RIGHT(C2903,2),[11]GENERALES!$H$43:$I$49,2,0)&\" \"&MID(C2903,5,3)&\" mm2\"","v":"Varilla de armar Conductor ACAR 500 mm2"},"Und",0,{"$f":"VLOOKUP(C2903,'[10]Peso Conductores'!B$1:E$65536,4,0)","v":57.288391240947391},null,null,{"$f":"VLOOKUP(C2903,'[10]Peso Conductores'!B$1:G$65536,3,0)","v":4.78}]
[null,7,"VA1-500C1",{"$f":"+VLOOKUP(MID(C2904,1,2),[11]!Ferr_Cond,2,0)&\" Conductor \"&VLOOKUP(RIGHT(C2904,2),[11]GENERALES!$H$43:$I$49,2,0)&\" \"&MID(C2904,5,3)&\" mm2\"","v":"Varilla de armar Conductor AAAC 500 mm2"},"Und",0,{"$f":"VLOOKUP(C2904,'[10]Peso Conductores'!B$1:E$65536,4,0)","v":57.288391240947391},null,null,{"$f":"VLOOKUP(C2904,'[10]Peso Conductores'!B$1:G$65536,3,0)","v":4.78}]
[null,8,"VA1-500C9",{"$f":"+VLOOKUP(MID(C2905,1,2),[11]!Ferr_Cond,2,0)&\" Conductor \"&VLOOKUP(RIGHT(C2905,2),[11]GENERALES!$H$43:$I$49,2,0)&\" \"&MID(C2905,5,3)&\" mm2\"","v":"Varilla de armar Conductor ACCR 500 mm2"},"Und",0,{"$f":"VLOOKUP(C2905,'[10]Peso Conductores'!B$1:E$65536,4,0)","v":237},null,null,{"$f":"VLOOKUP(C2905,'[10]Peso Conductores'!B$1:G$65536,3,0)","v":5}]
[null,9,"VA1-430C4",{"$f":"+VLOOKUP(MID(C2906,1,2),[11]!Ferr_Cond,2,0)&\" Conductor \"&VLOOKUP(RIGHT(C2906,2),[11]GENERALES!$H$43:$I$49,2,0)&\" \"&MID(C2906,5,3)&\" mm2\"","v":"Varilla de armar Conductor ACAR 430 mm2"},"Und",0,{"$f":"VLOOKUP(C2906,'[10]Peso Conductores'!B$1:E$65536,4,0)","v":50.097379788108803},null,null,{"$f":"VLOOKUP(C2906,'[10]Peso Conductores'!B$1:G$65536,3,0)","v":4.18}]
[null,10,"VA1-400C4",{"$f":"+VLOOKUP(MID(C2907,1,2),[11]!Ferr_Cond,2,0)&\" Conductor \"&VLOOKUP(RIGHT(C2907,2),[11]GENERALES!$H$43:$I$49,2,0)&\" \"&MID(C2907,5,3)&\" mm2\"","v":"Varilla de armar Conductor ACAR 400 mm2"},"Und",0,{"$f":"VLOOKUP(C2907,'[10]Peso Conductores'!B$1:E$65536,4,0)","v":48.05992654313787},null,null,{"$f":"VLOOKUP(C2907,'[10]Peso Conductores'!B$1:G$65536,3,0)","v":4.01}]
[null,11,"VA1-400C2",{"$f":"+VLOOKUP(MID(C2908,1,2),[11]!Ferr_Cond,2,0)&\" Conductor \"&VLOOKUP(RIGHT(C2908,2),[11]GENERALES!$H$43:$I$49,2,0)&\" \"&MID(C2908,5,3)&\" mm2\"","v":"Varilla de armar Conductor ACSR 400 mm2"},"Und",0,{"$f":"VLOOKUP(C2908,'[10]Peso Conductores'!B$1:E$65536,4,0)","v":48.05992654313787},null,null,{"$f":"VLOOKUP(C2908,'[10]Peso Conductores'!B$1:G$65536,3,0)","v":4.01}]
[null,12,"VA1-400C1",{"$f":"+VLOOKUP(MID(C2909,1,2),[11]!Ferr_Cond,2,0)&\" Conductor \"&VLOOKUP(RIGHT(C2909,2),[11]GENERALES!$H$43:$I$49,2,0)&\" \"&MID(C2909,5,3)&\" mm2\"","v":"Varilla de armar Conductor AAAC 400 mm2"},"Und",0,{"$f":"VLOOKUP(C2909,'[10]Peso Conductores'!B$1:E$65536,4,0)","v":48.05992654313787},null,null,{"$f":"VLOOKUP(C2909,'[10]Peso Conductores'!B$1:G$65536,3,0)","v":4.01}]
[null,13,"VA1-380C4",{"$f":"+VLOOKUP(MID(C2910,1,2),[11]!Ferr_Cond,2,0)&\" Conductor \"&VLOOKUP(RIGHT(C2910,2),[11]GENERALES!$H$43:$I$49,2,0)&\" \"&MID(C2910,5,3)&\" mm2\"","v":"Varilla de armar Conductor ACAR 380 mm2"},"Und",0,{"$f":"VLOOKUP(C2910,'[10]Peso Conductores'!B$1:E$65536,4,0)","v":44.10487024407665},null,null,{"$f":"VLOOKUP(C2910,'[10]Peso Conductores'!B$1:G$65536,3,0)","v":3.68}]
[null,14,"VA1-350C4",{"$f":"+VLOOKUP(MID(C2911,1,2),[11]!Ferr_Cond,2,0)&\" Conductor \"&VLOOKUP(RIGHT(C2911,2),[11]GENERALES!$H$43:$I$49,2,0)&\" \"&MID(C2911,5,3)&\" mm2\"","v":"Varilla de armar Conductor ACAR 350 mm2"},"Und",0,{"$f":"VLOOKUP(C2911,'[10]Peso Conductores'!B$1:E$65536,4,0)","v":32.359551537773633},null,null,{"$f":"VLOOKUP(C2911,'[10]Peso Conductores'!B$1:G$65536,3,0)","v":2.7}]
[null,15,"VA1-315C2",{"$f":"+VLOOKUP(MID(C2912,1,2),[11]!Ferr_Cond,2,0)&\" Conductor \"&VLOOKUP(RIGHT(C2912,2),[11]GENERALES!$H$43:$I$49,2,0)&\" \"&MID(C2912,5,3)&\" mm2\"","v":"Varilla de armar Conductor ACSR 315 mm2"},"Und",0,{"$f":"VLOOKUP(C2912,'[10]Peso Conductores'!B$1:E$65536,4,0)","v":29.363296765757553},null,null,{"$f":"VLOOKUP(C2912,'[10]Peso Conductores'!B$1:G$65536,3,0)","v":2.4500000000000002}]
[null,16,"VA1-300C4",{"$f":"+VLOOKUP(MID(C2913,1,2),[11]!Ferr_Cond,2,0)&\" Conductor \"&VLOOKUP(RIGHT(C2913,2),[11]GENERALES!$H$43:$I$49,2,0)&\" \"&MID(C2913,5,3)&\" mm2\"","v":"Varilla de armar Conductor ACAR 300 mm2"},"Und",0,{"$f":"VLOOKUP(C2913,'[10]Peso Conductores'!B$1:E$65536,4,0)","v":26.367041993741477},null,null,{"$f":"VLOOKUP(C2913,'[10]Peso Conductores'!B$1:G$65536,3,0)","v":2.2000000000000002}]
[null,17,"VA1-300C1",{"$f":"+VLOOKUP(MID(C2914,1,2),[11]!Ferr_Cond,2,0)&\" Conductor \"&VLOOKUP(RIGHT(C2914,2),[11]GENERALES!$H$43:$I$49,2,0)&\" \"&MID(C2914,5,3)&\" mm2\"","v":"Varilla de armar Conductor AAAC 300 mm2"},"Und",0,{"$f":"VLOOKUP(C2914,'[10]Peso Conductores'!B$1:E$65536,4,0)","v":26.367041993741477},null,null,{"$f":"VLOOKUP(C2914,'[10]Peso Conductores'!B$1:G$65536,3,0)","v":2.2000000000000002}]
[null,18,"VA1-280C4",{"$f":"+VLOOKUP(MID(C2915,1,2),[11]!Ferr_Cond,2,0)&\" Conductor \"&VLOOKUP(RIGHT(C2915,2),[11]GENERALES!$H$43:$I$49,2,0)&\" \"&MID(C2915,5,3)&\" mm2\"","v":"Varilla de armar Conductor ACAR 280 mm2"},"Und",0,{"$f":"VLOOKUP(C2915,'[10]Peso Conductores'!B$1:E$65536,4,0)","v":26.367041993741477},null,null,{"$f":"VLOOKUP(C2915,'[10]Peso Conductores'!B$1:G$65536,3,0)","v":2.2000000000000002}]
[null,19,"VA1-250C2",{"$f":"+VLOOKUP(MID(C2916,1,2),[11]!Ferr_Cond,2,0)&\" Conductor \"&VLOOKUP(RIGHT(C2916,2),[11]GENERALES!$H$43:$I$49,2,0)&\" \"&MID(C2916,5,3)&\" mm2\"","v":"Varilla de armar Conductor ACSR 250 mm2"},"Und",0,{"$f":"VLOOKUP(C2916,'[10]Peso Conductores'!B$1:E$65536,4,0)","v":26.367041993741477},null,null,{"$f":"VLOOKUP(C2916,'[10]Peso Conductores'!B$1:G$65536,3,0)","v":2.2000000000000002}]
[null,20,"VA1-242C5",{"$f":"+VLOOKUP(MID(C2917,1,2),[11]!Ferr_Cond,2,0)&\" Conductor \"&VLOOKUP(RIGHT(C2917,2),[11]GENERALES!$H$43:$I$49,2,0)&\" \"&MID(C2917,5,3)&\" mm2\"","v":"Varilla de armar Conductor AAACE 242 mm2"},"Und",0,{"$f":"VLOOKUP(C2917,'[10]Peso Conductores'!B$1:E$65536,4,0)","v":23.73033779436733},null,null,{"$f":"VLOOKUP(C2917,'[10]Peso Conductores'!B$1:G$65536,3,0)","v":1.98}]
[null,21,"VA1-240C4",{"$f":"+VLOOKUP(MID(C2918,1,2),[11]!Ferr_Cond,2,0)&\" Conductor \"&VLOOKUP(RIGHT(C2918,2),[11]GENERALES!$H$43:$I$49,2,0)&\" \"&MID(C2918,5,3)&\" mm2\"","v":"Varilla de armar Conductor ACAR 240 mm2"},"Und",0,{"$f":"VLOOKUP(C2918,'[10]Peso Conductores'!B$1:E$65536,4,0)","v":23.73033779436733},null,null,{"$f":"VLOOKUP(C2918,'[10]Peso Conductores'!B$1:G$65536,3,0)","v":1.98}]
[null,22,"VA1-240C1",{"$f":"+VLOOKUP(MID(C2919,1,2),[11]!Ferr_Cond,2,0)&\" Conductor \"&VLOOKUP(RIGHT(C2919,2),[11]GENERALES!$H$43:$I$49,2,0)&\" \"&MID(C2919,5,3)&\" mm2\"","v":"Varilla de armar Conductor AAAC 240 mm2"},"Und",0,{"$f":"VLOOKUP(C2919,'[10]Peso Conductores'!B$1:E$65536,4,0)","v":23.73033779436733},null,null,{"$f":"VLOOKUP(C2919,'[10]Peso Conductores'!B$1:G$65536,3,0)","v":1.98}]
[null,23,"VA1-185C1",{"$f":"+VLOOKUP(MID(C2920,1,2),[11]!Ferr_Cond,2,0)&\" Conductor \"&VLOOKUP(RIGHT(C2920,2),[11]GENERALES!$H$43:$I$49,2,0)&\" \"&MID(C2920,5,3)&\" mm2\"","v":"Varilla de armar Conductor AAAC 185 mm2"},"Und",0,{"$f":"VLOOKUP(C2920,'[10]Peso Conductores'!B$1:E$65536,4,0)","v":15.400749528162635},null,null,{"$f":"VLOOKUP(C2920,'[10]Peso Conductores'!B$1:G$65536,3,0)","v":1.2849999999999999}]
[null,24,"VA1-150C9",{"$f":"+VLOOKUP(MID(C2921,1,2),[11]!Ferr_Cond,2,0)&\" Conductor \"&VLOOKUP(RIGHT(C2921,2),[11]GENERALES!$H$43:$I$49,2,0)&\" \"&MID(C2921,5,3)&\" mm2\"","v":"Varilla de armar Conductor ACCR 150 mm2"},"Und",0,{"$f":"VLOOKUP(C2921,'[10]Peso Conductores'!B$1:E$65536,4,0)","v":16},null,null,{"$f":"VLOOKUP(C2921,'[10]Peso Conductores'!B$1:G$65536,3,0)","v":1}]
[null,25,"VA1-177C5",{"$f":"+VLOOKUP(MID(C2922,1,2),[11]!Ferr_Cond,2,0)&\" Conductor \"&VLOOKUP(RIGHT(C2922,2),[11]GENERALES!$H$43:$I$49,2,0)&\" \"&MID(C2922,5,3)&\" mm2\"","v":"Varilla de armar Conductor AAACE 177 mm2"},"Und",0,{"$f":"VLOOKUP(C2922,'[10]Peso Conductores'!B$1:E$65536,4,0)","v":15.400749528162635},null,null,{"$f":"VLOOKUP(C2922,'[10]Peso Conductores'!B$1:G$65536,3,0)","v":1.2849999999999999}]
[null,26,"VA1-150C1",{"$f":"+VLOOKUP(MID(C2923,1,2),[11]!Ferr_Cond,2,0)&\" Conductor \"&VLOOKUP(RIGHT(C2923,2),[11]GENERALES!$H$43:$I$49,2,0)&\" \"&MID(C2923,5,3)&\" mm2\"","v":"Varilla de armar Conductor AAAC 150 mm2"},"Und",0,{"$f":"VLOOKUP(C2923,'[10]Peso Conductores'!B$1:E$65536,4,0)","v":11.505618324541734},null,null,{"$f":"VLOOKUP(C2923,'[10]Peso Conductores'!B$1:G$65536,3,0)","v":0.96}]
[null,27,"VA1-120C1",{"$f":"+VLOOKUP(MID(C2924,1,2),[11]!Ferr_Cond,2,0)&\" Conductor \"&VLOOKUP(RIGHT(C2924,2),[11]GENERALES!$H$43:$I$49,2,0)&\" \"&MID(C2924,5,3)&\" mm2\"","v":"Varilla de armar Conductor AAAC 120 mm2"},"Und",0,{"$f":"VLOOKUP(C2924,'[10]Peso Conductores'!B$1:E$65536,4,0)","v":8.0299627890030862},null,null,{"$f":"VLOOKUP(C2924,'[10]Peso Conductores'!B$1:G$65536,3,0)","v":0.67}]
[null,28,"VA1-095C1",{"$f":"+VLOOKUP(MID(C2925,1,2),[11]!Ferr_Cond,2,0)&\" Conductor \"&VLOOKUP(RIGHT(C2925,2),[11]GENERALES!$H$43:$I$49,2,0)&\" \"&MID(C2925,5,3)&\" mm2\"","v":"Varilla de armar Conductor AAAC 095 mm2"},"Und",0,{"$f":"VLOOKUP(C2925,'[10]Peso Conductores'!B$1:E$65536,4,0)","v":7.7303373118014784},null,null,{"$f":"VLOOKUP(C2925,'[10]Peso Conductores'!B$1:G$65536,3,0)","v":0.64500000000000002}]
[null,29,"VA1-080C2",{"$f":"+VLOOKUP(MID(C2926,1,2),[11]!Ferr_Cond,2,0)&\" Conductor \"&VLOOKUP(RIGHT(C2926,2),[11]GENERALES!$H$43:$I$49,2,0)&\" \"&MID(C2926,5,3)&\" mm2\"","v":"Varilla de armar Conductor ACSR 080 mm2"},"Und",0,{"$f":"VLOOKUP(C2926,'[10]Peso Conductores'!B$1:E$65536,4,0)","v":5.033708016987009},null,null,{"$f":"VLOOKUP(C2926,'[10]Peso Conductores'!B$1:G$65536,3,0)","v":0.42}]
[null,30,"VA1-050C1",{"$f":"+VLOOKUP(MID(C2927,1,2),[11]!Ferr_Cond,2,0)&\" Conductor \"&VLOOKUP(RIGHT(C2927,2),[11]GENERALES!$H$43:$I$49,2,0)&\" \"&MID(C2927,5,3)&\" mm2\"","v":"Varilla de armar Conductor AAAC 050 mm2"},"Und",0,{"$f":"VLOOKUP(C2927,'[10]Peso Conductores'!B$1:E$65536,4,0)","v":4.1947566808225076},null,null,{"$f":"VLOOKUP(C2927,'[10]Peso Conductores'!B$1:G$65536,3,0)","v":0.35}]
[null,31,"VA1-035C1",{"$f":"+VLOOKUP(MID(C2928,1,2),[11]!Ferr_Cond,2,0)&\" Conductor \"&VLOOKUP(RIGHT(C2928,2),[11]GENERALES!$H$43:$I$49,2,0)&\" \"&MID(C2928,5,3)&\" mm2\"","v":"Varilla de armar Conductor AAAC 035 mm2"},"Und",0,{"$f":"VLOOKUP(C2928,'[10]Peso Conductores'!B$1:E$65536,4,0)","v":3.3558053446580063},null,null,{"$f":"VLOOKUP(C2928,'[10]Peso Conductores'!B$1:G$65536,3,0)","v":0.28000000000000003}]
[null,32,"VA1-070C1",{"$f":"+VLOOKUP(MID(C2929,1,2),[11]!Ferr_Cond,2,0)&\" Conductor \"&VLOOKUP(RIGHT(C2929,2),[11]GENERALES!$H$43:$I$49,2,0)&\" \"&MID(C2929,5,3)&\" mm2\"","v":"Varilla de armar Conductor AAAC 070 mm2"},"Und",0,{"$f":"VLOOKUP(C2929,'[10]Peso Conductores'!B$1:E$65536,4,0)","v":5.033708016987009},null,null,{"$f":"VLOOKUP(C2929,'[10]Peso Conductores'!B$1:G$65536,3,0)","v":0.42}]
[null,33,"MA1-700C1",{"$f":"+VLOOKUP(MID(C2930,1,2),[11]!Ferr_Cond,2,0)&\" Conductor \"&VLOOKUP(RIGHT(C2930,2),[11]GENERALES!$H$43:$I$49,2,0)&\" \"&MID(C2930,5,3)&\" mm2\"","v":"Manguito de Reparación Conductor AAAC 700 mm2"},"Und",0,{"$f":"VLOOKUP(C2930,'[10]Peso Conductores'!B$1:E$65536,4,0)","v":57.845118512921999},null,null,{"$f":"VLOOKUP(C2930,'[10]Peso Conductores'!B$1:G$65536,3,0)","v":1.7}]
[null,34,"MA1-726C2",{"$f":"+VLOOKUP(MID(C2931,1,2),[11]!Ferr_Cond,2,0)&\" Conductor \"&VLOOKUP(RIGHT(C2931,2),[11]GENERALES!$H$43:$I$49,2,0)&\" \"&MID(C2931,5,3)&\" mm2\"","v":"Manguito de Reparación Conductor ACSR 726 mm2"},"Und",0,{"$f":"VLOOKUP(C2931,'[10]Peso Conductores'!B$1:E$65536,4,0)","v":57.845118512921999},null,null,{"$f":"VLOOKUP(C2931,'[10]Peso Conductores'!B$1:G$65536,3,0)","v":1.7}]
[null,35,"MA1-600C4",{"$f":"+VLOOKUP(MID(C2932,1,2),[11]!Ferr_Cond,2,0)&\" Conductor \"&VLOOKUP(RIGHT(C2932,2),[11]GENERALES!$H$43:$I$49,2,0)&\" \"&MID(C2932,5,3)&\" mm2\"","v":"Manguito de Reparación Conductor ACAR 600 mm2"},"Und",0,{"$f":"VLOOKUP(C2932,'[10]Peso Conductores'!B$1:E$65536,4,0)","v":48.657952631457917},null,null,{"$f":"VLOOKUP(C2932,'[10]Peso Conductores'!B$1:G$65536,3,0)","v":1.43}]
[null,36,"MA1-600C1",{"$f":"+VLOOKUP(MID(C2933,1,2),[11]!Ferr_Cond,2,0)&\" Conductor \"&VLOOKUP(RIGHT(C2933,2),[11]GENERALES!$H$43:$I$49,2,0)&\" \"&MID(C2933,5,3)&\" mm2\"","v":"Manguito de Reparación Conductor AAAC 600 mm2"},"Und",0,{"$f":"VLOOKUP(C2933,'[10]Peso Conductores'!B$1:E$65536,4,0)","v":48.657952631457917},null,null,{"$f":"VLOOKUP(C2933,'[10]Peso Conductores'!B$1:G$65536,3,0)","v":1.43}]
[null,37,"MA1-592C2",{"$f":"+VLOOKUP(MID(C2934,1,2),[11]!Ferr_Cond,2,0)&\" Conductor \"&VLOOKUP(RIGHT(C2934,2),[11]GENERALES!$H$43:$I$49,2,0)&\" \"&MID(C2934,5,3)&\" mm2\"","v":"Manguito de Reparación Conductor ACSR 592 mm2"},"Und",0,{"$f":"VLOOKUP(C2934,'[10]Peso Conductores'!B$1:E$65536,4,0)","v":48.657952631457917},null,null,{"$f":"VLOOKUP(C2934,'[10]Peso Conductores'!B$1:G$65536,3,0)","v":1.43}]
[null,38,"MA1-500C4",{"$f":"+VLOOKUP(MID(C2935,1,2),[11]!Ferr_Cond,2,0)&\" Conductor \"&VLOOKUP(RIGHT(C2935,2),[11]GENERALES!$H$43:$I$49,2,0)&\" \"&MID(C2935,5,3)&\" mm2\"","v":"Manguito de Reparación Conductor ACAR 500 mm2"},"Und",0,{"$f":"VLOOKUP(C2935,'[10]Peso Conductores'!B$1:E$65536,4,0)","v":39.470786749993835},null,null,{"$f":"VLOOKUP(C2935,'[10]Peso Conductores'!B$1:G$65536,3,0)","v":1.1599999999999999}]
[null,39,"MA1-500C1",{"$f":"+VLOOKUP(MID(C2936,1,2),[11]!Ferr_Cond,2,0)&\" Conductor \"&VLOOKUP(RIGHT(C2936,2),[11]GENERALES!$H$43:$I$49,2,0)&\" \"&MID(C2936,5,3)&\" mm2\"","v":"Manguito de Reparación Conductor AAAC 500 mm2"},"Und",0,{"$f":"VLOOKUP(C2936,'[10]Peso Conductores'!B$1:E$65536,4,0)","v":39.470786749993835},null,null,{"$f":"VLOOKUP(C2936,'[10]Peso Conductores'!B$1:G$65536,3,0)","v":1.1599999999999999}]
[null,40,"MA1-500C9",{"$f":"+VLOOKUP(MID(C2937,1,2),[11]!Ferr_Cond,2,0)&\" Conductor \"&VLOOKUP(RIGHT(C2937,2),[11]GENERALES!$H$43:$I$49,2,0)&\" \"&MID(C2937,5,3)&\" mm2\"","v":"Manguito de Reparación Conductor ACCR 500 mm2"},"Und",0,{"$f":"VLOOKUP(C2937,'[10]Peso Conductores'!B$1:E$65536,4,0)","v":142},null,null,{"$f":"VLOOKUP(C2937,'[10]Peso Conductores'!B$1:G$65536,3,0)","v":1.2}]
[null,41,"MA1-430C4",{"$f":"+VLOOKUP(MID(C2938,1,2),[11]!Ferr_Cond,2,0)&\" Conductor \"&VLOOKUP(RIGHT(C2938,2),[11]GENERALES!$H$43:$I$49,2,0)&\" \"&MID(C2938,5,3)&\" mm2\"","v":"Manguito de Reparación Conductor ACAR 430 mm2"},"Und",0,{"$f":"VLOOKUP(C2938,'[10]Peso Conductores'!B$1:E$65536,4,0)","v":39.470786749993835},null,null,{"$f":"VLOOKUP(C2938,'[10]Peso Conductores'!B$1:G$65536,3,0)","v":1.1599999999999999}]
[null,42,"MA1-400C4",{"$f":"+VLOOKUP(MID(C2939,1,2),[11]!Ferr_Cond,2,0)&\" Conductor \"&VLOOKUP(RIGHT(C2939,2),[11]GENERALES!$H$43:$I$49,2,0)&\" \"&MID(C2939,5,3)&\" mm2\"","v":"Manguito de Reparación Conductor ACAR 400 mm2"},"Und",0,{"$f":"VLOOKUP(C2939,'[10]Peso Conductores'!B$1:E$65536,4,0)","v":30.283620868529756},null,null,{"$f":"VLOOKUP(C2939,'[10]Peso Conductores'!B$1:G$65536,3,0)","v":0.89}]
[null,43,"MA1-400C2",{"$f":"+VLOOKUP(MID(C2940,1,2),[11]!Ferr_Cond,2,0)&\" Conductor \"&VLOOKUP(RIGHT(C2940,2),[11]GENERALES!$H$43:$I$49,2,0)&\" \"&MID(C2940,5,3)&\" mm2\"","v":"Manguito de Reparación Conductor ACSR 400 mm2"},"Und",0,{"$f":"VLOOKUP(C2940,'[10]Peso Conductores'!B$1:E$65536,4,0)","v":30.283620868529756},null,null,{"$f":"VLOOKUP(C2940,'[10]Peso Conductores'!B$1:G$65536,3,0)","v":0.89}]
[null,44,"MA1-400C1",{"$f":"+VLOOKUP(MID(C2941,1,2),[11]!Ferr_Cond,2,0)&\" Conductor \"&VLOOKUP(RIGHT(C2941,2),[11]GENERALES!$H$43:$I$49,2,0)&\" \"&MID(C2941,5,3)&\" mm2\"","v":"Manguito de Reparación Conductor AAAC 400 mm2"},"Und",0,{"$f":"VLOOKUP(C2941,'[10]Peso Conductores'!B$1:E$65536,4,0)","v":30.283620868529756},null,null,{"$f":"VLOOKUP(C2941,'[10]Peso Conductores'!B$1:G$65536,3,0)","v":0.89}]
[null,45,"MA1-380C4",{"$f":"+VLOOKUP(MID(C2942,1,2),[11]!Ferr_Cond,2,0)&\" Conductor \"&VLOOKUP(RIGHT(C2942,2),[11]GENERALES!$H$43:$I$49,2,0)&\" \"&MID(C2942,5,3)&\" mm2\"","v":"Manguito de Reparación Conductor ACAR 380 mm2"},"Und",0,{"$f":"VLOOKUP(C2942,'[10]Peso Conductores'!B$1:E$65536,4,0)","v":30.283620868529756},null,null,{"$f":"VLOOKUP(C2942,'[10]Peso Conductores'!B$1:G$65536,3,0)","v":0.89}]
[null,46,"MA1-350C4",{"$f":"+VLOOKUP(MID(C2943,1,2),[11]!Ferr_Cond,2,0)&\" Conductor \"&VLOOKUP(RIGHT(C2943,2),[11]GENERALES!$H$43:$I$49,2,0)&\" \"&MID(C2943,5,3)&\" mm2\"","v":"Manguito de Reparación Conductor ACAR 350 mm2"},"Und",0,{"$f":"VLOOKUP(C2943,'[10]Peso Conductores'!B$1:E$65536,4,0)","v":30.283620868529756},null,null,{"$f":"VLOOKUP(C2943,'[10]Peso Conductores'!B$1:G$65536,3,0)","v":0.89}]
[null,47,"MA1-315C2",{"$f":"+VLOOKUP(MID(C2944,1,2),[11]!Ferr_Cond,2,0)&\" Conductor \"&VLOOKUP(RIGHT(C2944,2),[11]GENERALES!$H$43:$I$49,2,0)&\" \"&MID(C2944,5,3)&\" mm2\"","v":"Manguito de Reparación Conductor ACSR 315 mm2"},"Und",0,{"$f":"VLOOKUP(C2944,'[10]Peso Conductores'!B$1:E$65536,4,0)","v":30.283620868529756},null,null,{"$f":"VLOOKUP(C2944,'[10]Peso Conductores'!B$1:G$65536,3,0)","v":0.89}]
[null,48,"MA1-300C4",{"$f":"+VLOOKUP(MID(C2945,1,2),[11]!Ferr_Cond,2,0)&\" Conductor \"&VLOOKUP(RIGHT(C2945,2),[11]GENERALES!$H$43:$I$49,2,0)&\" \"&MID(C2945,5,3)&\" mm2\"","v":"Manguito de Reparación Conductor ACAR 300 mm2"},"Und",0,{"$f":"VLOOKUP(C2945,'[10]Peso Conductores'!B$1:E$65536,4,0)","v":21.09645498706567},null,null,{"$f":"VLOOKUP(C2945,'[10]Peso Conductores'!B$1:G$65536,3,0)","v":0.62}]
[null,49,"MA1-300C1",{"$f":"+VLOOKUP(MID(C2946,1,2),[11]!Ferr_Cond,2,0)&\" Conductor \"&VLOOKUP(RIGHT(C2946,2),[11]GENERALES!$H$43:$I$49,2,0)&\" \"&MID(C2946,5,3)&\" mm2\"","v":"Manguito de Reparación Conductor AAAC 300 mm2"},"Und",0,{"$f":"VLOOKUP(C2946,'[10]Peso Conductores'!B$1:E$65536,4,0)","v":21.09645498706567},null,null,{"$f":"VLOOKUP(C2946,'[10]Peso Conductores'!B$1:G$65536,3,0)","v":0.62}]
[null,50,"MA1-280C4",{"$f":"+VLOOKUP(MID(C2947,1,2),[11]!Ferr_Cond,2,0)&\" Conductor \"&VLOOKUP(RIGHT(C2947,2),[11]GENERALES!$H$43:$I$49,2,0)&\" \"&MID(C2947,5,3)&\" mm2\"","v":"Manguito de Reparación Conductor ACAR 280 mm2"},"Und",0,{"$f":"VLOOKUP(C2947,'[10]Peso Conductores'!B$1:E$65536,4,0)","v":21.09645498706567},null,null,{"$f":"VLOOKUP(C2947,'[10]Peso Conductores'!B$1:G$65536,3,0)","v":0.62}]
[null,51,"MA1-250C2",{"$f":"+VLOOKUP(MID(C2948,1,2),[11]!Ferr_Cond,2,0)&\" Conductor \"&VLOOKUP(RIGHT(C2948,2),[11]GENERALES!$H$43:$I$49,2,0)&\" \"&MID(C2948,5,3)&\" mm2\"","v":"Manguito de Reparación Conductor ACSR 250 mm2"},"Und",0,{"$f":"VLOOKUP(C2948,'[10]Peso Conductores'!B$1:E$65536,4,0)","v":21.09645498706567},null,null,{"$f":"VLOOKUP(C2948,'[10]Peso Conductores'!B$1:G$65536,3,0)","v":0.62}]
[null,52,"MA1-242C5",{"$f":"+VLOOKUP(MID(C2949,1,2),[11]!Ferr_Cond,2,0)&\" Conductor \"&VLOOKUP(RIGHT(C2949,2),[11]GENERALES!$H$43:$I$49,2,0)&\" \"&MID(C2949,5,3)&\" mm2\"","v":"Manguito de Reparación Conductor AAACE 242 mm2"},"Und",0,{"$f":"VLOOKUP(C2949,'[10]Peso Conductores'!B$1:E$65536,4,0)","v":21.09645498706567},null,null,{"$f":"VLOOKUP(C2949,'[10]Peso Conductores'!B$1:G$65536,3,0)","v":0.62}]
[null,53,"MA1-240C4",{"$f":"+VLOOKUP(MID(C2950,1,2),[11]!Ferr_Cond,2,0)&\" Conductor \"&VLOOKUP(RIGHT(C2950,2),[11]GENERALES!$H$43:$I$49,2,0)&\" \"&MID(C2950,5,3)&\" mm2\"","v":"Manguito de Reparación Conductor ACAR 240 mm2"},"Und",0,{"$f":"VLOOKUP(C2950,'[10]Peso Conductores'!B$1:E$65536,4,0)","v":17.013270150859412},null,null,{"$f":"VLOOKUP(C2950,'[10]Peso Conductores'!B$1:G$65536,3,0)","v":0.5}]
[null,54,"MA1-240C1",{"$f":"+VLOOKUP(MID(C2951,1,2),[11]!Ferr_Cond,2,0)&\" Conductor \"&VLOOKUP(RIGHT(C2951,2),[11]GENERALES!$H$43:$I$49,2,0)&\" \"&MID(C2951,5,3)&\" mm2\"","v":"Manguito de Reparación Conductor AAAC 240 mm2"},"Und",0,{"$f":"VLOOKUP(C2951,'[10]Peso Conductores'!B$1:E$65536,4,0)","v":17.013270150859412},null,null,{"$f":"VLOOKUP(C2951,'[10]Peso Conductores'!B$1:G$65536,3,0)","v":0.5}]
[null,55,"MA1-185C1",{"$f":"+VLOOKUP(MID(C2952,1,2),[11]!Ferr_Cond,2,0)&\" Conductor \"&VLOOKUP(RIGHT(C2952,2),[11]GENERALES!$H$43:$I$49,2,0)&\" \"&MID(C2952,5,3)&\" mm2\"","v":"Manguito de Reparación Conductor AAAC 185 mm2"},"Und",0,{"$f":"VLOOKUP(C2952,'[10]Peso Conductores'!B$1:E$65536,4,0)","v":7.6559715678867359},null,null,{"$f":"VLOOKUP(C2952,'[10]Peso Conductores'!B$1:G$65536,3,0)","v":0.22500000000000001}]
[null,56,"MA1-150C9",{"$f":"+VLOOKUP(MID(C2953,1,2),[11]!Ferr_Cond,2,0)&\" Conductor \"&VLOOKUP(RIGHT(C2953,2),[11]GENERALES!$H$43:$I$49,2,0)&\" \"&MID(C2953,5,3)&\" mm2\"","v":"Manguito de Reparación Conductor ACCR 150 mm2"},"Und",0,{"$f":"VLOOKUP(C2953,'[10]Peso Conductores'!B$1:E$65536,4,0)","v":15},null,null,{"$f":"VLOOKUP(C2953,'[10]Peso Conductores'!B$1:G$65536,3,0)","v":0.3}]
[null,57,"MA1-177C5",{"$f":"+VLOOKUP(MID(C2954,1,2),[11]!Ferr_Cond,2,0)&\" Conductor \"&VLOOKUP(RIGHT(C2954,2),[11]GENERALES!$H$43:$I$49,2,0)&\" \"&MID(C2954,5,3)&\" mm2\"","v":"Manguito de Reparación Conductor AAACE 177 mm2"},"Und",0,{"$f":"VLOOKUP(C2954,'[10]Peso Conductores'!B$1:E$65536,4,0)","v":7.6559715678867359},null,null,{"$f":"VLOOKUP(C2954,'[10]Peso Conductores'!B$1:G$65536,3,0)","v":0.22500000000000001}]
[null,58,"MA1-150C1",{"$f":"+VLOOKUP(MID(C2955,1,2),[11]!Ferr_Cond,2,0)&\" Conductor \"&VLOOKUP(RIGHT(C2955,2),[11]GENERALES!$H$43:$I$49,2,0)&\" \"&MID(C2955,5,3)&\" mm2\"","v":"Manguito de Reparación Conductor AAAC 150 mm2"},"Und",0,{"$f":"VLOOKUP(C2955,'[10]Peso Conductores'!B$1:E$65536,4,0)","v":8.1663696724125181},null,null,{"$f":"VLOOKUP(C2955,'[10]Peso Conductores'!B$1:G$65536,3,0)","v":0.24}]
[null,59,"MA1-120C1",{"$f":"+VLOOKUP(MID(C2956,1,2),[11]!Ferr_Cond,2,0)&\" Conductor \"&VLOOKUP(RIGHT(C2956,2),[11]GENERALES!$H$43:$I$49,2,0)&\" \"&MID(C2956,5,3)&\" mm2\"","v":"Manguito de Reparación Conductor AAAC 120 mm2"},"Und",0,{"$f":"VLOOKUP(C2956,'[10]Peso Conductores'!B$1:E$65536,4,0)","v":5.3081402870681362},null,null,{"$f":"VLOOKUP(C2956,'[10]Peso Conductores'!B$1:G$65536,3,0)","v":0.156}]
[null,60,"MA1-095C1",{"$f":"+VLOOKUP(MID(C2957,1,2),[11]!Ferr_Cond,2,0)&\" Conductor \"&VLOOKUP(RIGHT(C2957,2),[11]GENERALES!$H$43:$I$49,2,0)&\" \"&MID(C2957,5,3)&\" mm2\"","v":"Manguito de Reparación Conductor AAAC 095 mm2"},"Und",0,{"$f":"VLOOKUP(C2957,'[10]Peso Conductores'!B$1:E$65536,4,0)","v":6.3969895767231391},null,null,{"$f":"VLOOKUP(C2957,'[10]Peso Conductores'!B$1:G$65536,3,0)","v":0.188}]
[null,61,"MA1-080C2",{"$f":"+VLOOKUP(MID(C2958,1,2),[11]!Ferr_Cond,2,0)&\" Conductor \"&VLOOKUP(RIGHT(C2958,2),[11]GENERALES!$H$43:$I$49,2,0)&\" \"&MID(C2958,5,3)&\" mm2\"","v":"Manguito de Reparación Conductor ACSR 080 mm2"},"Und",0,{"$f":"VLOOKUP(C2958,'[10]Peso Conductores'!B$1:E$65536,4,0)","v":4.5595564004303224},null,null,{"$f":"VLOOKUP(C2958,'[10]Peso Conductores'!B$1:G$65536,3,0)","v":0.13400000000000001}]
[null,62,"MA1-070C1",{"$f":"+VLOOKUP(MID(C2959,1,2),[11]!Ferr_Cond,2,0)&\" Conductor \"&VLOOKUP(RIGHT(C2959,2),[11]GENERALES!$H$43:$I$49,2,0)&\" \"&MID(C2959,5,3)&\" mm2\"","v":"Manguito de Reparación Conductor AAAC 070 mm2"},"Und",0,{"$f":"VLOOKUP(C2959,'[10]Peso Conductores'!B$1:E$65536,4,0)","v":4.5595564004303224},null,null,{"$f":"VLOOKUP(C2959,'[10]Peso Conductores'!B$1:G$65536,3,0)","v":0.13400000000000001}]
[null,63,"MA1-050C1",{"$f":"+VLOOKUP(MID(C2960,1,2),[11]!Ferr_Cond,2,0)&\" Conductor \"&VLOOKUP(RIGHT(C2960,2),[11]GENERALES!$H$43:$I$49,2,0)&\" \"&MID(C2960,5,3)&\" mm2\"","v":"Manguito de Reparación Conductor AAAC 050 mm2"},"Und",0,{"$f":"VLOOKUP(C2960,'[10]Peso Conductores'!B$1:E$65536,4,0)","v":4.7637156422406362},null,null,{"$f":"VLOOKUP(C2960,'[10]Peso Conductores'!B$1:G$65536,3,0)","v":0.14000000000000001}]
[null,64,"MA1-035C1",{"$f":"+VLOOKUP(MID(C2961,1,2),[11]!Ferr_Cond,2,0)&\" Conductor \"&VLOOKUP(RIGHT(C2961,2),[11]GENERALES!$H$43:$I$49,2,0)&\" \"&MID(C2961,5,3)&\" mm2\"","v":"Manguito de Reparación Conductor AAAC 035 mm2"},"Und",0,{"$f":"VLOOKUP(C2961,'[10]Peso Conductores'!B$1:E$65536,4,0)","v":2.4499109017237553},null,null,{"$f":"VLOOKUP(C2961,'[10]Peso Conductores'!B$1:G$65536,3,0)","v":7.1999999999999995E-2}]
[null,65,"JE1-700C1",{"$f":"+VLOOKUP(MID(C2962,1,2),[11]!Ferr_Cond,2,0)&\" Conductor \"&VLOOKUP(RIGHT(C2962,2),[11]GENERALES!$H$43:$I$49,2,0)&\" \"&MID(C2962,5,3)&\" mm2\"","v":"Junta de empalme Conductor AAAC 700 mm2"},"Und",0,{"$f":"VLOOKUP(C2962,'[10]Peso Conductores'!B$1:E$65536,4,0)","v":112.69902140869303},null,null,{"$f":"VLOOKUP(C2962,'[10]Peso Conductores'!B$1:G$65536,3,0)","v":1.7}]
[null,66,"JE1-726C2",{"$f":"+VLOOKUP(MID(C2963,1,2),[11]!Ferr_Cond,2,0)&\" Conductor \"&VLOOKUP(RIGHT(C2963,2),[11]GENERALES!$H$43:$I$49,2,0)&\" \"&MID(C2963,5,3)&\" mm2\"","v":"Junta de empalme Conductor ACSR 726 mm2"},"Und",0,{"$f":"VLOOKUP(C2963,'[10]Peso Conductores'!B$1:E$65536,4,0)","v":112.69902140869303},null,null,{"$f":"VLOOKUP(C2963,'[10]Peso Conductores'!B$1:G$65536,3,0)","v":1.7}]
[null,67,"JE1-600C4",{"$f":"+VLOOKUP(MID(C2964,1,2),[11]!Ferr_Cond,2,0)&\" Conductor \"&VLOOKUP(RIGHT(C2964,2),[11]GENERALES!$H$43:$I$49,2,0)&\" \"&MID(C2964,5,3)&\" mm2\"","v":"Junta de empalme Conductor ACAR 600 mm2"},"Und",0,{"$f":"VLOOKUP(C2964,'[10]Peso Conductores'!B$1:E$65536,4,0)","v":94.799765067312379},null,null,{"$f":"VLOOKUP(C2964,'[10]Peso Conductores'!B$1:G$65536,3,0)","v":1.43}]
[null,{"$f":"+B2964+1","v":68},"JE1-600C1",{"$f":"+VLOOKUP(MID(C2965,1,2),[11]!Ferr_Cond,2,0)&\" Conductor \"&VLOOKUP(RIGHT(C2965,2),[11]GENERALES!$H$43:$I$49,2,0)&\" \"&MID(C2965,5,3)&\" mm2\"","v":"Junta de empalme Conductor AAAC 600 mm2"},"Und",0,{"$f":"VLOOKUP(C2965,'[10]Peso Conductores'!B$1:E$65536,4,0)","v":94.799765067312379},null,null,{"$f":"VLOOKUP(C2965,'[10]Peso Conductores'!B$1:G$65536,3,0)","v":1.43}]
[null,69,"JE1-592C2",{"$f":"+VLOOKUP(MID(C2966,1,2),[11]!Ferr_Cond,2,0)&\" Conductor \"&VLOOKUP(RIGHT(C2966,2),[11]GENERALES!$H$43:$I$49,2,0)&\" \"&MID(C2966,5,3)&\" mm2\"","v":"Junta de empalme Conductor ACSR 592 mm2"},"Und",0,{"$f":"VLOOKUP(C2966,'[10]Peso Conductores'!B$1:E$65536,4,0)","v":94.799765067312379},null,null,{"$f":"VLOOKUP(C2966,'[10]Peso Conductores'!B$1:G$65536,3,0)","v":1.43}]
[null,70,"JE1-500C4",{"$f":"+VLOOKUP(MID(C2967,1,2),[11]!Ferr_Cond,2,0)&\" Conductor \"&VLOOKUP(RIGHT(C2967,2),[11]GENERALES!$H$43:$I$49,2,0)&\" \"&MID(C2967,5,3)&\" mm2\"","v":"Junta de empalme Conductor ACAR 500 mm2"},"Und",0,{"$f":"VLOOKUP(C2967,'[10]Peso Conductores'!B$1:E$65536,4,0)","v":76.900508725931715},null,null,{"$f":"VLOOKUP(C2967,'[10]Peso Conductores'!B$1:G$65536,3,0)","v":1.1599999999999999}]
[null,71,"JE1-500C9",{"$f":"+VLOOKUP(MID(C2968,1,2),[11]!Ferr_Cond,2,0)&\" Conductor \"&VLOOKUP(RIGHT(C2968,2),[11]GENERALES!$H$43:$I$49,2,0)&\" \"&MID(C2968,5,3)&\" mm2\"","v":"Junta de empalme Conductor ACCR 500 mm2"},"Und",0,{"$f":"VLOOKUP(C2968,'[10]Peso Conductores'!B$1:E$65536,4,0)","v":313},null,null,{"$f":"VLOOKUP(C2968,'[10]Peso Conductores'!B$1:G$65536,3,0)","v":1.2}]
[null,72,"JE1-500C1",{"$f":"+VLOOKUP(MID(C2969,1,2),[11]!Ferr_Cond,2,0)&\" Conductor \"&VLOOKUP(RIGHT(C2969,2),[11]GENERALES!$H$43:$I$49,2,0)&\" \"&MID(C2969,5,3)&\" mm2\"","v":"Junta de empalme Conductor AAAC 500 mm2"},"Und",0,{"$f":"VLOOKUP(C2969,'[10]Peso Conductores'!B$1:E$65536,4,0)","v":76.900508725931715},null,null,{"$f":"VLOOKUP(C2969,'[10]Peso Conductores'!B$1:G$65536,3,0)","v":1.1599999999999999}]
[null,73,"JE1-430C4",{"$f":"+VLOOKUP(MID(C2970,1,2),[11]!Ferr_Cond,2,0)&\" Conductor \"&VLOOKUP(RIGHT(C2970,2),[11]GENERALES!$H$43:$I$49,2,0)&\" \"&MID(C2970,5,3)&\" mm2\"","v":"Junta de empalme Conductor ACAR 430 mm2"},"Und",0,{"$f":"VLOOKUP(C2970,'[10]Peso Conductores'!B$1:E$65536,4,0)","v":76.900508725931715},null,null,{"$f":"VLOOKUP(C2970,'[10]Peso Conductores'!B$1:G$65536,3,0)","v":1.1599999999999999}]
[null,74,"JE1-400C4",{"$f":"+VLOOKUP(MID(C2971,1,2),[11]!Ferr_Cond,2,0)&\" Conductor \"&VLOOKUP(RIGHT(C2971,2),[11]GENERALES!$H$43:$I$49,2,0)&\" \"&MID(C2971,5,3)&\" mm2\"","v":"Junta de empalme Conductor ACAR 400 mm2"},"Und",0,{"$f":"VLOOKUP(C2971,'[10]Peso Conductores'!B$1:E$65536,4,0)","v":59.001252384551059},null,null,{"$f":"VLOOKUP(C2971,'[10]Peso Conductores'!B$1:G$65536,3,0)","v":0.89}]
[null,75,"JE1-400C2",{"$f":"+VLOOKUP(MID(C2972,1,2),[11]!Ferr_Cond,2,0)&\" Conductor \"&VLOOKUP(RIGHT(C2972,2),[11]GENERALES!$H$43:$I$49,2,0)&\" \"&MID(C2972,5,3)&\" mm2\"","v":"Junta de empalme Conductor ACSR 400 mm2"},"Und",0,{"$f":"VLOOKUP(C2972,'[10]Peso Conductores'!B$1:E$65536,4,0)","v":59.001252384551059},null,null,{"$f":"VLOOKUP(C2972,'[10]Peso Conductores'!B$1:G$65536,3,0)","v":0.89}]
[null,76,"JE1-400C1",{"$f":"+VLOOKUP(MID(C2973,1,2),[11]!Ferr_Cond,2,0)&\" Conductor \"&VLOOKUP(RIGHT(C2973,2),[11]GENERALES!$H$43:$I$49,2,0)&\" \"&MID(C2973,5,3)&\" mm2\"","v":"Junta de empalme Conductor AAAC 400 mm2"},"Und",0,{"$f":"VLOOKUP(C2973,'[10]Peso Conductores'!B$1:E$65536,4,0)","v":59.001252384551059},null,null,{"$f":"VLOOKUP(C2973,'[10]Peso Conductores'!B$1:G$65536,3,0)","v":0.89}]
[null,77,"JE1-380C4",{"$f":"+VLOOKUP(MID(C2974,1,2),[11]!Ferr_Cond,2,0)&\" Conductor \"&VLOOKUP(RIGHT(C2974,2),[11]GENERALES!$H$43:$I$49,2,0)&\" \"&MID(C2974,5,3)&\" mm2\"","v":"Junta de empalme Conductor ACAR 380 mm2"},"Und",0,{"$f":"VLOOKUP(C2974,'[10]Peso Conductores'!B$1:E$65536,4,0)","v":59.001252384551059},null,null,{"$f":"VLOOKUP(C2974,'[10]Peso Conductores'!B$1:G$65536,3,0)","v":0.89}]
[null,78,"JE1-350C4",{"$f":"+VLOOKUP(MID(C2975,1,2),[11]!Ferr_Cond,2,0)&\" Conductor \"&VLOOKUP(RIGHT(C2975,2),[11]GENERALES!$H$43:$I$49,2,0)&\" \"&MID(C2975,5,3)&\" mm2\"","v":"Junta de empalme Conductor ACAR 350 mm2"},"Und",0,{"$f":"VLOOKUP(C2975,'[10]Peso Conductores'!B$1:E$65536,4,0)","v":59.001252384551059},null,null,{"$f":"VLOOKUP(C2975,'[10]Peso Conductores'!B$1:G$65536,3,0)","v":0.89}]
[null,79,"JE1-315C2",{"$f":"+VLOOKUP(MID(C2976,1,2),[11]!Ferr_Cond,2,0)&\" Conductor \"&VLOOKUP(RIGHT(C2976,2),[11]GENERALES!$H$43:$I$49,2,0)&\" \"&MID(C2976,5,3)&\" mm2\"","v":"Junta de empalme Conductor ACSR 315 mm2"},"Und",0,{"$f":"VLOOKUP(C2976,'[10]Peso Conductores'!B$1:E$65536,4,0)","v":59.001252384551059},null,null,{"$f":"VLOOKUP(C2976,'[10]Peso Conductores'!B$1:G$65536,3,0)","v":0.89}]
[null,80,"JE1-300C4",{"$f":"+VLOOKUP(MID(C2977,1,2),[11]!Ferr_Cond,2,0)&\" Conductor \"&VLOOKUP(RIGHT(C2977,2),[11]GENERALES!$H$43:$I$49,2,0)&\" \"&MID(C2977,5,3)&\" mm2\"","v":"Junta de empalme Conductor ACAR 300 mm2"},"Und",0,{"$f":"VLOOKUP(C2977,'[10]Peso Conductores'!B$1:E$65536,4,0)","v":41.101996043170402},null,null,{"$f":"VLOOKUP(C2977,'[10]Peso Conductores'!B$1:G$65536,3,0)","v":0.62}]
[null,81,"JE1-300C1",{"$f":"+VLOOKUP(MID(C2978,1,2),[11]!Ferr_Cond,2,0)&\" Conductor \"&VLOOKUP(RIGHT(C2978,2),[11]GENERALES!$H$43:$I$49,2,0)&\" \"&MID(C2978,5,3)&\" mm2\"","v":"Junta de empalme Conductor AAAC 300 mm2"},"Und",0,{"$f":"VLOOKUP(C2978,'[10]Peso Conductores'!B$1:E$65536,4,0)","v":41.101996043170402},null,null,{"$f":"VLOOKUP(C2978,'[10]Peso Conductores'!B$1:G$65536,3,0)","v":0.62}]
[null,82,"JE1-280C4",{"$f":"+VLOOKUP(MID(C2979,1,2),[11]!Ferr_Cond,2,0)&\" Conductor \"&VLOOKUP(RIGHT(C2979,2),[11]GENERALES!$H$43:$I$49,2,0)&\" \"&MID(C2979,5,3)&\" mm2\"","v":"Junta de empalme Conductor ACAR 280 mm2"},"Und",0,{"$f":"VLOOKUP(C2979,'[10]Peso Conductores'!B$1:E$65536,4,0)","v":41.101996043170402},null,null,{"$f":"VLOOKUP(C2979,'[10]Peso Conductores'!B$1:G$65536,3,0)","v":0.62}]
[null,83,"JE1-250C2",{"$f":"+VLOOKUP(MID(C2980,1,2),[11]!Ferr_Cond,2,0)&\" Conductor \"&VLOOKUP(RIGHT(C2980,2),[11]GENERALES!$H$43:$I$49,2,0)&\" \"&MID(C2980,5,3)&\" mm2\"","v":"Junta de empalme Conductor ACSR 250 mm2"},"Und",0,{"$f":"VLOOKUP(C2980,'[10]Peso Conductores'!B$1:E$65536,4,0)","v":41.101996043170402},null,null,{"$f":"VLOOKUP(C2980,'[10]Peso Conductores'!B$1:G$65536,3,0)","v":0.62}]
[null,84,"JE1-242C5",{"$f":"+VLOOKUP(MID(C2981,1,2),[11]!Ferr_Cond,2,0)&\" Conductor \"&VLOOKUP(RIGHT(C2981,2),[11]GENERALES!$H$43:$I$49,2,0)&\" \"&MID(C2981,5,3)&\" mm2\"","v":"Junta de empalme Conductor AAACE 242 mm2"},"Und",0,{"$f":"VLOOKUP(C2981,'[10]Peso Conductores'!B$1:E$65536,4,0)","v":41.101996043170402},null,null,{"$f":"VLOOKUP(C2981,'[10]Peso Conductores'!B$1:G$65536,3,0)","v":0.62}]
[null,85,"JE1-240C4",{"$f":"+VLOOKUP(MID(C2982,1,2),[11]!Ferr_Cond,2,0)&\" Conductor \"&VLOOKUP(RIGHT(C2982,2),[11]GENERALES!$H$43:$I$49,2,0)&\" \"&MID(C2982,5,3)&\" mm2\"","v":"Junta de empalme Conductor ACAR 240 mm2"},"Und",0,{"$f":"VLOOKUP(C2982,'[10]Peso Conductores'!B$1:E$65536,4,0)","v":33.146771002556775},null,null,{"$f":"VLOOKUP(C2982,'[10]Peso Conductores'!B$1:G$65536,3,0)","v":0.5}]
[null,86,"JE1-240C1",{"$f":"+VLOOKUP(MID(C2983,1,2),[11]!Ferr_Cond,2,0)&\" Conductor \"&VLOOKUP(RIGHT(C2983,2),[11]GENERALES!$H$43:$I$49,2,0)&\" \"&MID(C2983,5,3)&\" mm2\"","v":"Junta de empalme Conductor AAAC 240 mm2"},"Und",0,{"$f":"VLOOKUP(C2983,'[10]Peso Conductores'!B$1:E$65536,4,0)","v":33.146771002556775},null,null,{"$f":"VLOOKUP(C2983,'[10]Peso Conductores'!B$1:G$65536,3,0)","v":0.5}]
[null,87,"JE1-185C1",{"$f":"+VLOOKUP(MID(C2984,1,2),[11]!Ferr_Cond,2,0)&\" Conductor \"&VLOOKUP(RIGHT(C2984,2),[11]GENERALES!$H$43:$I$49,2,0)&\" \"&MID(C2984,5,3)&\" mm2\"","v":"Junta de empalme Conductor AAAC 185 mm2"},"Und",0,{"$f":"VLOOKUP(C2984,'[10]Peso Conductores'!B$1:E$65536,4,0)","v":14.91604695115055},null,null,{"$f":"VLOOKUP(C2984,'[10]Peso Conductores'!B$1:G$65536,3,0)","v":0.22500000000000001}]
[null,88,"JE1-150C9",{"$f":"+VLOOKUP(MID(C2985,1,2),[11]!Ferr_Cond,2,0)&\" Conductor \"&VLOOKUP(RIGHT(C2985,2),[11]GENERALES!$H$43:$I$49,2,0)&\" \"&MID(C2985,5,3)&\" mm2\"","v":"Junta de empalme Conductor ACCR 150 mm2"},"Und",0,{"$f":"VLOOKUP(C2985,'[10]Peso Conductores'!B$1:E$65536,4,0)","v":40},null,null,{"$f":"VLOOKUP(C2985,'[10]Peso Conductores'!B$1:G$65536,3,0)","v":0.3}]
[null,89,"JE1-177C5",{"$f":"+VLOOKUP(MID(C2986,1,2),[11]!Ferr_Cond,2,0)&\" Conductor \"&VLOOKUP(RIGHT(C2986,2),[11]GENERALES!$H$43:$I$49,2,0)&\" \"&MID(C2986,5,3)&\" mm2\"","v":"Junta de empalme Conductor AAACE 177 mm2"},"Und",0,{"$f":"VLOOKUP(C2986,'[10]Peso Conductores'!B$1:E$65536,4,0)","v":14.91604695115055},null,null,{"$f":"VLOOKUP(C2986,'[10]Peso Conductores'!B$1:G$65536,3,0)","v":0.22500000000000001}]
[null,90,"JE1-150C1",{"$f":"+VLOOKUP(MID(C2987,1,2),[11]!Ferr_Cond,2,0)&\" Conductor \"&VLOOKUP(RIGHT(C2987,2),[11]GENERALES!$H$43:$I$49,2,0)&\" \"&MID(C2987,5,3)&\" mm2\"","v":"Junta de empalme Conductor AAAC 150 mm2"},"Und",0,{"$f":"VLOOKUP(C2987,'[10]Peso Conductores'!B$1:E$65536,4,0)","v":15.910450081227252},null,null,{"$f":"VLOOKUP(C2987,'[10]Peso Conductores'!B$1:G$65536,3,0)","v":0.24}]
[null,91,"JE1-120C1",{"$f":"+VLOOKUP(MID(C2988,1,2),[11]!Ferr_Cond,2,0)&\" Conductor \"&VLOOKUP(RIGHT(C2988,2),[11]GENERALES!$H$43:$I$49,2,0)&\" \"&MID(C2988,5,3)&\" mm2\"","v":"Junta de empalme Conductor AAAC 120 mm2"},"Und",0,{"$f":"VLOOKUP(C2988,'[10]Peso Conductores'!B$1:E$65536,4,0)","v":10.341792552797713},null,null,{"$f":"VLOOKUP(C2988,'[10]Peso Conductores'!B$1:G$65536,3,0)","v":0.156}]
[null,92,"JE1-095C1",{"$f":"+VLOOKUP(MID(C2989,1,2),[11]!Ferr_Cond,2,0)&\" Conductor \"&VLOOKUP(RIGHT(C2989,2),[11]GENERALES!$H$43:$I$49,2,0)&\" \"&MID(C2989,5,3)&\" mm2\"","v":"Junta de empalme Conductor AAAC 095 mm2"},"Und",0,{"$f":"VLOOKUP(C2989,'[10]Peso Conductores'!B$1:E$65536,4,0)","v":12.463185896961347},null,null,{"$f":"VLOOKUP(C2989,'[10]Peso Conductores'!B$1:G$65536,3,0)","v":0.188}]
[null,93,"JE1-080C2",{"$f":"+VLOOKUP(MID(C2990,1,2),[11]!Ferr_Cond,2,0)&\" Conductor \"&VLOOKUP(RIGHT(C2990,2),[11]GENERALES!$H$43:$I$49,2,0)&\" \"&MID(C2990,5,3)&\" mm2\"","v":"Junta de empalme Conductor ACSR 080 mm2"},"Und",0,{"$f":"VLOOKUP(C2990,'[10]Peso Conductores'!B$1:E$65536,4,0)","v":8.8833346286852155},null,null,{"$f":"VLOOKUP(C2990,'[10]Peso Conductores'!B$1:G$65536,3,0)","v":0.13400000000000001}]
[null,94,"JE1-070C1",{"$f":"+VLOOKUP(MID(C2991,1,2),[11]!Ferr_Cond,2,0)&\" Conductor \"&VLOOKUP(RIGHT(C2991,2),[11]GENERALES!$H$43:$I$49,2,0)&\" \"&MID(C2991,5,3)&\" mm2\"","v":"Junta de empalme Conductor AAAC 070 mm2"},"Und",0,{"$f":"VLOOKUP(C2991,'[10]Peso Conductores'!B$1:E$65536,4,0)","v":8.8833346286852155},null,null,{"$f":"VLOOKUP(C2991,'[10]Peso Conductores'!B$1:G$65536,3,0)","v":0.13400000000000001}]
[null,95,"JE1-050C1",{"$f":"+VLOOKUP(MID(C2992,1,2),[11]!Ferr_Cond,2,0)&\" Conductor \"&VLOOKUP(RIGHT(C2992,2),[11]GENERALES!$H$43:$I$49,2,0)&\" \"&MID(C2992,5,3)&\" mm2\"","v":"Junta de empalme Conductor AAAC 050 mm2"},"Und",0,{"$f":"VLOOKUP(C2992,'[10]Peso Conductores'!B$1:E$65536,4,0)","v":9.2810958807158972},null,null,{"$f":"VLOOKUP(C2992,'[10]Peso Conductores'!B$1:G$65536,3,0)","v":0.14000000000000001}]
[null,96,"JE1-035C1",{"$f":"+VLOOKUP(MID(C2993,1,2),[11]!Ferr_Cond,2,0)&\" Conductor \"&VLOOKUP(RIGHT(C2993,2),[11]GENERALES!$H$43:$I$49,2,0)&\" \"&MID(C2993,5,3)&\" mm2\"","v":"Junta de empalme Conductor AAAC 035 mm2"},"Und",0,{"$f":"VLOOKUP(C2993,'[10]Peso Conductores'!B$1:E$65536,4,0)","v":4.7731350243681749},null,null,{"$f":"VLOOKUP(C2993,'[10]Peso Conductores'!B$1:G$65536,3,0)","v":7.1999999999999995E-2}]
[null,97,"AM1-700C1",{"$f":"+VLOOKUP(MID(C2994,1,2),[11]!Ferr_Cond,2,0)&\" Conductor \"&VLOOKUP(RIGHT(C2994,2),[11]GENERALES!$H$43:$I$49,2,0)&\" \"&MID(C2994,5,3)&\" mm2\"","v":"Amortiguador Conductor AAAC 700 mm2"},"Und",0,{"$f":"VLOOKUP(C2994,'[10]Peso Conductores'!B$1:E$65536,4,0)","v":42.822050114843634},null,null,{"$f":"VLOOKUP(C2994,'[10]Peso Conductores'!B$1:G$65536,3,0)","v":7.1}]
[null,98,"AM1-726C2",{"$f":"+VLOOKUP(MID(C2995,1,2),[11]!Ferr_Cond,2,0)&\" Conductor \"&VLOOKUP(RIGHT(C2995,2),[11]GENERALES!$H$43:$I$49,2,0)&\" \"&MID(C2995,5,3)&\" mm2\"","v":"Amortiguador Conductor ACSR 726 mm2"},"Und",0,{"$f":"VLOOKUP(C2995,'[10]Peso Conductores'!B$1:E$65536,4,0)","v":42.822050114843634},null,null,{"$f":"VLOOKUP(C2995,'[10]Peso Conductores'!B$1:G$65536,3,0)","v":7.1}]
[null,99,"AM1-600C4",{"$f":"+VLOOKUP(MID(C2996,1,2),[11]!Ferr_Cond,2,0)&\" Conductor \"&VLOOKUP(RIGHT(C2996,2),[11]GENERALES!$H$43:$I$49,2,0)&\" \"&MID(C2996,5,3)&\" mm2\"","v":"Amortiguador Conductor ACAR 600 mm2"},"Und",0,{"$f":"VLOOKUP(C2996,'[10]Peso Conductores'!B$1:E$65536,4,0)","v":40.711103982421768},null,null,{"$f":"VLOOKUP(C2996,'[10]Peso Conductores'!B$1:G$65536,3,0)","v":6.75}]
[null,100,"AM1-600C1",{"$f":"+VLOOKUP(MID(C2997,1,2),[11]!Ferr_Cond,2,0)&\" Conductor \"&VLOOKUP(RIGHT(C2997,2),[11]GENERALES!$H$43:$I$49,2,0)&\" \"&MID(C2997,5,3)&\" mm2\"","v":"Amortiguador Conductor AAAC 600 mm2"},"Und",0,{"$f":"VLOOKUP(C2997,'[10]Peso Conductores'!B$1:E$65536,4,0)","v":40.711103982421768},null,null,{"$f":"VLOOKUP(C2997,'[10]Peso Conductores'!B$1:G$65536,3,0)","v":6.75}]
[null,101,"AM1-592C2",{"$f":"+VLOOKUP(MID(C2998,1,2),[11]!Ferr_Cond,2,0)&\" Conductor \"&VLOOKUP(RIGHT(C2998,2),[11]GENERALES!$H$43:$I$49,2,0)&\" \"&MID(C2998,5,3)&\" mm2\"","v":"Amortiguador Conductor ACSR 592 mm2"},"Und",0,{"$f":"VLOOKUP(C2998,'[10]Peso Conductores'!B$1:E$65536,4,0)","v":40.711103982421768},null,null,{"$f":"VLOOKUP(C2998,'[10]Peso Conductores'!B$1:G$65536,3,0)","v":6.75}]
[null,102,"AM1-500C4",{"$f":"+VLOOKUP(MID(C2999,1,2),[11]!Ferr_Cond,2,0)&\" Conductor \"&VLOOKUP(RIGHT(C2999,2),[11]GENERALES!$H$43:$I$49,2,0)&\" \"&MID(C2999,5,3)&\" mm2\"","v":"Amortiguador Conductor ACAR 500 mm2"},"Und",0,{"$f":"VLOOKUP(C2999,'[10]Peso Conductores'!B$1:E$65536,4,0)","v":28.280646899788987},null,null,{"$f":"VLOOKUP(C2999,'[10]Peso Conductores'!B$1:G$65536,3,0)","v":4.6890000000000001}]
[null,103,"AM1-500C1",{"$f":"+VLOOKUP(MID(C3000,1,2),[11]!Ferr_Cond,2,0)&\" Conductor \"&VLOOKUP(RIGHT(C3000,2),[11]GENERALES!$H$43:$I$49,2,0)&\" \"&MID(C3000,5,3)&\" mm2\"","v":"Amortiguador Conductor AAAC 500 mm2"},"Und",0,{"$f":"VLOOKUP(C3000,'[10]Peso Conductores'!B$1:E$65536,4,0)","v":28.280646899788987},null,null,{"$f":"VLOOKUP(C3000,'[10]Peso Conductores'!B$1:G$65536,3,0)","v":4.6890000000000001}]
[null,104,"AM1-500C9",{"$f":"+VLOOKUP(MID(C3001,1,2),[11]!Ferr_Cond,2,0)&\" Conductor \"&VLOOKUP(RIGHT(C3001,2),[11]GENERALES!$H$43:$I$49,2,0)&\" \"&MID(C3001,5,3)&\" mm2\"","v":"Amortiguador Conductor ACCR 500 mm2"},"Und",0,{"$f":"VLOOKUP(C3001,'[10]Peso Conductores'!B$1:E$65536,4,0)","v":204},null,null,{"$f":"VLOOKUP(C3001,'[10]Peso Conductores'!B$1:G$65536,3,0)","v":5}]
[null,105,"AM1-430C4",{"$f":"+VLOOKUP(MID(C3002,1,2),[11]!Ferr_Cond,2,0)&\" Conductor \"&VLOOKUP(RIGHT(C3002,2),[11]GENERALES!$H$43:$I$49,2,0)&\" \"&MID(C3002,5,3)&\" mm2\"","v":"Amortiguador Conductor ACAR 430 mm2"},"Und",0,{"$f":"VLOOKUP(C3002,'[10]Peso Conductores'!B$1:E$65536,4,0)","v":27.9248016946093},null,null,{"$f":"VLOOKUP(C3002,'[10]Peso Conductores'!B$1:G$65536,3,0)","v":4.63}]
[null,106,"AM1-400C4",{"$f":"+VLOOKUP(MID(C3003,1,2),[11]!Ferr_Cond,2,0)&\" Conductor \"&VLOOKUP(RIGHT(C3003,2),[11]GENERALES!$H$43:$I$49,2,0)&\" \"&MID(C3003,5,3)&\" mm2\"","v":"Amortiguador Conductor ACAR 400 mm2"},"Und",0,{"$f":"VLOOKUP(C3003,'[10]Peso Conductores'!B$1:E$65536,4,0)","v":27.9248016946093},null,null,{"$f":"VLOOKUP(C3003,'[10]Peso Conductores'!B$1:G$65536,3,0)","v":4.63}]
[null,107,"AM1-400C2",{"$f":"+VLOOKUP(MID(C3004,1,2),[11]!Ferr_Cond,2,0)&\" Conductor \"&VLOOKUP(RIGHT(C3004,2),[11]GENERALES!$H$43:$I$49,2,0)&\" \"&MID(C3004,5,3)&\" mm2\"","v":"Amortiguador Conductor ACSR 400 mm2"},"Und",0,{"$f":"VLOOKUP(C3004,'[10]Peso Conductores'!B$1:E$65536,4,0)","v":27.9248016946093},null,null,{"$f":"VLOOKUP(C3004,'[10]Peso Conductores'!B$1:G$65536,3,0)","v":4.63}]
[null,108,"AM1-400C1",{"$f":"+VLOOKUP(MID(C3005,1,2),[11]!Ferr_Cond,2,0)&\" Conductor \"&VLOOKUP(RIGHT(C3005,2),[11]GENERALES!$H$43:$I$49,2,0)&\" \"&MID(C3005,5,3)&\" mm2\"","v":"Amortiguador Conductor AAAC 400 mm2"},"Und",0,{"$f":"VLOOKUP(C3005,'[10]Peso Conductores'!B$1:E$65536,4,0)","v":27.9248016946093},null,null,{"$f":"VLOOKUP(C3005,'[10]Peso Conductores'!B$1:G$65536,3,0)","v":4.63}]
[null,109,"AM1-380C4",{"$f":"+VLOOKUP(MID(C3006,1,2),[11]!Ferr_Cond,2,0)&\" Conductor \"&VLOOKUP(RIGHT(C3006,2),[11]GENERALES!$H$43:$I$49,2,0)&\" \"&MID(C3006,5,3)&\" mm2\"","v":"Amortiguador Conductor ACAR 380 mm2"},"Und",0,{"$f":"VLOOKUP(C3006,'[10]Peso Conductores'!B$1:E$65536,4,0)","v":27.213111284249926},null,null,{"$f":"VLOOKUP(C3006,'[10]Peso Conductores'!B$1:G$65536,3,0)","v":4.5119999999999996}]
[null,110,"AM1-350C4",{"$f":"+VLOOKUP(MID(C3007,1,2),[11]!Ferr_Cond,2,0)&\" Conductor \"&VLOOKUP(RIGHT(C3007,2),[11]GENERALES!$H$43:$I$49,2,0)&\" \"&MID(C3007,5,3)&\" mm2\"","v":"Amortiguador Conductor ACAR 350 mm2"},"Und",0,{"$f":"VLOOKUP(C3007,'[10]Peso Conductores'!B$1:E$65536,4,0)","v":27.213111284249926},null,null,{"$f":"VLOOKUP(C3007,'[10]Peso Conductores'!B$1:G$65536,3,0)","v":4.5119999999999996}]
[null,111,"AM1-315C2",{"$f":"+VLOOKUP(MID(C3008,1,2),[11]!Ferr_Cond,2,0)&\" Conductor \"&VLOOKUP(RIGHT(C3008,2),[11]GENERALES!$H$43:$I$49,2,0)&\" \"&MID(C3008,5,3)&\" mm2\"","v":"Amortiguador Conductor ACSR 315 mm2"},"Und",0,{"$f":"VLOOKUP(C3008,'[10]Peso Conductores'!B$1:E$65536,4,0)","v":27.267392756226489},null,null,{"$f":"VLOOKUP(C3008,'[10]Peso Conductores'!B$1:G$65536,3,0)","v":4.5209999999999999}]
[null,112,"AM1-300C4",{"$f":"+VLOOKUP(MID(C3009,1,2),[11]!Ferr_Cond,2,0)&\" Conductor \"&VLOOKUP(RIGHT(C3009,2),[11]GENERALES!$H$43:$I$49,2,0)&\" \"&MID(C3009,5,3)&\" mm2\"","v":"Amortiguador Conductor ACAR 300 mm2"},"Und",0,{"$f":"VLOOKUP(C3009,'[10]Peso Conductores'!B$1:E$65536,4,0)","v":27.267392756226489},null,null,{"$f":"VLOOKUP(C3009,'[10]Peso Conductores'!B$1:G$65536,3,0)","v":4.5209999999999999}]
[null,113,"AM1-300C1",{"$f":"+VLOOKUP(MID(C3010,1,2),[11]!Ferr_Cond,2,0)&\" Conductor \"&VLOOKUP(RIGHT(C3010,2),[11]GENERALES!$H$43:$I$49,2,0)&\" \"&MID(C3010,5,3)&\" mm2\"","v":"Amortiguador Conductor AAAC 300 mm2"},"Und",0,{"$f":"VLOOKUP(C3010,'[10]Peso Conductores'!B$1:E$65536,4,0)","v":27.267392756226489},null,null,{"$f":"VLOOKUP(C3010,'[10]Peso Conductores'!B$1:G$65536,3,0)","v":4.5209999999999999}]
[null,114,"AM1-280C4",{"$f":"+VLOOKUP(MID(C3011,1,2),[11]!Ferr_Cond,2,0)&\" Conductor \"&VLOOKUP(RIGHT(C3011,2),[11]GENERALES!$H$43:$I$49,2,0)&\" \"&MID(C3011,5,3)&\" mm2\"","v":"Amortiguador Conductor ACAR 280 mm2"},"Und",0,{"$f":"VLOOKUP(C3011,'[10]Peso Conductores'!B$1:E$65536,4,0)","v":17.424352504476516},null,null,{"$f":"VLOOKUP(C3011,'[10]Peso Conductores'!B$1:G$65536,3,0)","v":2.8889999999999998}]
[null,115,"AM1-250C2",{"$f":"+VLOOKUP(MID(C3012,1,2),[11]!Ferr_Cond,2,0)&\" Conductor \"&VLOOKUP(RIGHT(C3012,2),[11]GENERALES!$H$43:$I$49,2,0)&\" \"&MID(C3012,5,3)&\" mm2\"","v":"Amortiguador Conductor ACSR 250 mm2"},"Und",0,{"$f":"VLOOKUP(C3012,'[10]Peso Conductores'!B$1:E$65536,4,0)","v":17.424352504476516},null,null,{"$f":"VLOOKUP(C3012,'[10]Peso Conductores'!B$1:G$65536,3,0)","v":2.8889999999999998}]
[null,116,"AM1-240C4",{"$f":"+VLOOKUP(MID(C3013,1,2),[11]!Ferr_Cond,2,0)&\" Conductor \"&VLOOKUP(RIGHT(C3013,2),[11]GENERALES!$H$43:$I$49,2,0)&\" \"&MID(C3013,5,3)&\" mm2\"","v":"Amortiguador Conductor ACAR 240 mm2"},"Und",0,{"$f":"VLOOKUP(C3013,'[10]Peso Conductores'!B$1:E$65536,4,0)","v":17.424352504476516},null,null,{"$f":"VLOOKUP(C3013,'[10]Peso Conductores'!B$1:G$65536,3,0)","v":2.8889999999999998}]
[null,117,"AM1-240C1",{"$f":"+VLOOKUP(MID(C3014,1,2),[11]!Ferr_Cond,2,0)&\" Conductor \"&VLOOKUP(RIGHT(C3014,2),[11]GENERALES!$H$43:$I$49,2,0)&\" \"&MID(C3014,5,3)&\" mm2\"","v":"Amortiguador Conductor AAAC 240 mm2"},"Und",0,{"$f":"VLOOKUP(C3014,'[10]Peso Conductores'!B$1:E$65536,4,0)","v":17.424352504476516},null,null,{"$f":"VLOOKUP(C3014,'[10]Peso Conductores'!B$1:G$65536,3,0)","v":2.8889999999999998}]
[null,118,"AM1-185C1",{"$f":"+VLOOKUP(MID(C3015,1,2),[11]!Ferr_Cond,2,0)&\" Conductor \"&VLOOKUP(RIGHT(C3015,2),[11]GENERALES!$H$43:$I$49,2,0)&\" \"&MID(C3015,5,3)&\" mm2\"","v":"Amortiguador Conductor AAAC 185 mm2"},"Und",0,{"$f":"VLOOKUP(C3015,'[10]Peso Conductores'!B$1:E$65536,4,0)","v":17.424352504476516},null,null,{"$f":"VLOOKUP(C3015,'[10]Peso Conductores'!B$1:G$65536,3,0)","v":2.8889999999999998}]
[null,119,"AM1-150C9",{"$f":"+VLOOKUP(MID(C3016,1,2),[11]!Ferr_Cond,2,0)&\" Conductor \"&VLOOKUP(RIGHT(C3016,2),[11]GENERALES!$H$43:$I$49,2,0)&\" \"&MID(C3016,5,3)&\" mm2\"","v":"Amortiguador Conductor ACCR 150 mm2"},"Und",0,{"$f":"VLOOKUP(C3016,'[10]Peso Conductores'!B$1:E$65536,4,0)","v":40},null,null,{"$f":"VLOOKUP(C3016,'[10]Peso Conductores'!B$1:G$65536,3,0)","v":2.9}]
[null,120,"AM1-150C1",{"$f":"+VLOOKUP(MID(C3017,1,2),[11]!Ferr_Cond,2,0)&\" Conductor \"&VLOOKUP(RIGHT(C3017,2),[11]GENERALES!$H$43:$I$49,2,0)&\" \"&MID(C3017,5,3)&\" mm2\"","v":"Amortiguador Conductor AAAC 150 mm2"},"Und",0,{"$f":"VLOOKUP(C3017,'[10]Peso Conductores'!B$1:E$65536,4,0)","v":17.424352504476516},null,null,{"$f":"VLOOKUP(C3017,'[10]Peso Conductores'!B$1:G$65536,3,0)","v":2.8889999999999998}]
[null,121,"AM1-120C1",{"$f":"+VLOOKUP(MID(C3018,1,2),[11]!Ferr_Cond,2,0)&\" Conductor \"&VLOOKUP(RIGHT(C3018,2),[11]GENERALES!$H$43:$I$49,2,0)&\" \"&MID(C3018,5,3)&\" mm2\"","v":"Amortiguador Conductor AAAC 120 mm2"},"Und",0,{"$f":"VLOOKUP(C3018,'[10]Peso Conductores'!B$1:E$65536,4,0)","v":9.4751324972421624},null,null,{"$f":"VLOOKUP(C3018,'[10]Peso Conductores'!B$1:G$65536,3,0)","v":1.571}]
[null,122,"AM1-095C1",{"$f":"+VLOOKUP(MID(C3019,1,2),[11]!Ferr_Cond,2,0)&\" Conductor \"&VLOOKUP(RIGHT(C3019,2),[11]GENERALES!$H$43:$I$49,2,0)&\" \"&MID(C3019,5,3)&\" mm2\"","v":"Amortiguador Conductor AAAC 095 mm2"},"Und",0,{"$f":"VLOOKUP(C3019,'[10]Peso Conductores'!B$1:E$65536,4,0)","v":9.4751324972421624},null,null,{"$f":"VLOOKUP(C3019,'[10]Peso Conductores'!B$1:G$65536,3,0)","v":1.571}]
[null,123,"AM1-070C1",{"$f":"+VLOOKUP(MID(C3020,1,2),[11]!Ferr_Cond,2,0)&\" Conductor \"&VLOOKUP(RIGHT(C3020,2),[11]GENERALES!$H$43:$I$49,2,0)&\" \"&MID(C3020,5,3)&\" mm2\"","v":"Amortiguador Conductor AAAC 070 mm2"},"Und",0,{"$f":"VLOOKUP(C3020,'[10]Peso Conductores'!B$1:E$65536,4,0)","v":8.9986617987812263},null,null,{"$f":"VLOOKUP(C3020,'[10]Peso Conductores'!B$1:G$65536,3,0)","v":1.492}]
[null,124,"AM1-050C1",{"$f":"+VLOOKUP(MID(C3021,1,2),[11]!Ferr_Cond,2,0)&\" Conductor \"&VLOOKUP(RIGHT(C3021,2),[11]GENERALES!$H$43:$I$49,2,0)&\" \"&MID(C3021,5,3)&\" mm2\"","v":"Amortiguador Conductor AAAC 050 mm2"},"Und",0,{"$f":"VLOOKUP(C3021,'[10]Peso Conductores'!B$1:E$65536,4,0)","v":8.9986617987812263},null,null,{"$f":"VLOOKUP(C3021,'[10]Peso Conductores'!B$1:G$65536,3,0)","v":1.492}]
[null,125,"AM1-035C1",{"$f":"+VLOOKUP(MID(C3022,1,2),[11]!Ferr_Cond,2,0)&\" Conductor \"&VLOOKUP(RIGHT(C3022,2),[11]GENERALES!$H$43:$I$49,2,0)&\" \"&MID(C3022,5,3)&\" mm2\"","v":"Amortiguador Conductor AAAC 035 mm2"},"Und",0,{"$f":"VLOOKUP(C3022,'[10]Peso Conductores'!B$1:E$65536,4,0)","v":8.9986617987812263},null,null,{"$f":"VLOOKUP(C3022,'[10]Peso Conductores'!B$1:G$65536,3,0)","v":1.492}]
[]
[null,"CABLES DE GUARDA"]
[]
[null,"ITEM","CODIGO","DESCRIPCION","UNIDAD","TIPO DE\nSUMINISTRO","PRECIO CIF UNITARIO\n(US$)",null,null,"PESO EN KG"]
[null,1,"CGACG02","Cable de guarda de AoGo 3/8\" EHS","km",0,{"$f":"+VLOOKUP(C3027,'[10]Peso Conductores'!$B$1:$E$65536,4,0)","v":753.20783886390518},null,null,{"$f":"+VLOOKUP(C3027,'[10]Peso Conductores'!$B$1:$D$65536,3,0)","v":406}]
[null,{"$f":"1+B3027","v":2},"CGACG01","Cable de guarda de AoGo 5/16\" EHS","km",0,{"$f":"+VLOOKUP(C3028,'[10]Peso Conductores'!$B$1:$E$65536,4,0)","v":565.83347500859873},null,null,{"$f":"+VLOOKUP(C3028,'[10]Peso Conductores'!$B$1:$D$65536,3,0)","v":305}]
[null,{"$f":"1+B3028","v":3},"FOOPGW24","Cable OPGW 24 hilos","km",0,{"$f":"+VLOOKUP(C3029,'[7]I-404 (Conductores)'!$E$1:$I$63363,4,0)","v":2495.0579224988087},null,null,595.48]
[null,{"$f":"1+B3029","v":4},"FOOPGW12","Cable OPGW 12 hilos","km",0,{"$f":"+VLOOKUP(C3030,'[7]I-404 (Conductores)'!$E$1:$I$63363,4,0)","v":6139.835},null,null,517.5]
[]
[null,"ACCESORIOS DEL CABLE DE GUARDA"]
[null,"ITEM","CODIGO","DESCRIPCION","UNIDAD","TIPO DE\nSUMINISTRO","PRECIO CIF UNITARIO\n(US$)",null,null,"PESO EN KG"]
[null,1,"ES2-051C5","Ensamble suspensión cable de guarda de Ao Gdo. 3/8\" EHS","Und",0,{"$f":"+VLOOKUP(C3034,'[7]I-404 (Conductores)'!$E$1:$I$63363,4,0)","v":29.12},null,null,1]
[null,{"$f":"1+B3034","v":2},"ES2-038C5","Ensamble suspensión cable de guarda de Ao Gdo.5/16\" EHS","Und",0,{"$f":"+VLOOKUP(C3035,'[7]I-404 (Conductores)'!$E$1:$I$63363,4,0)","v":28},null,null,1]
[null,{"$f":"1+B3035","v":3},"EN2-051C5","Ensamble anclaje cable de guarda de Ao Gdo. 3/8\" EHS","Und",0,{"$f":"+VLOOKUP(C3036,'[7]I-404 (Conductores)'!$E$1:$I$63363,4,0)","v":39.200000000000003},null,null,1]
[null,4,"EN2-038C5","Ensamble anclaje cable de guarda de Ao Gdo. 5/16\" EHS","Und",0,{"$f":"+VLOOKUP(C3037,'[7]I-404 (Conductores)'!$E$1:$I$63363,4,0)","v":39.200000000000003},null,null,1]
[null,5,"AM2-051C5","Amortiguador cable de guarda de Ao Gdo. 3/8\" EHS","Und",0,{"$f":"+VLOOKUP(C3038,'[7]I-404 (Conductores)'!$E$1:$I$63363,4,0)","v":6.8019999999999996},null,null,1]
[null,6,"AM2-038C5","Amortiguador cable de guarda de Ao Gdo. 5/16\" EHS","Und",0,{"$f":"+VLOOKUP(C3039,'[7]I-404 (Conductores)'!$E$1:$I$63363,4,0)","v":16.517481960994516},null,null,1]
[null,7,"JE2-051C5","Juntas de empalme cable de guarda de Ao Gdo. 3/8\" EHS","Und",0,{"$f":"+VLOOKUP(C3040,'[7]I-404 (Conductores)'!$E$1:$I$63363,4,0)","v":2.0449999999999999},null,null,1]
[null,8,"JE2-038C5","Juntas de empalme cable de guarda de Ao Gdo. 5/16\" EHS","Und",0,{"$f":"+VLOOKUP(C3041,'[7]I-404 (Conductores)'!$E$1:$I$63363,4,0)","v":8.5120000000000005},null,null,1]
[null,9,"MA2-051C5","Manguitos de Reparación cable de guarda de Ao Gdo. 3/8\" EHS","Und",0,{"$f":"+VLOOKUP(C3042,'[7]I-404 (Conductores)'!$E$1:$I$63363,4,0)","v":2.4640000000000004},null,null,1]
[null,10,"MA2-038C5","Manguitos de Reparación cable de guarda de Ao Gdo. 5/16\" EHS","Und",0,{"$f":"+VLOOKUP(C3043,'[7]I-404 (Conductores)'!$E$1:$I$63363,4,0)","v":2.4640000000000004},null,null,1]
[null,11,"ES-OPGW24","Conjunto de suspensión para Cable OPGW-24 hilos","Cjto",0,{"$f":"+VLOOKUP(C3044,'[7]I-404 (Conductores)'!$E$1:$I$63363,4,0)","v":53.572931623931623},null,null,1]
[null,12,"ES-OPGW12","Conjunto de suspensión para Cable OPGW-12 hilos","Cjto",0,{"$f":"+VLOOKUP(C3045,'[7]I-404 (Conductores)'!$E$1:$I$63363,4,0)","v":40},null,null,1]
[null,13,"EN-OPGW24","Conjunto de anclaje para Cable OPGW-24 hilos","Cjto",0,{"$f":"+VLOOKUP(C3046,'[7]I-404 (Conductores)'!$E$1:$I$63363,4,0)","v":92.893636363636361},null,null,1]
[null,14,"EN-OPGW12","Conjunto de anclaje para Cable OPGW-12 hilos","Cjto",0,{"$f":"+VLOOKUP(C3047,'[7]I-404 (Conductores)'!$E$1:$I$63363,4,0)","v":40},null,null,1]
[null,15,"JE-OPGW","Caja de empalme","Und",0,{"$f":"+VLOOKUP(C3048,'[7]I-404 (Conductores)'!$E$1:$I$63363,4,0)","v":256.18658730158728},null,null,1]
[null,16,"ESA-OPGW24","Conjunto de Semianclaje para Cable OPGW-24 hilos","Cjto",0,{"$f":"+VLOOKUP(C3049,'[7]I-404 (Conductores)'!$E$1:$I$63363,4,0)","v":80},null,null,1]
[null,17,"ESA-OPGW12","Conjunto de Semianclaje para Cable OPGW-12 hilos","Cjto",0,{"$f":"+VLOOKUP(C3050,'[7]I-404 (Conductores)'!$E$1:$I$63363,4,0)","v":80},null,null,1]
[null,18,"AM-OPGW24","Amortiguadores para Cable OPGW-24 hilos","Cjto",0,{"$f":"+VLOOKUP(C3051,'[7]I-404 (Conductores)'!$E$1:$I$63363,4,0)","v":17.439198113752187},null,null,1]
[null,19,"AM-OPGW12","Amortiguadores para Cable OPGW-12 hilos","Cjto",0,{"$f":"+VLOOKUP(C3052,'[7]I-404 (Conductores)'!$E$1:$I$63363,4,0)","v":23.96},null,null,1]
[]
[null,"PUESTA A TIERRA"]
[null,"ITEM","CODIGO","DESCRIPCION","UNIDAD","TIPO DE\nSUMINISTRO","PRECIO CIF UNITARIO\n(US$)",null,null,"PESO EN KG"]
[null,1,"PT-MR","Medición de resistividad y resistencia de puesta a tierra","Und",1,0]
[null,2,"PT-CO035N","Conductor de copperweld Nº 2 AWG, en terreno  normal","km",0,{"$f":"+VLOOKUP(C3057,'[10]Peso Conductores'!$B$1:$E$65536,4,0)","v":3760},null,null,{"$f":"+VLOOKUP(C3057,'[10]Peso Conductores'!$B$1:$E$65536,3,0)","v":303.10000000000002}]
[null,3,"PT-CO035R","Conductor de copperweld Nº 2 AWG, en terreno rocoso","km",0,{"$f":"+G3057","v":3760},null,null,{"$f":"+J3057","v":303.10000000000002}]
[null,4,"PT-CO120N","Conductor de copperweld 120 mm2, en terreno  normal","km",0,{"$f":"+VLOOKUP(C3059,'[10]Peso Conductores'!$B$1:$E$65536,4,0)","v":12926.162982514021},null,null,{"$f":"+VLOOKUP(C3059,'[10]Peso Conductores'!$B$1:$E$65536,3,0)","v":1042}]
[null,5,"PT-CO120R","Conductor de copperweld 120 mm2, en terreno rocoso","km",0,{"$f":"+G3059","v":12926.162982514021},null,null,{"$f":"+J3059","v":1042}]
[null,6,"PT-CO150N","Conductor de copperweld 150 mm2, en terreno  normal","km",0,{"$f":"+VLOOKUP(C3061,'[10]Peso Conductores'!$B$1:$E$65536,4,0)","v":15121.873968987133},null,null,{"$f":"+VLOOKUP(C3061,'[10]Peso Conductores'!$B$1:$E$65536,3,0)","v":1219}]
[null,7,"PT-CO150R","Conductor de copperweld 150 mm2, en terreno rocoso","km",0,{"$f":"+G3061","v":15121.873968987133},null,null,{"$f":"+J3061","v":1219}]
[null,8,"PT-JC","Jabalinas copperweld y conectores","Und",0,{"$f":"+VLOOKUP(C3063,'[7]I-404 (PAT)'!$E$1:$H$65536,4,0)","v":25.08},null,null,7]
[null,9,"PT-PT","Pozo a tierra sal - bentonita","Und",1,{"$f":"+VLOOKUP(C3064,'[7]I-404 (PAT)'!$E$1:$H$65536,4,0)","v":19.000919399325774},null,null,4]
[null,10,"PT-CD","Conductor desnudo de puesta a tierra de 70 mm2 Cu ","m",0,{"$f":"+VLOOKUP(C3065,'[7]I-404 (PAT)'!$E$1:$H$65536,4,0)","v":4.3},null,null,0.62]
[null,11,"PT-CU","Cable de conexión unipolar y de continuidad de tierra de 120 mm2 Cu","m",0,{"$f":"+VLOOKUP(C3066,'[7]I-404 (PAT)'!$E$1:$H$65536,4,0)","v":21.98},null,null,1.0860000000000001]
[null,12,"PT-ET","Electrodo copperweld de 5/8\" x 2.4 m de puesta a tierra + accesorios","Glb",0,{"$f":"+VLOOKUP(C3067,'[7]I-404 (PAT)'!$E$1:$H$65536,4,0)","v":12.083333333333334},null,null,7]
[null,13,"PT-CAT1","Caja tripolar de conexión directa a tierra de pantalla, uso exterior","Und",0,{"$f":"+VLOOKUP(C3068,'[7]I-404 (PAT)'!$E$1:$H$65536,4,0)","v":4050},null,null,50]
[null,14,"PT-CAT2","Caja tripolar de conexión a tierra de pantalla, con limitador de tensión(SVL) de uso exterior","Und",0,{"$f":"+VLOOKUP(C3069,'[7]I-404 (PAT)'!$E$1:$H$65536,4,0)","v":3050},null,null,50]
[null,15,"PT-XBOND","Caja de Puesta a Tierra Cross Bonding con SVL 1 kV","Und",0,{"$f":"+VLOOKUP(C3070,'[7]I-404 (PAT)'!$E$1:$H$65536,4,0)","v":2781},null,null,100]
[null,16,"PT-SBOND","Caja de Puesta a Tierra Single Bonding con SVL 1 kV","Und",0,{"$f":"+G3070*0.75","v":2085.75},null,null,100]

{"sheet":"SICODI-DIC17","index":4,"n_rows":2408,"n_cols":11,"rows_kept":2408,"cut":false,"hidden":false,"merged":[]}
[{"$nulls":9},"2012","DIC. 2017"]
[null,"DESCRIPCION_EMPRESA","COD_GRUPO","DESCRIPCION_GRUPO","COD_FAMILIA","DESCRIPCION_FAMILIA","COD_MATERIAL","NOMBRE_MATERIAL","UNIDAD","COSTOMAT","COSTOMAT*"]
[null,"OSINERGMIN-GART","CMyE01","Aisladores y Accesorios",4,"Aislador Tipo Carrete","ACS01","AISLADOR CARRETE CLASE ANSI 53-1","UND.",0.66,{"$f":"+IF(AND(MID(H3,1,15)=\"POSTE DE MADERA\",J3<110)=TRUE,(J3*1.13+5)*1.01*1.16,IF(AND(MID(H3,1,15)=\"POSTE DE MADERA\",J3>=110,J3<320)=TRUE,(J3*1.13+12)*1.01*1.16,IF(AND(MID(H3,1,15)=\"POSTE DE MADERA\",J3>320)=TRUE,(J3*1.13+36)*1.01*1.16,IF(+AND(MID(H3,1,5)=\"POSTE\",MID(H3,1,15)<>\"POSTE DE MADERA\")=TRUE,J3*1.01*1.16,J3*1.16))))","v":0.76559999999999995}]
[null,"OSINERGMIN-GART","CMyE01","Aisladores y Accesorios",4,"Aislador Tipo Carrete","ACS02","AISLADOR CARRETE CLASE ANSI 53-2","UND.",0.93,{"$f":"+IF(AND(MID(H4,1,15)=\"POSTE DE MADERA\",J4<110)=TRUE,(J4*1.13+5)*1.01*1.16,IF(AND(MID(H4,1,15)=\"POSTE DE MADERA\",J4>=110,J4<320)=TRUE,(J4*1.13+12)*1.01*1.16,IF(AND(MID(H4,1,15)=\"POSTE DE MADERA\",J4>320)=TRUE,(J4*1.13+36)*1.01*1.16,IF(+AND(MID(H4,1,5)=\"POSTE\",MID(H4,1,15)<>\"POSTE DE MADERA\")=TRUE,J4*1.01*1.16,J4*1.16))))","v":1.0788}]
[null,"OSINERGMIN-GART","CMyE01","Aisladores y Accesorios",5,"Aislador Tipo Line Post","ALH02","AISLADOR LINE POST, CUELLO F, POSICION HORIZONTAL, PARA 20 KV","UND.",120.09,139.30439999999999]
[null,"OSINERGMIN-GART","CMyE01","Aisladores y Accesorios",5,"Aislador Tipo Line Post","ALH05","AISLADOR LINE POST, PARA GRAMPA, HORIZONTAL, PARA 25 KV.","UND.",71.5,82.94]
[null,"OSINERGMIN-GART","CMyE01","Aisladores y Accesorios",5,"Aislador Tipo Line Post","ALV01","AISLADOR LINE POST, CUELLO F, PARA 15 KV","UND.",25,28.999999999999996]
[null,"OSINERGMIN-GART","CMyE01","Aisladores y Accesorios",5,"Aislador Tipo Line Post","ALV02","AISLADOR LINE POST, CUELLO F, PARA 22 KV","UND.",25,28.999999999999996]
[null,"OSINERGMIN-GART","CMyE01","Aisladores y Accesorios",5,"Aislador Tipo Line Post","ALV03","AISLADOR LINE POST, CUELLO F, PARA 25 KV, ANSI 57-1","UND.",25,28.999999999999996]
[null,"OSINERGMIN-GART","CMyE01","Aisladores y Accesorios",5,"Aislador Tipo Line Post","ALV04","AISLADOR LINE POST, CUELLO F, PARA 27 KV","UND.",25,28.999999999999996]
[null,"OSINERGMIN-GART","CMyE01","Aisladores y Accesorios",5,"Aislador Tipo Line Post","ALV05","AISLADOR LINE POST, PARA GRAMPA, VERTICAL, PARA 15 KV.","UND.",14.5,16.82]
[null,"OSINERGMIN-GART","CMyE01","Aisladores y Accesorios",5,"Aislador Tipo Line Post","ALV06","AISLADOR LINE POST, PARA GRAMPA, VERTICAL, PARA 25 KV., ANSI 57-11","UND.",14.5,16.82]
[null,"OSINERGMIN-GART","CMyE01","Aisladores y Accesorios",6,"Aislador Tipo PIN","APS01","AISLADOR PIN CLASE ANSI 55-4","UND.",2.4500000000000002,2.8420000000000001]
[null,"OSINERGMIN-GART","CMyE01","Aisladores y Accesorios",6,"Aislador Tipo PIN","APS02","AISLADOR PIN CLASE ANSI 55-5","UND.",7.16,8.3056000000000001]
[null,"OSINERGMIN-GART","CMyE01","Aisladores y Accesorios",6,"Aislador Tipo PIN","APS03","AISLADOR PIN CLASE ANSI 56-2","UND.",7.21,8.3635999999999999]
[null,"OSINERGMIN-GART","CMyE01","Aisladores y Accesorios",6,"Aislador Tipo PIN","APS04","AISLADOR PIN CLASE ANSI 56-3","UND.",23.81,27.619599999999998]
[null,"OSINERGMIN-GART","CMyE01","Aisladores y Accesorios",6,"Aislador Tipo PIN","APS06","AISLADOR HIBRIDO PIN PARA LINEAS AEREAS DE 10 KV","UND.",22.31,25.879599999999996]
[null,"OSINERGMIN-GART","CMyE01","Aisladores y Accesorios",6,"Aislador Tipo PIN","APS07","AISLADOR PIN, POLIMERICO, 15KV","UND.",22.31,25.879599999999996]
[null,"OSINERGMIN-GART","CMyE01","Aisladores y Accesorios",7,"Aislador Tipo Suspension","ASN01","AISLADOR SUSPENSION ANTINIEBLA ANSI 52-5 CON ANODO DE SACRIFICIO","UND.",18,20.88]
[null,"OSINERGMIN-GART","CMyE01","Aisladores y Accesorios",7,"Aislador Tipo Suspension","ASN02","AISLADOR SUSPENSION ANTINIEBLA ANSI 52-5 SIN ANODO DE SACRIFICIO","UND.",36.54,42.386399999999995]
[null,"OSINERGMIN-GART","CMyE01","Aisladores y Accesorios",7,"Aislador Tipo Suspension","ASS01","AISLADOR SUSPENSION CLASE ANSI 52-3","UND.",12.14,14.0824]
[null,"OSINERGMIN-GART","CMyE01","Aisladores y Accesorios",7,"Aislador Tipo Suspension","ASS02","AISLADOR SUSPENSION CLASE ANSI 52-4","UND.",20.37,23.629200000000001]
[null,"OSINERGMIN-GART","CMyE01","Aisladores y Accesorios",7,"Aislador Tipo Suspension","ASS03","AISLADOR SUSPENSION DE GOMA DE SILICON RPP-25 Y ACCS.","UND.",15,17.399999999999999]
[null,"OSINERGMIN-GART","CMyE01","Aisladores y Accesorios",7,"Aislador Tipo Suspension","ASS04","AISLADOR SUSPENSION DE GOMA DE SILICON RPP-15","UND.",16.77,19.453199999999999]
[null,"OSINERGMIN-GART","CMyE01","Aisladores y Accesorios",7,"Aislador Tipo Suspension","ASS06","AISLADOR SUSPENSION POLIMERICO PARA REDES DE 22,9 KV","UND.",16.39,19.0124]
[null,"OSINERGMIN-GART","CMyE01","Aisladores y Accesorios",8,"Aislador Tipo Tensor","ATS01","AISLADOR TENSOR CLASE ANSI  54-1","UND.",1.57,1.8211999999999999]
[null,"OSINERGMIN-GART","CMyE01","Aisladores y Accesorios",8,"Aislador Tipo Tensor","ATS02","AISLADOR TENSOR CLASE ANSI  54-2","UND.",2.95,3.4220000000000002]
[null,"OSINERGMIN-GART","CMyE01","Aisladores y Accesorios",8,"Aislador Tipo Tensor","ATS03","AISLADOR TENSOR CLASE ANSI  54-3","UND.",2.74,3.1783999999999999]
[null,"OSINERGMIN-GART","CMyE01","Aisladores y Accesorios",8,"Aislador Tipo Tensor","ATS04","AISLADOR TENSOR CLASE ANSI  54-4","UND.",3.01,3.4915999999999996]
[null,"OSINERGMIN-GART","CMyE01","Aisladores y Accesorios",93,"Accesorios: Otros","AUM04","AISLADOR SOPORTE PORTABARRA PORCELANA 130MM.INT.10KV.","UND.",25,28.999999999999996]
[null,"OSINERGMIN-GART","CMyE01","Aisladores y Accesorios",93,"Accesorios: Otros","AUM05","AISLADOR EXTENSOR, POLIMERICO, 25KV, PARA CUT-OUT","UND.",60.38,70.040800000000004]
[null,"OSINERGMIN-GART","CMyE01","Aisladores y Accesorios",93,"Accesorios: Otros","AUX03","AISLADOR PASANTE TIPO POZO CORTO   10KV 200A","UND.",46.1,53.475999999999999]
[null,"OSINERGMIN-GART","CMyE01","Aisladores y Accesorios",93,"Accesorios: Otros","AXA01","GRILLETE AC.GALV.16MMD.-19MM.ABERT.77MML.PASAD-SEG","UND.",2.5499999999999998,2.9579999999999997]
[null,"OSINERGMIN-GART","CMyE01","Aisladores y Accesorios",93,"Accesorios: Otros","AXA02","ADAPTADOR DE Fo.Go. TIPO HORQUILLA-BOLA","UND.",2.76,3.2015999999999996]
[null,"OSINERGMIN-GART","CMyE01","Aisladores y Accesorios",93,"Accesorios: Otros","AXA04","ADAPTADOR DE Fo.Go. TIPO CASQUILLO-OJO","UND.",1.79,2.0764]
[null,"OSINERGMIN-GART","CMyE01","Aisladores y Accesorios",93,"Accesorios: Otros","AXA05","ADAPTADOR DE Fo.Go. TIPO HORQUILLA-OJO","UND.",3.38,3.9207999999999994]
[null,"OSINERGMIN-GART","CMyE01","Aisladores y Accesorios",93,"Accesorios: Otros","AXA06","ADAPTADOR DE Fo.Go. TIPO CASQUILLO-BOLA","UND.",4.41,5.1155999999999997]
[null,"OSINERGMIN-GART","CMyE01","Aisladores y Accesorios",1,"Accesorios: Espigas O Pines","AXC01","ESPIGA CORTA DE CRUCETA PARA AISLADOR PIN ANSI 55-4","UND.",3.88,4.5007999999999999]
[null,"OSINERGMIN-GART","CMyE01","Aisladores y Accesorios",1,"Accesorios: Espigas O Pines","AXC02","ESPIGA CORTA DE CRUCETA PARA AISLADOR PIN ANSI 55-5","UND.",4.29,4.9763999999999999]
[null,"OSINERGMIN-GART","CMyE01","Aisladores y Accesorios",1,"Accesorios: Espigas O Pines","AXC03","ESPIGA CORTA DE CRUCETA PARA AISLADOR PIN ANSI 56-2","UND.",4.76,5.5215999999999994]
[null,"OSINERGMIN-GART","CMyE01","Aisladores y Accesorios",1,"Accesorios: Espigas O Pines","AXC04","ESPIGA CURVA PARA AISLADOR PIN CON ARANDELAS Y TUERCAS","UND.",5.64,6.5423999999999989]
[null,"OSINERGMIN-GART","CMyE01","Aisladores y Accesorios",1,"Accesorios: Espigas O Pines","AXC05","ESPIGA DE VERTICE DE POSTE DE 1 3/8 PULG. DIAM. PARA AISLADOR PIN","UND.",3.96,4.5935999999999995]
[null,"OSINERGMIN-GART","CMyE01","Aisladores y Accesorios",1,"Accesorios: Espigas O Pines","AXC06","ESPIGA DE VERTICE DE POSTE DE 1 PULG. DIAM. PARA AISLADOR PIN","UND.",3.96,4.5935999999999995]
[null,"OSINERGMIN-GART","CMyE01","Aisladores y Accesorios",1,"Accesorios: Espigas O Pines","AXC07","ESPIGA LARGA DE CRUCETA PARA AISLADOR PIN 5/8 DIAM. x 11 3/4  LONG.","UND.",4.29,4.9763999999999999]
[null,"OSINERGMIN-GART","CMyE01","Aisladores y Accesorios",1,"Accesorios: Espigas O Pines","AXC08","ESPIGA LARGA DE CRUCETA PARA AISLADOR PIN ANSI 55-4 (5/8 DIA. X 10 3/4 LONG.)","UND.",3.88,4.5007999999999999]
[null,"OSINERGMIN-GART","CMyE01","Aisladores y Accesorios",1,"Accesorios: Espigas O Pines","AXC09","ESPIGA LARGA DE CRUCETA PARA AISLADOR PIN ANSI 55-5 (5/8 DIAM. x 11 3/4  LONG.)","UND.",4.29,4.9763999999999999]
[null,"OSINERGMIN-GART","CMyE01","Aisladores y Accesorios",1,"Accesorios: Espigas O Pines","AXC10","PIN PARA LINE POST, PARA CRUCETA DE FIERRO, 3/4 DIAM. DE CABEZA,  5/8 DIAM. BASE","UND.",2.5,2.9]
[null,"OSINERGMIN-GART","CMyE01","Aisladores y Accesorios",1,"Accesorios: Espigas O Pines","AXC11","PIN PARA LINE POST, PARA CRUCETA DE FIERRO, 3/4 DIAM. DE CABEZA, 3/4 DIAM. BASE","UND.",2.5,2.9]
[null,"OSINERGMIN-GART","CMyE01","Aisladores y Accesorios",1,"Accesorios: Espigas O Pines","AXC12","PIN PARA LINE POST, PARA CRUCETA DE MADERA, 3/4 DIAM. DE CABEZA,  5/8 DIAM. BASE,  7-9/16 LONG.","UND.",2.5,2.9]
[null,"OSINERGMIN-GART","CMyE01","Aisladores y Accesorios",1,"Accesorios: Espigas O Pines","AXC13","PIN PARA LINE POST, PARA CRUCETA DE MADERA, 3/4 DIAM. DE CABEZA,  5/8 DIAM. BASE, 10-1/16 LONG.","UND.",2.5,2.9]
[null,"OSINERGMIN-GART","CMyE01","Aisladores y Accesorios",1,"Accesorios: Espigas O Pines","AXC14","PIN PARA LINE POST, PARA CRUCETA DE MADERA, 3/4 DIAM. DE CABEZA,  5/8 DIAM. BASE, 12-1/16 LONG.","UND.",2.5,2.9]
[null,"OSINERGMIN-GART","CMyE01","Aisladores y Accesorios",1,"Accesorios: Espigas O Pines","AXC15","PIN PARA LINE POST, PARA CRUCETA DE MADERA, 3/4 DIAM. DE CABEZA, 3/4 DIAM. BASE,  7-9/16 LONG.","UND.",3.2,3.7119999999999997]
[null,"OSINERGMIN-GART","CMyE01","Aisladores y Accesorios",1,"Accesorios: Espigas O Pines","AXC16","PIN PARA LINE POST, PARA CRUCETA DE MADERA, 3/4 DIAM. DE CABEZA, 3/4 DIAM. BASE, 10-1/16 LONG.","UND.",3.2,3.7119999999999997]
[null,"OSINERGMIN-GART","CMyE01","Aisladores y Accesorios",1,"Accesorios: Espigas O Pines","AXC17","PIN PARA LINE POST, PARA CRUCETA DE MADERA, 3/4 DIAM. DE CABEZA, 3/4 DIAM. BASE, 12-1/16 LONG.","UND.",3.2,3.7119999999999997]
[null,"OSINERGMIN-GART","CMyE01","Aisladores y Accesorios",1,"Accesorios: Espigas O Pines","AXC18","ESPIGA CORTA DE CRUCETA PARA AISLADOR PIN ANSI 56-3","UND.",4.53,5.2548000000000004]
[null,"OSINERGMIN-GART","CMyE01","Aisladores y Accesorios",2,"Accesorios: Grampas","AXG01","GRAMPA DE ANCLAJE TIPO PISTOLA DE 2 PERNOS, ALEACION DE ALUMINIO (16 - 70 mm2 AL)","UND.",3.76,4.3615999999999993]
[null,"OSINERGMIN-GART","CMyE01","Aisladores y Accesorios",2,"Accesorios: Grampas","AXG02","GRAMPA DE ANCLAJE TIPO PISTOLA DE 2 PERNOS, ALEACION DE ALUMINIO (25 - 125 mm2 AL)","UND.",5.25,6.09]
[null,"OSINERGMIN-GART","CMyE01","Aisladores y Accesorios",2,"Accesorios: Grampas","AXG03","GRAMPA DE ANCLAJE TIPO PISTOLA DE 2 PERNOS, HIERRO GALVANIZADO (6 - 2/0 AWG CU)","UND.",5.46,6.3335999999999997]
[null,"OSINERGMIN-GART","CMyE01","Aisladores y Accesorios",2,"Accesorios: Grampas","AXG04","GRAMPA DE ANCLAJE TIPO PISTOLA DE 3 PERNOS, ALEACION DE ALUMINIO (2 - 2/0 AWG AL)","UND.",3.63,4.2107999999999999]
[null,"OSINERGMIN-GART","CMyE01","Aisladores y Accesorios",2,"Accesorios: Grampas","AXG05","GRAMPA DE ANCLAJE TIPO PISTOLA DE 3 PERNOS, ALEACION DE ALUMINIO COND. AL. 67-125 mm2","UND.",5.55,6.4379999999999997]
[null,"OSINERGMIN-GART","CMyE01","Aisladores y Accesorios",2,"Accesorios: Grampas","AXG06","GRAMPA DE ANCLAJE TIPO PU-O, HIERRO GALVANIZADO, PARA COND. CU. 13,21,33,42 mm2","UND.",6.36,7.3776000000000002]
[null,"OSINERGMIN-GART","CMyE01","Aisladores y Accesorios",2,"Accesorios: Grampas","AXG07","GRAMPA DE SUSPENSION, ALEACION DE ALUMINIO, PARA COND. DE AA, AL DE 16 - 95 mm2.","UND.",10.83,12.562799999999999]
[null,"OSINERGMIN-GART","CMyE01","Aisladores y Accesorios",2,"Accesorios: Grampas","AXG08","GRAMPA DE SUSPENSION, BRONCE, PARA COND. CU 13-67 mm2","UND.",22.8,26.448]
[null,"OSINERGMIN-GART","CMyE01","Aisladores y Accesorios",2,"Accesorios: Grampas","AXG09","GRAMPA DE SUSPENSION, EN ANGULO PARA COND. CU. 13-67 mm2","UND.",5.25,6.09]
[null,"OSINERGMIN-GART","CMyE01","Aisladores y Accesorios",2,"Accesorios: Grampas","AXG10","GRAMPA DE SUSPENSION, EN ANGULO PARA COND. CU. 33-125 mm2","UND.",7.05,8.177999999999999]
[null,"OSINERGMIN-GART","CMyE01","Aisladores y Accesorios",2,"Accesorios: Grampas","AXG11","GRAMPA DE SUSPENSION, HIERRO GALVANIZADO, PARA COND. ALDREY 125 mm2","UND.",9.26,10.741599999999998]
[null,"OSINERGMIN-GART","CMyE01","Aisladores y Accesorios",2,"Accesorios: Grampas","AXG12","GRAMPA DE SUSPENSION, HIERRO GALVANIZADO, PARA COND. CU. 13-67 mm2","UND.",7.52,8.7231999999999985]
[null,"OSINERGMIN-GART","CMyE01","Aisladores y Accesorios",2,"Accesorios: Grampas","AXG13","GRAMPA PARA LINE POST, VERTICAL Y HORIZONTAL, CONDUCTOR 0.25-0.56 PULG. DIAM.","UND.",8.3000000000000007,{"$f":"+IF(AND(MID(H68,1,15)=\"POSTE DE MADERA\",J68<110)=TRUE,(J68*1.13+5)*1.01*1.16,IF(AND(MID(H68,1,15)=\"POSTE DE MADERA\",J68>=110,J68<320)=TRUE,(J68*1.13+12)*1.01*1.16,IF(AND(MID(H68,1,15)=\"POSTE DE MADERA\",J68>320)=TRUE,(J68*1.13+36)*1.01*1.16,IF(+AND(MID(H68,1,5)=\"POSTE\",MID(H68,1,15)<>\"POSTE DE MADERA\")=TRUE,J68*1.01*1.16,J68*1.16))))","v":9.6280000000000001}]
[null,"OSINERGMIN-GART","CMyE01","Aisladores y Accesorios",2,"Accesorios: Grampas","AXG14","GRAMPA PARA LINE POST, VERTICAL Y HORIZONTAL, CONDUCTOR 0.50-1.06 PULG. DIAM.","UND.",8.5,9.86]
[null,"OSINERGMIN-GART","CMyE01","Aisladores y Accesorios",2,"Accesorios: Grampas","AXG15","GRAMPA PARA LINE POST, VERTICAL Y HORIZONTAL, CONDUCTOR 1.00-1.50 PULG. DIAM.","UND.",8.1999999999999993,9.5119999999999987]
[null,"OSINERGMIN-GART","CMyE01","Aisladores y Accesorios",2,"Accesorios: Grampas","AXG16","GRAMPA PARA LINE POST, VERTICAL Y HORIZONTAL, CONDUCTOR 1.50-2.00 PULG. DIAM.","UND.",9.1,10.555999999999999]
[null,"OSINERGMIN-GART","CMyE01","Aisladores y Accesorios",2,"Accesorios: Grampas","AXG17","GRAMPA DE ANCLAJE TIPO PISTOLA DE BRONCE, 2 PERNOS, PARA CU 16-70 mm2","UND.",22.89,26.552399999999999]
[null,"OSINERGMIN-GART","CMyE01","Aisladores y Accesorios",2,"Accesorios: Grampas","AXG18","GRAPA DE ANCLAJE TIPO PASANTE PARA CONDUCTOR  AA 300/500 mm2","UND.",32.49,37.688400000000001]
[null,"OSINERGMIN-GART","CMyE01","Aisladores y Accesorios",2,"Accesorios: Grampas","AXG20","GRAPA FIN DE LINEA 360MML 12,6MMD PARA CABLE AUTOPORTANTE DE MEDIA TENSION","UND.",13.07,15.161199999999999]
[null,"OSINERGMIN-GART","CMyE01","Aisladores y Accesorios",2,"Accesorios: Grampas","AXG21","GRAMPA DE ANCLAJE TIPO PISTOLA DE 3 PERNOS, ALEACION DE ALUMINIO COND. AL. 185-240 mm2","UND.",13.36,15.497599999999998]
[null,"OSINERGMIN-GART","CMyE01","Aisladores y Accesorios",2,"Accesorios: Grampas","AXG30","GRAPA DE ANCLAJE DE ALUMINIO TIPO SUSPENSION PARA CONDUCTOR DE Al. 120 mm2","UND.",9.5,11.02]
[null,"OSINERGMIN-GART","CMyE01","Aisladores y Accesorios",2,"Accesorios: Grampas","AXG36","GRAPA DE ANCLAJE DE ALUMINIO TIPO PUÑO PARA CONDUCTOR DE Al. 35-70 mm2","UND.",2.2999999999999998,2.6679999999999997]
[null,"OSINERGMIN-GART","CMyE01","Aisladores y Accesorios",2,"Accesorios: Grampas","AXG37","GRAPA DE ANCLAJE DE ALUMINIO TIPO PUÑO PARA CONDUCTOR DE Al. 95-120 mm2","UND.",8.15,9.4540000000000006]
[null,"OSINERGMIN-GART","CMyE01","Aisladores y Accesorios",3,"Accesorios: Portalineas Y Soportes","AXP01","PALOMILLA DE FIERRO CORTO PARA AISLADORES","UND.",5.83,6.7627999999999995]
[null,"OSINERGMIN-GART","CMyE01","Aisladores y Accesorios",3,"Accesorios: Portalineas Y Soportes","AXP02","PERNO DOBLE BORDE DE 13-1/8 PULG. LONG.; 5/8 PULG. DIAM. PARA AISLADOR CARRETE 53-2","UND.",1.1100000000000001,1.2876000000000001]
[null,"OSINERGMIN-GART","CMyE01","Aisladores y Accesorios",3,"Accesorios: Portalineas Y Soportes","AXP03","PERNO DOBLE BORDE DE 14-1/8 PULG. LONG.; 5/8 PULG. DIAM. PARA AISLADOR CARRETE 53-2","UND.",1.66,1.9255999999999998]
[null,"OSINERGMIN-GART","CMyE01","Aisladores y Accesorios",3,"Accesorios: Portalineas Y Soportes","AXP04","PERNO DOBLE BORDE DE 15-1/8 PULG. LONG.; 5/8 PULG. DIAM. PARA AISLADOR CARRETE 53-2","UND.",1.8,2.0880000000000001]
[null,"OSINERGMIN-GART","CMyE01","Aisladores y Accesorios",3,"Accesorios: Portalineas Y Soportes","AXP05","PERNO DOBLE BORDE DE 16-1/8 PULG. LONG.; 5/8 PULG. DIAM. PARA AISLADOR CARRETE 53-2","UND.",2.13,2.4707999999999997]
[null,"OSINERGMIN-GART","CMyE01","Aisladores y Accesorios",3,"Accesorios: Portalineas Y Soportes","AXP06","PERNO SIMPLE BORDE DE 10 PULG. LONG.; 5/8 PULG. DIAM. PARA AISLADOR CARRETE 53-1","UND.",1.36,1.5776000000000001]
[null,"OSINERGMIN-GART","CMyE01","Aisladores y Accesorios",3,"Accesorios: Portalineas Y Soportes","AXP07","PERNO SIMPLE BORDE DE 11-3/4 PULG. LONG.; 1/2 PULG. DIAM. PARA AISLADOR CARRETE 53-1","UND.",1.36,1.5776000000000001]
[null,"OSINERGMIN-GART","CMyE01","Aisladores y Accesorios",3,"Accesorios: Portalineas Y Soportes","AXP08","PERNO SIMPLE BORDE DE 12-3/4 PULG. LONG.; 1/2 PULG. DIAM. PARA AISLADOR CARRETE 53-1","UND.",1.36,1.5776000000000001]
[null,"OSINERGMIN-GART","CMyE01","Aisladores y Accesorios",3,"Accesorios: Portalineas Y Soportes","AXP09","PERNO SIMPLE BORDE DE 12-3/4 PULG. LONG.; 1/2 PULG. DIAM. PARA AISLADOR CARRETE 53-2","UND.",1.36,1.5776000000000001]
[null,"OSINERGMIN-GART","CMyE01","Aisladores y Accesorios",3,"Accesorios: Portalineas Y Soportes","AXP10","PERNO SIMPLE BORDE DE 12-3/4 PULG. LONG.; 5/8 PULG. DIAM. PARA AISLADOR CARRETE 53-2","UND.",1.36,1.5776000000000001]
[null,"OSINERGMIN-GART","CMyE01","Aisladores y Accesorios",3,"Accesorios: Portalineas Y Soportes","AXP11","PERNO SIMPLE BORDE DE 13-3/4 PULG. LONG.; 1/2 PULG. DIAM. PARA AISLADOR CARRETE 53-1","UND.",1.36,1.5776000000000001]
[null,"OSINERGMIN-GART","CMyE01","Aisladores y Accesorios",3,"Accesorios: Portalineas Y Soportes","AXP12","PERNO SIMPLE BORDE DE 13-3/4 PULG. LONG.; 1/2 PULG. DIAM. PARA AISLADOR CARRETE 53-2","UND.",1.36,1.5776000000000001]
[null,"OSINERGMIN-GART","CMyE01","Aisladores y Accesorios",3,"Accesorios: Portalineas Y Soportes","AXP13","PERNO SIMPLE BORDE DE 13-3/4 PULG. LONG.; 5/8 PULG. DIAM. PARA AISLADOR CARRETE 53-2","UND.",1.36,1.5776000000000001]
[null,"OSINERGMIN-GART","CMyE01","Aisladores y Accesorios",3,"Accesorios: Portalineas Y Soportes","AXP14","PERNO SIMPLE BORDE DE 14-3/4 PULG. LONG.; 1/2 PULG. DIAM. PARA AISLADOR CARRETE 53-2","UND.",1.36,1.5776000000000001]
[null,"OSINERGMIN-GART","CMyE01","Aisladores y Accesorios",3,"Accesorios: Portalineas Y Soportes","AXP15","PERNO SIMPLE BORDE DE 14-3/4 PULG. LONG.; 5/8 PULG. DIAM. PARA AISLADOR CARRETE 53-2","UND.",1.36,1.5776000000000001]
[null,"OSINERGMIN-GART","CMyE01","Aisladores y Accesorios",3,"Accesorios: Portalineas Y Soportes","AXP16","PORTALINEA BIPOLAR PARA AISLADOR ANSI 53-1","UND.",2.4500000000000002,2.8420000000000001]
[null,"OSINERGMIN-GART","CMyE01","Aisladores y Accesorios",3,"Accesorios: Portalineas Y Soportes","AXP17","PORTALINEA PENTAPOLAR PARA AISLADOR ANSI 53-1","UND.",4.68,5.428799999999999]
[null,"OSINERGMIN-GART","CMyE01","Aisladores y Accesorios",3,"Accesorios: Portalineas Y Soportes","AXP18","PORTALINEA TETRAPOLAR PARA AISLADOR ANSI 53-1","UND.",4.01,4.6515999999999993]
[null,"OSINERGMIN-GART","CMyE01","Aisladores y Accesorios",3,"Accesorios: Portalineas Y Soportes","AXP19","PORTALINEA TRIPOLAR PARA AISLADOR ANSI 53-1","UND.",3.68,4.2687999999999997]
[null,"OSINERGMIN-GART","CMyE01","Aisladores y Accesorios",3,"Accesorios: Portalineas Y Soportes","AXP20","PORTALINEA UNIPOLAR PARA AISLADOR ANSI 53-1","UND.",0.8,0.92799999999999994]
[null,"OSINERGMIN-GART","CMyE01","Aisladores y Accesorios",3,"Accesorios: Portalineas Y Soportes","AXP21","PORTALINEA UNIPOLAR PARA AISLADOR ANSI 53-1, TIPO CLEVIS","UND.",0.9,1.044]
[null,"OSINERGMIN-GART","CMyE01","Aisladores y Accesorios",3,"Accesorios: Portalineas Y Soportes","AXP22","PORTALINEA UNIPOLAR PARA AISLADOR ANSI 53-2, TIPO CLEVIS","UND.",1.03,1.1947999999999999]
[null,"OSINERGMIN-GART","CMyE01","Aisladores y Accesorios",3,"Accesorios: Portalineas Y Soportes","AXP30","SOPORTE LATERAL PARA AISLADOR PIN POLIMERICO","UND.",3.08,3.5728]
[null,"OSINERGMIN-GART","CMyE01","Aisladores y Accesorios",93,"Accesorios: Otros","AXV06","ABRAZADERA DE Fo.Go., FIJACION DE PORTALINEA, PERNOS Y TUERCAS.","UND.",3.34,3.8743999999999996]
[null,"OSINERGMIN-GART","CMyE02","Conductores Cables y Accesorios",20,"Conductores De Aleacion De Aluminio O Similar Desnudo","CAA01","CONDUCTOR DE AA. DESNUDO   6 mm2, 1 HILO","METRO",0.15,0.17399999999999999]
[null,"OSINERGMIN-GART","CMyE02","Conductores Cables y Accesorios",20,"Conductores De Aleacion De Aluminio O Similar Desnudo","CAA02","CONDUCTOR DE AA. DESNUDO   6 mm2, 7 HILOS","METRO",0.15,0.17399999999999999]
[null,"OSINERGMIN-GART","CMyE02","Conductores Cables y Accesorios",20,"Conductores De Aleacion De Aluminio O Similar Desnudo","CAA03","CONDUCTOR DE AA. DESNUDO  10 mm2, 1 HILO","METRO",0.15,0.17399999999999999]
[null,"OSINERGMIN-GART","CMyE02","Conductores Cables y Accesorios",20,"Conductores De Aleacion De Aluminio O Similar Desnudo","CAA04","CONDUCTOR DE AA. DESNUDO  10 mm2, 7 HILOS","METRO",0.15,0.17399999999999999]
[null,"OSINERGMIN-GART","CMyE02","Conductores Cables y Accesorios",20,"Conductores De Aleacion De Aluminio O Similar Desnudo","CAA05","CONDUCTOR DE AA. DESNUDO  16 mm2, 1 HILO","METRO",0.17,0.19720000000000001]
[null,"OSINERGMIN-GART","CMyE02","Conductores Cables y Accesorios",20,"Conductores De Aleacion De Aluminio O Similar Desnudo","CAA06","CONDUCTOR DE AA. DESNUDO  16 mm2, 7 HILOS","METRO",0.17,0.19720000000000001]
[null,"OSINERGMIN-GART","CMyE02","Conductores Cables y Accesorios",20,"Conductores De Aleacion De Aluminio O Similar Desnudo","CAA07","CONDUCTOR DE AA. DESNUDO  25 mm2, 7 HILOS","METRO",0.28999999999999998,0.33639999999999998]
[null,"OSINERGMIN-GART","CMyE02","Conductores Cables y Accesorios",20,"Conductores De Aleacion De Aluminio O Similar Desnudo","CAA08","CONDUCTOR DE AA. DESNUDO  35 mm2, 7 HILOS","METRO",0.32,0.37119999999999997]
[null,"OSINERGMIN-GART","CMyE02","Conductores Cables y Accesorios",20,"Conductores De Aleacion De Aluminio O Similar Desnudo","CAA09","CONDUCTOR DE AA. DESNUDO  50 mm2, 19 HILOS","METRO",0.46,0.53359999999999996]
[null,"OSINERGMIN-GART","CMyE02","Conductores Cables y Accesorios",20,"Conductores De Aleacion De Aluminio O Similar Desnudo","CAA10","CONDUCTOR DE AA. DESNUDO  70 mm2, 19 HILOS","METRO",0.68,0.78880000000000006]
[null,"OSINERGMIN-GART","CMyE02","Conductores Cables y Accesorios",20,"Conductores De Aleacion De Aluminio O Similar Desnudo","CAA11","CONDUCTOR DE AA. DESNUDO  95 mm2, 19 HILOS","METRO",1.0900000000000001,1.2644]
[null,"OSINERGMIN-GART","CMyE02","Conductores Cables y Accesorios",20,"Conductores De Aleacion De Aluminio O Similar Desnudo","CAA12","CONDUCTOR DE AA. DESNUDO 120 mm2, 19 HILOS","METRO",1.22,1.4151999999999998]
[null,"OSINERGMIN-GART","CMyE02","Conductores Cables y Accesorios",20,"Conductores De Aleacion De Aluminio O Similar Desnudo","CAA13","CONDUCTOR DE AA. DESNUDO 185 mm2,  19 HILOS","METRO",2.1800000000000002,2.5287999999999999]
[null,"OSINERGMIN-GART","CMyE02","Conductores Cables y Accesorios",20,"Conductores De Aleacion De Aluminio O Similar Desnudo","CAA14","CONDUCTOR TIPO ACSR 16 mm2 - 7/1 HILOS","METRO",0.34,0.39440000000000003]
[null,"OSINERGMIN-GART","CMyE02","Conductores Cables y Accesorios",20,"Conductores De Aleacion De Aluminio O Similar Desnudo","CAA15","CONDUCTOR TIPO ACSR 25 mm2 - 7/1 HILOS","METRO",0.52,0.60319999999999996]
[null,"OSINERGMIN-GART","CMyE02","Conductores Cables y Accesorios",20,"Conductores De Aleacion De Aluminio O Similar Desnudo","CAA16","CONDUCTOR TIPO ACSR 35 mm2 - 6/1 HILOS","METRO",0.72,0.83519999999999994]
[null,"OSINERGMIN-GART","CMyE02","Conductores Cables y Accesorios",20,"Conductores De Aleacion De Aluminio O Similar Desnudo","CAA17","CONDUCTOR TIPO ACSR 50 mm2 - 6/1 HILOS","METRO",0.88,1.0207999999999999]
[null,"OSINERGMIN-GART","CMyE02","Conductores Cables y Accesorios",20,"Conductores De Aleacion De Aluminio O Similar Desnudo","CAA18","CONDUCTOR TIPO ACSR 70 mm2 - 6/1 HILOS","METRO",1.62,1.8792]
[null,"OSINERGMIN-GART","CMyE02","Conductores Cables y Accesorios",20,"Conductores De Aleacion De Aluminio O Similar Desnudo","CAA19","CONDUCTOR DE AA. DESNUDO  85 mm2","METRO",0.96,1.1135999999999999]
[null,"OSINERGMIN-GART","CMyE02","Conductores Cables y Accesorios",20,"Conductores De Aleacion De Aluminio O Similar Desnudo","CAA20","CONDUCTOR DE AA. DESNUDO  125 mm2","METRO",1.45,1.6819999999999999]
[null,"OSINERGMIN-GART","CMyE02","Conductores Cables y Accesorios",20,"Conductores De Aleacion De Aluminio O Similar Desnudo","CAA21","CONDUCTOR DE AA. DESNUDO  150 mm2","METRO",1.76,2.0415999999999999]
[null,"OSINERGMIN-GART","CMyE02","Conductores Cables y Accesorios",20,"Conductores De Aleacion De Aluminio O Similar Desnudo","CAA22","CONDUCTOR DE AA. DESNUDO  235 mm2","METRO",2.79,3.2363999999999997]
[null,"OSINERGMIN-GART","CMyE02","Conductores Cables y Accesorios",20,"Conductores De Aleacion De Aluminio O Similar Desnudo","CAA23","CONDUCTOR DE AA. DESNUDO  240 mm2","METRO",2.85,3.306]
[null,"OSINERGMIN-GART","CMyE02","Conductores Cables y Accesorios",20,"Conductores De Aleacion De Aluminio O Similar Desnudo","CAA24","CONDUCTOR DE AA. DESNUDO 210 mm2","METRO",2.4900000000000002,2.8883999999999999]
[null,"OSINERGMIN-GART","CMyE02","Conductores Cables y Accesorios",22,"Conductores De Aleacion De Aluminio O Similar. Protegido Para B.T.","CAB01","CONDUCTOR DE ALUM. PROTEGIDO, DE  6 mm2, 1 HILO; BAJA TENSION","METRO",0.24,0.27839999999999998]
[null,"OSINERGMIN-GART","CMyE02","Conductores Cables y Accesorios",22,"Conductores De Aleacion De Aluminio O Similar. Protegido Para B.T.","CAB02","CONDUCTOR DE ALUM. PROTEGIDO, DE  6 mm2, 7 HILOS; BAJA TENSION","METRO",0.24,0.27839999999999998]
[null,"OSINERGMIN-GART","CMyE02","Conductores Cables y Accesorios",22,"Conductores De Aleacion De Aluminio O Similar. Protegido Para B.T.","CAB03","CONDUCTOR DE ALUM. PROTEGIDO, DE 10 mm2, 1 HILO; BAJA TENSION","METRO",0.24,0.27839999999999998]
[null,"OSINERGMIN-GART","CMyE02","Conductores Cables y Accesorios",22,"Conductores De Aleacion De Aluminio O Similar. Protegido Para B.T.","CAB04","CONDUCTOR DE ALUM. PROTEGIDO, DE 10 mm2, 7 HILOS; BAJA TENSION","METRO",0.24,0.27839999999999998]
[null,"OSINERGMIN-GART","CMyE02","Conductores Cables y Accesorios",22,"Conductores De Aleacion De Aluminio O Similar. Protegido Para B.T.","CAB05","CONDUCTOR DE ALUM. PROTEGIDO, DE 16 mm2, 1 HILO; BAJA TENSION","METRO",0.4,0.46399999999999997]
[null,"OSINERGMIN-GART","CMyE02","Conductores Cables y Accesorios",22,"Conductores De Aleacion De Aluminio O Similar. Protegido Para B.T.","CAB06","CONDUCTOR DE ALUM. PROTEGIDO, DE 16 mm2, 7 HILOS; BAJA TENSION","METRO",0.4,{"$f":"+IF(AND(MID(H132,1,15)=\"POSTE DE MADERA\",J132<110)=TRUE,(J132*1.13+5)*1.01*1.16,IF(AND(MID(H132,1,15)=\"POSTE DE MADERA\",J132>=110,J132<320)=TRUE,(J132*1.13+12)*1.01*1.16,IF(AND(MID(H132,1,15)=\"POSTE DE MADERA\",J132>320)=TRUE,(J132*1.13+36)*1.01*1.16,IF(+AND(MID(H132,1,5)=\"POSTE\",MID(H132,1,15)<>\"POSTE DE MADERA\")=TRUE,J132*1.01*1.16,J132*1.16))))","v":0.46399999999999997}]
[null,"OSINERGMIN-GART","CMyE02","Conductores Cables y Accesorios",22,"Conductores De Aleacion De Aluminio O Similar. Protegido Para B.T.","CAB07","CONDUCTOR DE ALUM. PROTEGIDO, DE 25 mm2, 7 HILOS; BAJA TENSION","METRO",0.53,0.61480000000000001]
[null,"OSINERGMIN-GART","CMyE02","Conductores Cables y Accesorios",22,"Conductores De Aleacion De Aluminio O Similar. Protegido Para B.T.","CAB08","CONDUCTOR DE ALUM. PROTEGIDO, DE 35 mm2, 7 HILOS; BAJA TENSION","METRO",0.88,1.0207999999999999]
[null,"OSINERGMIN-GART","CMyE02","Conductores Cables y Accesorios",22,"Conductores De Aleacion De Aluminio O Similar. Protegido Para B.T.","CAB09","CONDUCTOR DE ALUM. PROTEGIDO, DE 50 mm2, 7 HILOS; BAJA TENSION","METRO",0.98,1.1367999999999998]
[null,"OSINERGMIN-GART","CMyE02","Conductores Cables y Accesorios",22,"Conductores De Aleacion De Aluminio O Similar. Protegido Para B.T.","CAB10","CONDUCTOR DE ALUM. PROTEGIDO, DE 70 mm2, 19 HILOS; BAJA TENSION","METRO",1.31,1.5196000000000001]
[null,"OSINERGMIN-GART","CMyE02","Conductores Cables y Accesorios",22,"Conductores De Aleacion De Aluminio O Similar. Protegido Para B.T.","CAB11","CONDUCTOR DE ALUM. PROTEGIDO, DE 95 mm2; BAJA TENSION","METRO",1.71,1.9835999999999998]
[null,"OSINERGMIN-GART","CMyE02","Conductores Cables y Accesorios",22,"Conductores De Aleacion De Aluminio O Similar. Protegido Para B.T.","CAB12","CONDUCTOR DE ALUM. PROTEGIDO, DE 120 mm2; BAJA TENSION","METRO",2.12,2.4592000000000001]
[null,"OSINERGMIN-GART","CMyE02","Conductores Cables y Accesorios",22,"Conductores De Aleacion De Aluminio O Similar. Protegido Para B.T.","CAB13","CONDUCTOR DE ALUM. PROTEGIDO, DE 150 mm2; BAJA TENSION","METRO",2.6,3.016]
[null,"OSINERGMIN-GART","CMyE02","Conductores Cables y Accesorios",22,"Conductores De Aleacion De Aluminio O Similar. Protegido Para B.T.","CAB14","CONDUCTOR DE ALUM. PROTEGIDO, DE 185 mm2; BAJA TENSION","METRO",3.17,3.6771999999999996]
[null,"OSINERGMIN-GART","CMyE02","Conductores Cables y Accesorios",22,"Conductores De Aleacion De Aluminio O Similar. Protegido Para B.T.","CAB15","CONDUCTOR DE ALUM. PROTEGIDO, DE 240 mm2; BAJA TENSION","METRO",4.0599999999999996,4.7095999999999991]
[null,"OSINERGMIN-GART","CMyE02","Conductores Cables y Accesorios",21,"Conductores De Aleacion De Aluminio O Similar. Autosoportado Para B.T.","CAC01","CONDUCTOR DE ALUMINIO AUTOSOPORTADO, DUPLEX  DE 2 x  16 + 25 mm2","METRO",1.22,1.4151999999999998]
[null,"OSINERGMIN-GART","CMyE02","Conductores Cables y Accesorios",21,"Conductores De Aleacion De Aluminio O Similar. Autosoportado Para B.T.","CAC02","CONDUCTOR DE ALUMINIO AUTOSOPORTADO, DUPLEX  DE 2 x  25 + 25 mm2","METRO",1.33,1.5427999999999999]
[null,"OSINERGMIN-GART","CMyE02","Conductores Cables y Accesorios",21,"Conductores De Aleacion De Aluminio O Similar. Autosoportado Para B.T.","CAC03","CONDUCTOR DE ALUMINIO AUTOSOPORTADO, DUPLEX  DE 2 x  35 + 25 mm2","METRO",1.59,1.8444]
[null,"OSINERGMIN-GART","CMyE02","Conductores Cables y Accesorios",21,"Conductores De Aleacion De Aluminio O Similar. Autosoportado Para B.T.","CAC04","CONDUCTOR DE ALUMINIO AUTOSOPORTADO, DUPLEX  DE 2 x  50 + 35 mm2","METRO",2.09,2.4243999999999999]
[null,"OSINERGMIN-GART","CMyE02","Conductores Cables y Accesorios",21,"Conductores De Aleacion De Aluminio O Similar. Autosoportado Para B.T.","CAC05","CONDUCTOR DE ALUMINIO AUTOSOPORTADO, DUPLEX  DE 2 x  70 + 50 mm2","METRO",3.01,3.4915999999999996]
[null,"OSINERGMIN-GART","CMyE02","Conductores Cables y Accesorios",21,"Conductores De Aleacion De Aluminio O Similar. Autosoportado Para B.T.","CAC06","CONDUCTOR DE ALUMINIO AUTOSOPORTADO, DUPLEX  DE 2 x  95 + 70 mm2","METRO",4.74,5.4984000000000002]
[null,"OSINERGMIN-GART","CMyE02","Conductores Cables y Accesorios",21,"Conductores De Aleacion De Aluminio O Similar. Autosoportado Para B.T.","CAC07","CONDUCTOR DE ALUMINIO AUTOSOPORTADO, DUPLEX  DE 2 x 120 + 95 mm2","METRO",7.48,8.6768000000000001]
[null,"OSINERGMIN-GART","CMyE02","Conductores Cables y Accesorios",21,"Conductores De Aleacion De Aluminio O Similar. Autosoportado Para B.T.","CAC08","CONDUCTOR DE ALUMINIO AUTOSOPORTADO, TRIPLEX DE 3 x  16 + 25 mm2","METRO",1.77,2.0531999999999999]
[null,"OSINERGMIN-GART","CMyE02","Conductores Cables y Accesorios",21,"Conductores De Aleacion De Aluminio O Similar. Autosoportado Para B.T.","CAC09","CONDUCTOR DE ALUMINIO AUTOSOPORTADO, TRIPLEX DE 3 x  25 + 25 mm2","METRO",2.3199999999999998,2.6911999999999998]
[null,"OSINERGMIN-GART","CMyE02","Conductores Cables y Accesorios",21,"Conductores De Aleacion De Aluminio O Similar. Autosoportado Para B.T.","CAC10","CONDUCTOR DE ALUMINIO AUTOSOPORTADO, TRIPLEX DE 3 x  35 + 25 mm2","METRO",3.05,3.5379999999999994]
[null,"OSINERGMIN-GART","CMyE02","Conductores Cables y Accesorios",21,"Conductores De Aleacion De Aluminio O Similar. Autosoportado Para B.T.","CAC11","CONDUCTOR DE ALUMINIO AUTOSOPORTADO, TRIPLEX DE 3 x  50 + 35 mm2","METRO",4.4400000000000004,5.1504000000000003]
[null,"OSINERGMIN-GART","CMyE02","Conductores Cables y Accesorios",21,"Conductores De Aleacion De Aluminio O Similar. Autosoportado Para B.T.","CAC12","CONDUCTOR DE ALUMINIO AUTOSOPORTADO, TRIPLEX DE 3 x  70 + 50 mm2","METRO",6.14,7.122399999999999]
[null,"OSINERGMIN-GART","CMyE02","Conductores Cables y Accesorios",21,"Conductores De Aleacion De Aluminio O Similar. Autosoportado Para B.T.","CAC13","CONDUCTOR DE ALUMINIO AUTOSOPORTADO, TRIPLEX DE 3 x  95 + 70 mm2","METRO",8.27,9.5931999999999995]
[null,"OSINERGMIN-GART","CMyE02","Conductores Cables y Accesorios",21,"Conductores De Aleacion De Aluminio O Similar. Autosoportado Para B.T.","CAC14","CONDUCTOR DE ALUMINIO AUTOSOPORTADO, TRIPLEX DE 3 x 120 + 95 mm2","METRO",10.39,12.0524]
[null,"OSINERGMIN-GART","CMyE02","Conductores Cables y Accesorios",21,"Conductores De Aleacion De Aluminio O Similar. Autosoportado Para B.T.","CAC15","CONDUCTOR DE ALUMINIO AUTOSOPORTADO SP+AP 3x25 mm2+1x25 mm2+portante, PARA SP","METRO",1.78,2.0648]
[null,"OSINERGMIN-GART","CMyE02","Conductores Cables y Accesorios",21,"Conductores De Aleacion De Aluminio O Similar. Autosoportado Para B.T.","CAC16","CONDUCTOR DE ALUMINIO AUTOSOPORTADO SP+AP 3x35 mm2+1x25 mm2+portante, PARA SP","METRO",2.0299999999999998,2.3547999999999996]
[null,"OSINERGMIN-GART","CMyE02","Conductores Cables y Accesorios",21,"Conductores De Aleacion De Aluminio O Similar. Autosoportado Para B.T.","CAC17","CONDUCTOR DE ALUMINIO AUTOSOPORTADO SP+AP 3x50 mm2+1x25 mm2+portante, PARA SP","METRO",3.33,3.8628]
[null,"OSINERGMIN-GART","CMyE02","Conductores Cables y Accesorios",21,"Conductores De Aleacion De Aluminio O Similar. Autosoportado Para B.T.","CAC18","CONDUCTOR DE ALUMINIO AUTOSOPORTADO SP+AP 3x70 mm2+1x25 mm2+portante, PARA SP","METRO",4.83,5.6027999999999993]
[null,"OSINERGMIN-GART","CMyE02","Conductores Cables y Accesorios",21,"Conductores De Aleacion De Aluminio O Similar. Autosoportado Para B.T.","CAC19","CONDUCTOR DE ALUMINIO AUTOSOPORTADO SP+AP 3x25 mm2+2x16 mm2+portante, PARA SP","METRO",1.78,2.0648]
[null,"OSINERGMIN-GART","CMyE02","Conductores Cables y Accesorios",21,"Conductores De Aleacion De Aluminio O Similar. Autosoportado Para B.T.","CAC20","CONDUCTOR DE ALUMINIO AUTOSOPORTADO SP+AP 3x35 mm2+2x16 mm2+portante, PARA SP","METRO",2.0299999999999998,2.3547999999999996]
[null,"OSINERGMIN-GART","CMyE02","Conductores Cables y Accesorios",21,"Conductores De Aleacion De Aluminio O Similar. Autosoportado Para B.T.","CAC21","CONDUCTOR DE ALUMINIO AUTOSOPORTADO SP+AP 3x50 mm2+2x16 mm2+portante, PARA SP","METRO",3.33,3.8628]
[null,"OSINERGMIN-GART","CMyE02","Conductores Cables y Accesorios",21,"Conductores De Aleacion De Aluminio O Similar. Autosoportado Para B.T.","CAC22","CONDUCTOR DE ALUMINIO AUTOSOPORTADO SP+AP 3x70 mm2+2x16 mm2+portante, PARA SP","METRO",4.83,5.6027999999999993]
[null,"OSINERGMIN-GART","CMyE02","Conductores Cables y Accesorios",21,"Conductores De Aleacion De Aluminio O Similar. Autosoportado Para B.T.","CAC23","CONDUCTOR DE ALUMINIO AUTOSOPORTADO DE 1x16 mm2+portante","METRO",1.05,1.218]
[null,"OSINERGMIN-GART","CMyE02","Conductores Cables y Accesorios",21,"Conductores De Aleacion De Aluminio O Similar. Autosoportado Para B.T.","CAC24","CONDUCTOR DE ALUMINIO AUTOSOPORTADO DE 1x25 mm2+portante","METRO",0.83,0.96279999999999988]
[null,"OSINERGMIN-GART","CMyE02","Conductores Cables y Accesorios",21,"Conductores De Aleacion De Aluminio O Similar. Autosoportado Para B.T.","CAC25","CONDUCTOR DE ALUMINIO AUTOSOPORTADO DE 1x35 mm2+portante","METRO",1.1399999999999999,1.3223999999999998]
[null,"OSINERGMIN-GART","CMyE02","Conductores Cables y Accesorios",21,"Conductores De Aleacion De Aluminio O Similar. Autosoportado Para B.T.","CAC26","CONDUCTOR DE ALUMINIO AUTOSOPORTADO DE 1x50 mm2+portante","METRO",1.5,1.7399999999999998]
[null,"OSINERGMIN-GART","CMyE02","Conductores Cables y Accesorios",21,"Conductores De Aleacion De Aluminio O Similar. Autosoportado Para B.T.","CAC27","CONDUCTOR DE ALUMINIO AUTOSOPORTADO DE 1x70 mm2+portante","METRO",1.98,2.2967999999999997]
[null,"OSINERGMIN-GART","CMyE02","Conductores Cables y Accesorios",21,"Conductores De Aleacion De Aluminio O Similar. Autosoportado Para B.T.","CAC28","CONDUCTOR DE ALUMINIO AUTOSOPORTADO DE 1x95 mm2+portante","METRO",2.59,3.0043999999999995]
[null,"OSINERGMIN-GART","CMyE02","Conductores Cables y Accesorios",21,"Conductores De Aleacion De Aluminio O Similar. Autosoportado Para B.T.","CAC29","CONDUCTOR DE ALUMINIO AUTOSOPORTADO DE 3x150 mm2+portante","METRO",12.94,15.010399999999999]
[null,"OSINERGMIN-GART","CMyE02","Conductores Cables y Accesorios",21,"Conductores De Aleacion De Aluminio O Similar. Autosoportado Para B.T.","CAC30","CONDUCTOR DE ALUMINIO AUTOSOPORTADO SP+AP 3x35 mm2+2x6 mm2+portante, PARA SP","METRO",2.0299999999999998,2.3547999999999996]
[null,"OSINERGMIN-GART","CMyE02","Conductores Cables y Accesorios",21,"Conductores De Aleacion De Aluminio O Similar. Autosoportado Para B.T.","CAC31","CONDUCTOR DE ALUMINIO AUTOSOPORTADO SP+AP 3x35 mm2+2x10 mm2+portante, PARA SP","METRO",2.0299999999999998,2.3547999999999996]
[null,"OSINERGMIN-GART","CMyE02","Conductores Cables y Accesorios",21,"Conductores De Aleacion De Aluminio O Similar. Autosoportado Para B.T.","CAC32","CONDUCTOR DE ALUMINIO AUTOSOPORTADO SP+AP 3x70 mm2+1x16 mm2+portante, PARA SP","METRO",4.83,5.6027999999999993]
[null,"OSINERGMIN-GART","CMyE02","Conductores Cables y Accesorios",21,"Conductores De Aleacion De Aluminio O Similar. Autosoportado Para B.T.","CAC33","CONDUCTOR DE ALUMINIO AUTOSOPORTADO SP+AP 3x70 mm2+2x6 mm2+portante, PARA SP","METRO",4.83,5.6027999999999993]
[null,"OSINERGMIN-GART","CMyE02","Conductores Cables y Accesorios",21,"Conductores De Aleacion De Aluminio O Similar. Autosoportado Para B.T.","CAC34","CONDUCTOR DE ALUMINIO AUTOSOPORTADO SP+AP 3x70 mm2+2x10 mm2+portante, PARA SP","METRO",4.83,5.6027999999999993]
[null,"OSINERGMIN-GART","CMyE02","Conductores Cables y Accesorios",21,"Conductores De Aleacion De Aluminio O Similar. Autosoportado Para B.T.","CAC35","CONDUCTOR DE ALUMINIO AUTOSOPORTADO SP+AP 3x95 mm2+1x6 mm2+portante, PARA SP","METRO",5.35,6.2059999999999995]
[null,"OSINERGMIN-GART","CMyE02","Conductores Cables y Accesorios",21,"Conductores De Aleacion De Aluminio O Similar. Autosoportado Para B.T.","CAC36","CONDUCTOR DE ALUMINIO AUTOSOPORTADO SP+AP 3x95 mm2+1x10 mm2+portante, PARA SP","METRO",5.35,6.2059999999999995]
[null,"OSINERGMIN-GART","CMyE02","Conductores Cables y Accesorios",21,"Conductores De Aleacion De Aluminio O Similar. Autosoportado Para B.T.","CAC37","CONDUCTOR DE ALUMINIO AUTOSOPORTADO SP+AP 3x95 mm2+1x16 mm2+portante, PARA SP","METRO",5.35,6.2059999999999995]
[null,"OSINERGMIN-GART","CMyE02","Conductores Cables y Accesorios",21,"Conductores De Aleacion De Aluminio O Similar. Autosoportado Para B.T.","CAC38","CONDUCTOR DE ALUMINIO AUTOSOPORTADO SP+AP 3x95 mm2+1x25 mm2+portante, PARA SP","METRO",5.35,6.2059999999999995]
[null,"OSINERGMIN-GART","CMyE02","Conductores Cables y Accesorios",21,"Conductores De Aleacion De Aluminio O Similar. Autosoportado Para B.T.","CAC39","CONDUCTOR DE ALUMINIO AUTOSOPORTADO SP+AP 3x95 mm2+2x16 mm2+portante, PARA SP","METRO",5.35,6.2059999999999995]
[null,"OSINERGMIN-GART","CMyE02","Conductores Cables y Accesorios",21,"Conductores De Aleacion De Aluminio O Similar. Autosoportado Para B.T.","CAC40","CONDUCTOR DE ALUMINIO AUTOSOPORTADO SP+AP 3x120 mm2+1x25 mm2+portante, PARA SP","METRO",8.84,10.254399999999999]
[null,"OSINERGMIN-GART","CMyE02","Conductores Cables y Accesorios",21,"Conductores De Aleacion De Aluminio O Similar. Autosoportado Para B.T.","CAC41","CONDUCTOR DE ALUMINIO AUTOSOPORTADO SP+AP 3x150 mm2+1x25 mm2+portante, PARA SP","METRO",10.89,12.632400000000001]
[null,"OSINERGMIN-GART","CMyE02","Conductores Cables y Accesorios",21,"Conductores De Aleacion De Aluminio O Similar. Autosoportado Para B.T.","CAC42","CONDUCTOR DE ALUMINIO AUTOSOPORTADO SP+AP 3x25 mm2+1x25 mm2+portante, PARA AP","METRO",0.94,1.0903999999999998]
[null,"OSINERGMIN-GART","CMyE02","Conductores Cables y Accesorios",21,"Conductores De Aleacion De Aluminio O Similar. Autosoportado Para B.T.","CAC43","CONDUCTOR DE ALUMINIO AUTOSOPORTADO SP+AP 3x35 mm2+1x25 mm2+portante, PARA AP","METRO",0.94,1.0903999999999998]
[null,"OSINERGMIN-GART","CMyE02","Conductores Cables y Accesorios",21,"Conductores De Aleacion De Aluminio O Similar. Autosoportado Para B.T.","CAC44","CONDUCTOR DE ALUMINIO AUTOSOPORTADO SP+AP 3x50 mm2+1x25 mm2+portante, PARA AP","METRO",0.94,1.0903999999999998]
[null,"OSINERGMIN-GART","CMyE02","Conductores Cables y Accesorios",21,"Conductores De Aleacion De Aluminio O Similar. Autosoportado Para B.T.","CAC45","CONDUCTOR DE ALUMINIO AUTOSOPORTADO SP+AP 3x70 mm2+1x25 mm2+portante, PARA AP","METRO",0.94,1.0903999999999998]
[null,"OSINERGMIN-GART","CMyE02","Conductores Cables y Accesorios",21,"Conductores De Aleacion De Aluminio O Similar. Autosoportado Para B.T.","CAC46","CONDUCTOR DE ALUMINIO AUTOSOPORTADO SP+AP 3x25 mm2+2x16 mm2+portante, PARA AP","METRO",0.96,1.1135999999999999]
[null,"OSINERGMIN-GART","CMyE02","Conductores Cables y Accesorios",21,"Conductores De Aleacion De Aluminio O Similar. Autosoportado Para B.T.","CAC47","CONDUCTOR DE ALUMINIO AUTOSOPORTADO SP+AP 3x35 mm2+2x16 mm2+portante, PARA AP","METRO",0.96,1.1135999999999999]
[null,"OSINERGMIN-GART","CMyE02","Conductores Cables y Accesorios",21,"Conductores De Aleacion De Aluminio O Similar. Autosoportado Para B.T.","CAC48","CONDUCTOR DE ALUMINIO AUTOSOPORTADO SP+AP 3x50 mm2+2x16 mm2+portante, PARA AP","METRO",0.96,1.1135999999999999]
[null,"OSINERGMIN-GART","CMyE02","Conductores Cables y Accesorios",21,"Conductores De Aleacion De Aluminio O Similar. Autosoportado Para B.T.","CAC49","CONDUCTOR DE ALUMINIO AUTOSOPORTADO SP+AP 3x70 mm2+2x16 mm2+portante, PARA AP","METRO",0.96,1.1135999999999999]
[null,"OSINERGMIN-GART","CMyE02","Conductores Cables y Accesorios",21,"Conductores De Aleacion De Aluminio O Similar. Autosoportado Para B.T.","CAC50","CONDUCTOR DE ALUMINIO AUTOSOPORTADO SP+AP 3x35 mm2+2x6 mm2+portante, PARA AP","METRO",0.48,0.55679999999999996]
[null,"OSINERGMIN-GART","CMyE02","Conductores Cables y Accesorios",21,"Conductores De Aleacion De Aluminio O Similar. Autosoportado Para B.T.","CAC51","CONDUCTOR DE ALUMINIO AUTOSOPORTADO SP+AP 3x35 mm2+2x10 mm2+portante, PARA AP","METRO",0.69,0.80039999999999989]
[null,"OSINERGMIN-GART","CMyE02","Conductores Cables y Accesorios",21,"Conductores De Aleacion De Aluminio O Similar. Autosoportado Para B.T.","CAC52","CONDUCTOR DE ALUMINIO AUTOSOPORTADO SP+AP 3x70 mm2+1x16 mm2+portante, PARA AP","METRO",0.35,0.40599999999999997]
[null,"OSINERGMIN-GART","CMyE02","Conductores Cables y Accesorios",21,"Conductores De Aleacion De Aluminio O Similar. Autosoportado Para B.T.","CAC53","CONDUCTOR DE ALUMINIO AUTOSOPORTADO SP+AP 3x70 mm2+2x6 mm2+portante, PARA AP","METRO",0.48,0.55679999999999996]
[null,"OSINERGMIN-GART","CMyE02","Conductores Cables y Accesorios",21,"Conductores De Aleacion De Aluminio O Similar. Autosoportado Para B.T.","CAC54","CONDUCTOR DE ALUMINIO AUTOSOPORTADO SP+AP 3x70 mm2+2x10 mm2+portante, PARA AP","METRO",0.69,0.80039999999999989]
[null,"OSINERGMIN-GART","CMyE02","Conductores Cables y Accesorios",21,"Conductores De Aleacion De Aluminio O Similar. Autosoportado Para B.T.","CAC55","CONDUCTOR DE ALUMINIO AUTOSOPORTADO SP+AP 3x95 mm2+1x6 mm2+portante, PARA AP","METRO",0.14000000000000001,{"$f":"+IF(AND(MID(H196,1,15)=\"POSTE DE MADERA\",J196<110)=TRUE,(J196*1.13+5)*1.01*1.16,IF(AND(MID(H196,1,15)=\"POSTE DE MADERA\",J196>=110,J196<320)=TRUE,(J196*1.13+12)*1.01*1.16,IF(AND(MID(H196,1,15)=\"POSTE DE MADERA\",J196>320)=TRUE,(J196*1.13+36)*1.01*1.16,IF(+AND(MID(H196,1,5)=\"POSTE\",MID(H196,1,15)<>\"POSTE DE MADERA\")=TRUE,J196*1.01*1.16,J196*1.16))))","v":0.16240000000000002}]
[null,"OSINERGMIN-GART","CMyE02","Conductores Cables y Accesorios",21,"Conductores De Aleacion De Aluminio O Similar. Autosoportado Para B.T.","CAC57","CONDUCTOR DE ALUMINIO AUTOSOPORTADO SP+AP 3x95 mm2+1x10 mm2+portante, PARA AP","METRO",0.27,0.31319999999999998]
[null,"OSINERGMIN-GART","CMyE02","Conductores Cables y Accesorios",21,"Conductores De Aleacion De Aluminio O Similar. Autosoportado Para B.T.","CAC58","CONDUCTOR DE ALUMINIO AUTOSOPORTADO SP+AP 3x95 mm2+1x16 mm2+portante, PARA AP","METRO",0.35,0.40599999999999997]
[null,"OSINERGMIN-GART","CMyE02","Conductores Cables y Accesorios",21,"Conductores De Aleacion De Aluminio O Similar. Autosoportado Para B.T.","CAC59","CONDUCTOR DE ALUMINIO AUTOSOPORTADO SP+AP 3x95 mm2+1x25 mm2+portante, PARA AP","METRO",0.94,1.0903999999999998]
[null,"OSINERGMIN-GART","CMyE02","Conductores Cables y Accesorios",21,"Conductores De Aleacion De Aluminio O Similar. Autosoportado Para B.T.","CAC60","CONDUCTOR DE ALUMINIO AUTOSOPORTADO SP+AP 3x95 mm2+2x16 mm2+portante, PARA AP","METRO",0.96,1.1135999999999999]
[null,"OSINERGMIN-GART","CMyE02","Conductores Cables y Accesorios",21,"Conductores De Aleacion De Aluminio O Similar. Autosoportado Para B.T.","CAC61","CONDUCTOR DE ALUMINIO AUTOSOPORTADO SP+AP 3x120 mm2+1x25 mm2+portante, PARA AP","METRO",0.94,1.0903999999999998]
[null,"OSINERGMIN-GART","CMyE02","Conductores Cables y Accesorios",21,"Conductores De Aleacion De Aluminio O Similar. Autosoportado Para B.T.","CAC62","CONDUCTOR DE ALUMINIO AUTOSOPORTADO SP+AP 3x150 mm2+1x25 mm2+portante, PARA AP","METRO",0.94,1.0903999999999998]
[null,"OSINERGMIN-GART","CMyE02","Conductores Cables y Accesorios",21,"Conductores De Aleacion De Aluminio O Similar. Autosoportado Para B.T.","CAC63","CONDUCTOR DE ALUMINIO AUTOSOPORTADO SP+AP 3x16 mm2+1x25 mm2+portante, PARA SP","METRO",1.35,1.5660000000000001]
[null,"OSINERGMIN-GART","CMyE02","Conductores Cables y Accesorios",21,"Conductores De Aleacion De Aluminio O Similar. Autosoportado Para B.T.","CAC64","CONDUCTOR DE ALUMINIO AUTOSOPORTADO SP+AP 3x16 mm2+1x16 mm2+portante, PARA SP","METRO",1.35,1.5660000000000001]
[null,"OSINERGMIN-GART","CMyE02","Conductores Cables y Accesorios",21,"Conductores De Aleacion De Aluminio O Similar. Autosoportado Para B.T.","CAC65","CONDUCTOR DE ALUMINIO AUTOSOPORTADO SP+AP 3x25 mm2+1x16 mm2+portante, PARA SP","METRO",1.78,2.0648]
[null,"OSINERGMIN-GART","CMyE02","Conductores Cables y Accesorios",21,"Conductores De Aleacion De Aluminio O Similar. Autosoportado Para B.T.","CAC66","CONDUCTOR DE ALUMINIO AUTOSOPORTADO SP+AP 3x35 mm2+1x16 mm2+portante, PARA SP","METRO",2.0299999999999998,2.3547999999999996]
[null,"OSINERGMIN-GART","CMyE02","Conductores Cables y Accesorios",21,"Conductores De Aleacion De Aluminio O Similar. Autosoportado Para B.T.","CAC67","CONDUCTOR DE ALUMINIO AUTOSOPORTADO SP+AP 3x50 mm2+1x16 mm2+portante, PARA SP","METRO",3.33,3.8628]
[null,"OSINERGMIN-GART","CMyE02","Conductores Cables y Accesorios",21,"Conductores De Aleacion De Aluminio O Similar. Autosoportado Para B.T.","CAC68","CONDUCTOR DE ALUMINIO AUTOSOPORTADO SP+AP 3x16 mm2+1x25 mm2+portante, PARA AP","METRO",0.94,1.0903999999999998]
[null,"OSINERGMIN-GART","CMyE02","Conductores Cables y Accesorios",21,"Conductores De Aleacion De Aluminio O Similar. Autosoportado Para B.T.","CAC69","CONDUCTOR DE ALUMINIO AUTOSOPORTADO SP+AP 3x16 mm2+1x16 mm2+portante, PARA AP","METRO",0.35,0.40599999999999997]
[null,"OSINERGMIN-GART","CMyE02","Conductores Cables y Accesorios",21,"Conductores De Aleacion De Aluminio O Similar. Autosoportado Para B.T.","CAC70","CONDUCTOR DE ALUMINIO AUTOSOPORTADO SP+AP 3x25 mm2+1x16 mm2+portante, PARA AP","METRO",0.35,0.40599999999999997]
[null,"OSINERGMIN-GART","CMyE02","Conductores Cables y Accesorios",21,"Conductores De Aleacion De Aluminio O Similar. Autosoportado Para B.T.","CAC71","CONDUCTOR DE ALUMINIO AUTOSOPORTADO SP+AP 3x35 mm2+1x16 mm2+portante, PARA AP","METRO",0.35,0.40599999999999997]
[null,"OSINERGMIN-GART","CMyE02","Conductores Cables y Accesorios",21,"Conductores De Aleacion De Aluminio O Similar. Autosoportado Para B.T.","CAC72","CONDUCTOR DE ALUMINIO AUTOSOPORTADO SP+AP 3x50 mm2+1x16 mm2+portante, PARA AP","METRO",0.35,0.40599999999999997]
[null,"OSINERGMIN-GART","CMyE02","Conductores Cables y Accesorios",21,"Conductores De Aleacion De Aluminio O Similar. Autosoportado Para B.T.","CAC73","CONDUCTOR DE ALUMINIO AUTOSOPORTADO DE 1x10 mm2+portante","METRO",0.53,0.61480000000000001]
[null,"OSINERGMIN-GART","CMyE02","Conductores Cables y Accesorios",21,"Conductores De Aleacion De Aluminio O Similar. Autosoportado Para B.T.","CAC74","CONDUCTOR DE ALUMINIO AUTOSOPORTADO, DUPLEX  DE 2 x 10 + 25 mm2","METRO",1.22,1.4151999999999998]
[null,"OSINERGMIN-GART","CMyE02","Conductores Cables y Accesorios",21,"Conductores De Aleacion De Aluminio O Similar. Autosoportado Para B.T.","CAC75","CONDUCTOR DE ALUMINIO AUTOSOPORTADO, TRIPLEX DE 3 x 10 +25 mm2","METRO",1.04,1.2063999999999999]
[null,"OSINERGMIN-GART","CMyE02","Conductores Cables y Accesorios",21,"Conductores De Aleacion De Aluminio O Similar. Autosoportado Para B.T.","CAC76","CONDUCTOR DE ALUMINIO AUTOSOPORTADO SP+AP 3x16 mm2+1x10 mm2+portante, PARA SP","METRO",1.35,1.5660000000000001]
[null,"OSINERGMIN-GART","CMyE02","Conductores Cables y Accesorios",21,"Conductores De Aleacion De Aluminio O Similar. Autosoportado Para B.T.","CAC77","CONDUCTOR DE ALUMINIO AUTOSOPORTADO SP+AP 3x16 mm2+2x16 mm2+portante, PARA AP","METRO",0.96,1.1135999999999999]
[null,"OSINERGMIN-GART","CMyE02","Conductores Cables y Accesorios",21,"Conductores De Aleacion De Aluminio O Similar. Autosoportado Para B.T.","CAC78","CONDUCTOR DE ALUMINIO AUTOSOPORTADO SP+AP 3x16 mm2+2x16 mm2+portante, PARA SP","METRO",1.35,1.5660000000000001]
[null,"OSINERGMIN-GART","CMyE02","Conductores Cables y Accesorios",21,"Conductores De Aleacion De Aluminio O Similar. Autosoportado Para B.T.","CAC79","CONDUCTOR DE ALUMINIO AUTOSOPORTADO SP+AP 1x16 mm2+1x16 mm2+portante, PARA SP","METRO",1.05,1.218]
[null,"OSINERGMIN-GART","CMyE02","Conductores Cables y Accesorios",21,"Conductores De Aleacion De Aluminio O Similar. Autosoportado Para B.T.","CAC80","CONDUCTOR DE ALUMINIO AUTOSOPORTADO SP+AP 1x16 mm2+1x16 mm2+portante, PARA AP","METRO",0.35,0.40599999999999997]
[null,"OSINERGMIN-GART","CMyE02","Conductores Cables y Accesorios",21,"Conductores De Aleacion De Aluminio O Similar. Autosoportado Para B.T.","CAC81","CONDUCTOR DE ALUMINIO AUTOSOPORTADO SP+AP 1x25 mm2+1x16 mm2+portante, PARA SP","METRO",1.26,1.4616]
[null,"OSINERGMIN-GART","CMyE02","Conductores Cables y Accesorios",21,"Conductores De Aleacion De Aluminio O Similar. Autosoportado Para B.T.","CAC82","CONDUCTOR DE ALUMINIO AUTOSOPORTADO SP+AP 1x25 mm2+1x16 mm2+portante, PARA AP","METRO",0.35,0.40599999999999997]
[null,"OSINERGMIN-GART","CMyE02","Conductores Cables y Accesorios",21,"Conductores De Aleacion De Aluminio O Similar. Autosoportado Para B.T.","CAC83","CONDUCTOR DE ALUMINIO AUTOSOPORTADO SP+AP 1x25 mm2+1x25 mm2+portante, PARA SP","METRO",1.26,1.4616]
[null,"OSINERGMIN-GART","CMyE02","Conductores Cables y Accesorios",21,"Conductores De Aleacion De Aluminio O Similar. Autosoportado Para B.T.","CAC84","CONDUCTOR DE ALUMINIO AUTOSOPORTADO SP+AP 1x25 mm2+1x25 mm2+portante, PARA AP","METRO",0.94,1.0903999999999998]
[null,"OSINERGMIN-GART","CMyE02","Conductores Cables y Accesorios",21,"Conductores De Aleacion De Aluminio O Similar. Autosoportado Para B.T.","CAC85","CONDUCTOR DE ALUMINIO AUTOSOPORTADO SP+AP 2x16 mm2+1x16 mm2+portante, PARA SP","METRO",1.29,1.4964]
[null,"OSINERGMIN-GART","CMyE02","Conductores Cables y Accesorios",21,"Conductores De Aleacion De Aluminio O Similar. Autosoportado Para B.T.","CAC86","CONDUCTOR DE ALUMINIO AUTOSOPORTADO SP+AP 2x16 mm2+1x16 mm2+portante, PARA AP","METRO",0.35,0.40599999999999997]
[null,"OSINERGMIN-GART","CMyE02","Conductores Cables y Accesorios",21,"Conductores De Aleacion De Aluminio O Similar. Autosoportado Para B.T.","CAC87","CONDUCTOR DE ALUMINIO AUTOSOPORTADO SP+AP 2x16 mm2+1x25 mm2+portante, PARA SP","METRO",1.29,1.4964]
[null,"OSINERGMIN-GART","CMyE02","Conductores Cables y Accesorios",21,"Conductores De Aleacion De Aluminio O Similar. Autosoportado Para B.T.","CAC88","CONDUCTOR DE ALUMINIO AUTOSOPORTADO SP+AP 2x16 mm2+1x25 mm2+portante, PARA AP","METRO",0.94,1.0903999999999998]
[null,"OSINERGMIN-GART","CMyE02","Conductores Cables y Accesorios",21,"Conductores De Aleacion De Aluminio O Similar. Autosoportado Para B.T.","CAC89","CONDUCTOR DE ALUMINIO AUTOSOPORTADO SP+AP 2x16 mm2+2x16 mm2+portante, PARA SP","METRO",1.29,1.4964]
[null,"OSINERGMIN-GART","CMyE02","Conductores Cables y Accesorios",21,"Conductores De Aleacion De Aluminio O Similar. Autosoportado Para B.T.","CAC90","CONDUCTOR DE ALUMINIO AUTOSOPORTADO SP+AP 2x16 mm2+2x16 mm2+portante, PARA AP","METRO",0.96,1.1135999999999999]
[null,"OSINERGMIN-GART","CMyE02","Conductores Cables y Accesorios",21,"Conductores De Aleacion De Aluminio O Similar. Autosoportado Para B.T.","CAC91","CONDUCTOR DE ALUMINIO AUTOSOPORTADO SP+AP 2x25 mm2+1x16 mm2+portante, PARA SP","METRO",1.79,2.0764]
[null,"OSINERGMIN-GART","CMyE02","Conductores Cables y Accesorios",21,"Conductores De Aleacion De Aluminio O Similar. Autosoportado Para B.T.","CAC92","CONDUCTOR DE ALUMINIO AUTOSOPORTADO SP+AP 2x25 mm2+1x16 mm2+portante, PARA AP","METRO",0.35,0.40599999999999997]
[null,"OSINERGMIN-GART","CMyE02","Conductores Cables y Accesorios",21,"Conductores De Aleacion De Aluminio O Similar. Autosoportado Para B.T.","CAC93","CONDUCTOR DE ALUMINIO AUTOSOPORTADO SP+AP 2x35 mm2+1x16 mm2+portante, PARA SP","METRO",2.4500000000000002,2.8420000000000001]
[null,"OSINERGMIN-GART","CMyE02","Conductores Cables y Accesorios",21,"Conductores De Aleacion De Aluminio O Similar. Autosoportado Para B.T.","CAC94","CONDUCTOR DE ALUMINIO AUTOSOPORTADO SP+AP 2x35 mm2+1x16 mm2+portante, PARA AP","METRO",0.35,0.40599999999999997]
[null,"OSINERGMIN-GART","CMyE02","Conductores Cables y Accesorios",21,"Conductores De Aleacion De Aluminio O Similar. Autosoportado Para B.T.","CAC95","CONDUCTOR DE ALUMINIO AUTOSOPORTADO SP+AP 1x35 mm2+1x16 mm2+portante, PARA AP","METRO",0.94,1.0903999999999998]
[null,"OSINERGMIN-GART","CMyE02","Conductores Cables y Accesorios",21,"Conductores De Aleacion De Aluminio O Similar. Autosoportado Para B.T.","CAC96","CONDUCTOR DE ALUMINIO AUTOSOPORTADO SP+AP 1x35 mm2+1x16 mm2+portante, PARA SP","UND.",1.1399999999999999,1.3223999999999998]
[null,"OSINERGMIN-GART","CMyE02","Conductores Cables y Accesorios",96,"Conductores De Aleacion De Aluminio o Similar. Autosoportado Para M.T.","CAE01","CONDUCTOR DE ALUMINIO AUTOSOPORTADO 3x35 mm2 + portante","METRO",9.85,11.425999999999998]
[null,"OSINERGMIN-GART","CMyE02","Conductores Cables y Accesorios",96,"Conductores De Aleacion De Aluminio o Similar. Autosoportado Para M.T.","CAE02","CONDUCTOR DE ALUMINIO AUTOSOPORTADO 3x70 mm2 + portante","METRO",17.22,19.975199999999997]
[null,"OSINERGMIN-GART","CMyE02","Conductores Cables y Accesorios",96,"Conductores De Aleacion De Aluminio o Similar. Autosoportado Para M.T.","CAE03","CONDUCTOR DE ALUMINIO AUTOSOPORTADO 3x120 mm2 + portante","METRO",21.59,25.0444]
[null,"OSINERGMIN-GART","CMyE02","Conductores Cables y Accesorios",96,"Conductores De Aleacion De Aluminio o Similar. Autosoportado Para M.T.","CAE04","CONDUCTOR DE ALUMINIO AUTOSOPORTADO 3x50 mm2 + portante","METRO",15.82,18.351199999999999]
[null,"OSINERGMIN-GART","CMyE02","Conductores Cables y Accesorios",96,"Conductores De Aleacion De Aluminio o Similar. Autosoportado Para M.T.","CAE05","CONDUCTOR DE ALUMINIO AUTOSOPORTADO 3x95 mm2 + portante","METRO",19.96,23.153600000000001]
[null,"OSINERGMIN-GART","CMyE02","Conductores Cables y Accesorios",96,"Conductores De Aleacion De Aluminio o Similar. Autosoportado Para M.T.","CAE06","CONDUCTOR DE ALUMINIO AUTOSOPORTADO 3x16 mm2 + portante","METRO",3.97,4.6052]
[null,"OSINERGMIN-GART","CMyE02","Conductores Cables y Accesorios",96,"Conductores De Aleacion De Aluminio o Similar. Autosoportado Para M.T.","CAE07","CONDUCTOR DE ALUMINIO AUTOSOPORTADO 3x25 mm2 + portante","METRO",7.98,9.2568000000000001]
[null,"OSINERGMIN-GART","CMyE02","Conductores Cables y Accesorios",96,"Conductores De Aleacion De Aluminio o Similar. Autosoportado Para M.T.","CAE08","CONDUCTOR DE ALUMINIO AUTOSOPORTADO 3x185 mm2 + portante","METRO",25.94,30.090399999999999]
[null,"OSINERGMIN-GART","CMyE02","Conductores Cables y Accesorios",99,"Conductores De Aleacion De Aluminio O Similar. Protegido Para M.T.","CAM01","CONDUCTOR DE ALUMINIO PROTEGIDO, DE 70 mm2, 7 HILOS; MEDIA TENSIÓN","METRO",1.31,1.5196000000000001]
[null,"OSINERGMIN-GART","CMyE02","Conductores Cables y Accesorios",99,"Conductores De Aleacion De Aluminio O Similar. Protegido Para M.T.","CAM02","CONDUCTOR DE ALUMINIO PROTEGIDO, DE 50 mm2","METRO",0.98,1.1367999999999998]
[null,"OSINERGMIN-GART","CMyE02","Conductores Cables y Accesorios",24,"Conductores De Cobre. Desnudo","CBA01","CONDUCTOR DE COBRE DESNUDO  6 mm2, 1 HILO","METRO",1,1.1599999999999999]
[null,"OSINERGMIN-GART","CMyE02","Conductores Cables y Accesorios",24,"Conductores De Cobre. Desnudo","CBA02","CONDUCTOR DE COBRE DESNUDO  6 mm2, 7 HILOS","METRO",1,1.1599999999999999]
[null,"OSINERGMIN-GART","CMyE02","Conductores Cables y Accesorios",24,"Conductores De Cobre. Desnudo","CBA03","CONDUCTOR DE COBRE DESNUDO 10 mm2, 1 HILO","METRO",1.1599999999999999,1.3455999999999999]
[null,"OSINERGMIN-GART","CMyE02","Conductores Cables y Accesorios",24,"Conductores De Cobre. Desnudo","CBA04","CONDUCTOR DE COBRE DESNUDO 10 mm2, 7 HILOS","METRO",1.51,1.7515999999999998]
[null,"OSINERGMIN-GART","CMyE02","Conductores Cables y Accesorios",24,"Conductores De Cobre. Desnudo","CBA05","CONDUCTOR DE COBRE DESNUDO 16 mm2, 1 HILO","METRO",2.21,2.5635999999999997]
[null,"OSINERGMIN-GART","CMyE02","Conductores Cables y Accesorios",24,"Conductores De Cobre. Desnudo","CBA06","CONDUCTOR DE COBRE DESNUDO 16 mm2, 7 HILOS","METRO",2.21,2.5635999999999997]
[null,"OSINERGMIN-GART","CMyE02","Conductores Cables y Accesorios",24,"Conductores De Cobre. Desnudo","CBA07","CONDUCTOR DE COBRE DESNUDO 25 mm2, 7 HILOS","METRO",3.14,3.6423999999999999]
[null,"OSINERGMIN-GART","CMyE02","Conductores Cables y Accesorios",24,"Conductores De Cobre. Desnudo","CBA08","CONDUCTOR DE COBRE DESNUDO 35 mm2, 7 HILOS","METRO",4.0999999999999996,4.7559999999999993]
[null,"OSINERGMIN-GART","CMyE02","Conductores Cables y Accesorios",24,"Conductores De Cobre. Desnudo","CBA09","CONDUCTOR DE COBRE DESNUDO 50 mm2, 19 HILOS","METRO",5.31,6.1595999999999993]
[null,"OSINERGMIN-GART","CMyE02","Conductores Cables y Accesorios",24,"Conductores De Cobre. Desnudo","CBA10","CONDUCTOR DE COBRE DESNUDO 70 mm2, 19 HILOS","METRO",7.28,8.444799999999999]
[null,"OSINERGMIN-GART","CMyE02","Conductores Cables y Accesorios",24,"Conductores De Cobre. Desnudo","CBA11","CONDUCTOR DE COBRE DESNUDO 85 mm2","METRO",8.33,9.6627999999999989]
[null,"OSINERGMIN-GART","CMyE02","Conductores Cables y Accesorios",24,"Conductores De Cobre. Desnudo","CBA12","CONDUCTOR DE COBRE DESNUDO 95 mm2","METRO",9.1,10.555999999999999]
[null,"OSINERGMIN-GART","CMyE02","Conductores Cables y Accesorios",24,"Conductores De Cobre. Desnudo","CBA13","CONDUCTOR DE COBRE DESNUDO 120 mm2","METRO",10.96,12.7136]
[null,"OSINERGMIN-GART","CMyE02","Conductores Cables y Accesorios",24,"Conductores De Cobre. Desnudo","CBA14","CONDUCTOR DE COBRE DESNUDO 125 mm2","METRO",11.33,{"$f":"+IF(AND(MID(H260,1,15)=\"POSTE DE MADERA\",J260<110)=TRUE,(J260*1.13+5)*1.01*1.16,IF(AND(MID(H260,1,15)=\"POSTE DE MADERA\",J260>=110,J260<320)=TRUE,(J260*1.13+12)*1.01*1.16,IF(AND(MID(H260,1,15)=\"POSTE DE MADERA\",J260>320)=TRUE,(J260*1.13+36)*1.01*1.16,IF(+AND(MID(H260,1,5)=\"POSTE\",MID(H260,1,15)<>\"POSTE DE MADERA\")=TRUE,J260*1.01*1.16,J260*1.16))))","v":13.142799999999999}]
[null,"OSINERGMIN-GART","CMyE02","Conductores Cables y Accesorios",24,"Conductores De Cobre. Desnudo","CBA15","CONDUCTOR DE COBRE DESNUDO 135 mm2","METRO",13.1,15.195999999999998]
[null,"OSINERGMIN-GART","CMyE02","Conductores Cables y Accesorios",24,"Conductores De Cobre. Desnudo","CBA16","CONDUCTOR DE COBRE DESNUDO 150 mm2","METRO",15.48,17.956799999999998]
[null,"OSINERGMIN-GART","CMyE02","Conductores Cables y Accesorios",24,"Conductores De Cobre. Desnudo","CBA17","CONDUCTOR DE COBRE DESNUDO 185 mm2","METRO",17.13,19.870799999999999]
[null,"OSINERGMIN-GART","CMyE02","Conductores Cables y Accesorios",25,"Conductores De Cobre. Protegido Para B.T.","CBB01","CONDUCTOR DE COBRE PROTEGIDO, DE  6 mm2, 1 HILO; BAJA TENSION","METRO",0.81,0.93959999999999999]
[null,"OSINERGMIN-GART","CMyE02","Conductores Cables y Accesorios",25,"Conductores De Cobre. Protegido Para B.T.","CBB02","CONDUCTOR DE COBRE PROTEGIDO, DE  6 mm2, 7 HILOS; BAJA TENSION","METRO",0.81,0.93959999999999999]
[null,"OSINERGMIN-GART","CMyE02","Conductores Cables y Accesorios",25,"Conductores De Cobre. Protegido Para B.T.","CBB03","CONDUCTOR DE COBRE PROTEGIDO, DE 10 mm2, 1 HILO; BAJA TENSION","METRO",1.24,1.4383999999999999]
[null,"OSINERGMIN-GART","CMyE02","Conductores Cables y Accesorios",25,"Conductores De Cobre. Protegido Para B.T.","CBB04","CONDUCTOR DE COBRE PROTEGIDO, DE 10 mm2, 7 HILOS; BAJA TENSION","METRO",1.24,1.4383999999999999]
[null,"OSINERGMIN-GART","CMyE02","Conductores Cables y Accesorios",25,"Conductores De Cobre. Protegido Para B.T.","CBB05","CONDUCTOR DE COBRE PROTEGIDO, DE 16 mm2, 1 HILO; BAJA TENSION","METRO",1.81,2.0996000000000001]
[null,"OSINERGMIN-GART","CMyE02","Conductores Cables y Accesorios",25,"Conductores De Cobre. Protegido Para B.T.","CBB06","CONDUCTOR DE COBRE PROTEGIDO, DE 16 mm2, 7 HILOS; BAJA TENSION","METRO",1.81,2.0996000000000001]
[null,"OSINERGMIN-GART","CMyE02","Conductores Cables y Accesorios",25,"Conductores De Cobre. Protegido Para B.T.","CBB07","CONDUCTOR DE COBRE PROTEGIDO, DE 25 mm2, 7 HILOS; BAJA TENSION","METRO",2.83,3.2827999999999999]
[null,"OSINERGMIN-GART","CMyE02","Conductores Cables y Accesorios",25,"Conductores De Cobre. Protegido Para B.T.","CBB08","CONDUCTOR DE COBRE PROTEGIDO, DE 35 mm2, 7 HILOS; BAJA TENSION","METRO",3.28,3.8047999999999993]
[null,"OSINERGMIN-GART","CMyE02","Conductores Cables y Accesorios",25,"Conductores De Cobre. Protegido Para B.T.","CBB09","CONDUCTOR DE COBRE PROTEGIDO, DE 50 mm2, 7 HILOS; BAJA TENSION","METRO",4.8899999999999997,5.6723999999999997]
[null,"OSINERGMIN-GART","CMyE02","Conductores Cables y Accesorios",25,"Conductores De Cobre. Protegido Para B.T.","CBB10","CONDUCTOR DE COBRE PROTEGIDO, DE 70 mm2, 19 HILOS; BAJA TENSION","METRO",6.31,7.3195999999999994]
[null,"OSINERGMIN-GART","CMyE02","Conductores Cables y Accesorios",25,"Conductores De Cobre. Protegido Para B.T.","CBB11","CONDUCTOR DE COBRE PROTEGIDO, DE 95 mm2; BAJA TENSION","METRO",8.14,9.4423999999999992]
[null,"OSINERGMIN-GART","CMyE02","Conductores Cables y Accesorios",25,"Conductores De Cobre. Protegido Para B.T.","CBB12","CONDUCTOR DE COBRE PROTEGIDO, DE 120 mm2; BAJA TENSION","METRO",9.9,11.484]
[null,"OSINERGMIN-GART","CMyE02","Conductores Cables y Accesorios",25,"Conductores De Cobre. Protegido Para B.T.","CBB13","CONDUCTOR DE COBRE PROTEGIDO, DE 150 mm2; BAJA TENSION","METRO",11.93,13.838799999999999]
[null,"OSINERGMIN-GART","CMyE02","Conductores Cables y Accesorios",25,"Conductores De Cobre. Protegido Para B.T.","CBB14","CONDUCTOR DE COBRE PROTEGIDO, DE 185 mm2; BAJA TENSION","METRO",14.22,16.495200000000001]
[null,"OSINERGMIN-GART","CMyE02","Conductores Cables y Accesorios",23,"Conductores De Cobre. Autosoportado Para B.T.","CBC01","CONDUCTOR DE COBRE AUTOSOPORTADO DE 2 x  6 + 6 mm2","METRO",3.7,4.2919999999999998]
[null,"OSINERGMIN-GART","CMyE02","Conductores Cables y Accesorios",23,"Conductores De Cobre. Autosoportado Para B.T.","CBC02","CONDUCTOR DE COBRE AUTOSOPORTADO DE 2 x 10 + 10 mm2","METRO",4.88,5.6607999999999992]
[null,"OSINERGMIN-GART","CMyE02","Conductores Cables y Accesorios",23,"Conductores De Cobre. Autosoportado Para B.T.","CBC03","CONDUCTOR DE COBRE AUTOSOPORTADO DE 2 x 16 + 16 mm2","METRO",7.04,8.1663999999999994]
[null,"OSINERGMIN-GART","CMyE02","Conductores Cables y Accesorios",23,"Conductores De Cobre. Autosoportado Para B.T.","CBC04","CONDUCTOR DE COBRE AUTOSOPORTADO DE 2 x 25 + 25 mm2","METRO",10.33,11.982799999999999]
[null,"OSINERGMIN-GART","CMyE02","Conductores Cables y Accesorios",23,"Conductores De Cobre. Autosoportado Para B.T.","CBC05","CONDUCTOR DE COBRE AUTOSOPORTADO DE 3 x  6 + 1 x 4 + 6 mm2","METRO",5.26,6.1015999999999995]
[null,"OSINERGMIN-GART","CMyE02","Conductores Cables y Accesorios",23,"Conductores De Cobre. Autosoportado Para B.T.","CBC06","CONDUCTOR DE COBRE AUTOSOPORTADO DE 3 x  6 + 1 x 4 mm2","METRO",5.26,6.1015999999999995]
[null,"OSINERGMIN-GART","CMyE02","Conductores Cables y Accesorios",23,"Conductores De Cobre. Autosoportado Para B.T.","CBC07","CONDUCTOR DE COBRE AUTOSOPORTADO DE 3 x  6 + 6 mm2","METRO",5.1100000000000003,5.9276]
[null,"OSINERGMIN-GART","CMyE02","Conductores Cables y Accesorios",23,"Conductores De Cobre. Autosoportado Para B.T.","CBC08","CONDUCTOR DE COBRE AUTOSOPORTADO DE 3 x  6 mm2","METRO",4.7699999999999996,5.533199999999999]
[null,"OSINERGMIN-GART","CMyE02","Conductores Cables y Accesorios",23,"Conductores De Cobre. Autosoportado Para B.T.","CBC09","CONDUCTOR DE COBRE AUTOSOPORTADO DE 3 x 10 + 1 x 4 + 10 mm2","METRO",6.29,7.2963999999999993]
[null,"OSINERGMIN-GART","CMyE02","Conductores Cables y Accesorios",23,"Conductores De Cobre. Autosoportado Para B.T.","CBC10","CONDUCTOR DE COBRE AUTOSOPORTADO DE 3 x 10 + 1 x 4 mm2","METRO",6.29,7.2963999999999993]
[null,"OSINERGMIN-GART","CMyE02","Conductores Cables y Accesorios",23,"Conductores De Cobre. Autosoportado Para B.T.","CBC100","CONDUCTOR DE COBRE AUTOSOPORTADO SP+AP 3x16 mm2+1x16 mm2+portante, PARA SP","METRO",7.63,8.8507999999999996]
[null,"OSINERGMIN-GART","CMyE02","Conductores Cables y Accesorios",23,"Conductores De Cobre. Autosoportado Para B.T.","CBC101","CONDUCTOR DE COBRE AUTOSOPORTADO SP+AP 3x25 mm2+1x16 mm2+portante, PARA SP","METRO",12.26,14.221599999999999]
[null,"OSINERGMIN-GART","CMyE02","Conductores Cables y Accesorios",23,"Conductores De Cobre. Autosoportado Para B.T.","CBC102","CONDUCTOR DE COBRE AUTOSOPORTADO SP+AP 3x25 mm2+1x16 mm2+portante, PARA AP","METRO",4.4800000000000004,5.1968000000000005]
[null,"OSINERGMIN-GART","CMyE02","Conductores Cables y Accesorios",23,"Conductores De Cobre. Autosoportado Para B.T.","CBC103","CONDUCTOR DE COBRE AUTOSOPORTADO SP+AP 2x10 mm2+1x10 mm2+portante, PARA SP","METRO",4.08,4.7328000000000001]
[null,"OSINERGMIN-GART","CMyE02","Conductores Cables y Accesorios",23,"Conductores De Cobre. Autosoportado Para B.T.","CBC104","CONDUCTOR DE COBRE AUTOSOPORTADO SP+AP 2x10 mm2+1x10 mm2+portante, PARA AP","METRO",3.29,3.8163999999999998]
[null,"OSINERGMIN-GART","CMyE02","Conductores Cables y Accesorios",23,"Conductores De Cobre. Autosoportado Para B.T.","CBC105","CONDUCTOR DE COBRE AUTOSOPORTADO SP+AP 3x16 mm2+1x16 mm2+portante, PARA AP","METRO",4.4800000000000004,5.1968000000000005]
[null,"OSINERGMIN-GART","CMyE02","Conductores Cables y Accesorios",23,"Conductores De Cobre. Autosoportado Para B.T.","CBC106","CONDUCTOR DE COBRE AUTOSOPORTADO SP+AP 3x10 mm2+1x16 mm2+portante, PARA AP","METRO",4.4800000000000004,5.1968000000000005]
[null,"OSINERGMIN-GART","CMyE02","Conductores Cables y Accesorios",23,"Conductores De Cobre. Autosoportado Para B.T.","CBC107","CONDUCTOR DE COBRE AUTOSOPORTADO SP+AP 1x10 mm2+1x10 mm2+portante, PARA SP","METRO",3.29,3.8163999999999998]
[null,"OSINERGMIN-GART","CMyE02","Conductores Cables y Accesorios",23,"Conductores De Cobre. Autosoportado Para B.T.","CBC108","CONDUCTOR DE COBRE AUTOSOPORTADO SP+AP 1x10 mm2+1x10 mm2+portante, PARA AP","METRO",3.29,3.8163999999999998]
[null,"OSINERGMIN-GART","CMyE02","Conductores Cables y Accesorios",23,"Conductores De Cobre. Autosoportado Para B.T.","CBC109","CONDUCTOR DE COBRE AUTOSOPORTADO SP+AP 2x25 mm2+1x10 mm2+portante, PARA SP","UND.",7.7,8.9320000000000004]
[null,"OSINERGMIN-GART","CMyE02","Conductores Cables y Accesorios",23,"Conductores De Cobre. Autosoportado Para B.T.","CBC11","CONDUCTOR DE COBRE AUTOSOPORTADO DE 3 x 10 + 1 x 4 mm2","METRO",6.29,7.2963999999999993]
[null,"OSINERGMIN-GART","CMyE02","Conductores Cables y Accesorios",23,"Conductores De Cobre. Autosoportado Para B.T.","CBC110","CONDUCTOR DE COBRE AUTOSOPORTADO SP+AP 2x16 mm2+1x10 mm2+portante, PARA SP","UND.",4.9800000000000004,5.7767999999999997]
[null,"OSINERGMIN-GART","CMyE02","Conductores Cables y Accesorios",23,"Conductores De Cobre. Autosoportado Para B.T.","CBC111","CONDUCTOR DE COBRE AUTOSOPORTADO SP+AP 2x16 mm2+1x10 mm2+portante, PARA AP","UND.",3.29,3.8163999999999998]
[null,"OSINERGMIN-GART","CMyE02","Conductores Cables y Accesorios",23,"Conductores De Cobre. Autosoportado Para B.T.","CBC112","CONDUCTOR DE COBRE AUTOSOPORTADO SP+AP 2x10 mm2+1x16 mm2+portante, PARA AP","UND.",4.4800000000000004,5.1968000000000005]
[null,"OSINERGMIN-GART","CMyE02","Conductores Cables y Accesorios",23,"Conductores De Cobre. Autosoportado Para B.T.","CBC113","CONDUCTOR DE COBRE AUTOSOPORTADO SP+AP 2x10 mm2+1x16 mm2+portante, PARA SP","UND.",4.08,4.7328000000000001]
[null,"OSINERGMIN-GART","CMyE02","Conductores Cables y Accesorios",23,"Conductores De Cobre. Autosoportado Para B.T.","CBC114","CONDUCTOR DE COBRE AUTOSOPORTADO SP+AP 1x16 mm2+1x10 mm2+portante, PARA AP","UND.",3.29,3.8163999999999998]
[null,"OSINERGMIN-GART","CMyE02","Conductores Cables y Accesorios",23,"Conductores De Cobre. Autosoportado Para B.T.","CBC115","CONDUCTOR DE COBRE AUTOSOPORTADO SP+AP 1x16 mm2+1x10 mm2+portante, PARA SP","UND.",3.07,3.5611999999999995]
[null,"OSINERGMIN-GART","CMyE02","Conductores Cables y Accesorios",23,"Conductores De Cobre. Autosoportado Para B.T.","CBC116","CONDUCTOR DE COBRE AUTOSOPORTADO SP+AP 1x16 mm2+1x16 mm2+portante, PARA AP","UND.",4.4800000000000004,5.1968000000000005]
[null,"OSINERGMIN-GART","CMyE02","Conductores Cables y Accesorios",23,"Conductores De Cobre. Autosoportado Para B.T.","CBC117","CONDUCTOR DE COBRE AUTOSOPORTADO SP+AP 1x16 mm2+1x16 mm2+portante, PARA SP","UND.",3.07,3.5611999999999995]
[null,"OSINERGMIN-GART","CMyE02","Conductores Cables y Accesorios",23,"Conductores De Cobre. Autosoportado Para B.T.","CBC12","CONDUCTOR DE COBRE AUTOSOPORTADO DE 3 x 10 + 10 mm2","METRO",5.77,6.6931999999999992]
[null,"OSINERGMIN-GART","CMyE02","Conductores Cables y Accesorios",23,"Conductores De Cobre. Autosoportado Para B.T.","CBC13","CONDUCTOR DE COBRE AUTOSOPORTADO DE 3 x 10 mm2","METRO",6.11,7.0876000000000001]
[null,"OSINERGMIN-GART","CMyE02","Conductores Cables y Accesorios",23,"Conductores De Cobre. Autosoportado Para B.T.","CBC14","CONDUCTOR DE COBRE AUTOSOPORTADO DE 3 x 16 + 1 x 4 + 16 mm2","METRO",8.6300000000000008,10.0108]
[null,"OSINERGMIN-GART","CMyE02","Conductores Cables y Accesorios",23,"Conductores De Cobre. Autosoportado Para B.T.","CBC15","CONDUCTOR DE COBRE AUTOSOPORTADO DE 3 x 16 + 1 x 4 mm2","METRO",8.6300000000000008,10.0108]
[null,"OSINERGMIN-GART","CMyE02","Conductores Cables y Accesorios",23,"Conductores De Cobre. Autosoportado Para B.T.","CBC16","CONDUCTOR DE COBRE AUTOSOPORTADO DE 3 x 16 + 16 mm2","METRO",7.29,8.4563999999999986]
[null,"OSINERGMIN-GART","CMyE02","Conductores Cables y Accesorios",23,"Conductores De Cobre. Autosoportado Para B.T.","CBC17","CONDUCTOR DE COBRE AUTOSOPORTADO DE 3 x 16 mm2","METRO",7.63,8.8507999999999996]
[null,"OSINERGMIN-GART","CMyE02","Conductores Cables y Accesorios",23,"Conductores De Cobre. Autosoportado Para B.T.","CBC18","CONDUCTOR DE COBRE AUTOSOPORTADO DE 3 x 25 + 1 x 4 + 25 mm2","METRO",12.89,14.952399999999999]
[null,"OSINERGMIN-GART","CMyE02","Conductores Cables y Accesorios",23,"Conductores De Cobre. Autosoportado Para B.T.","CBC19","CONDUCTOR DE COBRE AUTOSOPORTADO DE 3 x 25 + 25 mm2","METRO",12.26,14.221599999999999]
[null,"OSINERGMIN-GART","CMyE02","Conductores Cables y Accesorios",23,"Conductores De Cobre. Autosoportado Para B.T.","CBC20","CONDUCTOR DE COBRE AUTOSOPORTADO DE 3 x 25 mm2","METRO",12.89,14.952399999999999]
[null,"OSINERGMIN-GART","CMyE02","Conductores Cables y Accesorios",23,"Conductores De Cobre. Autosoportado Para B.T.","CBC21","CONDUCTOR DE COBRE AUTOSOPORTADO SP+AP 3x16 mm2+1x6 mm2+portante, PARA SP","METRO",8.6300000000000008,10.0108]
[null,"OSINERGMIN-GART","CMyE02","Conductores Cables y Accesorios",23,"Conductores De Cobre. Autosoportado Para B.T.","CBC22","CONDUCTOR DE COBRE AUTOSOPORTADO SP+AP 3x35 mm2+1x6 mm2+portante, PARA SP","METRO",13.71,15.903599999999999]
[null,"OSINERGMIN-GART","CMyE02","Conductores Cables y Accesorios",23,"Conductores De Cobre. Autosoportado Para B.T.","CBC23","CONDUCTOR DE COBRE AUTOSOPORTADO SP+AP 3x70 mm2+1x6 mm2+portante, PARA SP","METRO",30.41,35.275599999999997]
[null,"OSINERGMIN-GART","CMyE02","Conductores Cables y Accesorios",23,"Conductores De Cobre. Autosoportado Para B.T.","CBC24","CONDUCTOR DE COBRE AUTOSOPORTADO SP+AP 3x10 mm2+1x10 mm2+portante, PARA SP","METRO",6.11,7.0876000000000001]
[null,"OSINERGMIN-GART","CMyE02","Conductores Cables y Accesorios",23,"Conductores De Cobre. Autosoportado Para B.T.","CBC25","CONDUCTOR DE COBRE AUTOSOPORTADO SP+AP 3x16 mm2+1x10 mm2+portante, PARA SP","METRO",7.63,8.8507999999999996]
[null,"OSINERGMIN-GART","CMyE02","Conductores Cables y Accesorios",23,"Conductores De Cobre. Autosoportado Para B.T.","CBC26","CONDUCTOR DE COBRE AUTOSOPORTADO SP+AP 3x25 mm2+1x10 mm2+portante, PARA SP","METRO",12,13.919999999999998]
[null,"OSINERGMIN-GART","CMyE02","Conductores Cables y Accesorios",23,"Conductores De Cobre. Autosoportado Para B.T.","CBC27","CONDUCTOR DE COBRE AUTOSOPORTADO SP+AP 3x35 mm2+1x10 mm2+portante, PARA SP","METRO",13.71,15.903599999999999]
[null,"OSINERGMIN-GART","CMyE02","Conductores Cables y Accesorios",23,"Conductores De Cobre. Autosoportado Para B.T.","CBC28","CONDUCTOR DE COBRE AUTOSOPORTADO SP+AP 3x50 mm2+1x10 mm2+portante, PARA SP","METRO",23.04,26.726399999999998]
[null,"OSINERGMIN-GART","CMyE02","Conductores Cables y Accesorios",23,"Conductores De Cobre. Autosoportado Para B.T.","CBC29","CONDUCTOR DE COBRE AUTOSOPORTADO SP+AP 3x70 mm2+1x10 mm2+portante, PARA SP","METRO",30.41,{"$f":"+IF(AND(MID(H324,1,15)=\"POSTE DE MADERA\",J324<110)=TRUE,(J324*1.13+5)*1.01*1.16,IF(AND(MID(H324,1,15)=\"POSTE DE MADERA\",J324>=110,J324<320)=TRUE,(J324*1.13+12)*1.01*1.16,IF(AND(MID(H324,1,15)=\"POSTE DE MADERA\",J324>320)=TRUE,(J324*1.13+36)*1.01*1.16,IF(+AND(MID(H324,1,5)=\"POSTE\",MID(H324,1,15)<>\"POSTE DE MADERA\")=TRUE,J324*1.01*1.16,J324*1.16))))","v":35.275599999999997}]
[null,"OSINERGMIN-GART","CMyE02","Conductores Cables y Accesorios",23,"Conductores De Cobre. Autosoportado Para B.T.","CBC30","CONDUCTOR DE COBRE AUTOSOPORTADO SP+AP 3x35 mm2+1x16 mm2+portante, PARA SP","METRO",16.59,19.244399999999999]
[null,"OSINERGMIN-GART","CMyE02","Conductores Cables y Accesorios",23,"Conductores De Cobre. Autosoportado Para B.T.","CBC31","CONDUCTOR DE COBRE AUTOSOPORTADO SP+AP 3x50 mm2+1x16 mm2+portante, PARA SP","METRO",23.04,26.726399999999998]
[null,"OSINERGMIN-GART","CMyE02","Conductores Cables y Accesorios",23,"Conductores De Cobre. Autosoportado Para B.T.","CBC32","CONDUCTOR DE COBRE AUTOSOPORTADO SP+AP 3x70 mm2+1x16 mm2+portante, PARA SP","METRO",30.41,35.275599999999997]
[null,"OSINERGMIN-GART","CMyE02","Conductores Cables y Accesorios",23,"Conductores De Cobre. Autosoportado Para B.T.","CBC33","CONDUCTOR DE COBRE AUTOSOPORTADO SP+AP 3x16 mm2+2x6 mm2+portante, PARA SP","METRO",7.63,8.8507999999999996]
[null,"OSINERGMIN-GART","CMyE02","Conductores Cables y Accesorios",23,"Conductores De Cobre. Autosoportado Para B.T.","CBC34","CONDUCTOR DE COBRE AUTOSOPORTADO SP+AP 3x35 mm2+2x6 mm2+portante, PARA SP","METRO",13.71,15.903599999999999]
[null,"OSINERGMIN-GART","CMyE02","Conductores Cables y Accesorios",23,"Conductores De Cobre. Autosoportado Para B.T.","CBC35","CONDUCTOR DE COBRE AUTOSOPORTADO SP+AP 3x16 mm2+2x10 mm2+portante, PARA SP","METRO",8.8000000000000007,10.208]
[null,"OSINERGMIN-GART","CMyE02","Conductores Cables y Accesorios",23,"Conductores De Cobre. Autosoportado Para B.T.","CBC36","CONDUCTOR DE COBRE AUTOSOPORTADO DE 1x6 mm2+portante","METRO",2.56,2.9695999999999998]
[null,"OSINERGMIN-GART","CMyE02","Conductores Cables y Accesorios",23,"Conductores De Cobre. Autosoportado Para B.T.","CBC37","CONDUCTOR DE COBRE AUTOSOPORTADO DE 1x10 mm2+portante","METRO",2.93,3.3988]
[null,"OSINERGMIN-GART","CMyE02","Conductores Cables y Accesorios",23,"Conductores De Cobre. Autosoportado Para B.T.","CBC38","CONDUCTOR DE COBRE AUTOSOPORTADO DE 1x16 mm2+portante","METRO",3.07,3.5611999999999995]
[null,"OSINERGMIN-GART","CMyE02","Conductores Cables y Accesorios",23,"Conductores De Cobre. Autosoportado Para B.T.","CBC39","CONDUCTOR DE COBRE AUTOSOPORTADO DE 1x25 mm2+portante","METRO",5.92,6.8671999999999995]
[null,"OSINERGMIN-GART","CMyE02","Conductores Cables y Accesorios",23,"Conductores De Cobre. Autosoportado Para B.T.","CBC40","CONDUCTOR DE COBRE AUTOSOPORTADO DE 1x35 mm2+portante","METRO",8.19,9.5003999999999991]
[null,"OSINERGMIN-GART","CMyE02","Conductores Cables y Accesorios",23,"Conductores De Cobre. Autosoportado Para B.T.","CBC41","CONDUCTOR DE COBRE AUTOSOPORTADO DE 1x50 mm2+portante","METRO",12,13.919999999999998]
[null,"OSINERGMIN-GART","CMyE02","Conductores Cables y Accesorios",23,"Conductores De Cobre. Autosoportado Para B.T.","CBC42","CONDUCTOR DE COBRE AUTOSOPORTADO DE 1x70 mm2+portante","METRO",16.440000000000001,19.070399999999999]
[null,"OSINERGMIN-GART","CMyE02","Conductores Cables y Accesorios",23,"Conductores De Cobre. Autosoportado Para B.T.","CBC43","CONDUCTOR DE COBRE AUTOSOPORTADO DE 1x120 mm2+portante","METRO",27.89,32.352399999999996]
[null,"OSINERGMIN-GART","CMyE02","Conductores Cables y Accesorios",23,"Conductores De Cobre. Autosoportado Para B.T.","CBC44","CONDUCTOR DE COBRE AUTOSOPORTADO DE 2x35 mm2+portante","METRO",15,17.399999999999999]
[null,"OSINERGMIN-GART","CMyE02","Conductores Cables y Accesorios",23,"Conductores De Cobre. Autosoportado Para B.T.","CBC45","CONDUCTOR DE COBRE AUTOSOPORTADO DE 2x50 mm2+portante","METRO",19.45,22.561999999999998]
[null,"OSINERGMIN-GART","CMyE02","Conductores Cables y Accesorios",23,"Conductores De Cobre. Autosoportado Para B.T.","CBC46","CONDUCTOR DE COBRE AUTOSOPORTADO DE 2x70 mm2+portante","METRO",27.99,32.468399999999995]
[null,"OSINERGMIN-GART","CMyE02","Conductores Cables y Accesorios",23,"Conductores De Cobre. Autosoportado Para B.T.","CBC47","CONDUCTOR DE COBRE AUTOSOPORTADO DE 2x75 mm2+portante","METRO",27.99,32.468399999999995]
[null,"OSINERGMIN-GART","CMyE02","Conductores Cables y Accesorios",23,"Conductores De Cobre. Autosoportado Para B.T.","CBC48","CONDUCTOR DE COBRE AUTOSOPORTADO DE 2x95 mm2+portante","METRO",33.619999999999997,38.999199999999995]
[null,"OSINERGMIN-GART","CMyE02","Conductores Cables y Accesorios",23,"Conductores De Cobre. Autosoportado Para B.T.","CBC49","CONDUCTOR DE COBRE AUTOSOPORTADO DE 2x120 mm2+portante","METRO",43.78,50.784799999999997]
[null,"OSINERGMIN-GART","CMyE02","Conductores Cables y Accesorios",23,"Conductores De Cobre. Autosoportado Para B.T.","CBC50","CONDUCTOR DE COBRE AUTOSOPORTADO DE 3x35 mm2+portante","METRO",14.59,16.924399999999999]
[null,"OSINERGMIN-GART","CMyE02","Conductores Cables y Accesorios",23,"Conductores De Cobre. Autosoportado Para B.T.","CBC51","CONDUCTOR DE COBRE AUTOSOPORTADO DE 3x50 mm2+portante","METRO",25.81,29.939599999999995]
[null,"OSINERGMIN-GART","CMyE02","Conductores Cables y Accesorios",23,"Conductores De Cobre. Autosoportado Para B.T.","CBC52","CONDUCTOR DE COBRE AUTOSOPORTADO DE 3x70 mm2+portante","METRO",27.22,31.575199999999995]
[null,"OSINERGMIN-GART","CMyE02","Conductores Cables y Accesorios",23,"Conductores De Cobre. Autosoportado Para B.T.","CBC53","CONDUCTOR DE COBRE AUTOSOPORTADO DE 3x75 mm2+portante","METRO",38.29,44.416399999999996]
[null,"OSINERGMIN-GART","CMyE02","Conductores Cables y Accesorios",23,"Conductores De Cobre. Autosoportado Para B.T.","CBC54","CONDUCTOR DE COBRE AUTOSOPORTADO DE 3x95 mm2+portante","METRO",49.07,56.921199999999999]
[null,"OSINERGMIN-GART","CMyE02","Conductores Cables y Accesorios",23,"Conductores De Cobre. Autosoportado Para B.T.","CBC55","CONDUCTOR DE COBRE AUTOSOPORTADO DE 3x120 mm2+portante","METRO",49.07,56.921199999999999]
[null,"OSINERGMIN-GART","CMyE02","Conductores Cables y Accesorios",23,"Conductores De Cobre. Autosoportado Para B.T.","CBC56","CONDUCTOR DE COBRE AUTOSOPORTADO SP+AP 3x10 mm2+1x6 mm2+portante, PARA SP","METRO",6.11,7.0876000000000001]
[null,"OSINERGMIN-GART","CMyE02","Conductores Cables y Accesorios",23,"Conductores De Cobre. Autosoportado Para B.T.","CBC57","CONDUCTOR DE COBRE AUTOSOPORTADO SP+AP 3x25 mm2+1x6 mm2+portante, PARA SP","METRO",12.26,14.221599999999999]
[null,"OSINERGMIN-GART","CMyE02","Conductores Cables y Accesorios",23,"Conductores De Cobre. Autosoportado Para B.T.","CBC58","CONDUCTOR DE COBRE AUTOSOPORTADO SP+AP 3x50 mm2+1x6 mm2+portante, PARA SP","METRO",23.04,26.726399999999998]
[null,"OSINERGMIN-GART","CMyE02","Conductores Cables y Accesorios",23,"Conductores De Cobre. Autosoportado Para B.T.","CBC59","CONDUCTOR DE COBRE AUTOSOPORTADO SP+AP 3x95 mm2+1x6 mm2+portante, PARA SP","METRO",49.07,56.921199999999999]
[null,"OSINERGMIN-GART","CMyE02","Conductores Cables y Accesorios",23,"Conductores De Cobre. Autosoportado Para B.T.","CBC60","CONDUCTOR DE COBRE AUTOSOPORTADO SP+AP 3x120 mm2+1x6 mm2+portante, PARA SP","METRO",61.92,71.827199999999991]
[null,"OSINERGMIN-GART","CMyE02","Conductores Cables y Accesorios",23,"Conductores De Cobre. Autosoportado Para B.T.","CBC61","CONDUCTOR DE COBRE AUTOSOPORTADO SP+AP 3x35 mm2+2x10 mm2+portante, PARA SP","METRO",13.71,15.903599999999999]
[null,"OSINERGMIN-GART","CMyE02","Conductores Cables y Accesorios",23,"Conductores De Cobre. Autosoportado Para B.T.","CBC62","CONDUCTOR DE COBRE AUTOSOPORTADO SP+AP 3x16 mm2+1x6 mm2+portante, PARA AP","METRO",2.34,2.7143999999999995]
[null,"OSINERGMIN-GART","CMyE02","Conductores Cables y Accesorios",23,"Conductores De Cobre. Autosoportado Para B.T.","CBC63","CONDUCTOR DE COBRE AUTOSOPORTADO SP+AP 3x35 mm2+1x6 mm2+portante, PARA AP","METRO",2.34,2.7143999999999995]
[null,"OSINERGMIN-GART","CMyE02","Conductores Cables y Accesorios",23,"Conductores De Cobre. Autosoportado Para B.T.","CBC64","CONDUCTOR DE COBRE AUTOSOPORTADO SP+AP 3x70 mm2+1x6 mm2+portante, PARA AP","METRO",2.34,2.7143999999999995]
[null,"OSINERGMIN-GART","CMyE02","Conductores Cables y Accesorios",23,"Conductores De Cobre. Autosoportado Para B.T.","CBC65","CONDUCTOR DE COBRE AUTOSOPORTADO SP+AP 3x10 mm2+1x10 mm2+portante, PARA AP","METRO",3.29,3.8163999999999998]
[null,"OSINERGMIN-GART","CMyE02","Conductores Cables y Accesorios",23,"Conductores De Cobre. Autosoportado Para B.T.","CBC66","CONDUCTOR DE COBRE AUTOSOPORTADO SP+AP 3x16 mm2+1x10 mm2+portante, PARA AP","METRO",3.29,3.8163999999999998]
[null,"OSINERGMIN-GART","CMyE02","Conductores Cables y Accesorios",23,"Conductores De Cobre. Autosoportado Para B.T.","CBC67","CONDUCTOR DE COBRE AUTOSOPORTADO SP+AP 3x25 mm2+1x10 mm2+portante, PARA AP","METRO",3.29,3.8163999999999998]
[null,"OSINERGMIN-GART","CMyE02","Conductores Cables y Accesorios",23,"Conductores De Cobre. Autosoportado Para B.T.","CBC68","CONDUCTOR DE COBRE AUTOSOPORTADO SP+AP 3x35 mm2+1x10 mm2+portante, PARA AP","METRO",3.29,3.8163999999999998]
[null,"OSINERGMIN-GART","CMyE02","Conductores Cables y Accesorios",23,"Conductores De Cobre. Autosoportado Para B.T.","CBC69","CONDUCTOR DE COBRE AUTOSOPORTADO SP+AP 3x50 mm2+1x10 mm2+portante, PARA AP","METRO",3.29,3.8163999999999998]
[null,"OSINERGMIN-GART","CMyE02","Conductores Cables y Accesorios",23,"Conductores De Cobre. Autosoportado Para B.T.","CBC70","CONDUCTOR DE COBRE AUTOSOPORTADO SP+AP 3x70 mm2+1x10 mm2+portante, PARA AP","METRO",3.29,3.8163999999999998]
[null,"OSINERGMIN-GART","CMyE02","Conductores Cables y Accesorios",23,"Conductores De Cobre. Autosoportado Para B.T.","CBC71","CONDUCTOR DE COBRE AUTOSOPORTADO SP+AP 3x35 mm2+1x16 mm2+portante, PARA AP","METRO",4.4800000000000004,5.1968000000000005]
[null,"OSINERGMIN-GART","CMyE02","Conductores Cables y Accesorios",23,"Conductores De Cobre. Autosoportado Para B.T.","CBC72","CONDUCTOR DE COBRE AUTOSOPORTADO SP+AP 3x50 mm2+1x16 mm2+portante, PARA AP","METRO",4.4800000000000004,5.1968000000000005]
[null,"OSINERGMIN-GART","CMyE02","Conductores Cables y Accesorios",23,"Conductores De Cobre. Autosoportado Para B.T.","CBC73","CONDUCTOR DE COBRE AUTOSOPORTADO SP+AP 3x70 mm2+1x16 mm2+portante, PARA AP","METRO",4.4800000000000004,5.1968000000000005]
[null,"OSINERGMIN-GART","CMyE02","Conductores Cables y Accesorios",23,"Conductores De Cobre. Autosoportado Para B.T.","CBC74","CONDUCTOR DE COBRE AUTOSOPORTADO SP+AP 3x16 mm2+2x6 mm2+portante, PARA AP","METRO",4.18,4.8487999999999998]
[null,"OSINERGMIN-GART","CMyE02","Conductores Cables y Accesorios",23,"Conductores De Cobre. Autosoportado Para B.T.","CBC75","CONDUCTOR DE COBRE AUTOSOPORTADO SP+AP 3x35 mm2+2x6 mm2+portante, PARA AP","METRO",4.18,4.8487999999999998]
[null,"OSINERGMIN-GART","CMyE02","Conductores Cables y Accesorios",23,"Conductores De Cobre. Autosoportado Para B.T.","CBC76","CONDUCTOR DE COBRE AUTOSOPORTADO SP+AP 3x16 mm2+2x10 mm2+portante, PARA AP","METRO",4.29,4.9763999999999999]
[null,"OSINERGMIN-GART","CMyE02","Conductores Cables y Accesorios",23,"Conductores De Cobre. Autosoportado Para B.T.","CBC77","CONDUCTOR DE COBRE AUTOSOPORTADO SP+AP 3x10 mm2+1x6 mm2+portante, PARA AP","METRO",2.34,2.7143999999999995]
[null,"OSINERGMIN-GART","CMyE02","Conductores Cables y Accesorios",23,"Conductores De Cobre. Autosoportado Para B.T.","CBC78","CONDUCTOR DE COBRE AUTOSOPORTADO SP+AP 3x25 mm2+1x6 mm2+portante, PARA AP","METRO",2.34,2.7143999999999995]
[null,"OSINERGMIN-GART","CMyE02","Conductores Cables y Accesorios",23,"Conductores De Cobre. Autosoportado Para B.T.","CBC79","CONDUCTOR DE COBRE AUTOSOPORTADO SP+AP 3x50 mm2+1x6 mm2+portante, PARA AP","METRO",2.34,2.7143999999999995]
[null,"OSINERGMIN-GART","CMyE02","Conductores Cables y Accesorios",23,"Conductores De Cobre. Autosoportado Para B.T.","CBC80","CONDUCTOR DE COBRE AUTOSOPORTADO SP+AP 3x95 mm2+1x6 mm2+portante, PARA AP","METRO",2.34,2.7143999999999995]
[null,"OSINERGMIN-GART","CMyE02","Conductores Cables y Accesorios",23,"Conductores De Cobre. Autosoportado Para B.T.","CBC81","CONDUCTOR DE COBRE AUTOSOPORTADO SP+AP 3x120 mm2+1x6 mm2+portante, PARA AP","METRO",2.34,2.7143999999999995]
[null,"OSINERGMIN-GART","CMyE02","Conductores Cables y Accesorios",23,"Conductores De Cobre. Autosoportado Para B.T.","CBC82","CONDUCTOR DE COBRE AUTOSOPORTADO SP+AP 3x35 mm2+2x10 mm2+portante, PARA AP","METRO",4.29,4.9763999999999999]
[null,"OSINERGMIN-GART","CMyE02","Conductores Cables y Accesorios",23,"Conductores De Cobre. Autosoportado Para B.T.","CBC83","CONDUCTOR DE COBRE AUTOSOPORTADO SP+AP 3x10 mm2+2x6 mm2+portante, PARA SP","METRO",6.11,7.0876000000000001]
[null,"OSINERGMIN-GART","CMyE02","Conductores Cables y Accesorios",23,"Conductores De Cobre. Autosoportado Para B.T.","CBC84","CONDUCTOR DE COBRE AUTOSOPORTADO SP+AP 3x10 mm2+2x10 mm2+portante, PARA SP","METRO",6.11,7.0876000000000001]
[null,"OSINERGMIN-GART","CMyE02","Conductores Cables y Accesorios",23,"Conductores De Cobre. Autosoportado Para B.T.","CBC85","CONDUCTOR DE COBRE AUTOSOPORTADO SP+AP 3x25 mm2+2x6 mm2+portante, PARA SP","METRO",12.26,14.221599999999999]
[null,"OSINERGMIN-GART","CMyE02","Conductores Cables y Accesorios",23,"Conductores De Cobre. Autosoportado Para B.T.","CBC86","CONDUCTOR DE COBRE AUTOSOPORTADO SP+AP 3x70 mm2+2x10 mm2+portante, PARA SP","METRO",30.41,35.275599999999997]
[null,"OSINERGMIN-GART","CMyE02","Conductores Cables y Accesorios",23,"Conductores De Cobre. Autosoportado Para B.T.","CBC91","CONDUCTOR DE COBRE AUTOSOPORTADO SP+AP 3x10 mm2+2x6 mm2+portante, PARA AP","METRO",4.18,4.8487999999999998]
[null,"OSINERGMIN-GART","CMyE02","Conductores Cables y Accesorios",23,"Conductores De Cobre. Autosoportado Para B.T.","CBC92","CONDUCTOR DE COBRE AUTOSOPORTADO SP+AP 3x10 mm2+2x10 mm2+portante, PARA AP","METRO",4.88,5.6607999999999992]
[null,"OSINERGMIN-GART","CMyE02","Conductores Cables y Accesorios",23,"Conductores De Cobre. Autosoportado Para B.T.","CBC93","CONDUCTOR DE COBRE AUTOSOPORTADO SP+AP 3x25 mm2+2x6 mm2+portante, PARA AP","METRO",4.18,4.8487999999999998]
[null,"OSINERGMIN-GART","CMyE02","Conductores Cables y Accesorios",23,"Conductores De Cobre. Autosoportado Para B.T.","CBC94","CONDUCTOR DE COBRE AUTOSOPORTADO SP+AP 3x70 mm2+2x10 mm2+portante, PARA AP","METRO",4.29,4.9763999999999999]
[null,"OSINERGMIN-GART","CMyE02","Conductores Cables y Accesorios",23,"Conductores De Cobre. Autosoportado Para B.T.","CBC95","CONDUCTOR DE COBRE AUTOSOPORTADO SP+AP 3x25 mm2+2x10 mm2+portante, PARA SP","METRO",12.26,14.221599999999999]
[null,"OSINERGMIN-GART","CMyE02","Conductores Cables y Accesorios",23,"Conductores De Cobre. Autosoportado Para B.T.","CBC96","CONDUCTOR DE COBRE AUTOSOPORTADO SP+AP 3x50 mm2+2x10 mm2+portante, PARA SP","METRO",23.04,26.726399999999998]
[null,"OSINERGMIN-GART","CMyE02","Conductores Cables y Accesorios",23,"Conductores De Cobre. Autosoportado Para B.T.","CBC97","CONDUCTOR DE COBRE AUTOSOPORTADO SP+AP 3x25 mm2+2x10 mm2+portante, PARA AP","METRO",4.29,{"$f":"+IF(AND(MID(H388,1,15)=\"POSTE DE MADERA\",J388<110)=TRUE,(J388*1.13+5)*1.01*1.16,IF(AND(MID(H388,1,15)=\"POSTE DE MADERA\",J388>=110,J388<320)=TRUE,(J388*1.13+12)*1.01*1.16,IF(AND(MID(H388,1,15)=\"POSTE DE MADERA\",J388>320)=TRUE,(J388*1.13+36)*1.01*1.16,IF(+AND(MID(H388,1,5)=\"POSTE\",MID(H388,1,15)<>\"POSTE DE MADERA\")=TRUE,J388*1.01*1.16,J388*1.16))))","v":4.9763999999999999}]
[null,"OSINERGMIN-GART","CMyE02","Conductores Cables y Accesorios",23,"Conductores De Cobre. Autosoportado Para B.T.","CBC98","CONDUCTOR DE COBRE AUTOSOPORTADO SP+AP 3x50 mm2+2x10 mm2+portante, PARA AP","METRO",4.29,4.9763999999999999]
[null,"OSINERGMIN-GART","CMyE02","Conductores Cables y Accesorios",23,"Conductores De Cobre. Autosoportado Para B.T.","CBC99","CONDUCTOR DE COBRE AUTOSOPORTADO SP+AP 3x10 mm2+1x16 mm2+portante, PARA SP","METRO",6.29,7.2963999999999993]
[null,"OSINERGMIN-GART","CMyE02","Conductores Cables y Accesorios",26,"Conductores De Cobre. Protegido Para M.T.","CBD01","CONDUCTOR DE COBRE PROTEGIDO, DE  10 mm2; MEDIA TENSION","METRO",1.57,1.8211999999999999]
[null,"OSINERGMIN-GART","CMyE02","Conductores Cables y Accesorios",26,"Conductores De Cobre. Protegido Para M.T.","CBD02","CONDUCTOR DE COBRE PROTEGIDO, DE  16 mm2; MEDIA TENSION","METRO",3.14,3.6423999999999999]
[null,"OSINERGMIN-GART","CMyE02","Conductores Cables y Accesorios",26,"Conductores De Cobre. Protegido Para M.T.","CBD03","CONDUCTOR DE COBRE PROTEGIDO, DE  25 mm2; MEDIA TENSION","METRO",2.92,3.3871999999999995]
[null,"OSINERGMIN-GART","CMyE02","Conductores Cables y Accesorios",26,"Conductores De Cobre. Protegido Para M.T.","CBD04","CONDUCTOR DE COBRE PROTEGIDO, DE  35 mm2; MEDIA TENSION","METRO",3.62,4.1992000000000003]
[null,"OSINERGMIN-GART","CMyE02","Conductores Cables y Accesorios",26,"Conductores De Cobre. Protegido Para M.T.","CBD05","CONDUCTOR DE COBRE PROTEGIDO, DE  50 mm2; MEDIA TENSION","METRO",4.1399999999999997,4.8023999999999996]
[null,"OSINERGMIN-GART","CMyE02","Conductores Cables y Accesorios",26,"Conductores De Cobre. Protegido Para M.T.","CBD06","CONDUCTOR DE COBRE PROTEGIDO, DE  70 mm2; MEDIA TENSION","METRO",6.99,8.1083999999999996]
[null,"OSINERGMIN-GART","CMyE02","Conductores Cables y Accesorios",26,"Conductores De Cobre. Protegido Para M.T.","CBD07","CONDUCTOR DE COBRE PROTEGIDO, DE  95 mm2; MEDIA TENSION","METRO",9.51,11.031599999999999]
[null,"OSINERGMIN-GART","CMyE02","Conductores Cables y Accesorios",26,"Conductores De Cobre. Protegido Para M.T.","CBD08","CONDUCTOR DE COBRE PROTEGIDO, DE  120 mm2; MEDIA TENSION","METRO",20.93,24.278799999999997]
[null,"OSINERGMIN-GART","CMyE02","Conductores Cables y Accesorios",27,"Conductores De Cobre. Autosoportado Para M.T.","CBE01","CONDUCTOR DE COBRE AUTOSOPORTADO DE 3 x 25 mm2 + portante","METRO",42.99,49.868400000000001]
[null,"OSINERGMIN-GART","CMyE02","Conductores Cables y Accesorios",27,"Conductores De Cobre. Autosoportado Para M.T.","CBE02","CONDUCTOR DE COBRE AUTOSOPORTADO DE 3 x 35 mm2 + portante","METRO",45.96,53.313599999999994]
[null,"OSINERGMIN-GART","CMyE02","Conductores Cables y Accesorios",27,"Conductores De Cobre. Autosoportado Para M.T.","CBE03","CONDUCTOR DE COBRE AUTOSOPORTADO DE 3 x 50 mm2 + portante","METRO",50.41,58.475599999999993]
[null,"OSINERGMIN-GART","CMyE02","Conductores Cables y Accesorios",27,"Conductores De Cobre. Autosoportado Para M.T.","CBE04","CONDUCTOR DE COBRE AUTOSOPORTADO DE 3 x 70 mm2 + portante","METRO",53.04,61.526399999999995]
[null,"OSINERGMIN-GART","CMyE02","Conductores Cables y Accesorios",27,"Conductores De Cobre. Autosoportado Para M.T.","CBE05","CONDUCTOR DE COBRE AUTOSOPORTADO DE 3 x 95 mm2 + portante","METRO",59.99,69.588399999999993]
[null,"OSINERGMIN-GART","CMyE02","Conductores Cables y Accesorios",29,"Conductores De Cobre. Concentrico Para B.T.","CBF01","CONDUCTOR DE COBRE CONCENTRICO DE 2 x 4 mm2","METRO",0.8,0.92799999999999994]
[null,"OSINERGMIN-GART","CMyE02","Conductores Cables y Accesorios",29,"Conductores De Cobre. Concentrico Para B.T.","CBF02","CONDUCTOR DE COBRE CONCENTRICO DE 2 x 6 mm2","METRO",1.1100000000000001,1.2876000000000001]
[null,"OSINERGMIN-GART","CMyE02","Conductores Cables y Accesorios",29,"Conductores De Cobre. Concentrico Para B.T.","CBF03","CONDUCTOR DE COBRE CONCENTRICO DE 2 x 10 mm2","METRO",1.87,2.1692]
[null,"OSINERGMIN-GART","CMyE02","Conductores Cables y Accesorios",29,"Conductores De Cobre. Concentrico Para B.T.","CBF04","CONDUCTOR DE COBRE CONCENTRICO DE 2 x 16 mm2","METRO",2.94,3.4103999999999997]
[null,"OSINERGMIN-GART","CMyE02","Conductores Cables y Accesorios",29,"Conductores De Cobre. Concentrico Para B.T.","CBF05","CONDUCTOR DE COBRE CONCENTRICO DE 3 x 6 mm2","METRO",2.85,3.306]
[null,"OSINERGMIN-GART","CMyE02","Conductores Cables y Accesorios",29,"Conductores De Cobre. Concentrico Para B.T.","CBF06","CONDUCTOR DE COBRE CONCENTRICO DE 3 x 10 mm2","METRO",3.16,3.6656]
[null,"OSINERGMIN-GART","CMyE02","Conductores Cables y Accesorios",29,"Conductores De Cobre. Concentrico Para B.T.","CBF07","CONDUCTOR DE COBRE CONCENTRICO DE 3 x 16 mm2","METRO",6.39,7.412399999999999]
[null,"OSINERGMIN-GART","CMyE02","Conductores Cables y Accesorios",29,"Conductores De Cobre. Concentrico Para B.T.","CBF10","CONDUCTOR DE COBRE CONCENTRICO DE 4 x 10 mm2","METRO",4.38,5.0807999999999991]
[null,"OSINERGMIN-GART","CMyE02","Conductores Cables y Accesorios",30,"Conductores De Cobre. TWT Biplasto Para B.T.","CBG01","CONDUCTOR DE COBRE TWT BIPLASTO DE 2 x 1,5 mm2","METRO",0.5,0.57999999999999996]
[null,"OSINERGMIN-GART","CMyE02","Conductores Cables y Accesorios",30,"Conductores De Cobre. TWT Biplasto Para B.T.","CBG02","CONDUCTOR DE COBRE TWT BIPLASTO DE 2 x 2,5 mm2","METRO",0.66,0.76559999999999995]
[null,"OSINERGMIN-GART","CMyE02","Conductores Cables y Accesorios",102,"Conductores De Cobre. THW Para B.T.","CBH01","CONDUCTOR CABLEADO THW 750V 1x 10MM2","METRO",1.83,2.1227999999999998]
[null,"OSINERGMIN-GART","CMyE02","Conductores Cables y Accesorios",15,"Cables Subterraneos. Con Aislamiento En Papel Y Aceite. Para B.T. Tipo NKY","CCA01","CABLE NKY BIPOLAR DE   6 mm2; BAJA TENSION","METRO",9.77,11.333199999999998]
[null,"OSINERGMIN-GART","CMyE02","Conductores Cables y Accesorios",15,"Cables Subterraneos. Con Aislamiento En Papel Y Aceite. Para B.T. Tipo NKY","CCA02","CABLE NKY TRIPOLAR DE   6 mm2; BAJA TENSION","METRO",8.4499999999999993,9.8019999999999978]
[null,"OSINERGMIN-GART","CMyE02","Conductores Cables y Accesorios",15,"Cables Subterraneos. Con Aislamiento En Papel Y Aceite. Para B.T. Tipo NKY","CCA03","CABLE NKY TRIPOLAR DE  10 mm2; BAJA TENSION","METRO",12.27,14.233199999999998]
[null,"OSINERGMIN-GART","CMyE02","Conductores Cables y Accesorios",15,"Cables Subterraneos. Con Aislamiento En Papel Y Aceite. Para B.T. Tipo NKY","CCA04","CABLE NKY TRIPOLAR DE  16 mm2; BAJA TENSION","METRO",17.3,20.067999999999998]
[null,"OSINERGMIN-GART","CMyE02","Conductores Cables y Accesorios",15,"Cables Subterraneos. Con Aislamiento En Papel Y Aceite. Para B.T. Tipo NKY","CCA05","CABLE NKY TRIPOLAR DE  35 mm2; BAJA TENSION","METRO",30.64,35.542400000000001]
[null,"OSINERGMIN-GART","CMyE02","Conductores Cables y Accesorios",15,"Cables Subterraneos. Con Aislamiento En Papel Y Aceite. Para B.T. Tipo NKY","CCA06","CABLE NKY TRIPOLAR DE  70 mm2; BAJA TENSION","METRO",50.84,58.974400000000003]
[null,"OSINERGMIN-GART","CMyE02","Conductores Cables y Accesorios",15,"Cables Subterraneos. Con Aislamiento En Papel Y Aceite. Para B.T. Tipo NKY","CCA07","CABLE NKY TRIPOLAR DE 120 mm2; BAJA TENSION","METRO",75.37,87.429199999999994]
[null,"OSINERGMIN-GART","CMyE02","Conductores Cables y Accesorios",15,"Cables Subterraneos. Con Aislamiento En Papel Y Aceite. Para B.T. Tipo NKY","CCA08","CABLE NKY TRIPOLAR DE 185 mm2; BAJA TENSION","METRO",103.41,119.95559999999999]
[null,"OSINERGMIN-GART","CMyE02","Conductores Cables y Accesorios",15,"Cables Subterraneos. Con Aislamiento En Papel Y Aceite. Para B.T. Tipo NKY","CCA09","CABLE NKY TRIPOLAR DE 300 mm2; BAJA TENSION","METRO",147.19999999999999,170.75199999999998]
[null,"OSINERGMIN-GART","CMyE02","Conductores Cables y Accesorios",15,"Cables Subterraneos. Con Aislamiento En Papel Y Aceite. Para B.T. Tipo NKY","CCA10","CABLE NKY BIPOLAR DE 10 mm2; BAJA TENSION","METRO",14.48,16.796800000000001]
[null,"OSINERGMIN-GART","CMyE02","Conductores Cables y Accesorios",15,"Cables Subterraneos. Con Aislamiento En Papel Y Aceite. Para B.T. Tipo NKY","CCA11","CABLE NKY BIPOLAR DE 16 mm2; BAJA TENSION","METRO",20.79,24.116399999999999]
[null,"OSINERGMIN-GART","CMyE02","Conductores Cables y Accesorios",15,"Cables Subterraneos. Con Aislamiento En Papel Y Aceite. Para B.T. Tipo NKY","CCA12","CABLE NKY TRIPOLAR DE 20 mm2; BAJA TENSION","METRO",20.36,23.617599999999999]
[null,"OSINERGMIN-GART","CMyE02","Conductores Cables y Accesorios",15,"Cables Subterraneos. Con Aislamiento En Papel Y Aceite. Para B.T. Tipo NKY","CCA13","CABLE NKY TRIPOLAR DE 25 mm2; BAJA TENSION","METRO",23.96,27.793599999999998]
[null,"OSINERGMIN-GART","CMyE02","Conductores Cables y Accesorios",15,"Cables Subterraneos. Con Aislamiento En Papel Y Aceite. Para B.T. Tipo NKY","CCA14","CABLE NKY TRIPOLAR DE 50 mm2; BAJA TENSION","METRO",39.76,46.121599999999994]
[null,"OSINERGMIN-GART","CMyE02","Conductores Cables y Accesorios",15,"Cables Subterraneos. Con Aislamiento En Papel Y Aceite. Para B.T. Tipo NKY","CCA15","CABLE NKY TRIPOLAR DE 95 mm2; BAJA TENSION","METRO",63.55,73.717999999999989]
[null,"OSINERGMIN-GART","CMyE02","Conductores Cables y Accesorios",15,"Cables Subterraneos. Con Aislamiento En Papel Y Aceite. Para B.T. Tipo NKY","CCA16","CABLE NKY TRIPOLAR DE 150 mm2; BAJA TENSION","METRO",88.72,102.9152]
[null,"OSINERGMIN-GART","CMyE02","Conductores Cables y Accesorios",15,"Cables Subterraneos. Con Aislamiento En Papel Y Aceite. Para B.T. Tipo NKY","CCA17","CABLE NKY TRIPOLAR DE 200 mm2; BAJA TENSION","METRO",109.46,126.97359999999999]
[null,"OSINERGMIN-GART","CMyE02","Conductores Cables y Accesorios",15,"Cables Subterraneos. Con Aislamiento En Papel Y Aceite. Para B.T. Tipo NKY","CCA18","CABLE NKY TRIPOLAR DE 240 mm2; BAJA TENSION","METRO",125.06,145.06959999999998]
[null,"OSINERGMIN-GART","CMyE02","Conductores Cables y Accesorios",15,"Cables Subterraneos. Con Aislamiento En Papel Y Aceite. Para B.T. Tipo NKY","CCA19","CABLE NKY TRIPOLAR DE 360 mm2; BAJA TENSION","METRO",168.17,195.07719999999998]
[null,"OSINERGMIN-GART","CMyE02","Conductores Cables y Accesorios",15,"Cables Subterraneos. Con Aislamiento En Papel Y Aceite. Para B.T. Tipo NKY","CCA20","CABLE NKY TRIPOLAR DE 500 mm2; BAJA TENSION","METRO",213.78,247.98479999999998]
[null,"OSINERGMIN-GART","CMyE02","Conductores Cables y Accesorios",15,"Cables Subterraneos. Con Aislamiento En Papel Y Aceite. Para B.T. Tipo NKY","CCA21","CABLE NKY UNIPOLAR DE 35 mm2; BAJA TENSION","METRO",13.43,15.578799999999999]
[null,"OSINERGMIN-GART","CMyE02","Conductores Cables y Accesorios",15,"Cables Subterraneos. Con Aislamiento En Papel Y Aceite. Para B.T. Tipo NKY","CCA22","CABLE NKY UNIPOLAR DE 70 mm2; BAJA TENSION","METRO",19.579999999999998,22.712799999999998]
[null,"OSINERGMIN-GART","CMyE02","Conductores Cables y Accesorios",15,"Cables Subterraneos. Con Aislamiento En Papel Y Aceite. Para B.T. Tipo NKY","CCA23","CABLE NKY BIPOLAR DE 25 mm2; BAJA TENSION","METRO",29.33,34.022799999999997]
[null,"OSINERGMIN-GART","CMyE02","Conductores Cables y Accesorios",15,"Cables Subterraneos. Con Aislamiento En Papel Y Aceite. Para B.T. Tipo NKY","CCA24","CABLE NKY UNIPOLAR DE 6 mm2; BAJA TENSION","METRO",5.15,5.9740000000000002]
[null,"OSINERGMIN-GART","CMyE02","Conductores Cables y Accesorios",15,"Cables Subterraneos. Con Aislamiento En Papel Y Aceite. Para B.T. Tipo NKY","CCA25","CABLE NKY UNIPOLAR DE 10 mm2; BAJA TENSION","METRO",6.8,7.887999999999999]
[null,"OSINERGMIN-GART","CMyE02","Conductores Cables y Accesorios",15,"Cables Subterraneos. Con Aislamiento En Papel Y Aceite. Para B.T. Tipo NKY","CCA26","CABLE NKY UNIPOLAR DE 16 mm2; BAJA TENSION","METRO",8.7799999999999994,10.184799999999999]
[null,"OSINERGMIN-GART","CMyE02","Conductores Cables y Accesorios",15,"Cables Subterraneos. Con Aislamiento En Papel Y Aceite. Para B.T. Tipo NKY","CCA27","CABLE NKY UNIPOLAR DE 95 mm2; BAJA TENSION","METRO",23.12,26.819199999999999]
[null,"OSINERGMIN-GART","CMyE02","Conductores Cables y Accesorios",15,"Cables Subterraneos. Con Aislamiento En Papel Y Aceite. Para B.T. Tipo NKY","CCA28","CABLE NKY UNIPOLAR DE 120 mm2; BAJA TENSION","METRO",26.25,30.45]
[null,"OSINERGMIN-GART","CMyE02","Conductores Cables y Accesorios",15,"Cables Subterraneos. Con Aislamiento En Papel Y Aceite. Para B.T. Tipo NKY","CCA29","CABLE NKY UNIPOLAR DE 25 mm2; BAJA TENSION","METRO",11.19,12.980399999999998]
[null,"OSINERGMIN-GART","CMyE02","Conductores Cables y Accesorios",15,"Cables Subterraneos. Con Aislamiento En Papel Y Aceite. Para B.T. Tipo NKY","CCA30","CABLE NKY UNIPOLAR DE 50 mm2; BAJA TENSION","METRO",16.309999999999999,18.919599999999996]
[null,"OSINERGMIN-GART","CMyE02","Conductores Cables y Accesorios",12,"Cables Subterraneos. Con Aislamiento De Pvc. Para B.T. Tipo NYY","CCB01","CABLE NYY DE 2-1X  6 mm2; BAJA TENSION","METRO",1.46,1.6935999999999998]
[null,"OSINERGMIN-GART","CMyE02","Conductores Cables y Accesorios",12,"Cables Subterraneos. Con Aislamiento De Pvc. Para B.T. Tipo NYY","CCB02","CABLE NYY DE 3-1X  6 mm2; BAJA TENSION","METRO",1.39,1.6123999999999998]
[null,"OSINERGMIN-GART","CMyE02","Conductores Cables y Accesorios",12,"Cables Subterraneos. Con Aislamiento De Pvc. Para B.T. Tipo NYY","CCB03","CABLE NYY DE 3-1X 10 mm2; BAJA TENSION","METRO",1.98,2.2967999999999997]
[null,"OSINERGMIN-GART","CMyE02","Conductores Cables y Accesorios",12,"Cables Subterraneos. Con Aislamiento De Pvc. Para B.T. Tipo NYY","CCB04","CABLE NYY DE 3-1X 16 mm2; BAJA TENSION","METRO",5.56,6.4495999999999993]
[null,"OSINERGMIN-GART","CMyE02","Conductores Cables y Accesorios",12,"Cables Subterraneos. Con Aislamiento De Pvc. Para B.T. Tipo NYY","CCB05","CABLE NYY DE 3-1X 35 mm2; BAJA TENSION","METRO",9.51,11.031599999999999]
[null,"OSINERGMIN-GART","CMyE02","Conductores Cables y Accesorios",12,"Cables Subterraneos. Con Aislamiento De Pvc. Para B.T. Tipo NYY","CCB06","CABLE NYY DE 3-1X 70 mm2; BAJA TENSION","METRO",17.41,20.195599999999999]
[null,"OSINERGMIN-GART","CMyE02","Conductores Cables y Accesorios",12,"Cables Subterraneos. Con Aislamiento De Pvc. Para B.T. Tipo NYY","CCB07","CABLE NYY DE 3-1X120 mm2; BAJA TENSION","METRO",29.06,33.709599999999995]
[null,"OSINERGMIN-GART","CMyE02","Conductores Cables y Accesorios",12,"Cables Subterraneos. Con Aislamiento De Pvc. Para B.T. Tipo NYY","CCB08","CABLE NYY DE 3-1X185 mm2; BAJA TENSION","METRO",56.71,{"$f":"+IF(AND(MID(H452,1,15)=\"POSTE DE MADERA\",J452<110)=TRUE,(J452*1.13+5)*1.01*1.16,IF(AND(MID(H452,1,15)=\"POSTE DE MADERA\",J452>=110,J452<320)=TRUE,(J452*1.13+12)*1.01*1.16,IF(AND(MID(H452,1,15)=\"POSTE DE MADERA\",J452>320)=TRUE,(J452*1.13+36)*1.01*1.16,IF(+AND(MID(H452,1,5)=\"POSTE\",MID(H452,1,15)<>\"POSTE DE MADERA\")=TRUE,J452*1.01*1.16,J452*1.16))))","v":65.783599999999993}]
[null,"OSINERGMIN-GART","CMyE02","Conductores Cables y Accesorios",12,"Cables Subterraneos. Con Aislamiento De Pvc. Para B.T. Tipo NYY","CCB09","CABLE NYY DE 3-1X300 mm2; BAJA TENSION","METRO",95.66,110.96559999999999]
[null,"OSINERGMIN-GART","CMyE02","Conductores Cables y Accesorios",12,"Cables Subterraneos. Con Aislamiento De Pvc. Para B.T. Tipo NYY","CCB10","CABLE NYY DE 3-1X500 mm2; BAJA TENSION","METRO",166.21,192.80359999999999]
[null,"OSINERGMIN-GART","CMyE02","Conductores Cables y Accesorios",12,"Cables Subterraneos. Con Aislamiento De Pvc. Para B.T. Tipo NYY","CCB11","CABLE NYY UNIPOLAR DE 6 mm2; BAJA TENSION","METRO",0.67,0.7772]
[null,"OSINERGMIN-GART","CMyE02","Conductores Cables y Accesorios",12,"Cables Subterraneos. Con Aislamiento De Pvc. Para B.T. Tipo NYY","CCB12","CABLE NYY UNIPOLAR DE 10 mm2; BAJA TENSION","METRO",1.1299999999999999,1.3107999999999997]
[null,"OSINERGMIN-GART","CMyE02","Conductores Cables y Accesorios",12,"Cables Subterraneos. Con Aislamiento De Pvc. Para B.T. Tipo NYY","CCB13","CABLE NYY UNIPOLAR DE 16 mm2; BAJA TENSION","METRO",1.81,2.0996000000000001]
[null,"OSINERGMIN-GART","CMyE02","Conductores Cables y Accesorios",12,"Cables Subterraneos. Con Aislamiento De Pvc. Para B.T. Tipo NYY","CCB14","CABLE NYY UNIPOLAR DE 20 mm2; BAJA TENSION","METRO",2.27,2.6332]
[null,"OSINERGMIN-GART","CMyE02","Conductores Cables y Accesorios",12,"Cables Subterraneos. Con Aislamiento De Pvc. Para B.T. Tipo NYY","CCB15","CABLE NYY UNIPOLAR DE 25 mm2; BAJA TENSION","METRO",2.84,3.2943999999999996]
[null,"OSINERGMIN-GART","CMyE02","Conductores Cables y Accesorios",12,"Cables Subterraneos. Con Aislamiento De Pvc. Para B.T. Tipo NYY","CCB16","CABLE NYY UNIPOLAR DE 35 mm2; BAJA TENSION","METRO",4.2699999999999996,4.9531999999999989]
[null,"OSINERGMIN-GART","CMyE02","Conductores Cables y Accesorios",12,"Cables Subterraneos. Con Aislamiento De Pvc. Para B.T. Tipo NYY","CCB17","CABLE NYY UNIPOLAR DE 50 mm2; BAJA TENSION","METRO",5.66,6.5655999999999999]
[null,"OSINERGMIN-GART","CMyE02","Conductores Cables y Accesorios",12,"Cables Subterraneos. Con Aislamiento De Pvc. Para B.T. Tipo NYY","CCB18","CABLE NYY UNIPOLAR DE 70 mm2; BAJA TENSION","METRO",8.02,9.3031999999999986]
[null,"OSINERGMIN-GART","CMyE02","Conductores Cables y Accesorios",12,"Cables Subterraneos. Con Aislamiento De Pvc. Para B.T. Tipo NYY","CCB19","CABLE NYY UNIPOLAR DE 95 mm2; BAJA TENSION","METRO",9.25,10.729999999999999]
[null,"OSINERGMIN-GART","CMyE02","Conductores Cables y Accesorios",12,"Cables Subterraneos. Con Aislamiento De Pvc. Para B.T. Tipo NYY","CCB20","CABLE NYY UNIPOLAR DE 120 mm2; BAJA TENSION","METRO",13.82,16.031199999999998]
[null,"OSINERGMIN-GART","CMyE02","Conductores Cables y Accesorios",12,"Cables Subterraneos. Con Aislamiento De Pvc. Para B.T. Tipo NYY","CCB21","CABLE NYY UNIPOLAR DE 150 mm2; BAJA TENSION","METRO",19,22.04]
[null,"OSINERGMIN-GART","CMyE02","Conductores Cables y Accesorios",12,"Cables Subterraneos. Con Aislamiento De Pvc. Para B.T. Tipo NYY","CCB22","CABLE NYY UNIPOLAR DE 185 mm2; BAJA TENSION","METRO",21.39,24.8124]
[null,"OSINERGMIN-GART","CMyE02","Conductores Cables y Accesorios",12,"Cables Subterraneos. Con Aislamiento De Pvc. Para B.T. Tipo NYY","CCB23","CABLE NYY UNIPOLAR DE 200 mm2; BAJA TENSION","METRO",23.14,26.842399999999998]
[null,"OSINERGMIN-GART","CMyE02","Conductores Cables y Accesorios",12,"Cables Subterraneos. Con Aislamiento De Pvc. Para B.T. Tipo NYY","CCB24","CABLE NYY UNIPOLAR DE 240 mm2; BAJA TENSION","METRO",27.81,32.259599999999999]
[null,"OSINERGMIN-GART","CMyE02","Conductores Cables y Accesorios",12,"Cables Subterraneos. Con Aislamiento De Pvc. Para B.T. Tipo NYY","CCB25","CABLE NYY UNIPOLAR DE 300 mm2; BAJA TENSION","METRO",34.83,40.402799999999992]
[null,"OSINERGMIN-GART","CMyE02","Conductores Cables y Accesorios",12,"Cables Subterraneos. Con Aislamiento De Pvc. Para B.T. Tipo NYY","CCB26","CABLE NYY UNIPOLAR DE 360 mm2; BAJA TENSION","METRO",41.87,48.569199999999995]
[null,"OSINERGMIN-GART","CMyE02","Conductores Cables y Accesorios",12,"Cables Subterraneos. Con Aislamiento De Pvc. Para B.T. Tipo NYY","CCB27","CABLE NYY UNIPOLAR DE 500 mm2; BAJA TENSION","METRO",59.03,68.474800000000002]
[null,"OSINERGMIN-GART","CMyE02","Conductores Cables y Accesorios",12,"Cables Subterraneos. Con Aislamiento De Pvc. Para B.T. Tipo NYY","CCB28","CABLE NYY UNIPOLAR DE 800 mm2; BAJA TENSION","METRO",93.71,108.70359999999998]
[null,"OSINERGMIN-GART","CMyE02","Conductores Cables y Accesorios",12,"Cables Subterraneos. Con Aislamiento De Pvc. Para B.T. Tipo NYY","CCB29","CABLE NYY DE 3-1X 25 mm2; BAJA TENSION","METRO",6.51,7.5515999999999996]
[null,"OSINERGMIN-GART","CMyE02","Conductores Cables y Accesorios",12,"Cables Subterraneos. Con Aislamiento De Pvc. Para B.T. Tipo NYY","CCB30","CABLE NYY DE 3-1X 50 mm2; BAJA TENSION","METRO",12.91,14.975599999999998]
[null,"OSINERGMIN-GART","CMyE02","Conductores Cables y Accesorios",12,"Cables Subterraneos. Con Aislamiento De Pvc. Para B.T. Tipo NYY","CCB31","CABLE NYY DE 3-1X 95 mm2; BAJA TENSION","METRO",27.58,31.992799999999995]
[null,"OSINERGMIN-GART","CMyE02","Conductores Cables y Accesorios",12,"Cables Subterraneos. Con Aislamiento De Pvc. Para B.T. Tipo NYY","CCB32","CABLE NYY DE 3-1X 150 mm2; BAJA TENSION","METRO",58.05,67.337999999999994]
[null,"OSINERGMIN-GART","CMyE02","Conductores Cables y Accesorios",12,"Cables Subterraneos. Con Aislamiento De Pvc. Para B.T. Tipo NYY","CCB33","CABLE NYY DE 3-1X 240 mm2; BAJA TENSION","METRO",75.150000000000006,87.174000000000007]
[null,"OSINERGMIN-GART","CMyE02","Conductores Cables y Accesorios",12,"Cables Subterraneos. Con Aislamiento De Pvc. Para B.T. Tipo NYY","CCB34","CABLE NYY DE 3-1X 360 mm2; BAJA TENSION","METRO",116.51,135.1516]
[null,"OSINERGMIN-GART","CMyE02","Conductores Cables y Accesorios",12,"Cables Subterraneos. Con Aislamiento De Pvc. Para B.T. Tipo NYY","CCB35","CABLE NYY DE 2X6 mm2; BAJA TENSION","METRO",2.0699999999999998,2.4011999999999998]
[null,"OSINERGMIN-GART","CMyE02","Conductores Cables y Accesorios",12,"Cables Subterraneos. Con Aislamiento De Pvc. Para B.T. Tipo NYY","CCB36","CABLE NYY DE 3X6 mm2; BAJA TENSION","METRO",2.04,2.3664000000000001]
[null,"OSINERGMIN-GART","CMyE02","Conductores Cables y Accesorios",12,"Cables Subterraneos. Con Aislamiento De Pvc. Para B.T. Tipo NYY","CCB37","CABLE NYY DE 3X10 mm2; BAJA TENSION","METRO",3.4,3.9439999999999995]
[null,"OSINERGMIN-GART","CMyE02","Conductores Cables y Accesorios",12,"Cables Subterraneos. Con Aislamiento De Pvc. Para B.T. Tipo NYY","CCB38","CABLE NYY DE 3X16 mm2; BAJA TENSION","METRO",5.44,6.3104000000000005]
[null,"OSINERGMIN-GART","CMyE02","Conductores Cables y Accesorios",12,"Cables Subterraneos. Con Aislamiento De Pvc. Para B.T. Tipo NYY","CCB39","CABLE NYY DE 3X35 mm2; BAJA TENSION","METRO",11.89,13.792399999999999]
[null,"OSINERGMIN-GART","CMyE02","Conductores Cables y Accesorios",12,"Cables Subterraneos. Con Aislamiento De Pvc. Para B.T. Tipo NYY","CCB40","CABLE NYY DE 3X25 mm2; BAJA TENSION","METRO",8.5,9.86]
[null,"OSINERGMIN-GART","CMyE02","Conductores Cables y Accesorios",12,"Cables Subterraneos. Con Aislamiento De Pvc. Para B.T. Tipo NYY","CCB41","CABLE NYY DE 3X50 mm2; BAJA TENSION","METRO",16.989999999999998,19.708399999999997]
[null,"OSINERGMIN-GART","CMyE02","Conductores Cables y Accesorios",12,"Cables Subterraneos. Con Aislamiento De Pvc. Para B.T. Tipo NYY","CCB42","CABLE NYY DE 3X70 mm2; BAJA TENSION","METRO",17.41,20.195599999999999]
[null,"OSINERGMIN-GART","CMyE02","Conductores Cables y Accesorios",12,"Cables Subterraneos. Con Aislamiento De Pvc. Para B.T. Tipo NYY","CCB43","CABLE NYY DE 3X120 mm2; BAJA TENSION","METRO",40.75,47.269999999999996]
[null,"OSINERGMIN-GART","CMyE02","Conductores Cables y Accesorios",12,"Cables Subterraneos. Con Aislamiento De Pvc. Para B.T. Tipo NYY","CCB44","CABLE NYY DE 3X150 mm2; BAJA TENSION","METRO",50.93,59.078799999999994]
[null,"OSINERGMIN-GART","CMyE02","Conductores Cables y Accesorios",12,"Cables Subterraneos. Con Aislamiento De Pvc. Para B.T. Tipo NYY","CCB45","CABLE NYY DE 3X185 mm2; BAJA TENSION","METRO",62.81,72.8596]
[null,"OSINERGMIN-GART","CMyE02","Conductores Cables y Accesorios",12,"Cables Subterraneos. Con Aislamiento De Pvc. Para B.T. Tipo NYY","CCB46","CABLE NYY DE 3X200 mm2; BAJA TENSION","METRO",67.900000000000006,78.763999999999996]
[null,"OSINERGMIN-GART","CMyE02","Conductores Cables y Accesorios",12,"Cables Subterraneos. Con Aislamiento De Pvc. Para B.T. Tipo NYY","CCB47","CABLE NYY DE 3X240 mm2; BAJA TENSION","METRO",81.47,94.505199999999988]
[null,"OSINERGMIN-GART","CMyE02","Conductores Cables y Accesorios",12,"Cables Subterraneos. Con Aislamiento De Pvc. Para B.T. Tipo NYY","CCB48","CABLE NYY DE 3X300 mm2; BAJA TENSION","METRO",101.83,118.12279999999998]
[null,"OSINERGMIN-GART","CMyE02","Conductores Cables y Accesorios",12,"Cables Subterraneos. Con Aislamiento De Pvc. Para B.T. Tipo NYY","CCB49","CABLE NYY DE 3X360 mm2; BAJA TENSION","METRO",122.18,141.72880000000001]
[null,"OSINERGMIN-GART","CMyE02","Conductores Cables y Accesorios",12,"Cables Subterraneos. Con Aislamiento De Pvc. Para B.T. Tipo NYY","CCB50","CABLE NYY DE 3X500 mm2; BAJA TENSION","METRO",169.67,196.81719999999999]
[null,"OSINERGMIN-GART","CMyE02","Conductores Cables y Accesorios",12,"Cables Subterraneos. Con Aislamiento De Pvc. Para B.T. Tipo NYY","CCB51","CABLE NYY DE 3X95 mm2; BAJA TENSION","METRO",32.26,37.421599999999998]
[null,"OSINERGMIN-GART","CMyE02","Conductores Cables y Accesorios",12,"Cables Subterraneos. Con Aislamiento De Pvc. Para B.T. Tipo NYY","CCB52","CABLE NYY DE 3X800 mm2; BAJA TENSION","METRO",271.41000000000003,314.8356]
[null,"OSINERGMIN-GART","CMyE02","Conductores Cables y Accesorios",16,"Cables Subterraneos. Con Aislamiento En Papel Y Aceite. Para M.T. Tipo NKY","CCC01","CABLE NKY TRIPOLAR DE  16 mm2; MEDIA TENSION","METRO",42.84,49.694400000000002]
[null,"OSINERGMIN-GART","CMyE02","Conductores Cables y Accesorios",16,"Cables Subterraneos. Con Aislamiento En Papel Y Aceite. Para M.T. Tipo NKY","CCC02","CABLE NKY TRIPOLAR DE  25 mm2; MEDIA TENSION","METRO",55.22,64.055199999999999]
[null,"OSINERGMIN-GART","CMyE02","Conductores Cables y Accesorios",16,"Cables Subterraneos. Con Aislamiento En Papel Y Aceite. Para M.T. Tipo NKY","CCC03","CABLE NKY TRIPOLAR DE  35 mm2; MEDIA TENSION","METRO",66.87,77.569199999999995]
[null,"OSINERGMIN-GART","CMyE02","Conductores Cables y Accesorios",16,"Cables Subterraneos. Con Aislamiento En Papel Y Aceite. Para M.T. Tipo NKY","CCC04","CABLE NKY TRIPOLAR DE  70 mm2; MEDIA TENSION","METRO",99.19,115.06039999999999]
[null,"OSINERGMIN-GART","CMyE02","Conductores Cables y Accesorios",16,"Cables Subterraneos. Con Aislamiento En Papel Y Aceite. Para M.T. Tipo NKY","CCC05","CABLE NKY TRIPOLAR DE  120 mm2; MEDIA TENSION","METRO",134.78,156.34479999999999]
[null,"OSINERGMIN-GART","CMyE02","Conductores Cables y Accesorios",16,"Cables Subterraneos. Con Aislamiento En Papel Y Aceite. Para M.T. Tipo NKY","CCC06","CABLE NKY TRIPOLAR DE  150 mm2; MEDIA TENSION","METRO",153.02000000000001,177.50319999999999]
[null,"OSINERGMIN-GART","CMyE02","Conductores Cables y Accesorios",16,"Cables Subterraneos. Con Aislamiento En Papel Y Aceite. Para M.T. Tipo NKY","CCC07","CABLE NKY TRIPOLAR DE  240 mm2; MEDIA TENSION","METRO",199.93,231.9188]
[null,"OSINERGMIN-GART","CMyE02","Conductores Cables y Accesorios",16,"Cables Subterraneos. Con Aislamiento En Papel Y Aceite. Para M.T. Tipo NKY","CCC08","CABLE NKY TRIPOLAR DE  10 mm2; MEDIA TENSION","METRO",32.79,38.036399999999993]
[null,"OSINERGMIN-GART","CMyE02","Conductores Cables y Accesorios",16,"Cables Subterraneos. Con Aislamiento En Papel Y Aceite. Para M.T. Tipo NKY","CCC09","CABLE NKY TRIPOLAR DE  50 mm2; MEDIA TENSION","METRO",81.91,95.015599999999992]
[null,"OSINERGMIN-GART","CMyE02","Conductores Cables y Accesorios",16,"Cables Subterraneos. Con Aislamiento En Papel Y Aceite. Para M.T. Tipo NKY","CCC10","CABLE NKY TRIPOLAR DE  95 mm2; MEDIA TENSION","METRO",118.01,136.89159999999998]
[null,"OSINERGMIN-GART","CMyE02","Conductores Cables y Accesorios",16,"Cables Subterraneos. Con Aislamiento En Papel Y Aceite. Para M.T. Tipo NKY","CCC11","CABLE NKY TRIPOLAR DE  185 mm2; MEDIA TENSION","METRO",172.42,200.00719999999998]
[null,"OSINERGMIN-GART","CMyE02","Conductores Cables y Accesorios",16,"Cables Subterraneos. Con Aislamiento En Papel Y Aceite. Para M.T. Tipo NKY","CCC12","CABLE NKY TRIPOLAR DE  200 mm2; MEDIA TENSION","METRO",180.23,209.06679999999997]
[null,"OSINERGMIN-GART","CMyE02","Conductores Cables y Accesorios",16,"Cables Subterraneos. Con Aislamiento En Papel Y Aceite. Para M.T. Tipo NKY","CCC13","CABLE NKY TRIPOLAR DE  300 mm2; MEDIA TENSION","METRO",226.99,263.30840000000001]
[null,"OSINERGMIN-GART","CMyE02","Conductores Cables y Accesorios",16,"Cables Subterraneos. Con Aislamiento En Papel Y Aceite. Para M.T. Tipo NKY","CCC14","CABLE NKY TRIPOLAR DE  400 mm2; MEDIA TENSION","METRO",267.36,310.13760000000002]
[null,"OSINERGMIN-GART","CMyE02","Conductores Cables y Accesorios",16,"Cables Subterraneos. Con Aislamiento En Papel Y Aceite. Para M.T. Tipo NKY","CCC15","CABLE NKY TRIPOLAR DE  500 mm2; MEDIA TENSION","METRO",303.55,352.11799999999999]
[null,"OSINERGMIN-GART","CMyE02","Conductores Cables y Accesorios",13,"Cables Subterraneos. Con Aislamiento De Pvc. Para M.T. Tipo N2XSY","CCD01","CABLE N2XSY UNIPOLAR 10 KV;  25 mm2","METRO",9.85,11.425999999999998]
[null,"OSINERGMIN-GART","CMyE02","Conductores Cables y Accesorios",13,"Cables Subterraneos. Con Aislamiento De Pvc. Para M.T. Tipo N2XSY","CCD02","CABLE N2XSY UNIPOLAR 10 KV;  50 mm2","METRO",11.52,13.363199999999999]
[null,"OSINERGMIN-GART","CMyE02","Conductores Cables y Accesorios",13,"Cables Subterraneos. Con Aislamiento De Pvc. Para M.T. Tipo N2XSY","CCD03","CABLE N2XSY UNIPOLAR 10 KV;  70 mm2","METRO",12.81,14.8596]
[null,"OSINERGMIN-GART","CMyE02","Conductores Cables y Accesorios",13,"Cables Subterraneos. Con Aislamiento De Pvc. Para M.T. Tipo N2XSY","CCD04","CABLE N2XSY UNIPOLAR 10 KV; 120 mm2","METRO",21.37,24.789200000000001]
[null,"OSINERGMIN-GART","CMyE02","Conductores Cables y Accesorios",13,"Cables Subterraneos. Con Aislamiento De Pvc. Para M.T. Tipo N2XSY","CCD05","CABLE N2XSY UNIPOLAR 10 KV; 150 mm2","METRO",21.57,{"$f":"+IF(AND(MID(H516,1,15)=\"POSTE DE MADERA\",J516<110)=TRUE,(J516*1.13+5)*1.01*1.16,IF(AND(MID(H516,1,15)=\"POSTE DE MADERA\",J516>=110,J516<320)=TRUE,(J516*1.13+12)*1.01*1.16,IF(AND(MID(H516,1,15)=\"POSTE DE MADERA\",J516>320)=TRUE,(J516*1.13+36)*1.01*1.16,IF(+AND(MID(H516,1,5)=\"POSTE\",MID(H516,1,15)<>\"POSTE DE MADERA\")=TRUE,J516*1.01*1.16,J516*1.16))))","v":25.0212}]
[null,"OSINERGMIN-GART","CMyE02","Conductores Cables y Accesorios",13,"Cables Subterraneos. Con Aislamiento De Pvc. Para M.T. Tipo N2XSY","CCD06","CABLE N2XSY UNIPOLAR 10 KV; 240 mm2","METRO",34.29,39.776399999999995]
[null,"OSINERGMIN-GART","CMyE02","Conductores Cables y Accesorios",13,"Cables Subterraneos. Con Aislamiento De Pvc. Para M.T. Tipo N2XSY","CCD07","CABLE N2XSY UNIPOLAR 10 KV; 10 mm2","METRO",8.9700000000000006,10.405200000000001]
[null,"OSINERGMIN-GART","CMyE02","Conductores Cables y Accesorios",13,"Cables Subterraneos. Con Aislamiento De Pvc. Para M.T. Tipo N2XSY","CCD08","CABLE N2XSY UNIPOLAR 10 KV; 16 mm2","METRO",9.31,10.7996]
[null,"OSINERGMIN-GART","CMyE02","Conductores Cables y Accesorios",13,"Cables Subterraneos. Con Aislamiento De Pvc. Para M.T. Tipo N2XSY","CCD09","CABLE N2XSY UNIPOLAR 10 KV; 35 mm2","METRO",10.49,12.1684]
[null,"OSINERGMIN-GART","CMyE02","Conductores Cables y Accesorios",13,"Cables Subterraneos. Con Aislamiento De Pvc. Para M.T. Tipo N2XSY","CCD10","CABLE N2XSY UNIPOLAR 10 KV; 95 mm2","METRO",15.28,17.724799999999998]
[null,"OSINERGMIN-GART","CMyE02","Conductores Cables y Accesorios",13,"Cables Subterraneos. Con Aislamiento De Pvc. Para M.T. Tipo N2XSY","CCD11","CABLE N2XSY UNIPOLAR 10 KV; 400 mm2","METRO",103.41,119.95559999999999]
[null,"OSINERGMIN-GART","CMyE02","Conductores Cables y Accesorios",13,"Cables Subterraneos. Con Aislamiento De Pvc. Para M.T. Tipo N2XSY","CCD12","CABLE N2XSY UNIPOLAR 10 KV; 300 mm2","METRO",55.24,64.078400000000002]
[null,"OSINERGMIN-GART","CMyE02","Conductores Cables y Accesorios",13,"Cables Subterraneos. Con Aislamiento De Pvc. Para M.T. Tipo N2XSY","CCD13","CABLE N2XSY 18/30 KV UNIPOLAR 1X25MM2","METRO",11.52,13.363199999999999]
[null,"OSINERGMIN-GART","CMyE02","Conductores Cables y Accesorios",13,"Cables Subterraneos. Con Aislamiento De Pvc. Para M.T. Tipo N2XSY","CCD14","CABLE N2XSY 18/30 KV UNIPOLAR 1X50MM2","METRO",13.25,15.37]
[null,"OSINERGMIN-GART","CMyE02","Conductores Cables y Accesorios",13,"Cables Subterraneos. Con Aislamiento De Pvc. Para M.T. Tipo N2XSY","CCD15","CABLE N2XSY 18/30 KV UNIPOLAR 1X70MM2","METRO",14.81,17.179600000000001]
[null,"OSINERGMIN-GART","CMyE02","Conductores Cables y Accesorios",13,"Cables Subterraneos. Con Aislamiento De Pvc. Para M.T. Tipo N2XSY","CCD16","CABLE N2XSY 18/30 KV UNIPOLAR 1X120MM2","METRO",19.59,22.724399999999999]
[null,"OSINERGMIN-GART","CMyE02","Conductores Cables y Accesorios",13,"Cables Subterraneos. Con Aislamiento De Pvc. Para M.T. Tipo N2XSY","CCD17","CABLE N2XSY 18/30 KV UNIPOLAR 1X240MM2","METRO",38.31,44.439599999999999]
[null,"OSINERGMIN-GART","CMyE02","Conductores Cables y Accesorios",13,"Cables Subterraneos. Con Aislamiento De Pvc. Para M.T. Tipo N2XSY","CCD18","CABLE N2XSY UNIPOLAR 10 KV; 185 mm2","METRO",26.86,31.157599999999999]
[null,"OSINERGMIN-GART","CMyE02","Conductores Cables y Accesorios",13,"Cables Subterraneos. Con Aislamiento De Pvc. Para M.T. Tipo N2XSY","CCD19","CABLE N2XSY 18/30 KV UNIPOLAR 1X35MM2","METRO",12.18,14.128799999999998]
[null,"OSINERGMIN-GART","CMyE02","Conductores Cables y Accesorios",13,"Cables Subterraneos. Con Aislamiento De Pvc. Para M.T. Tipo N2XSY","CCD20","CABLE N2XSY 18/30 KV UNIPOLAR 1X95MM2","METRO",17.03,19.754799999999999]
[null,"OSINERGMIN-GART","CMyE02","Conductores Cables y Accesorios",14,"Cables Subterraneos. Con Aislamiento De Pvc. Para M.T. Tipo NYSY","CCE01","CABLE NYSY UNIPOLAR 10 KV;  25 mm2","METRO",9.8800000000000008,11.460800000000001]
[null,"OSINERGMIN-GART","CMyE02","Conductores Cables y Accesorios",14,"Cables Subterraneos. Con Aislamiento De Pvc. Para M.T. Tipo NYSY","CCE02","CABLE NYSY UNIPOLAR 10 KV;  35 mm2","METRO",10.99,12.7484]
[null,"OSINERGMIN-GART","CMyE02","Conductores Cables y Accesorios",14,"Cables Subterraneos. Con Aislamiento De Pvc. Para M.T. Tipo NYSY","CCE03","CABLE NYSY UNIPOLAR 10 KV;  70 mm2","METRO",14.85,17.225999999999999]
[null,"OSINERGMIN-GART","CMyE02","Conductores Cables y Accesorios",14,"Cables Subterraneos. Con Aislamiento De Pvc. Para M.T. Tipo NYSY","CCE04","CABLE NYSY UNIPOLAR 10 KV; 120 mm2","METRO",20.36,23.617599999999999]
[null,"OSINERGMIN-GART","CMyE02","Conductores Cables y Accesorios",14,"Cables Subterraneos. Con Aislamiento De Pvc. Para M.T. Tipo NYSY","CCE05","CABLE NYSY UNIPOLAR 10 KV; 10 mm2","METRO",8.23,9.5467999999999993]
[null,"OSINERGMIN-GART","CMyE02","Conductores Cables y Accesorios",14,"Cables Subterraneos. Con Aislamiento De Pvc. Para M.T. Tipo NYSY","CCE06","CABLE NYSY UNIPOLAR 10 KV; 16 mm2","METRO",8.89,10.3124]
[null,"OSINERGMIN-GART","CMyE02","Conductores Cables y Accesorios",14,"Cables Subterraneos. Con Aislamiento De Pvc. Para M.T. Tipo NYSY","CCE07","CABLE NYSY UNIPOLAR 10 KV; 30 mm2","METRO",10.43,12.098799999999999]
[null,"OSINERGMIN-GART","CMyE02","Conductores Cables y Accesorios",14,"Cables Subterraneos. Con Aislamiento De Pvc. Para M.T. Tipo NYSY","CCE08","CABLE NYSY UNIPOLAR 10 KV; 50 mm2","METRO",12.64,14.6624]
[null,"OSINERGMIN-GART","CMyE02","Conductores Cables y Accesorios",14,"Cables Subterraneos. Con Aislamiento De Pvc. Para M.T. Tipo NYSY","CCE09","CABLE NYSY UNIPOLAR 10 KV; 95 mm2","METRO",17.600000000000001,20.416]
[null,"OSINERGMIN-GART","CMyE02","Conductores Cables y Accesorios",14,"Cables Subterraneos. Con Aislamiento De Pvc. Para M.T. Tipo NYSY","CCE10","CABLE NYSY UNIPOLAR 10 KV; 150 mm2","METRO",23.67,27.4572]
[null,"OSINERGMIN-GART","CMyE02","Conductores Cables y Accesorios",14,"Cables Subterraneos. Con Aislamiento De Pvc. Para M.T. Tipo NYSY","CCE11","CABLE NYSY UNIPOLAR 10 KV; 240 mm2","METRO",33.6,38.975999999999999]
[null,"OSINERGMIN-GART","CMyE02","Conductores Cables y Accesorios",17,"Cables Subterraneos. Para B.T. Tipo NYBY","CCF01","CABLE NYBY DE 1x70 mm2; BAJA TENSION","METRO",26.33,30.542799999999996]
[null,"OSINERGMIN-GART","CMyE02","Conductores Cables y Accesorios",17,"Cables Subterraneos. Para B.T. Tipo NYBY","CCF02","CABLE NYBY DE 1x120 mm2; BAJA TENSION","METRO",64.989999999999995,75.38839999999999]
[null,"OSINERGMIN-GART","CMyE02","Conductores Cables y Accesorios",18,"Cables Subterraneos. Para M.T. Tipo N2YSEY","CCG01","CABLE N2YSEY DE 3-1X10 mm2; MEDIA TENSION","METRO",26.48,30.716799999999999]
[null,"OSINERGMIN-GART","CMyE02","Conductores Cables y Accesorios",18,"Cables Subterraneos. Para M.T. Tipo N2YSEY","CCG02","CABLE N2YSEY DE 3-1X16 mm2; MEDIA TENSION","METRO",30.5,35.379999999999995]
[null,"OSINERGMIN-GART","CMyE02","Conductores Cables y Accesorios",18,"Cables Subterraneos. Para M.T. Tipo N2YSEY","CCG03","CABLE N2YSEY DE 3-1X25 mm2; MEDIA TENSION","METRO",36.54,42.386399999999995]
[null,"OSINERGMIN-GART","CMyE02","Conductores Cables y Accesorios",18,"Cables Subterraneos. Para M.T. Tipo N2YSEY","CCG04","CABLE N2YSEY DE 3-1X35 mm2; MEDIA TENSION","METRO",43.26,50.181599999999996]
[null,"OSINERGMIN-GART","CMyE02","Conductores Cables y Accesorios",18,"Cables Subterraneos. Para M.T. Tipo N2YSEY","CCG05","CABLE N2YSEY DE 3-1X50 mm2; MEDIA TENSION","METRO",53.32,61.851199999999999]
[null,"OSINERGMIN-GART","CMyE02","Conductores Cables y Accesorios",18,"Cables Subterraneos. Para M.T. Tipo N2YSEY","CCG06","CABLE N2YSEY DE 3-1X70 mm2; MEDIA TENSION","METRO",66.75,77.429999999999993]
[null,"OSINERGMIN-GART","CMyE02","Conductores Cables y Accesorios",18,"Cables Subterraneos. Para M.T. Tipo N2YSEY","CCG07","CABLE N2YSEY DE 3-1X95 mm2; MEDIA TENSION","METRO",83.53,96.894799999999989]
[null,"OSINERGMIN-GART","CMyE02","Conductores Cables y Accesorios",18,"Cables Subterraneos. Para M.T. Tipo N2YSEY","CCG08","CABLE N2YSEY DE 3-1X120 mm2; MEDIA TENSION","METRO",100.31,116.3596]
[null,"OSINERGMIN-GART","CMyE02","Conductores Cables y Accesorios",18,"Cables Subterraneos. Para M.T. Tipo N2YSEY","CCG09","CABLE N2YSEY DE 3-1X150 mm2; MEDIA TENSION","METRO",120.44,139.71039999999999]
[null,"OSINERGMIN-GART","CMyE02","Conductores Cables y Accesorios",18,"Cables Subterraneos. Para M.T. Tipo N2YSEY","CCG10","CABLE N2YSEY DE 3-1X240 mm2; MEDIA TENSION","METRO",180.85,209.78599999999997]
[null,"OSINERGMIN-GART","CMyE02","Conductores Cables y Accesorios",19,"Cables Subterraneos. Para M.T. Tipo N2YSY","CCH01","CABLE N2YSY UNIPOLAR DE 10 mm2; MEDIA TENSION","METRO",15.07,17.481199999999998]
[null,"OSINERGMIN-GART","CMyE02","Conductores Cables y Accesorios",19,"Cables Subterraneos. Para M.T. Tipo N2YSY","CCH02","CABLE N2YSY UNIPOLAR DE 16 mm2; MEDIA TENSION","METRO",16.84,19.534399999999998]
[null,"OSINERGMIN-GART","CMyE02","Conductores Cables y Accesorios",19,"Cables Subterraneos. Para M.T. Tipo N2YSY","CCH03","CABLE N2YSY UNIPOLAR DE 25 mm2; MEDIA TENSION","METRO",19.489999999999998,22.608399999999996]
[null,"OSINERGMIN-GART","CMyE02","Conductores Cables y Accesorios",19,"Cables Subterraneos. Para M.T. Tipo N2YSY","CCH04","CABLE N2YSY UNIPOLAR DE 35 mm2; MEDIA TENSION","METRO",22.44,26.0304]
[null,"OSINERGMIN-GART","CMyE02","Conductores Cables y Accesorios",19,"Cables Subterraneos. Para M.T. Tipo N2YSY","CCH05","CABLE N2YSY UNIPOLAR DE 50 mm2; MEDIA TENSION","METRO",26.86,31.157599999999999]
[null,"OSINERGMIN-GART","CMyE02","Conductores Cables y Accesorios",19,"Cables Subterraneos. Para M.T. Tipo N2YSY","CCH06","CABLE N2YSY UNIPOLAR DE 70 mm2; MEDIA TENSION","METRO",32.76,38.001599999999996]
[null,"OSINERGMIN-GART","CMyE02","Conductores Cables y Accesorios",19,"Cables Subterraneos. Para M.T. Tipo N2YSY","CCH07","CABLE N2YSY UNIPOLAR DE 95 mm2; MEDIA TENSION","METRO",40.130000000000003,46.550800000000002]
[null,"OSINERGMIN-GART","CMyE02","Conductores Cables y Accesorios",19,"Cables Subterraneos. Para M.T. Tipo N2YSY","CCH08","CABLE N2YSY UNIPOLAR DE 120 mm2; MEDIA TENSION","METRO",47.5,55.099999999999994]
[null,"OSINERGMIN-GART","CMyE02","Conductores Cables y Accesorios",19,"Cables Subterraneos. Para M.T. Tipo N2YSY","CCH09","CABLE N2YSY UNIPOLAR DE 150 mm2; MEDIA TENSION","METRO",56.34,65.354399999999998]
[null,"OSINERGMIN-GART","CMyE02","Conductores Cables y Accesorios",19,"Cables Subterraneos. Para M.T. Tipo N2YSY","CCH10","CABLE N2YSY UNIPOLAR DE 240 mm2; MEDIA TENSION","METRO",82.87,96.129199999999997]
[null,"OSINERGMIN-GART","CMyE02","Conductores Cables y Accesorios",103,"Cables Subterraneos. Para B.T. Tipo NAYY","CCI01","CABLE NAYY DE 3X16 mm2; BAJA TENSION","METRO",1.21,1.4036]
[null,"OSINERGMIN-GART","CMyE02","Conductores Cables y Accesorios",103,"Cables Subterraneos. Para B.T. Tipo NAYY","CCI02","CABLE NAYY DE 3X70 mm2; BAJA TENSION","METRO",3.76,4.3615999999999993]
[null,"OSINERGMIN-GART","CMyE02","Conductores Cables y Accesorios",103,"Cables Subterraneos. Para B.T. Tipo NAYY","CCI03","CABLE NAYY DE 3X120 mm2; BAJA TENSION","METRO",6.55,7.597999999999999]
[null,"OSINERGMIN-GART","CMyE02","Conductores Cables y Accesorios",103,"Cables Subterraneos. Para B.T. Tipo NAYY","CCI04","CABLE NAYY DE 3X185 mm2; BAJA TENSION","METRO",9.49,11.0084]
[null,"OSINERGMIN-GART","CMyE02","Conductores Cables y Accesorios",103,"Cables Subterraneos. Para B.T. Tipo NAYY","CCI05","CABLE NAYY DE 3X300 mm2; BAJA TENSION","METRO",14.36,16.657599999999999]
[null,"OSINERGMIN-GART","CMyE02","Conductores Cables y Accesorios",104,"Cables Subterraneos. Para B.T. Tipo NA2XY","CCJ01","CABLE NA2XY DE 3-1x70 mm2; BAJA TENSION","METRO",3.49,4.0484]
[null,"OSINERGMIN-GART","CMyE02","Conductores Cables y Accesorios",104,"Cables Subterraneos. Para B.T. Tipo NA2XY","CCJ02","CABLE NA2XY DE 3-1x150 mm2; BAJA TENSION","METRO",7.03,8.1547999999999998]
[null,"OSINERGMIN-GART","CMyE02","Conductores Cables y Accesorios",104,"Cables Subterraneos. Para B.T. Tipo NA2XY","CCJ03","CABLE NA2XY DE 3-1x240 mm2; BAJA TENSION","METRO",10.74,12.458399999999999]
[null,"OSINERGMIN-GART","CMyE02","Conductores Cables y Accesorios",104,"Cables Subterraneos. Para B.T. Tipo NA2XY","CCJ04","CABLE NA2XY DE 3-1x400 mm2; BAJA TENSION","METRO",16.71,19.383600000000001]
[null,"OSINERGMIN-GART","CMyE02","Conductores Cables y Accesorios",104,"Cables Subterraneos. Para B.T. Tipo NA2XY","CCJ05","CABLE NA2XY DE 3-1x120 mm2; BAJA TENSION","METRO",5.59,6.4843999999999991]
[null,"OSINERGMIN-GART","CMyE02","Conductores Cables y Accesorios",104,"Cables Subterraneos. Para B.T. Tipo NA2XY","CCJ06","CABLE NA2XY DE 3-1x25 mm2; BAJA TENSION","METRO",1.51,1.7515999999999998]
[null,"OSINERGMIN-GART","CMyE02","Conductores Cables y Accesorios",104,"Cables Subterraneos. Para B.T. Tipo NA2XY","CCJ07","CABLE NA2XY DE 3-1x35 mm2; BAJA TENSION","METRO",2.02,2.3431999999999999]
[null,"OSINERGMIN-GART","CMyE02","Conductores Cables y Accesorios",104,"Cables Subterraneos. Para B.T. Tipo NA2XY","CCJ08","CABLE NA2XY DE 3-1x50 mm2; BAJA TENSION","METRO",2.74,3.1783999999999999]
[null,"OSINERGMIN-GART","CMyE02","Conductores Cables y Accesorios",104,"Cables Subterraneos. Para B.T. Tipo NA2XY","CCJ09","CABLE NA2XY DE 3-1x95 mm2; BAJA TENSION","METRO",4.75,5.51]
[null,"OSINERGMIN-GART","CMyE02","Conductores Cables y Accesorios",104,"Cables Subterraneos. Para B.T. Tipo NA2XY","CCJ10","CABLE NA2XY DE 3-1x185 mm2; BAJA TENSION","METRO",8.42,9.767199999999999]
[null,"OSINERGMIN-GART","CMyE02","Conductores Cables y Accesorios",104,"Cables Subterraneos. Para B.T. Tipo NA2XY","CCJ11","CABLE NA2XY DE 3-1x16 mm2; BAJA TENSION","METRO",1.38,{"$f":"+IF(AND(MID(H580,1,15)=\"POSTE DE MADERA\",J580<110)=TRUE,(J580*1.13+5)*1.01*1.16,IF(AND(MID(H580,1,15)=\"POSTE DE MADERA\",J580>=110,J580<320)=TRUE,(J580*1.13+12)*1.01*1.16,IF(AND(MID(H580,1,15)=\"POSTE DE MADERA\",J580>320)=TRUE,(J580*1.13+36)*1.01*1.16,IF(+AND(MID(H580,1,5)=\"POSTE\",MID(H580,1,15)<>\"POSTE DE MADERA\")=TRUE,J580*1.01*1.16,J580*1.16))))","v":1.6007999999999998}]
[null,"OSINERGMIN-GART","CMyE02","Conductores Cables y Accesorios",104,"Cables Subterraneos. Para B.T. Tipo NA2XY","CCJ13","CABLE NA2XY DE 3-1x10 mm2; BAJA TENSION","METRO",1.1299999999999999,1.3107999999999997]
[null,"OSINERGMIN-GART","CMyE02","Conductores Cables y Accesorios",104,"Cables Subterraneos. Para B.T. Tipo NA2XY","CCJ14","CABLE NA2XY DE 3-1x500 mm2; BAJA TENSION","METRO",21.07,24.441199999999998]
[null,"OSINERGMIN-GART","CMyE02","Conductores Cables y Accesorios",28,"Cables de Acero. Para M.T.","CDA01","CABLE DE ACERO GALVANIZADO DE 1/4","METRO",0.8,0.92799999999999994]
[null,"OSINERGMIN-GART","CMyE02","Conductores Cables y Accesorios",28,"Cables de Acero. Para M.T.","CDA02","CABLE DE ACERO GALVANIZADO DE 3/8","METRO",1.1499999999999999,1.3339999999999999]
[null,"OSINERGMIN-GART","CMyE02","Conductores Cables y Accesorios",98,"Cables Subterraneos. Para M.T. Tipo NA2XSY","CDB01","CABLE NA2XSY UNIPOLAR 150 mm2; MEDIA TENSION","METRO",5.87,6.8091999999999997]
[null,"OSINERGMIN-GART","CMyE02","Conductores Cables y Accesorios",98,"Cables Subterraneos. Para M.T. Tipo NA2XSY","CDB02","CABLE NA2XSY UNIPOLAR 50 mm2; MEDIA TENSION","METRO",4.2,4.8719999999999999]
[null,"OSINERGMIN-GART","CMyE02","Conductores Cables y Accesorios",98,"Cables Subterraneos. Para M.T. Tipo NA2XSY","CDB03","CABLE NA2XSY UNIPOLAR 95 mm2; MEDIA TENSION","METRO",4.95,5.742]
[null,"OSINERGMIN-GART","CMyE02","Conductores Cables y Accesorios",98,"Cables Subterraneos. Para M.T. Tipo NA2XSY","CDB04","CABLE NA2XSY UNIPOLAR 120 mm2; MEDIA TENSION","METRO",5.31,6.1595999999999993]
[null,"OSINERGMIN-GART","CMyE02","Conductores Cables y Accesorios",98,"Cables Subterraneos. Para M.T. Tipo NA2XSY","CDB05","CABLE NA2XSY UNIPOLAR 185 mm2; MEDIA TENSION","METRO",6.45,7.4819999999999993]
[null,"OSINERGMIN-GART","CMyE02","Conductores Cables y Accesorios",98,"Cables Subterraneos. Para M.T. Tipo NA2XSY","CDB06","CABLE NA2XSY UNIPOLAR 400 mm2; MEDIA TENSION","METRO",10.07,11.681199999999999]
[null,"OSINERGMIN-GART","CMyE02","Conductores Cables y Accesorios",98,"Cables Subterraneos. Para M.T. Tipo NA2XSY","CDB07","CABLE NA2XSY UNIPOLAR 70 mm2; MEDIA TENSION","METRO",4.59,5.3243999999999998]
[null,"OSINERGMIN-GART","CMyE02","Conductores Cables y Accesorios",98,"Cables Subterraneos. Para M.T. Tipo NA2XSY","CDB08","CABLE NA2XSY UNIPOLAR 240 mm2; MEDIA TENSION","METRO",7.37,8.549199999999999]
[null,"OSINERGMIN-GART","CMyE02","Conductores Cables y Accesorios",98,"Cables Subterraneos. Para M.T. Tipo NA2XSY","CDB09","CABLE NA2XSY UNIPOLAR 25 mm2; MEDIA TENSION","METRO",3.78,4.3847999999999994]
[null,"OSINERGMIN-GART","CMyE02","Conductores Cables y Accesorios",98,"Cables Subterraneos. Para M.T. Tipo NA2XSY","CDB10","CABLE NA2XSY UNIPOLAR 35 mm2; MEDIA TENSION","METRO",3.95,4.5819999999999999]
[null,"OSINERGMIN-GART","CMyE02","Conductores Cables y Accesorios",98,"Cables Subterraneos. Para M.T. Tipo NA2XSY","CDB19","CABLE NA2XSY UNIPOLAR 50 mm2; MEDIA TENSION","METRO",4.2,4.8719999999999999]
[null,"OSINERGMIN-GART","CMyE02","Conductores Cables y Accesorios",98,"Cables Subterraneos. Para M.T. Tipo NA2XSY","CDB20","CABLE NA2XSY UNIPOLAR 185 mm2; MEDIA TENSION","METRO",6.45,7.4819999999999993]
[null,"OSINERGMIN-GART","CMyE02","Conductores Cables y Accesorios",94,"Accesorios: Conectores","CXC01","CONECTOR TERMINAL A COMPRESION CABLE 10MM2","UND.",0.55000000000000004,0.63800000000000001]
[null,"OSINERGMIN-GART","CMyE02","Conductores Cables y Accesorios",94,"Accesorios: Conectores","CXC02","CONECTOR TERMINAL A COMPRESION CABLE 16MM2","UND.",0.51,0.59160000000000001]
[null,"OSINERGMIN-GART","CMyE02","Conductores Cables y Accesorios",94,"Accesorios: Conectores","CXC03","CONECTOR TERMINAL A COMPRESION CABLE 25MM2","UND.",1.08,1.2527999999999999]
[null,"OSINERGMIN-GART","CMyE02","Conductores Cables y Accesorios",94,"Accesorios: Conectores","CXC04","CONECTOR TERMINAL A COMPRESION CABLE 35MM2","UND.",1.04,1.2063999999999999]
[null,"OSINERGMIN-GART","CMyE02","Conductores Cables y Accesorios",94,"Accesorios: Conectores","CXC05","CONECTOR TERMINAL A COMPRESION CABLE 185MM2","UND.",6.2,7.1919999999999993]
[null,"OSINERGMIN-GART","CMyE02","Conductores Cables y Accesorios",94,"Accesorios: Conectores","CXC06","CONECTOR TERMINAL A COMPRESION CABLE 240MM2","UND.",8.7100000000000009,10.1036]
[null,"OSINERGMIN-GART","CMyE02","Conductores Cables y Accesorios",94,"Accesorios: Conectores","CXC26","CONECTOR TERMINAL A COMPRESION CABLE 70MM2","UND.",1.99,2.3083999999999998]
[null,"OSINERGMIN-GART","CMyE02","Conductores Cables y Accesorios",94,"Accesorios: Conectores","CXC27","CONECTOR TERMINAL A COMPRESION CABLE 120MM2","UND.",4.51,5.2315999999999994]
[null,"OSINERGMIN-GART","CMyE02","Conductores Cables y Accesorios",94,"Accesorios: Conectores","CXC28","CONECTOR TERMINAL A COMPRESION CABLE 300MM2","UND.",10.84,12.574399999999999]
[null,"OSINERGMIN-GART","CMyE02","Conductores Cables y Accesorios",94,"Accesorios: Conectores","CXC29","CONECTOR DERIVACION COMPRESION TIPO H BIMETALICO AA35-70/AA35-CU16-35MM2","UND.",1,1.1599999999999999]
[null,"OSINERGMIN-GART","CMyE02","Conductores Cables y Accesorios",94,"Accesorios: Conectores","CXC30","CONECTOR DERIVACION COMPRESION TIPO H BIMETALICO AA120/AA70-CU16A70MM2","UND.",1.57,1.8211999999999999]
[null,"OSINERGMIN-GART","CMyE02","Conductores Cables y Accesorios",94,"Accesorios: Conectores","CXC31","CONECTOR DERIVACION COMPRESION TIPO H BIMETALICO AA120-185/AA120-185MM2","UND.",8.0399999999999991,9.3263999999999978]
[null,"OSINERGMIN-GART","CMyE02","Conductores Cables y Accesorios",94,"Accesorios: Conectores","CXC32","CONECTOR DERIVACION TIPO PERNO PARTIDO DE BRONCE","UND.",1.1100000000000001,1.2876000000000001]
[null,"OSINERGMIN-GART","CMyE02","Conductores Cables y Accesorios",94,"Accesorios: Conectores","CXC33","CONECTOR DERIVACION TIPO CUÑA","UND.",0.66,0.76559999999999995]
[null,"OSINERGMIN-GART","CMyE02","Conductores Cables y Accesorios",95,"Accesorios: Otros","CXC34","GRAPA TIPO CROSBY O SIMILAR CONDUCT. AA. 35MM2","UND.",2.54,2.9463999999999997]
[null,"OSINERGMIN-GART","CMyE02","Conductores Cables y Accesorios",94,"Accesorios: Conectores","CXC35","CONECTOR PERFORACION DE AISLAMIENTO BIMETALICO AA16-70/CU10-16MM2","UND.",0.95,1.1019999999999999]
[null,"OSINERGMIN-GART","CMyE02","Conductores Cables y Accesorios",94,"Accesorios: Conectores","CXC37","CONECTOR PERFORACION DE AISLAMIENTO BIMETALICO AA16-70/CU1.5-6MM2","UND.",1.79,2.0764]
[null,"OSINERGMIN-GART","CMyE02","Conductores Cables y Accesorios",94,"Accesorios: Conectores","CXC40","CONECTOR DERIVACION A COMPRESION PARA CONDUCTOR DE COBRE MT","UND.",5.3,6.1479999999999997]
[null,"OSINERGMIN-GART","CMyE02","Conductores Cables y Accesorios",94,"Accesorios: Conectores","CXC41","CONECTOR TIPO CODO PARA CABLE 25MM2 10KV.","UND.",59.34,68.834400000000002]
[null,"OSINERGMIN-GART","CMyE02","Conductores Cables y Accesorios",95,"Accesorios: Otros","CXP06","AMARRE PREFORMADO PARA AISLADOR PIN","UND.",2.38,2.7607999999999997]
[null,"OSINERGMIN-GART","CMyE02","Conductores Cables y Accesorios",95,"Accesorios: Otros","CXP07","AMARRE DE ALUMINIO B.T.","UND.",2.2000000000000002,2.552]
[null,"OSINERGMIN-GART","CMyE02","Conductores Cables y Accesorios",95,"Accesorios: Otros","CXP12","VARILLA DE ARMAR DE 1.20m., APTO PARA CONDUCTOR DE AAAC. De 35 mm2","UND.",1.83,2.1227999999999998]
[null,"OSINERGMIN-GART","CMyE02","Conductores Cables y Accesorios",95,"Accesorios: Otros","CXP14","VARILLA DE ARMAR DE 1.20m., APTO PARA CONDUCTOR DE AAAC. De 25 mm2","UND.",2.08,2.4127999999999998]
[null,"OSINERGMIN-GART","CMyE02","Conductores Cables y Accesorios",95,"Accesorios: Otros","CXP17","VARILLA DE ARMAR DE 1.20m., APTO PARA CONDUCTOR DE AAAC. De 50 mm3","UND.",2.33,2.7027999999999999]
[null,"OSINERGMIN-GART","CMyE02","Conductores Cables y Accesorios",95,"Accesorios: Otros","CXP18","VARILLA DE ARMAR DE 1.20m., APTO PARA CONDUCTOR DE AAAC. De 70 mm2","UND.",2.89,3.3523999999999998]
[null,"OSINERGMIN-GART","CMyE02","Conductores Cables y Accesorios",95,"Accesorios: Otros","CXP20","VARILLA DE ARMAR DE 1.20m., APTO PARA CONDUCTOR DE AAAC. De 90 mm2","UND.",5.54,6.4263999999999992]
[null,"OSINERGMIN-GART","CMyE02","Conductores Cables y Accesorios",95,"Accesorios: Otros","CXP60","VARILLA DE ARMAR DE 1.20m., APTO PARA CONDUCTOR DE AAAC. De 120 mm2","UND.",4.22,4.8951999999999991]
[null,"OSINERGMIN-GART","CMyE02","Conductores Cables y Accesorios",10,"Accesorios: Empalmes Y Mangas Para Cables Subterraneos","CXS01","EMPALME ASIMETRICO EN M.T. PARA CABLES NKY-N2XSY DE 16-35 mm2","UND.",168.76,195.76159999999999]
[null,"OSINERGMIN-GART","CMyE02","Conductores Cables y Accesorios",10,"Accesorios: Empalmes Y Mangas Para Cables Subterraneos","CXS02","EMPALME ASIMETRICO EN M.T. PARA CABLES NKY-N2XSY DE 35-35 mm2","UND.",173.34,201.0744]
[null,"OSINERGMIN-GART","CMyE02","Conductores Cables y Accesorios",10,"Accesorios: Empalmes Y Mangas Para Cables Subterraneos","CXS03","EMPALME ASIMETRICO EN M.T. PARA CABLES NKY-N2XSY DE 70-35 mm2","UND.",209.28,242.76479999999998]
[null,"OSINERGMIN-GART","CMyE02","Conductores Cables y Accesorios",10,"Accesorios: Empalmes Y Mangas Para Cables Subterraneos","CXS04","EMPALME DERECHO PARA CABLE N2XSY 10 KV DE  25 mm2.","UND.",207.37,240.54919999999998]
[null,"OSINERGMIN-GART","CMyE02","Conductores Cables y Accesorios",10,"Accesorios: Empalmes Y Mangas Para Cables Subterraneos","CXS05","EMPALME DERECHO PARA CABLE NKY(10 KV) DE  16 mm2.","UND.",267.72000000000003,310.55520000000001]
[null,"OSINERGMIN-GART","CMyE02","Conductores Cables y Accesorios",10,"Accesorios: Empalmes Y Mangas Para Cables Subterraneos","CXS06","EMPALME DERECHO PARA CABLE NKY(10 KV) DE  35 mm2.","UND.",285.77999999999997,331.50479999999993]
[null,"OSINERGMIN-GART","CMyE02","Conductores Cables y Accesorios",10,"Accesorios: Empalmes Y Mangas Para Cables Subterraneos","CXS07","EMPALME DERECHO PARA CABLE NKY(10 KV) DE  70 mm2.","UND.",313.88,364.10079999999999]
[null,"OSINERGMIN-GART","CMyE02","Conductores Cables y Accesorios",10,"Accesorios: Empalmes Y Mangas Para Cables Subterraneos","CXS08","EMPALME DERECHO PARA CABLE NKY(10 KV) DE 120 mm2.","UND.",392.34,455.11439999999993]
[null,"OSINERGMIN-GART","CMyE02","Conductores Cables y Accesorios",10,"Accesorios: Empalmes Y Mangas Para Cables Subterraneos","CXS09","EMPALME DERECHO PARA CABLE NKY(10 KV) DE 240 mm2.","UND.",462.56,536.56959999999992]
[null,"OSINERGMIN-GART","CMyE02","Conductores Cables y Accesorios",10,"Accesorios: Empalmes Y Mangas Para Cables Subterraneos","CXS10","EMPALME EN DERIVACION PARA CABLE N2XSY 10 KV. DE  25 mm2.","UND.",235.55,273.238]
[null,"OSINERGMIN-GART","CMyE02","Conductores Cables y Accesorios",10,"Accesorios: Empalmes Y Mangas Para Cables Subterraneos","CXS100","EMPALME DERECHO CABLE SECO N2XSY 22,9 KV 1x25 mm2 AUTOCONTRAIBLE","UND.",245.91,285.25559999999996]
[null,"OSINERGMIN-GART","CMyE02","Conductores Cables y Accesorios",10,"Accesorios: Empalmes Y Mangas Para Cables Subterraneos","CXS101","EMPALME DERECHO CABLE SECO N2XSY 22,9 KV 1x50 mm2 AUTOCONTRAIBLE","UND.",548.72,636.51519999999994]
[null,"OSINERGMIN-GART","CMyE02","Conductores Cables y Accesorios",10,"Accesorios: Empalmes Y Mangas Para Cables Subterraneos","CXS102","EMPALMES UNIPOLARES PARA CABLES NA2XY (70 mm2) DE BAJA TENSION","UND.",7.96,9.2335999999999991]
[null,"OSINERGMIN-GART","CMyE02","Conductores Cables y Accesorios",10,"Accesorios: Empalmes Y Mangas Para Cables Subterraneos","CXS103","EMPALMES UNIPOLARES PARA CABLES NA2XY (150 mm2) DE BAJA TENSION","UND.",18.21,21.1236]
[null,"OSINERGMIN-GART","CMyE02","Conductores Cables y Accesorios",10,"Accesorios: Empalmes Y Mangas Para Cables Subterraneos","CXS104","EMPALMES UNIPOLARES PARA CABLES NA2XY (240 mm2) DE BAJA TENSION","UND.",24.89,28.872399999999999]
[null,"OSINERGMIN-GART","CMyE02","Conductores Cables y Accesorios",10,"Accesorios: Empalmes Y Mangas Para Cables Subterraneos","CXS105","EMPALMES UNIPOLARES PARA CABLES NA2XY (400 mm2) DE BAJA TENSION","UND.",29.98,34.776800000000001]
[null,"OSINERGMIN-GART","CMyE02","Conductores Cables y Accesorios",10,"Accesorios: Empalmes Y Mangas Para Cables Subterraneos","CXS106","EMPALME DERECHO PARA CABLE NA2XSY (10 KV) DE 70 mm2.","UND.",82.38,95.560799999999986]
[null,"OSINERGMIN-GART","CMyE02","Conductores Cables y Accesorios",10,"Accesorios: Empalmes Y Mangas Para Cables Subterraneos","CXS107","EMPALME DERECHO PARA CABLE NA2XSY (10 KV) DE 150 mm2.","UND.",87.05,100.97799999999999]
[null,"OSINERGMIN-GART","CMyE02","Conductores Cables y Accesorios",10,"Accesorios: Empalmes Y Mangas Para Cables Subterraneos","CXS108","EMPALME DERECHO PARA CABLE NA2XSY (10 KV) DE 240 mm2.","UND.",94.85,110.02599999999998]
[null,"OSINERGMIN-GART","CMyE02","Conductores Cables y Accesorios",10,"Accesorios: Empalmes Y Mangas Para Cables Subterraneos","CXS109","EMPALME DERECHO PARA CABLE NA2XSY (10 KV) DE 400 mm2.","UND.",97.1,112.63599999999998]
[null,"OSINERGMIN-GART","CMyE02","Conductores Cables y Accesorios",10,"Accesorios: Empalmes Y Mangas Para Cables Subterraneos","CXS11","EMPALME EN DERIVACION PARA CABLE NKY 10 KV  16/16 mm2.","UND.",461.53,{"$f":"+IF(AND(MID(H644,1,15)=\"POSTE DE MADERA\",J644<110)=TRUE,(J644*1.13+5)*1.01*1.16,IF(AND(MID(H644,1,15)=\"POSTE DE MADERA\",J644>=110,J644<320)=TRUE,(J644*1.13+12)*1.01*1.16,IF(AND(MID(H644,1,15)=\"POSTE DE MADERA\",J644>320)=TRUE,(J644*1.13+36)*1.01*1.16,IF(+AND(MID(H644,1,5)=\"POSTE\",MID(H644,1,15)<>\"POSTE DE MADERA\")=TRUE,J644*1.01*1.16,J644*1.16))))","v":535.37479999999994}]
[null,"OSINERGMIN-GART","CMyE02","Conductores Cables y Accesorios",10,"Accesorios: Empalmes Y Mangas Para Cables Subterraneos","CXS110","EMPALMES UNIPOLARES PARA CABLES NA2XY (120 mm2) DE BAJA TENSION","UND",17.54,20.346399999999999]
[null,"OSINERGMIN-GART","CMyE02","Conductores Cables y Accesorios",10,"Accesorios: Empalmes Y Mangas Para Cables Subterraneos","CXS116","EMPALME DERECHO PARA CABLE NA2XSY (10 KV) DE 50 mm2.","UND.",79.349999999999994,92.045999999999992]
[null,"OSINERGMIN-GART","CMyE02","Conductores Cables y Accesorios",10,"Accesorios: Empalmes Y Mangas Para Cables Subterraneos","CXS117","EMPALME DERECHO PARA CABLE NA2XSY (10 KV) DE 185 mm2.","UND.",90.51,104.99160000000001]
[null,"OSINERGMIN-GART","CMyE02","Conductores Cables y Accesorios",10,"Accesorios: Empalmes Y Mangas Para Cables Subterraneos","CXS118","EMPALMES UNIPOLARES PARA CABLES NA2XY (10 mm2) DE BAJA TENSION","UND.",2.38,2.7607999999999997]
[null,"OSINERGMIN-GART","CMyE02","Conductores Cables y Accesorios",10,"Accesorios: Empalmes Y Mangas Para Cables Subterraneos","CXS119","EMPALMES UNIPOLARES PARA CABLES NA2XY (16 mm2) DE BAJA TENSION","UND.",3.34,3.8743999999999996]
[null,"OSINERGMIN-GART","CMyE02","Conductores Cables y Accesorios",10,"Accesorios: Empalmes Y Mangas Para Cables Subterraneos","CXS12","EMPALME EN DERIVACION PARA CABLE NKY 10 KV  35/35-16 mm2.","UND.",467.36,542.13760000000002]
[null,"OSINERGMIN-GART","CMyE02","Conductores Cables y Accesorios",10,"Accesorios: Empalmes Y Mangas Para Cables Subterraneos","CXS120","EMPALMES UNIPOLARES PARA CABLES NA2XY (35 mm2) DE BAJA TENSION","UND.",5.88,6.8207999999999993]
[null,"OSINERGMIN-GART","CMyE02","Conductores Cables y Accesorios",10,"Accesorios: Empalmes Y Mangas Para Cables Subterraneos","CXS121","EMPALMES UNIPOLARES PARA CABLES NA2XY (500 mm2) DE BAJA TENSION","UND.",40.21,46.643599999999999]
[null,"OSINERGMIN-GART","CMyE02","Conductores Cables y Accesorios",10,"Accesorios: Empalmes Y Mangas Para Cables Subterraneos","CXS13","EMPALME EN DERIVACION PARA CABLE NKY 10 KV  70/35-16 mm2.","UND.",552.59,641.00440000000003]
[null,"OSINERGMIN-GART","CMyE02","Conductores Cables y Accesorios",10,"Accesorios: Empalmes Y Mangas Para Cables Subterraneos","CXS14","EMPALME EN DERIVACION PARA CABLE NKY 10 KV  70/70 mm2.","UND.",554.83000000000004,643.6028]
[null,"OSINERGMIN-GART","CMyE02","Conductores Cables y Accesorios",10,"Accesorios: Empalmes Y Mangas Para Cables Subterraneos","CXS15","EMPALME EN DERIVACION PARA CABLE NKY 10 KV 120/120-70 mm2.","UND.",615.46,713.93359999999996]
[null,"OSINERGMIN-GART","CMyE02","Conductores Cables y Accesorios",10,"Accesorios: Empalmes Y Mangas Para Cables Subterraneos","CXS16","EMPALME EN DERIVACION PARA CABLE NKY 10 KV 120/35 mm2.","UND.",606.98,704.09679999999992]
[null,"OSINERGMIN-GART","CMyE02","Conductores Cables y Accesorios",10,"Accesorios: Empalmes Y Mangas Para Cables Subterraneos","CXS17","EMPALMES UNIPOLARES PARA CABLES NYY ( 16-35) DE BAJA TENSION","UND.",5.98,6.9367999999999999]
[null,"OSINERGMIN-GART","CMyE02","Conductores Cables y Accesorios",10,"Accesorios: Empalmes Y Mangas Para Cables Subterraneos","CXS18","EMPALMES UNIPOLARES PARA CABLES NYY ( 70) DE BAJA TENSION","UND.",9.3699999999999992,10.869199999999998]
[null,"OSINERGMIN-GART","CMyE02","Conductores Cables y Accesorios",10,"Accesorios: Empalmes Y Mangas Para Cables Subterraneos","CXS19","EMPALMES UNIPOLARES PARA CABLES NYY (120-185) DE BAJA TENSION","UND.",14.24,16.5184]
[null,"OSINERGMIN-GART","CMyE02","Conductores Cables y Accesorios",10,"Accesorios: Empalmes Y Mangas Para Cables Subterraneos","CXS20","MANGAS DE PLOMO TAMA-O 1, PARA EMPALMES DE CABLES NKY","UND.",4.09,4.7443999999999997]
[null,"OSINERGMIN-GART","CMyE02","Conductores Cables y Accesorios",10,"Accesorios: Empalmes Y Mangas Para Cables Subterraneos","CXS21","MANGAS DE PLOMO TAMA-O 2a, PARA EMPALMES DE CABLES NKY","UND.",4.59,5.3243999999999998]
[null,"OSINERGMIN-GART","CMyE02","Conductores Cables y Accesorios",10,"Accesorios: Empalmes Y Mangas Para Cables Subterraneos","CXS22","MANGAS DE PLOMO TAMA-O 2b, PARA EMPALMES DE CABLES NKY","UND.",10.14,11.7624]
[null,"OSINERGMIN-GART","CMyE02","Conductores Cables y Accesorios",10,"Accesorios: Empalmes Y Mangas Para Cables Subterraneos","CXS23","MANGAS DE PLOMO TAMA-O 2c, PARA EMPALMES DE CABLES NKY","UND.",12.12,14.059199999999999]
[null,"OSINERGMIN-GART","CMyE02","Conductores Cables y Accesorios",10,"Accesorios: Empalmes Y Mangas Para Cables Subterraneos","CXS24","MANGAS DE PLOMO TAMA-O 3a, PARA EMPALMES DE CABLES NKY","UND.",10.09,11.7044]
[null,"OSINERGMIN-GART","CMyE02","Conductores Cables y Accesorios",10,"Accesorios: Empalmes Y Mangas Para Cables Subterraneos","CXS25","MANGAS DE PLOMO TAMA-O 3b, PARA EMPALMES DE CABLES NKY","UND.",26.97,31.285199999999996]
[null,"OSINERGMIN-GART","CMyE02","Conductores Cables y Accesorios",10,"Accesorios: Empalmes Y Mangas Para Cables Subterraneos","CXS26","MANGAS DE REPARACION A COMPRESION PARA COND. DE CU. DE  67 mm2.","UND.",10.88,12.620800000000001]
[null,"OSINERGMIN-GART","CMyE02","Conductores Cables y Accesorios",10,"Accesorios: Empalmes Y Mangas Para Cables Subterraneos","CXS27","MANGAS DE REPARACION A COMPRESION PARA COND. DE CU. DE 125 mm2.","UND.",10.68,12.388799999999998]
[null,"OSINERGMIN-GART","CMyE02","Conductores Cables y Accesorios",10,"Accesorios: Empalmes Y Mangas Para Cables Subterraneos","CXS28","EMPALME UNIPOLAR DERECHO/DERIVACION PARA CABLE NYY 300 mm2","UND.",9.5,11.02]
[null,"OSINERGMIN-GART","CMyE02","Conductores Cables y Accesorios",10,"Accesorios: Empalmes Y Mangas Para Cables Subterraneos","CXS29","EMPALME ASIMETRICO DERECHO/DERIVACION NKY-CABLE SECO BT 35/6-35 mm2","UND.",36.47,42.305199999999999]
[null,"OSINERGMIN-GART","CMyE02","Conductores Cables y Accesorios",10,"Accesorios: Empalmes Y Mangas Para Cables Subterraneos","CXS30","EMPALME ASIMETRICO DERECHO/DERIVACION NKY-CABLE SECO BT 6-16/6-16 mm2","UND.",13.4,15.543999999999999]
[null,"OSINERGMIN-GART","CMyE02","Conductores Cables y Accesorios",10,"Accesorios: Empalmes Y Mangas Para Cables Subterraneos","CXS31","EMPALME DERECHO CABLE SECO N2XSY 1x 50 mm2 15KV PREMOLDEADO","UND.",409.59,475.12439999999992]
[null,"OSINERGMIN-GART","CMyE02","Conductores Cables y Accesorios",10,"Accesorios: Empalmes Y Mangas Para Cables Subterraneos","CXS32","EMPALME DERECHO CABLE SECO N2XSY 1x 70 mm2 15KV PREMOLDEADO","UND.",207.37,240.54919999999998]
[null,"OSINERGMIN-GART","CMyE02","Conductores Cables y Accesorios",10,"Accesorios: Empalmes Y Mangas Para Cables Subterraneos","CXS33","EMPALME DERECHO CABLE SECO N2XSY 1x120 mm2 15KV PREMOLDEADO","UND.",500,580]
[null,"OSINERGMIN-GART","CMyE02","Conductores Cables y Accesorios",10,"Accesorios: Empalmes Y Mangas Para Cables Subterraneos","CXS34","EMPALME DERECHO CABLE SECO N2XSY 1x240 mm2 15KV PREMOLDEADO","UND.",384.92,446.50720000000001]
[null,"OSINERGMIN-GART","CMyE02","Conductores Cables y Accesorios",10,"Accesorios: Empalmes Y Mangas Para Cables Subterraneos","CXS35","EMPALME DERECHO CABLE SECO N2XSY 22,9 KV 1x120 mm2 AUTOCONTRAIBLE","UND.",986.4,1144.2239999999999]
[null,"OSINERGMIN-GART","CMyE02","Conductores Cables y Accesorios",10,"Accesorios: Empalmes Y Mangas Para Cables Subterraneos","CXS36","EMPALME DERECHO CABLE SECO N2XSY 22,9 KV. 1X240MM2 AUTOCONTRAIBLE","UND.",1655.95,1920.9019999999998]
[null,"OSINERGMIN-GART","CMyE02","Conductores Cables y Accesorios",10,"Accesorios: Empalmes Y Mangas Para Cables Subterraneos","CXS50","EMPALME SIMETRICO HASTA 1 KV RECTO O EN DERIVACION, CABLE SECO 16 - 35 mm2","UND.",3.95,4.5819999999999999]
[null,"OSINERGMIN-GART","CMyE02","Conductores Cables y Accesorios",10,"Accesorios: Empalmes Y Mangas Para Cables Subterraneos","CXS52","EMPALME SIMETRICO HASTA 1 KV RECTO O EN DERIVACION, CABLE SECO 70 mm2","UND.",6.54,7.5863999999999994]
[null,"OSINERGMIN-GART","CMyE02","Conductores Cables y Accesorios",10,"Accesorios: Empalmes Y Mangas Para Cables Subterraneos","CXS54","EMPALME SIMETRICO HASTA 1 KV RECTO O EN DERIVACION, CABLE SECO 120 - 185mm2","UND.",9.33,10.822799999999999]
[null,"OSINERGMIN-GART","CMyE02","Conductores Cables y Accesorios",10,"Accesorios: Empalmes Y Mangas Para Cables Subterraneos","CXS56","EMPALME SIMETRICO HASTA 1 KV RECTO O EN DERIVACION, CABLE SECO 240 - 300 mm2","UND.",17.2,19.951999999999998]
[null,"OSINERGMIN-GART","CMyE02","Conductores Cables y Accesorios",10,"Accesorios: Empalmes Y Mangas Para Cables Subterraneos","CXS60","EMPALME RECTO CON RESINA A PRESION 15 KV, CABLE SECO TRIPOLAR DE 120 mm2","UND.",492.36,571.13760000000002]
[null,"OSINERGMIN-GART","CMyE02","Conductores Cables y Accesorios",10,"Accesorios: Empalmes Y Mangas Para Cables Subterraneos","CXS61","EMPALME RECTO CON RESINA A PRESION 15 KV, CABLE SECO TRIPOLAR DE 16 - 35 mm2","UND.",426.2,494.39199999999994]
[null,"OSINERGMIN-GART","CMyE02","Conductores Cables y Accesorios",10,"Accesorios: Empalmes Y Mangas Para Cables Subterraneos","CXS62","EMPALME RECTO CON RESINA A PRESION 15 KV, CABLE SECO TRIPOLAR DE 240 - 300 mm2","UND.",555.9,644.84399999999994]
[null,"OSINERGMIN-GART","CMyE02","Conductores Cables y Accesorios",10,"Accesorios: Empalmes Y Mangas Para Cables Subterraneos","CXS63","EMPALME RECTO CON RESINA A PRESION 15 KV, CABLE SECO TRIPOLAR DE 70 mm2","UND.",452.67,525.09719999999993]
[null,"OSINERGMIN-GART","CMyE02","Conductores Cables y Accesorios",10,"Accesorios: Empalmes Y Mangas Para Cables Subterraneos","CXS64","EMPALME RECTO CON RESINA A PRESION 15 KV, CABLE SECO UNIPOLAR DE 120 mm2","UND.",616.79,715.4763999999999]
[null,"OSINERGMIN-GART","CMyE02","Conductores Cables y Accesorios",10,"Accesorios: Empalmes Y Mangas Para Cables Subterraneos","CXS65","EMPALME RECTO CON RESINA A PRESION 15 KV, CABLE SECO UNIPOLAR DE 16 - 35 mm2","UND.",468.54,543.50639999999999]
[null,"OSINERGMIN-GART","CMyE02","Conductores Cables y Accesorios",10,"Accesorios: Empalmes Y Mangas Para Cables Subterraneos","CXS66","EMPALME RECTO CON RESINA A PRESION 15 KV, CABLE SECO UNIPOLAR DE 240 mm2","UND.",632.66999999999996,733.89719999999988]
[null,"OSINERGMIN-GART","CMyE02","Conductores Cables y Accesorios",10,"Accesorios: Empalmes Y Mangas Para Cables Subterraneos","CXS67","EMPALME RECTO CON RESINA A PRESION 15 KV, CABLE SECO UNIPOLAR DE 300 mm2","UND.",738.57,856.74120000000005]
[null,"OSINERGMIN-GART","CMyE02","Conductores Cables y Accesorios",10,"Accesorios: Empalmes Y Mangas Para Cables Subterraneos","CXS68","EMPALME RECTO CON RESINA A PRESION 15 KV, CABLE SECO UNIPOLAR DE 70 mm2","UND.",563.84,654.05439999999999]
[null,"OSINERGMIN-GART","CMyE02","Conductores Cables y Accesorios",10,"Accesorios: Empalmes Y Mangas Para Cables Subterraneos","CXS70","MANGUITO DE EMPALME AUTOMATICO APTO PARA CABLE DE AAAC DE 120 mm2","UND.",25.6,29.695999999999998]
[null,"OSINERGMIN-GART","CMyE02","Conductores Cables y Accesorios",10,"Accesorios: Empalmes Y Mangas Para Cables Subterraneos","CXS71","MANGUITO DE EMPALME AUTOMATICO APTO PARA CABLE DE AAAC DE 35 mm2","UND.",10.74,12.458399999999999]
[null,"OSINERGMIN-GART","CMyE02","Conductores Cables y Accesorios",10,"Accesorios: Empalmes Y Mangas Para Cables Subterraneos","CXS72","MANGUITO DE EMPALME AUTOMATICO APTO PARA CABLE DE AAAC DE 50 mm2","UND.",12.71,14.743600000000001]
[null,"OSINERGMIN-GART","CMyE02","Conductores Cables y Accesorios",10,"Accesorios: Empalmes Y Mangas Para Cables Subterraneos","CXS73","MANGUITO DE EMPALME AUTOMATICO APTO PARA CABLE DE AAAC DE 70 mm2","UND.",21.72,25.195199999999996]
[null,"OSINERGMIN-GART","CMyE02","Conductores Cables y Accesorios",10,"Accesorios: Empalmes Y Mangas Para Cables Subterraneos","CXS74","MANGUITO DE EMPALME AUTOMATICO APTO PARA CABLE DE Al DE 25 mm2","UND.",9.5,11.02]
[null,"OSINERGMIN-GART","CMyE02","Conductores Cables y Accesorios",10,"Accesorios: Empalmes Y Mangas Para Cables Subterraneos","CXS80","EMPALME ASIMETRICO EN M.T. PARA CABLES NKY-N2XSY DE 70-70 mm2","UND.",193.03,223.91479999999999]
[null,"OSINERGMIN-GART","CMyE02","Conductores Cables y Accesorios",10,"Accesorios: Empalmes Y Mangas Para Cables Subterraneos","CXS81","EMPALME ASIMETRICO EN M.T. PARA CABLES NKY-N2XSY DE 120-120 mm2","UND.",261.27999999999997,303.08479999999997]
[null,"OSINERGMIN-GART","CMyE02","Conductores Cables y Accesorios",10,"Accesorios: Empalmes Y Mangas Para Cables Subterraneos","CXS82","EMPALME EN DERIVACION PARA CABLE N2XSY 10 KV. DE  35 mm2","UND.",397.07,460.60119999999995]
[null,"OSINERGMIN-GART","CMyE02","Conductores Cables y Accesorios",10,"Accesorios: Empalmes Y Mangas Para Cables Subterraneos","CXS83","EMPALME EN DERIVACION PARA CABLE N2XSY 10 KV. DE  70 mm2","UND.",254,294.64]
[null,"OSINERGMIN-GART","CMyE02","Conductores Cables y Accesorios",10,"Accesorios: Empalmes Y Mangas Para Cables Subterraneos","CXS84","EMPALME EN DERIVACION PARA CABLE N2XSY 10 KV. DE  120 mm2","UND.",347.33,402.90279999999996]
[null,"OSINERGMIN-GART","CMyE02","Conductores Cables y Accesorios",10,"Accesorios: Empalmes Y Mangas Para Cables Subterraneos","CXS85","EMPALME EN DERIVACION PARA CABLE N2XSY 10 KV. DE  240 mm2","UND.",403.66,468.24560000000002]
[null,"OSINERGMIN-GART","CMyE02","Conductores Cables y Accesorios",10,"Accesorios: Empalmes Y Mangas Para Cables Subterraneos","CXS86","EMPALME DERECHO PARA CABLE N2XSY (10 KV) DE 35 mm2","UND.",259.55,301.07799999999997]
[null,"OSINERGMIN-GART","CMyE02","Conductores Cables y Accesorios",10,"Accesorios: Empalmes Y Mangas Para Cables Subterraneos","CXS90","EMPALME ASIMETRICO DERECHO Y DERIVACION EN B.T. PARA CABLES NKY-NYY DE 35/6-35 mm2","UND.",32.04,37.166399999999996]
[null,"OSINERGMIN-GART","CMyE02","Conductores Cables y Accesorios",10,"Accesorios: Empalmes Y Mangas Para Cables Subterraneos","CXS91","EMPALME ASIMETRICO DERECHO Y DERIVACION EN B.T. PARA CABLES NKY-NYY DE 70/6-70 mm2","UND.",64.84,75.214399999999998]
[null,"OSINERGMIN-GART","CMyE02","Conductores Cables y Accesorios",10,"Accesorios: Empalmes Y Mangas Para Cables Subterraneos","CXS92","EMPALME ASIMETRICO DERECHO Y DERIVACION EN B.T. PARA CABLES NKY-NYY DE 120-185/10-185 mm2","UND.",92.6,107.41599999999998]
[null,"OSINERGMIN-GART","CMyE02","Conductores Cables y Accesorios",10,"Accesorios: Empalmes Y Mangas Para Cables Subterraneos","CXS93","EMPALME ASIMETRICO DERECHO Y DERIVACION EN B.T. PARA CABLES NKY-NYY DE 300/10-300 mm2","UND.",119.39,138.4924]
[null,"OSINERGMIN-GART","CMyE02","Conductores Cables y Accesorios",10,"Accesorios: Empalmes Y Mangas Para Cables Subterraneos","CXS96","EMPALMES UNIPOLARES PARA CABLES NYY 6-10 mm2 DE BAJA TENSION","UND.",3.79,4.3963999999999999]
[null,"OSINERGMIN-GART","CMyE02","Conductores Cables y Accesorios",10,"Accesorios: Empalmes Y Mangas Para Cables Subterraneos","CXS97","EMPALMES UNIPOLARES PARA CABLES NYY 300 mm2 DE BAJA TENSION","UND.",30.9,35.843999999999994]
[null,"OSINERGMIN-GART","CMyE02","Conductores Cables y Accesorios",10,"Accesorios: Empalmes Y Mangas Para Cables Subterraneos","CXS98","TERMINACION POLIM. INTEMP. AUTOSOP. AL 3X120+67MM2 10KV","UND.",49.79,{"$f":"+IF(AND(MID(H708,1,15)=\"POSTE DE MADERA\",J708<110)=TRUE,(J708*1.13+5)*1.01*1.16,IF(AND(MID(H708,1,15)=\"POSTE DE MADERA\",J708>=110,J708<320)=TRUE,(J708*1.13+12)*1.01*1.16,IF(AND(MID(H708,1,15)=\"POSTE DE MADERA\",J708>320)=TRUE,(J708*1.13+36)*1.01*1.16,IF(+AND(MID(H708,1,5)=\"POSTE\",MID(H708,1,15)<>\"POSTE DE MADERA\")=TRUE,J708*1.01*1.16,J708*1.16))))","v":57.756399999999992}]
[null,"OSINERGMIN-GART","CMyE02","Conductores Cables y Accesorios",10,"Accesorios: Empalmes Y Mangas Para Cables Subterraneos","CXS99","TERMINACION POLIM. INTEMP. AUTOSOP. AL 3X70+67MM2 10KV","UND.",32.28,37.444800000000001]
[null,"OSINERGMIN-GART","CMyE02","Conductores Cables y Accesorios",11,"Accesorios: Terminales Para Cables Subterraneos","CXT01","TERMINAL EXTERIOR EPDM PARA CABLE SECO 10 KV. DE  16-35 mm2.","UND.",107.27,124.43319999999999]
[null,"OSINERGMIN-GART","CMyE02","Conductores Cables y Accesorios",11,"Accesorios: Terminales Para Cables Subterraneos","CXT02","TERMINAL EXTERIOR EPDM PARA CABLE SECO 10 KV. DE  70 mm2.","UND.",140.08000000000001,162.49280000000002]
[null,"OSINERGMIN-GART","CMyE02","Conductores Cables y Accesorios",11,"Accesorios: Terminales Para Cables Subterraneos","CXT03","TERMINAL EXTERIOR PORCELANA PARA CABLE N2XSY 10 KV. DE  25 mm2.","UND.",110,127.6]
[null,"OSINERGMIN-GART","CMyE02","Conductores Cables y Accesorios",11,"Accesorios: Terminales Para Cables Subterraneos","CXT04","TERMINAL EXTERIOR PORCELANA PARA CABLE NKY 10 KV. DE  16 mm2.","UND.",121,140.35999999999999]
[null,"OSINERGMIN-GART","CMyE02","Conductores Cables y Accesorios",11,"Accesorios: Terminales Para Cables Subterraneos","CXT05","TERMINAL EXTERIOR PORCELANA PARA CABLE NKY 10 KV. DE  35 mm2.","UND.",363.09,421.18439999999993]
[null,"OSINERGMIN-GART","CMyE02","Conductores Cables y Accesorios",11,"Accesorios: Terminales Para Cables Subterraneos","CXT06","TERMINAL EXTERIOR PORCELANA PARA CABLE NKY 10 KV. DE  70 mm2.","UND.",158.6,183.97599999999997]
[null,"OSINERGMIN-GART","CMyE02","Conductores Cables y Accesorios",11,"Accesorios: Terminales Para Cables Subterraneos","CXT07","TERMINAL EXTERIOR PORCELANA PARA CABLE NKY 10 KV. DE 120 mm2.","UND.",144.18,167.24879999999999]
[null,"OSINERGMIN-GART","CMyE02","Conductores Cables y Accesorios",11,"Accesorios: Terminales Para Cables Subterraneos","CXT08","TERMINAL EXTERIOR PORCELANA PARA CABLE NKY 10 KV. DE 240 mm2.","UND.",425.38,493.44079999999997]
[null,"OSINERGMIN-GART","CMyE02","Conductores Cables y Accesorios",11,"Accesorios: Terminales Para Cables Subterraneos","CXT09","TERMINAL EXTERIOR TERMORESTRINGENTE PARA CABLE N2XSY 10 KV. DE  25 mm2.","UND.",146.87,170.36920000000001]
[null,"OSINERGMIN-GART","CMyE02","Conductores Cables y Accesorios",11,"Accesorios: Terminales Para Cables Subterraneos","CXT10","TERMINAL EXTERIOR TERMORESTRINGENTE PARA CABLE SECO 10 KV. DE  16-35 mm2.","UND.",197.88,229.54079999999999]
[null,"OSINERGMIN-GART","CMyE02","Conductores Cables y Accesorios",11,"Accesorios: Terminales Para Cables Subterraneos","CXT100","TERMINAL EXTERIOR TERMORESTRINGENTE PARA CABLE N2XSY 22.9 KV. DE  50 mm2.","UND.",393.36,456.29759999999999]
[null,"OSINERGMIN-GART","CMyE02","Conductores Cables y Accesorios",11,"Accesorios: Terminales Para Cables Subterraneos","CXT101","TERMINAL INTERIOR TERMORESTRINGENTE PARA CABLE N2XSY 22.9 KV. DE  50 mm2.","UND.",289.25,335.53]
[null,"OSINERGMIN-GART","CMyE02","Conductores Cables y Accesorios",11,"Accesorios: Terminales Para Cables Subterraneos","CXT102","TERMINAL EXTERIOR TERMORESTRINGENTE PARA CABLE N2XSY 22.9 KV. DE  120 mm2.","UND.",552.66,641.08559999999989]
[null,"OSINERGMIN-GART","CMyE02","Conductores Cables y Accesorios",11,"Accesorios: Terminales Para Cables Subterraneos","CXT103","TERMINAL INTERIOR TERMORESTRINGENTE PARA CABLE N2XSY 22.9 KV. DE  120 mm2.","UND.",934.96,1084.5536]
[null,"OSINERGMIN-GART","CMyE02","Conductores Cables y Accesorios",11,"Accesorios: Terminales Para Cables Subterraneos","CXT104","TERMINAL EXTERIOR TERMORESTRINGENTE PARA CABLE N2XSY 22.9 KV. DE  240 mm2.","UND.",992.81,1151.6596]
[null,"OSINERGMIN-GART","CMyE02","Conductores Cables y Accesorios",11,"Accesorios: Terminales Para Cables Subterraneos","CXT105","TERMINAL INTERIOR TERMORESTRINGENTE PARA CABLE N2XSY 22.9 KV. DE  240 mm2.","UND.",333.74,387.13839999999999]
[null,"OSINERGMIN-GART","CMyE02","Conductores Cables y Accesorios",11,"Accesorios: Terminales Para Cables Subterraneos","CXT106","TERMINAL PARA B.T. PARA CABLE NA2XY 70 mm2","UND.",9.61,11.147599999999999]
[null,"OSINERGMIN-GART","CMyE02","Conductores Cables y Accesorios",11,"Accesorios: Terminales Para Cables Subterraneos","CXT107","TERMINAL PARA B.T. PARA CABLE NA2XY 150 mm2","UND.",24.42,28.327200000000001]
[null,"OSINERGMIN-GART","CMyE02","Conductores Cables y Accesorios",11,"Accesorios: Terminales Para Cables Subterraneos","CXT108","TERMINAL PARA B.T. PARA CABLE NA2XY 240 mm2","UND.",21.22,24.615199999999998]
[null,"OSINERGMIN-GART","CMyE02","Conductores Cables y Accesorios",11,"Accesorios: Terminales Para Cables Subterraneos","CXT109","TERMINAL PARA B.T. PARA CABLE NA2XY 400 mm2","UND.",88.43,102.5788]
[null,"OSINERGMIN-GART","CMyE02","Conductores Cables y Accesorios",11,"Accesorios: Terminales Para Cables Subterraneos","CXT11","TERMINAL EXTERIOR TERMORESTRINGENTE PARA CABLE SECO 10 KV. DE  70 mm2.","UND.",209.41,242.91559999999998]
[null,"OSINERGMIN-GART","CMyE02","Conductores Cables y Accesorios",11,"Accesorios: Terminales Para Cables Subterraneos","CXT110","TERMINAL EXTERIOR TERMORESTRINGENTE PARA CABLE NA2XSY 10 KV. DE  70 mm2.","UND.",125.36,145.41759999999999]
[null,"OSINERGMIN-GART","CMyE02","Conductores Cables y Accesorios",11,"Accesorios: Terminales Para Cables Subterraneos","CXT111","TERMINAL INTERIOR TERMORESTRINGENTE PARA CABLE NA2XSY 10 KV. DE  70 mm2.","UND.",114.21,132.4836]
[null,"OSINERGMIN-GART","CMyE02","Conductores Cables y Accesorios",11,"Accesorios: Terminales Para Cables Subterraneos","CXT112","TERMINAL EXTERIOR TERMORESTRINGENTE PARA CABLE NA2XSY 10 KV. DE  150 mm2.","UND.",99.15,115.014]
[null,"OSINERGMIN-GART","CMyE02","Conductores Cables y Accesorios",11,"Accesorios: Terminales Para Cables Subterraneos","CXT113","TERMINAL INTERIOR TERMORESTRINGENTE PARA CABLE NA2XSY 10 KV. DE  150 mm2.","UND.",129.59,150.3244]
[null,"OSINERGMIN-GART","CMyE02","Conductores Cables y Accesorios",11,"Accesorios: Terminales Para Cables Subterraneos","CXT114","TERMINAL EXTERIOR TERMORESTRINGENTE PARA CABLE NA2XSY 10 KV. DE  240 mm2.","UND.",125.16,145.18559999999999]
[null,"OSINERGMIN-GART","CMyE02","Conductores Cables y Accesorios",11,"Accesorios: Terminales Para Cables Subterraneos","CXT115","TERMINAL INTERIOR TERMORESTRINGENTE PARA CABLE NA2XSY 10 KV. DE  240 mm2.","UND.",146.11000000000001,169.48760000000001]
[null,"OSINERGMIN-GART","CMyE02","Conductores Cables y Accesorios",11,"Accesorios: Terminales Para Cables Subterraneos","CXT116","TERMINAL EXTERIOR TERMORESTRINGENTE PARA CABLE NA2XSY 10 KV. DE  400 mm2.","UND.",154.94,179.73039999999997]
[null,"OSINERGMIN-GART","CMyE02","Conductores Cables y Accesorios",11,"Accesorios: Terminales Para Cables Subterraneos","CXT117","TERMINAL INTERIOR TERMORESTRINGENTE PARA CABLE NA2XSY 10 KV. DE  400 mm2.","UND.",183.76,213.16159999999996]
[null,"OSINERGMIN-GART","CMyE02","Conductores Cables y Accesorios",11,"Accesorios: Terminales Para Cables Subterraneos","CXT118","TERMINAL PARA B.T. PARA CABLE NA2XY 120 mm2","UND.",4.04,4.6863999999999999]
[null,"OSINERGMIN-GART","CMyE02","Conductores Cables y Accesorios",11,"Accesorios: Terminales Para Cables Subterraneos","CXT12","TERMINAL EXTERIOR TERMORESTRINGENTE PARA CABLE SECO 10 KV. DE 120 mm2.","UND.",232.94,270.21039999999999]
[null,"OSINERGMIN-GART","CMyE02","Conductores Cables y Accesorios",11,"Accesorios: Terminales Para Cables Subterraneos","CXT13","TERMINAL EXTERIOR TERMORESTRINGENTE PARA CABLE SECO 10 KV. DE 240 mm2.","UND.",280,324.79999999999995]
[null,"OSINERGMIN-GART","CMyE02","Conductores Cables y Accesorios",11,"Accesorios: Terminales Para Cables Subterraneos","CXT132","TERMINAL EXTERIOR TERMORESTRINGENTE PARA CABLE N2XSY 20 KV. DE  120 mm2.","UND.",552.66,641.08559999999989]
[null,"OSINERGMIN-GART","CMyE02","Conductores Cables y Accesorios",11,"Accesorios: Terminales Para Cables Subterraneos","CXT133","TERMINAL INTERIOR TERMORESTRINGENTE PARA CABLE N2XSY 20 KV. DE  120 mm2.","UND.",607.91999999999996,705.18719999999985]
[null,"OSINERGMIN-GART","CMyE02","Conductores Cables y Accesorios",11,"Accesorios: Terminales Para Cables Subterraneos","CXT134","TERMINAL EXTERIOR TERMORESTRINGENTE PARA CABLE N2XSY 20 KV. DE  500 mm2.","UND.",1944.02,2255.0631999999996]
[null,"OSINERGMIN-GART","CMyE02","Conductores Cables y Accesorios",11,"Accesorios: Terminales Para Cables Subterraneos","CXT135","TERMINAL INTERIOR TERMORESTRINGENTE PARA CABLE N2XSY 20 KV. DE  500 mm2.","UND.",2138.42,2480.5672]
[null,"OSINERGMIN-GART","CMyE02","Conductores Cables y Accesorios",11,"Accesorios: Terminales Para Cables Subterraneos","CXT136","TERMINAL PARA B.T. PARA CABLE NA2XY 10 mm2","UND.",7.3,8.468]
[null,"OSINERGMIN-GART","CMyE02","Conductores Cables y Accesorios",11,"Accesorios: Terminales Para Cables Subterraneos","CXT137","TERMINAL PARA B.T. PARA CABLE NA2XY 16 mm2","UND.",7.58,8.7927999999999997]
[null,"OSINERGMIN-GART","CMyE02","Conductores Cables y Accesorios",11,"Accesorios: Terminales Para Cables Subterraneos","CXT138","TERMINAL PARA B.T. PARA CABLE NA2XY 35 mm2","UND.",8.52,9.8831999999999987]
[null,"OSINERGMIN-GART","CMyE02","Conductores Cables y Accesorios",11,"Accesorios: Terminales Para Cables Subterraneos","CXT139","TERMINAL INTERIOR TERMORESTRINGENTE PARA CABLE SECO 10 KV. DE  50 mm2.","UND.",97.69,113.32039999999999]
[null,"OSINERGMIN-GART","CMyE02","Conductores Cables y Accesorios",11,"Accesorios: Terminales Para Cables Subterraneos","CXT14","TERMINAL INTERIOR EPDM PARA CABLE SECO 10 KV. DE 35 mm2.","UND.",367.1,425.83600000000001]
[null,"OSINERGMIN-GART","CMyE02","Conductores Cables y Accesorios",11,"Accesorios: Terminales Para Cables Subterraneos","CXT140","TERMINAL INTERIOR TERMORESTRINGENTE PARA CABLE SECO 10 KV. DE  185 mm2.","UND.",234.43,271.93880000000001]
[null,"OSINERGMIN-GART","CMyE02","Conductores Cables y Accesorios",11,"Accesorios: Terminales Para Cables Subterraneos","CXT141","TERMINAL EXTERIOR TERMORESTRINGENTE PARA CABLE SECO 10 KV. DE  50 mm2.","UND.",203.41,235.95559999999998]
[null,"OSINERGMIN-GART","CMyE02","Conductores Cables y Accesorios",11,"Accesorios: Terminales Para Cables Subterraneos","CXT142","TERMINAL EXTERIOR TERMORESTRINGENTE PARA CABLE SECO 10 KV. DE  185 mm2.","UND.",257.92,299.18720000000002]
[null,"OSINERGMIN-GART","CMyE02","Conductores Cables y Accesorios",11,"Accesorios: Terminales Para Cables Subterraneos","CXT15","TERMINAL INTERIOR EPDM PARA CABLE SECO 10 KV. DE 70 mm2.","UND.",459.36,532.85759999999993]
[null,"OSINERGMIN-GART","CMyE02","Conductores Cables y Accesorios",11,"Accesorios: Terminales Para Cables Subterraneos","CXT16","TERMINAL INTERIOR PORCELANA PARA CABLE NKY 10 KV. DE  16 mm2.","UND.",464.12,538.37919999999997]
[null,"OSINERGMIN-GART","CMyE02","Conductores Cables y Accesorios",11,"Accesorios: Terminales Para Cables Subterraneos","CXT17","TERMINAL INTERIOR PORCELANA PARA CABLE NKY 10 KV. DE  35 mm2.","UND.",464.12,538.37919999999997]
[null,"OSINERGMIN-GART","CMyE02","Conductores Cables y Accesorios",11,"Accesorios: Terminales Para Cables Subterraneos","CXT18","TERMINAL INTERIOR PORCELANA PARA CABLE NKY 10 KV. DE  70 mm2.","UND.",604.21,700.8836]
[null,"OSINERGMIN-GART","CMyE02","Conductores Cables y Accesorios",11,"Accesorios: Terminales Para Cables Subterraneos","CXT19","TERMINAL INTERIOR PORCELANA PARA CABLE NKY 10 KV. DE 120 mm2.","UND.",632.94000000000005,734.21040000000005]
[null,"OSINERGMIN-GART","CMyE02","Conductores Cables y Accesorios",11,"Accesorios: Terminales Para Cables Subterraneos","CXT20","TERMINAL INTERIOR PORCELANA PARA CABLE NKY 10 KV. DE 240 mm2.","UND.",770.44,893.71040000000005]
[null,"OSINERGMIN-GART","CMyE02","Conductores Cables y Accesorios",11,"Accesorios: Terminales Para Cables Subterraneos","CXT21","TERMINAL INTERIOR TERMORESTRINGENTE PARA CABLE N2XSY 10 KV. DE  25 mm2.","UND.",171.76,199.24159999999998]
[null,"OSINERGMIN-GART","CMyE02","Conductores Cables y Accesorios",11,"Accesorios: Terminales Para Cables Subterraneos","CXT22","TERMINAL INTERIOR TERMORESTRINGENTE PARA CABLE NKY 10 KV. DE  16 mm2.","UND.",403.83,468.44279999999998]
[null,"OSINERGMIN-GART","CMyE02","Conductores Cables y Accesorios",11,"Accesorios: Terminales Para Cables Subterraneos","CXT23","TERMINAL INTERIOR TERMORESTRINGENTE PARA CABLE NKY 10 KV. DE  35 mm2.","UND.",445.6,516.89599999999996]
[null,"OSINERGMIN-GART","CMyE02","Conductores Cables y Accesorios",11,"Accesorios: Terminales Para Cables Subterraneos","CXT24","TERMINAL INTERIOR TERMORESTRINGENTE PARA CABLE NKY 10 KV. DE  70 mm2.","UND.",132.84,154.09440000000001]
[null,"OSINERGMIN-GART","CMyE02","Conductores Cables y Accesorios",11,"Accesorios: Terminales Para Cables Subterraneos","CXT25","TERMINAL INTERIOR TERMORESTRINGENTE PARA CABLE NKY 10 KV. DE 120 mm2.","UND.",163.77000000000001,189.97319999999999]
[null,"OSINERGMIN-GART","CMyE02","Conductores Cables y Accesorios",11,"Accesorios: Terminales Para Cables Subterraneos","CXT26","TERMINAL INTERIOR TERMORESTRINGENTE PARA CABLE NKY 10 KV. DE 240 mm2.","UND.",706.18,819.16879999999992]
[null,"OSINERGMIN-GART","CMyE02","Conductores Cables y Accesorios",11,"Accesorios: Terminales Para Cables Subterraneos","CXT27","TERMINAL INTERIOR TERMORESTRINGENTE PARA CABLE SECO 10 KV. DE  16-35 mm2.","UND.",203.06,235.5496]
[null,"OSINERGMIN-GART","CMyE02","Conductores Cables y Accesorios",11,"Accesorios: Terminales Para Cables Subterraneos","CXT28","TERMINAL INTERIOR TERMORESTRINGENTE PARA CABLE SECO 10 KV. DE  70 mm2.","UND.",122.35,141.92599999999999]
[null,"OSINERGMIN-GART","CMyE02","Conductores Cables y Accesorios",11,"Accesorios: Terminales Para Cables Subterraneos","CXT29","TERMINAL INTERIOR TERMORESTRINGENTE PARA CABLE SECO 10 KV. DE 120 mm2.","UND.",335.25,388.89]
[null,"OSINERGMIN-GART","CMyE02","Conductores Cables y Accesorios",11,"Accesorios: Terminales Para Cables Subterraneos","CXT30","TERMINAL INTERIOR TERMORESTRINGENTE PARA CABLE SECO 10 KV. DE 240 mm2.","UND.",279.02999999999997,323.67479999999995]
[null,"OSINERGMIN-GART","CMyE02","Conductores Cables y Accesorios",11,"Accesorios: Terminales Para Cables Subterraneos","CXT31","TERMINAL PARA B.T. PARA CABLE NKY","UND.",90.82,105.35119999999999]
[null,"OSINERGMIN-GART","CMyE02","Conductores Cables y Accesorios",11,"Accesorios: Terminales Para Cables Subterraneos","CXT32","TERMINAL PARA B.T. PARA CABLE SECO","UND.",21.53,24.974799999999998]
[null,"OSINERGMIN-GART","CMyE02","Conductores Cables y Accesorios",11,"Accesorios: Terminales Para Cables Subterraneos","CXT36","TERMINAL INTERIOR PARA CABLE N2XSY 3-1X 25 HASTA 3-1X50 MM2  10KV.","UND.",249.32,{"$f":"+IF(AND(MID(H772,1,15)=\"POSTE DE MADERA\",J772<110)=TRUE,(J772*1.13+5)*1.01*1.16,IF(AND(MID(H772,1,15)=\"POSTE DE MADERA\",J772>=110,J772<320)=TRUE,(J772*1.13+12)*1.01*1.16,IF(AND(MID(H772,1,15)=\"POSTE DE MADERA\",J772>320)=TRUE,(J772*1.13+36)*1.01*1.16,IF(+AND(MID(H772,1,5)=\"POSTE\",MID(H772,1,15)<>\"POSTE DE MADERA\")=TRUE,J772*1.01*1.16,J772*1.16))))","v":289.21119999999996}]
[null,"OSINERGMIN-GART","CMyE02","Conductores Cables y Accesorios",11,"Accesorios: Terminales Para Cables Subterraneos","CXT37","TERMINAL EXTERIOR PARA CABLE N2XSY 3-1X25 HASTA 3-1X50 MM2  10KV","UND.",119.16,138.22559999999999]
[null,"OSINERGMIN-GART","CMyE02","Conductores Cables y Accesorios",11,"Accesorios: Terminales Para Cables Subterraneos","CXT38","TERMINAL TP. CAJA INTEMPERIE CABLE NKY 10KV.3X35MM2. TERMOCONTRAIBLE","UND.",436.89,506.79239999999993]
[null,"OSINERGMIN-GART","CMyE02","Conductores Cables y Accesorios",11,"Accesorios: Terminales Para Cables Subterraneos","CXT39","TERMINAL TP. CAJA INTEMPERIE CABLE NKY 10KV.3X120MM2. TERMOCONTRAIBLE","UND.",594.73,689.88679999999999]
[null,"OSINERGMIN-GART","CMyE02","Conductores Cables y Accesorios",11,"Accesorios: Terminales Para Cables Subterraneos","CXT40","TERMINAL EXTERIOR TERMOCONTRAIBLE CABLE NKY 10KV 3X240MM2.","UND.",162.1,188.03599999999997]
[null,"OSINERGMIN-GART","CMyE02","Conductores Cables y Accesorios",11,"Accesorios: Terminales Para Cables Subterraneos","CXT41","TERMINAL EXTERIOR PARA CABLE AA.NA2XS2Y-S 70MM2 15KV","UND.",117,135.72]
[null,"OSINERGMIN-GART","CMyE02","Conductores Cables y Accesorios",11,"Accesorios: Terminales Para Cables Subterraneos","CXT42","TERMINAL INTERIOR CABLE SECO N2XSY 3-1X240MM2 22,9 KV.TERMOCONTRAIBLE","UND.",275.88,320.02079999999995]
[null,"OSINERGMIN-GART","CMyE02","Conductores Cables y Accesorios",11,"Accesorios: Terminales Para Cables Subterraneos","CXT43","TERMINAL EXTERIOR TERMORESTRINGENTE PARA CABLE NKY 10 KV. DE  16 mm2.","UND.",318.58999999999997,369.56439999999992]
[null,"OSINERGMIN-GART","CMyE02","Conductores Cables y Accesorios",11,"Accesorios: Terminales Para Cables Subterraneos","CXT44","TERMINAL EXTERIOR TERMORESTRINGENTE PARA CABLE NKY 10 KV. DE  35 mm2.","UND.",319.17,370.23719999999997]
[null,"OSINERGMIN-GART","CMyE02","Conductores Cables y Accesorios",11,"Accesorios: Terminales Para Cables Subterraneos","CXT45","TERMINAL EXTERIOR TERMORESTRINGENTE PARA CABLE NKY 10 KV. DE  70 mm2.","UND.",267.2,309.95199999999994]
[null,"OSINERGMIN-GART","CMyE02","Conductores Cables y Accesorios",11,"Accesorios: Terminales Para Cables Subterraneos","CXT46","TERMINAL EXTERIOR TERMORESTRINGENTE PARA CABLE NKY 10 KV. DE  120 mm2.","UND.",503.86,584.47759999999994]
[null,"OSINERGMIN-GART","CMyE02","Conductores Cables y Accesorios",11,"Accesorios: Terminales Para Cables Subterraneos","CXT50","TERMINACIONES PARA CABLE SECO UNIPOLAR, INTERIOR, 15 KV., 25 - 70 mm2","UND.",40.200000000000003,46.631999999999998]
[null,"OSINERGMIN-GART","CMyE02","Conductores Cables y Accesorios",11,"Accesorios: Terminales Para Cables Subterraneos","CXT52","TERMINACIONES PARA CABLE SECO UNIPOLAR, INTERIOR, 15 KV., 120 - 240 mm2","UND.",58.57,67.941199999999995]
[null,"OSINERGMIN-GART","CMyE02","Conductores Cables y Accesorios",11,"Accesorios: Terminales Para Cables Subterraneos","CXT54","TERMINACIONES PARA CABLE SECO UNIPOLAR, INTERIOR, 15 KV., 300mm2","UND.",63.65,73.833999999999989]
[null,"OSINERGMIN-GART","CMyE02","Conductores Cables y Accesorios",11,"Accesorios: Terminales Para Cables Subterraneos","CXT56","TERMINACIONES PARA CABLE SECO UNIPOLAR, EXTERIOR, 15 KV., 25 - 70 mm2","UND.",96.31,111.7196]
[null,"OSINERGMIN-GART","CMyE02","Conductores Cables y Accesorios",11,"Accesorios: Terminales Para Cables Subterraneos","CXT58","TERMINACIONES PARA CABLE SECO UNIPOLAR, EXTERIOR, 15 KV., 120 - 240 mm2","UND.",76.87,89.169200000000004]
[null,"OSINERGMIN-GART","CMyE02","Conductores Cables y Accesorios",11,"Accesorios: Terminales Para Cables Subterraneos","CXT60","TERMINACIONES PARA CABLE SECO UNIPOLAR, EXTERIOR, 15 KV., 300 - 500 mm2","UND.",120.6,139.89599999999999]
[null,"OSINERGMIN-GART","CMyE02","Conductores Cables y Accesorios",11,"Accesorios: Terminales Para Cables Subterraneos","CXT62","TERMINACIONES PARA CABLE SECO UNIPOLAR, EXTERIOR, 15 KV., 500 - 850 mm2","UND.",132.32,153.49119999999999]
[null,"OSINERGMIN-GART","CMyE02","Conductores Cables y Accesorios",11,"Accesorios: Terminales Para Cables Subterraneos","CXT64","TERMINACIONES PARA CABLE SECO TRIPOLAR, INTERIOR, 15 KV., 25 - 70 mm2","UND.",179.36,208.05760000000001]
[null,"OSINERGMIN-GART","CMyE02","Conductores Cables y Accesorios",11,"Accesorios: Terminales Para Cables Subterraneos","CXT66","TERMINACIONES PARA CABLE SECO TRIPOLAR, INTERIOR, 15 KV., 120 - 240 mm2","UND.",58.57,67.941199999999995]
[null,"OSINERGMIN-GART","CMyE02","Conductores Cables y Accesorios",11,"Accesorios: Terminales Para Cables Subterraneos","CXT68","TERMINACIONES PARA CABLE SECO TRIPOLAR, INTERIOR, 15 KV., 300  - 400 mm2","UND.",259.51,301.03159999999997]
[null,"OSINERGMIN-GART","CMyE02","Conductores Cables y Accesorios",11,"Accesorios: Terminales Para Cables Subterraneos","CXT70","TERMINACIONES PARA CABLE SECO TRIPOLAR, EXTERIOR, 15 KV., 25 - 70 mm2","UND.",115.4,133.864]
[null,"OSINERGMIN-GART","CMyE02","Conductores Cables y Accesorios",11,"Accesorios: Terminales Para Cables Subterraneos","CXT72","TERMINACIONES PARA CABLE SECO TRIPOLAR, EXTERIOR, 15 KV., 120 - 240 mm2","UND.",76.87,89.169200000000004]
[null,"OSINERGMIN-GART","CMyE02","Conductores Cables y Accesorios",11,"Accesorios: Terminales Para Cables Subterraneos","CXT74","TERMINACIONES PARA CABLE SECO TRIPOLAR, EXTERIOR, 15 KV., 300 - 400 mm2","UND.",349.2,405.07199999999995]
[null,"OSINERGMIN-GART","CMyE02","Conductores Cables y Accesorios",11,"Accesorios: Terminales Para Cables Subterraneos","CXT80","CABEZA TERMINAL PARA CABLE NKY USO EXTERIOR - INTERIOR, 15 KV.; 35 mm2","UND.",501.3,581.50799999999992]
[null,"OSINERGMIN-GART","CMyE02","Conductores Cables y Accesorios",11,"Accesorios: Terminales Para Cables Subterraneos","CXT82","CABEZA TERMINAL PARA CABLE NKY USO EXTERIOR - INTERIOR, 15 KV.; 70 mm2","UND.",454.8,527.56799999999998]
[null,"OSINERGMIN-GART","CMyE02","Conductores Cables y Accesorios",11,"Accesorios: Terminales Para Cables Subterraneos","CXT84","CABEZA TERMINAL PARA CABLE NKY USO EXTERIOR - INTERIOR, 15 KV.; 120  - 185 mm2","UND.",510.26,591.90159999999992]
[null,"OSINERGMIN-GART","CMyE02","Conductores Cables y Accesorios",11,"Accesorios: Terminales Para Cables Subterraneos","CXT86","CABEZA TERMINAL PARA CABLE NKY USO EXTERIOR - INTERIOR, 15 KV.; 240 mm2","UND.",510.26,591.90159999999992]
[null,"OSINERGMIN-GART","CMyE02","Conductores Cables y Accesorios",11,"Accesorios: Terminales Para Cables Subterraneos","CXT90","TERMINAL DE COBRE DE PRESION PARA CONDUCTOR DE 25 mm2","UND.",0.61,0.7075999999999999]
[null,"OSINERGMIN-GART","CMyE02","Conductores Cables y Accesorios",11,"Accesorios: Terminales Para Cables Subterraneos","CXT91","TERMINAL DE COBRE DE PRESION PARA CONDUCTOR DE 35 mm2","UND.",0.91,1.0555999999999999]
[null,"OSINERGMIN-GART","CMyE02","Conductores Cables y Accesorios",11,"Accesorios: Terminales Para Cables Subterraneos","CXT92","TERMINAL DE COBRE DE PRESION PARA CONDUCTOR DE 50 mm2","UND.",1.78,2.0648]
[null,"OSINERGMIN-GART","CMyE02","Conductores Cables y Accesorios",11,"Accesorios: Terminales Para Cables Subterraneos","CXT93","TERMINAL DE COBRE DE PRESION PARA CONDUCTOR DE 70 mm2","UND.",1.55,1.7979999999999998]
[null,"OSINERGMIN-GART","CMyE02","Conductores Cables y Accesorios",11,"Accesorios: Terminales Para Cables Subterraneos","CXT94","TERMINAL DE COBRE DE PRESION PARA CONDUCTOR  DE 90 mm2","UND.",3.57,4.1411999999999995]
[null,"OSINERGMIN-GART","CMyE02","Conductores Cables y Accesorios",11,"Accesorios: Terminales Para Cables Subterraneos","CXT95","TERMINAL DE COBRE DE PRESION PARA CONDUCTOR DE 120 mm2","UND.",3.34,3.8743999999999996]
[null,"OSINERGMIN-GART","CMyE02","Conductores Cables y Accesorios",11,"Accesorios: Terminales Para Cables Subterraneos","CXT96","TERMINAL DE COBRE DE PRESION PARA 300 A.","UND.",3.27,3.7931999999999997]
[null,"OSINERGMIN-GART","CMyE02","Conductores Cables y Accesorios",11,"Accesorios: Terminales Para Cables Subterraneos","CXT97","TERMINAL EXTERIOR TERMORESTRINGENTE PARA CABLE NKY 10 KV. DE  240 mm2.","UND.",593.08000000000004,687.97280000000001]
[null,"OSINERGMIN-GART","CMyE02","Conductores Cables y Accesorios",11,"Accesorios: Terminales Para Cables Subterraneos","CXT98","TERMINAL EXTERIOR TERMORESTRINGENTE PARA CABLE N2XSY 22.9 KV. DE  25 mm2.","UND.",146.31,169.71959999999999]
[null,"OSINERGMIN-GART","CMyE02","Conductores Cables y Accesorios",11,"Accesorios: Terminales Para Cables Subterraneos","CXT99","TERMINAL INTERIOR TERMORESTRINGENTE PARA CABLE N2XSY 22.9 KV. DE  25 mm2.","UND.",910.16,1055.7855999999999]
[null,"OSINERGMIN-GART","CMyE02","Conductores Cables y Accesorios",9,"Accesorios: Ductos. Separadores. Tubo","CXX03","CONDUCTOR DE COBRE, TEMPLE SUAVE, TIPO TW de 6 mm2 PARA AMARRE","METRO",1.24,1.4383999999999999]
[null,"OSINERGMIN-GART","CMyE02","Conductores Cables y Accesorios",9,"Accesorios: Ductos. Separadores. Tubo","CXX04","CONDUCTOR DE COBRE, TEMPLE SUAVE, TIPO TW de 4 mm2 PARA AMARRE","METRO",0.41,0.47559999999999991]
[null,"OSINERGMIN-GART","CMyE02","Conductores Cables y Accesorios",9,"Accesorios: Ductos. Separadores. Tubo","CXX05","AMARRE DOBLE ALUMINIO BLANDO EC 4AWG 1600MM MT","UND.",2.1800000000000002,2.5287999999999999]
[null,"OSINERGMIN-GART","CMyE02","Conductores Cables y Accesorios",9,"Accesorios: Ductos. Separadores. Tubo","CXX09","CINTA PLANA DE ARMAR DE ALUMINIO DE 1.4 mm x 7.6 mm","UND.",0.18,0.20879999999999999]
[null,"OSINERGMIN-GART","CMyE02","Conductores Cables y Accesorios",9,"Accesorios: Ductos. Separadores. Tubo","CXX10","CINTA SEÑALIZADORA, PLASTICO PESADO ROJO, 0.05m ANCHO, INST. CABLE SUBTERRANEO DE B.T.","METRO",7.0000000000000007E-2,8.1200000000000008E-2]
[null,"OSINERGMIN-GART","CMyE02","Conductores Cables y Accesorios",9,"Accesorios: Ductos. Separadores. Tubo","CXX11","DUCTOS DE CONCRETO","METRO",5.17,5.9971999999999994]
[null,"OSINERGMIN-GART","CMyE02","Conductores Cables y Accesorios",9,"Accesorios: Ductos. Separadores. Tubo","CXX13","SEPARADOR PARA B.T. DE PVC-SAP DE  2 VIAS","UND.",0.65,0.754]
[null,"OSINERGMIN-GART","CMyE02","Conductores Cables y Accesorios",9,"Accesorios: Ductos. Separadores. Tubo","CXX14","SEPARADOR PARA B.T. DE PVC-SAP DE  3 VIAS","UND.",0.97,1.1252]
[null,"OSINERGMIN-GART","CMyE02","Conductores Cables y Accesorios",9,"Accesorios: Ductos. Separadores. Tubo","CXX15","SEPARADOR PARA B.T. DE PVC-SAP DE  4 VIAS","UND.",1.3,1.508]
[null,"OSINERGMIN-GART","CMyE02","Conductores Cables y Accesorios",9,"Accesorios: Ductos. Separadores. Tubo","CXX16","SEPARADOR PARA B.T. DE PVC-SAP DE  5 VIAS","UND.",1.62,1.8792]
[null,"OSINERGMIN-GART","CMyE02","Conductores Cables y Accesorios",9,"Accesorios: Ductos. Separadores. Tubo","CXX17","SEPARADOR PARA B.T. DE PVC-TRIANGULAR, PARA CABLE AUTOSOPORTADO","UND.",1.64,1.9023999999999996]
[null,"OSINERGMIN-GART","CMyE02","Conductores Cables y Accesorios",9,"Accesorios: Ductos. Separadores. Tubo","CXX18","SEPARADOR PARA M.T. DE PVC-TRIANGULAR","UND.",1.85,2.1459999999999999]
[null,"OSINERGMIN-GART","CMyE02","Conductores Cables y Accesorios",9,"Accesorios: Ductos. Separadores. Tubo","CXX19","TUBO DE PROTECCION DE CABLE SUBTERRANEO EN POSTE","UND.",1.62,1.8792]
[null,"OSINERGMIN-GART","CMyE02","Conductores Cables y Accesorios",9,"Accesorios: Ductos. Separadores. Tubo","CXX25","ABRAZADERA CABLE UNIP. N2XSY 1X25MM2  36MMD","UND.",0.94,1.0903999999999998]
[null,"OSINERGMIN-GART","CMyE02","Conductores Cables y Accesorios",9,"Accesorios: Ductos. Separadores. Tubo","CXX30","CINTA ELECTR.TERMOPLASTICA BLANCA 19MM.X 10M","ROLLO",0.23,0.26679999999999998]
[null,"OSINERGMIN-GART","CMyE02","Conductores Cables y Accesorios",9,"Accesorios: Ductos. Separadores. Tubo","CXX32","CINTA AISLANTE TERMOCONTRAIBLE PARA LINEAS AEREAS 10KV","UND.",8.57,9.9412000000000003]
[null,"OSINERGMIN-GART","CMyE02","Conductores Cables y Accesorios",9,"Accesorios: Ductos. Separadores. Tubo","CXX34","CINTA AISLANTE DE ALGODON DE 19MM ANCHO","METRO",0.22,0.25519999999999998]
[null,"OSINERGMIN-GART","CMyE02","Conductores Cables y Accesorios",9,"Accesorios: Ductos. Separadores. Tubo","CXX36","CUBIERTAS AISLANTES PARA FIN DE LINEA (RK 99.3595 o SIMILAR)","UND.",1.1200000000000001,1.2992000000000001]
[null,"OSINERGMIN-GART","CMyE02","Conductores Cables y Accesorios",9,"Accesorios: Ductos. Separadores. Tubo","CXX40","CAPUCHON TERMORREST. CABLE NKY  70/120MM2.","UND.",13.8,16.007999999999999]
[null,"OSINERGMIN-GART","CMyE02","Conductores Cables y Accesorios",9,"Accesorios: Ductos. Separadores. Tubo","CXX42","CAMPANA PARA TERMINAL INTEMPERIE 70/120MM2 10KV","UND.",16.5,19.139999999999997]
[null,"OSINERGMIN-GART","CMyE02","Conductores Cables y Accesorios",9,"Accesorios: Ductos. Separadores. Tubo","CXX44","BORNE RESINA TERMOPLAST. TETRAPOLAR 30A. 500V. 16MM2","UND.",0.4,0.46399999999999997]
[null,"OSINERGMIN-GART","CMyE02","Conductores Cables y Accesorios",9,"Accesorios: Ductos. Separadores. Tubo","CXX45","DUCTOS DE CONCRETO,  2 VIAS","METRO",3.25,3.7699999999999996]
[null,"OSINERGMIN-GART","CMyE02","Conductores Cables y Accesorios",95,"Accesorios: Otros","CXY01","CAJA METALICA DE DERIVACION AEREA BT","UND.",13.72,15.9152]
[null,"OSINERGMIN-GART","CMyE03","Tableros de Distribución",32,"Tableros De Distribucion B.T.","DCA01","TABLERO DE DISTRIBUCION DE ACOMETIDAS CON BORNERA 3F BT","UND.",216.13,250.71079999999998]
[null,"OSINERGMIN-GART","CMyE03","Tableros de Distribución",32,"Tableros De Distribucion B.T.","DCB01","TABLERO DE DISTRIBUCION, PARA S.E. AEREA BIPOSTE.","UND.",1318.18,1529.0888]
[null,"OSINERGMIN-GART","CMyE03","Tableros de Distribución",32,"Tableros De Distribucion B.T.","DCC01","TABLERO DE DISTRIBUCION, PARA S.E. COMPACTA BOVEDA.","UND.",638.58000000000004,740.75279999999998]
[null,"OSINERGMIN-GART","CMyE03","Tableros de Distribución",32,"Tableros De Distribucion B.T.","DCC02","TABLERO DE DISTRIBUCION, PARA S.E. BIPOSTE/COMPACTA BOVEDA Y ACCESORIOS, TAMAÑO 1","UND.",914.71,{"$f":"+IF(AND(MID(H836,1,15)=\"POSTE DE MADERA\",J836<110)=TRUE,(J836*1.13+5)*1.01*1.16,IF(AND(MID(H836,1,15)=\"POSTE DE MADERA\",J836>=110,J836<320)=TRUE,(J836*1.13+12)*1.01*1.16,IF(AND(MID(H836,1,15)=\"POSTE DE MADERA\",J836>320)=TRUE,(J836*1.13+36)*1.01*1.16,IF(+AND(MID(H836,1,5)=\"POSTE\",MID(H836,1,15)<>\"POSTE DE MADERA\")=TRUE,J836*1.01*1.16,J836*1.16))))","v":1061.0636}]
[null,"OSINERGMIN-GART","CMyE03","Tableros de Distribución",32,"Tableros De Distribucion B.T.","DCC03","TABLERO DE DISTRIBUCION, PARA S.E. BIPOSTE/COMPACTA BOVEDA Y ACCESORIOS, TAMAÑO 2","UND.",936.25,1086.05]
[null,"OSINERGMIN-GART","CMyE03","Tableros de Distribución",32,"Tableros De Distribucion B.T.","DCM01","TABLERO DE DISTRIBUCION, PARA S.E. AEREA MONOPOSTE","UND.",581.03,673.99479999999994]
[null,"OSINERGMIN-GART","CMyE03","Tableros de Distribución",32,"Tableros De Distribucion B.T.","DCM02","TABLERO DE DISTRIBUCION, TIPO M01, PARA S.E. MONOPOSTE Y ACCESORIOS","UND.",132.32,153.49119999999999]
[null,"OSINERGMIN-GART","CMyE03","Tableros de Distribución",32,"Tableros De Distribucion B.T.","DCM03","TABLERO DE DISTRIBUCION, TIPO M02, PARA S.E. MONOPOSTE Y ACCESORIOS","UND.",260.72000000000003,302.43520000000001]
[null,"OSINERGMIN-GART","CMyE03","Tableros de Distribución",32,"Tableros De Distribucion B.T.","DCM04","TABLERO DE DISTRIBUCION, TIPO M03, PARA S.E. MONOPOSTE Y ACCESORIOS","UND.",282.14999999999998,327.29399999999993]
[null,"OSINERGMIN-GART","CMyE03","Tableros de Distribución",31,"Accesorios","DCT01","CAJA DE MEDICION TIPO LT CON TABLERO, VIDRIO Y CERRADURA","UND.",18.87,21.889199999999999]
[null,"OSINERGMIN-GART","CMyE03","Tableros de Distribución",31,"Accesorios","DCT03","CAJA TOMA TIPO F2 CON TABLERO DE DISTRIBUCION 100KVA","UND.",13.91,16.1356]
[null,"OSINERGMIN-GART","CMyE03","Tableros de Distribución",31,"Accesorios","DPF01","BASE PORTAFUSIBLE TRIPOLAR TIPO T30 DE 100 A.; PARA FUSIBLE TIPO LAMINA","UND.",5.15,5.9740000000000002]
[null,"OSINERGMIN-GART","CMyE03","Tableros de Distribución",31,"Accesorios","DPF02","BASE PORTAFUSIBLE UNIPOLAR TIPO F DE 350 A.; PARA FUSIBLE TIPO LAMINA","UND.",5.78,6.7047999999999996]
[null,"OSINERGMIN-GART","CMyE03","Tableros de Distribución",31,"Accesorios","DXA28","MEDIDOR TRIFASICO ELECTRONICO 3 HILOS 220V 15/90A","UND.",43.81,50.819600000000001]
[null,"OSINERGMIN-GART","CMyE03","Tableros de Distribución",31,"Accesorios","DXA29","MEDIDOR MONOFASICO ELECTRONICO 2 HILOS 220V 10/50A","UND.",8.8000000000000007,10.208]
[null,"OSINERGMIN-GART","CMyE03","Tableros de Distribución",31,"Accesorios","DXS01","BARRA DE COBRE PARA TABLERO B.T. 40 X 5 mm.","UND.",8.7100000000000009,10.1036]
[null,"OSINERGMIN-GART","CMyE03","Tableros de Distribución",31,"Accesorios","DXS02","SOPORTE DE TABLERO DE DIST. SEC. Y AP. PARA S.E. CONVENCIONAL DE 5.00 X 4.00 m.","UND.",436.26,506.06159999999994]
[null,"OSINERGMIN-GART","CMyE03","Tableros de Distribución",31,"Accesorios","DXS03","SOPORTE DE TABLERO DE DIST. SEC. Y AP. PARA S.E. CONVENCIONAL DE 5.00 X 7.50 m.","UND.",506.85,587.94600000000003]
[null,"OSINERGMIN-GART","CMyE03","Tableros de Distribución",31,"Accesorios","DXS04","BARRA COLECTORA BT SUBESTACION CONVENCIONAL 100/250KVA 8X60X660MM","UND.",16.559999999999999,19.209599999999998]
[null,"OSINERGMIN-GART","CMyE03","Tableros de Distribución",31,"Accesorios","DXS05","BARRA COLECTORA TABLERO DE DISTRIBUCION SECUNDARIA AP (U-V-W)","UND.",15.44,17.910399999999999]
[null,"OSINERGMIN-GART","CMyE03","Tableros de Distribución",31,"Accesorios","DXS06","BARRA COLECTORA BT SUBESTACION CONVENCIONAL 100/250KVA 8X60X1030MM","UND.",25.84,29.974399999999999]
[null,"OSINERGMIN-GART","CMyE03","Tableros de Distribución",31,"Accesorios","DXS07","BARRA COLECTORA BT SUBESTACION CONVENCIONAL 400KVA 8X80X1110MM","UND.",37.130000000000003,43.070799999999998]
[null,"OSINERGMIN-GART","CMyE03","Tableros de Distribución",31,"Accesorios","DXS08","BARRA COLECTORA BT SUBESTACION CONVENCIONAL 630KVA 8X80X1190MM","UND.",39.81,46.179600000000001]
[null,"OSINERGMIN-GART","CMyE03","Tableros de Distribución",31,"Accesorios","DXS35","MODULO AP. PARA TABLERO DE DISTRIBUCION SECUNDARIA SAB-SCP-SCB","UND.",25.21,29.243600000000001]
[null,"OSINERGMIN-GART","CMyE03","Tableros de Distribución",31,"Accesorios","DXS37","CARGADOR MONOFASICO PARA BATERIA 220VAC/24VDC","UND.",3962,4595.92]
[null,"OSINERGMIN-GART","CMyE03","Tableros de Distribución",31,"Accesorios","DXS38","BANCO DE BATERIA 24VCC. 30AH 20 CELDAS","UND.",202.54,234.94639999999998]
[null,"OSINERGMIN-GART","CMyE04","Ferretería",33,"Arandelas","FAC01","ARANDELA CUADRADA CURVA DE 57X57X5 mm (2-1/4X2-1/4X3/16 PULG.); AGUJERO 14 mm. DIAM.","UND.",0.21,0.24359999999999998]
[null,"OSINERGMIN-GART","CMyE04","Ferretería",33,"Arandelas","FAC02","ARANDELA CUADRADA CURVA DE 57X57X5 mm (2-1/4X2-1/4X3/16 PULG.); AGUJERO 17 mm. DIAM.","UND.",0.21,0.24359999999999998]
[null,"OSINERGMIN-GART","CMyE04","Ferretería",33,"Arandelas","FAC03","ARANDELA CUADRADA CURVA DE 57X57X5 mm (2-1/4X2-1/4X3/16 PULG.); AGUJERO 21 mm. DIAM.","UND.",0.84,0.97439999999999993]
[null,"OSINERGMIN-GART","CMyE04","Ferretería",33,"Arandelas","FAC04","ARANDELA CUADRADA CURVA DE 76X76X5 mm ( 3X3 X3/16 PULG); AGUJERO 17 mm. DIAM.","UND.",0.85,0.98599999999999988]
[null,"OSINERGMIN-GART","CMyE04","Ferretería",33,"Arandelas","FAC05","ARANDELA CUADRADA CURVA DE 76X76X6 mm (3X3 X1/4 PULG.); AGUJERO 21 mm. DIAM.","UND.",1.3,1.508]
[null,"OSINERGMIN-GART","CMyE04","Ferretería",33,"Arandelas","FAC06","ARANDELA CUADRADA PLANA DE  57X57X5 mm (2-1/4X2-1/4X3/16 PULG.); AGUJERO 14 mm. DIAM.","UND.",0.19,0.22039999999999998]
[null,"OSINERGMIN-GART","CMyE04","Ferretería",33,"Arandelas","FAC07","ARANDELA CUADRADA PLANA DE  57X57X5 mm (2-1/4X2-1/4X3/16 PULG.); AGUJERO 17 mm. DIAM.","UND.",0.19,0.22039999999999998]
[null,"OSINERGMIN-GART","CMyE04","Ferretería",33,"Arandelas","FAC08","ARANDELA CUADRADA PLANA DE  57X57X5 mm (2-1/4X2-1/4X3/16 PULG.); AGUJERO 21 mm. DIAM.","UND.",0.26,0.30159999999999998]
[null,"OSINERGMIN-GART","CMyE04","Ferretería",33,"Arandelas","FAC09","ARANDELA CUADRADA PLANA DE  76X76X6 mm (3X3X1/4 PULG.); AGUJERO 21 mm. DIAM.","UND.",0.56999999999999995,0.6611999999999999]
[null,"OSINERGMIN-GART","CMyE04","Ferretería",33,"Arandelas","FAC10","ARANDELA CUADRADA PLANA DE 102X102X 5 mm (4X4X3/16 PULG.); AGUJERO 17 mm. DIAM.","UND.",1.3,1.508]
[null,"OSINERGMIN-GART","CMyE04","Ferretería",33,"Arandelas","FAC11","ARANDELA CUADRADA PLANA DE 102X102X13 mm (4X4X1/2 PULG.); AGUJERO 21 mm. DIAM.","UND.",1.41,1.6355999999999997]
[null,"OSINERGMIN-GART","CMyE04","Ferretería",33,"Arandelas","FAC12","ARANDELA PLANA DE BRONCE DE 102X102X13 mm; AGUJERO 21 mm. DIAM.","UND.",1.39,1.6123999999999998]
[null,"OSINERGMIN-GART","CMyE04","Ferretería",33,"Arandelas","FAR01","ARANDELA REDONDA  DE 35 mm. (1-3/8 PULG.) DIAM. EXTERIOR; AGUJERO 14 mm. DIAM.","UND.",0.32,0.37119999999999997]
[null,"OSINERGMIN-GART","CMyE04","Ferretería",33,"Arandelas","FAR02","ARANDELA REDONDA  DE 45 mm. (1-3/4 PULG.) DIAM. EXTERIOR; AGUJERO 17 mm. DIAM.","UND.",0.42,0.48719999999999997]
[null,"OSINERGMIN-GART","CMyE04","Ferretería",41,"Tirafondos","FFS01","TIRAFONDO DE  75 mm LONG.; 10 mm DIAM.","UND.",0.34,0.39440000000000003]
[null,"OSINERGMIN-GART","CMyE04","Ferretería",41,"Tirafondos","FFS02","TIRAFONDO DE 100 mm LONG.; 13 mm DIAM.","UND.",0.47,0.54519999999999991]
[null,"OSINERGMIN-GART","CMyE04","Ferretería",41,"Tirafondos","FFS03","TIRAFONDO HO.GALV.  3/8 X 2","UND.",0.08,9.2799999999999994E-2]
[null,"OSINERGMIN-GART","CMyE04","Ferretería",35,"Ferreteria Para Sistema Autoportante B.T.","FKC01","CINTA BANDIT","UND.",0.91,1.0555999999999999]
[null,"OSINERGMIN-GART","CMyE04","Ferretería",35,"Ferreteria Para Sistema Autoportante B.T.","FKC02","CORREA PLASTICA DE AMARRE","UND.",0.05,5.7999999999999996E-2]
[null,"OSINERGMIN-GART","CMyE04","Ferretería",35,"Ferreteria Para Sistema Autoportante B.T.","FKG01","GANCHO DE BANDA DE 45X120 mm X 65 mm DE VUELO, GANCHO DE 12 mm DIAM.","UND.",2.5,2.9]
[null,"OSINERGMIN-GART","CMyE04","Ferretería",35,"Ferreteria Para Sistema Autoportante B.T.","FKG02","GANCHO DE BANDA DE 45X150 mm X 85 mm DE VUELO, GANCHO DE 16 mm DIAM.","UND.",2.66,3.0855999999999999]
[null,"OSINERGMIN-GART","CMyE04","Ferretería",35,"Ferreteria Para Sistema Autoportante B.T.","FKG03","GANCHO DE BANDA DE 45X250 mm X 90 mm DE VUELO, GANCHO DE 20 mm DIAM.","UND.",3.1,3.5959999999999996]
[null,"OSINERGMIN-GART","CMyE04","Ferretería",35,"Ferreteria Para Sistema Autoportante B.T.","FKL01","PLACA GANCHO DE 95X200 mm X 65 mm DE VUELO, GANCHO DE 16 mm DIAM.","UND.",2.5,2.9]
[null,"OSINERGMIN-GART","CMyE04","Ferretería",35,"Ferreteria Para Sistema Autoportante B.T.","FKL02","PLACA GANCHO, CON 6 TIRAFONDOS DE 6.7X160 mm, PARA MADERA","UND.",2.75,3.19]
[null,"OSINERGMIN-GART","CMyE04","Ferretería",35,"Ferreteria Para Sistema Autoportante B.T.","FKL03","PLACA GANCHO, CON 6 TIRAFONDOS DE 6X50 CON 6 MANGAS","UND.",5.5,6.38]
[null,"OSINERGMIN-GART","CMyE04","Ferretería",35,"Ferreteria Para Sistema Autoportante B.T.","FKL04","PLACA GANCHO, CON 6 TIRAFONDOS DE 6X50 mm","UND.",2.8,3.2479999999999998]
[null,"OSINERGMIN-GART","CMyE04","Ferretería",35,"Ferreteria Para Sistema Autoportante B.T.","FKL05","PLACA GANCHO, SIN TIRAFONDOS","UND.",2.2999999999999998,2.6679999999999997]
[null,"OSINERGMIN-GART","CMyE04","Ferretería",35,"Ferreteria Para Sistema Autoportante B.T.","FKM01","MORDAZA CONICA TERMINAL PARA MENSAJERO DE 25 mm2","UND.",3.27,3.7931999999999997]
[null,"OSINERGMIN-GART","CMyE04","Ferretería",35,"Ferreteria Para Sistema Autoportante B.T.","FKM02","MORDAZA CONICA TERMINAL PARA MENSAJERO DE 35 mm2","UND.",3.24,3.7584]
[null,"OSINERGMIN-GART","CMyE04","Ferretería",35,"Ferreteria Para Sistema Autoportante B.T.","FKM03","MORDAZA CONICA TERMINAL PARA MENSAJERO DE 50 mm2","UND.",3.24,3.7584]
[null,"OSINERGMIN-GART","CMyE04","Ferretería",35,"Ferreteria Para Sistema Autoportante B.T.","FKM04","MORDAZA CONICA TERMINAL PARA MENSAJERO DE 70 mm2","UND.",5.67,6.5771999999999995]
[null,"OSINERGMIN-GART","CMyE04","Ferretería",35,"Ferreteria Para Sistema Autoportante B.T.","FKM05","MORDAZA CONICA TERMINAL PARA MENSAJERO DE 95 mm2","UND.",3.07,3.5611999999999995]
[null,"OSINERGMIN-GART","CMyE04","Ferretería",35,"Ferreteria Para Sistema Autoportante B.T.","FKM06","MORDAZA DE SUSPENSION","UND.",2.04,2.3664000000000001]
[null,"OSINERGMIN-GART","CMyE04","Ferretería",35,"Ferreteria Para Sistema Autoportante B.T.","FKP01","PERNO GANCHO DE SUSPENSION DE 200 mm X 16 mm2 DIAM.","UND.",2.5,2.9]
[null,"OSINERGMIN-GART","CMyE04","Ferretería",35,"Ferreteria Para Sistema Autoportante B.T.","FKP02","PERNO GANCHO DE SUSPENSION DE 200 mm X 20 mm2 DIAM.","UND.",2.99,3.4683999999999999]
[null,"OSINERGMIN-GART","CMyE04","Ferretería",35,"Ferreteria Para Sistema Autoportante B.T.","FKP03","PERNO GANCHO DE SUSPENSION DE 240 mm X 16 mm2 DIAM.","UND.",3.3,3.8279999999999994]
[null,"OSINERGMIN-GART","CMyE04","Ferretería",35,"Ferreteria Para Sistema Autoportante B.T.","FKP04","PERNO GANCHO DE SUSPENSION DE 240 mm X 20 mm2 DIAM.","UND.",3.33,3.8628]
[null,"OSINERGMIN-GART","CMyE04","Ferretería",35,"Ferreteria Para Sistema Autoportante B.T.","FKP05","PERNO GANCHO DE SUSPENSION DE 320 mm X 16 mm2 DIAM.","UND.",2.27,2.6332]
[null,"OSINERGMIN-GART","CMyE04","Ferretería",35,"Ferreteria Para Sistema Autoportante B.T.","FKP06","PERNO GANCHO DE SUSPENSION DE 320 mm X 20 mm2 DIAM.","UND.",3.26,3.7815999999999996]
[null,"OSINERGMIN-GART","CMyE04","Ferretería",35,"Ferreteria Para Sistema Autoportante B.T.","FKP07","PERNO GANCHO DE SUSPENSION DE 350 mm X 20 mm2 DIAM.","UND.",3.26,3.7815999999999996]
[null,"OSINERGMIN-GART","CMyE04","Ferretería",35,"Ferreteria Para Sistema Autoportante B.T.","FKP08","PERNO GANCHO TIRAFON","UND.",0.57999999999999996,0.67279999999999995]
[null,"OSINERGMIN-GART","CMyE04","Ferretería",35,"Ferreteria Para Sistema Autoportante B.T.","FKT01","TUERCA GANCHO PARA FIN DE LINEA","UND.",3.26,{"$f":"+IF(AND(MID(H900,1,15)=\"POSTE DE MADERA\",J900<110)=TRUE,(J900*1.13+5)*1.01*1.16,IF(AND(MID(H900,1,15)=\"POSTE DE MADERA\",J900>=110,J900<320)=TRUE,(J900*1.13+12)*1.01*1.16,IF(AND(MID(H900,1,15)=\"POSTE DE MADERA\",J900>320)=TRUE,(J900*1.13+36)*1.01*1.16,IF(+AND(MID(H900,1,5)=\"POSTE\",MID(H900,1,15)<>\"POSTE DE MADERA\")=TRUE,J900*1.01*1.16,J900*1.16))))","v":3.7815999999999996}]
[null,"OSINERGMIN-GART","CMyE04","Ferretería",35,"Ferreteria Para Sistema Autoportante B.T.","FKX01","CONECTOR AL/AL SL 2.11 Y CUBIERTA AISLANTE","UND.",0.71,0.82359999999999989]
[null,"OSINERGMIN-GART","CMyE04","Ferretería",35,"Ferreteria Para Sistema Autoportante B.T.","FKX02","CONECTOR BIMETALICO AL/CU","UND.",2.34,2.7143999999999995]
[null,"OSINERGMIN-GART","CMyE04","Ferretería",35,"Ferreteria Para Sistema Autoportante B.T.","FKX03","CONECTOR TIPO AB  PARA VARILLA DE PUESTA A TIERRA DE COPPERWELD","UND.",0.99,1.1483999999999999]
[null,"OSINERGMIN-GART","CMyE04","Ferretería",35,"Ferreteria Para Sistema Autoportante B.T.","FKX04","EMPALME AUTOMATICO MENSAJERO","UND.",28.22,32.735199999999999]
[null,"OSINERGMIN-GART","CMyE04","Ferretería",35,"Ferreteria Para Sistema Autoportante B.T.","FKX10","CONECTOR DE DOBLE VIA DE Al - Al APTO PARA CONDUCTOR DE 16 - 120 mm2","UND.",1.41,1.6355999999999997]
[null,"OSINERGMIN-GART","CMyE04","Ferretería",35,"Ferreteria Para Sistema Autoportante B.T.","FKX14","CUBIERTA AISLANTE DE CONECTOR","UND.",0.45,0.52200000000000002]
[null,"OSINERGMIN-GART","CMyE04","Ferretería",35,"Ferreteria Para Sistema Autoportante B.T.","FKX15","GRAPA DOBLE VIA DE AG 3 PERNOS CABLE PORTANTE","UND.",2.34,2.7143999999999995]
[null,"OSINERGMIN-GART","CMyE04","Ferretería",35,"Ferreteria Para Sistema Autoportante B.T.","FKX16","GRAPA DE SUSPENSION","UND.",3.21,3.7235999999999998]
[null,"OSINERGMIN-GART","CMyE04","Ferretería",36,"Pernos Tipo Coche","FPC01","PERNO TIPO COCHE DE 3 PULG. LONG. X 3/8  PULG. DIAM.","UND.",1.36,1.5776000000000001]
[null,"OSINERGMIN-GART","CMyE04","Ferretería",36,"Pernos Tipo Coche","FPC02","PERNO TIPO COCHE DE 4 PULG. LONG. X 3/8  PULG. DIAM.","UND.",1.36,1.5776000000000001]
[null,"OSINERGMIN-GART","CMyE04","Ferretería",36,"Pernos Tipo Coche","FPC03","PERNO TIPO COCHE DE 4-1/2 PULG. LONG. X  3/8  PULG. DIAM.","UND.",1.36,1.5776000000000001]
[null,"OSINERGMIN-GART","CMyE04","Ferretería",36,"Pernos Tipo Coche","FPC04","PERNO TIPO COCHE DE 4-1/2 PULG. LONG. X 1/2  PULG. DIAM.","UND.",0.65,0.754]
[null,"OSINERGMIN-GART","CMyE04","Ferretería",36,"Pernos Tipo Coche","FPC05","PERNO TIPO COCHE DE 5 PULG. LONG. X  3/8  PULG. DIAM.","UND.",1.36,1.5776000000000001]
[null,"OSINERGMIN-GART","CMyE04","Ferretería",36,"Pernos Tipo Coche","FPC06","PERNO TIPO COCHE DE 5 PULG. LONG. X 1/2  PULG. DIAM.","UND.",1.36,1.5776000000000001]
[null,"OSINERGMIN-GART","CMyE04","Ferretería",36,"Pernos Tipo Coche","FPC07","PERNO TIPO COCHE DE 5-1/2 PULG. LONG. X  3/8  PULG. DIAM.","UND.",1.36,1.5776000000000001]
[null,"OSINERGMIN-GART","CMyE04","Ferretería",36,"Pernos Tipo Coche","FPC08","PERNO TIPO COCHE DE 5-1/2 PULG. LONG. X 1/2  PULG. DIAM.","UND.",1.36,1.5776000000000001]
[null,"OSINERGMIN-GART","CMyE04","Ferretería",36,"Pernos Tipo Coche","FPC09","PERNO TIPO COCHE DE 6 PULG. LONG. X  3/8  PULG. DIAM.","UND.",1.36,1.5776000000000001]
[null,"OSINERGMIN-GART","CMyE04","Ferretería",36,"Pernos Tipo Coche","FPC10","PERNO TIPO COCHE DE 6 PULG. LONG. X 1/2  PULG. DIAM.","UND.",0.51,0.59160000000000001]
[null,"OSINERGMIN-GART","CMyE04","Ferretería",37,"Pernos Tipo Doble Armado","FPD01","PERNO TIPO DOBLE ARMADO DE 10 PULG. LONG. X 5/8 PULG. DIAM.","UND.",2.7,3.1320000000000001]
[null,"OSINERGMIN-GART","CMyE04","Ferretería",37,"Pernos Tipo Doble Armado","FPD02","PERNO TIPO DOBLE ARMADO DE 12 PULG. LONG. X 5/8  PULG. DIAM.","UND.",2.7,3.1320000000000001]
[null,"OSINERGMIN-GART","CMyE04","Ferretería",37,"Pernos Tipo Doble Armado","FPD03","PERNO TIPO DOBLE ARMADO DE 14 PULG. LONG. X 5/8  PULG. DIAM.","UND.",1.52,1.7631999999999999]
[null,"OSINERGMIN-GART","CMyE04","Ferretería",37,"Pernos Tipo Doble Armado","FPD04","PERNO TIPO DOBLE ARMADO DE 16 PULG. LONG. X 5/8  PULG. DIAM.","UND.",1.81,2.0996000000000001]
[null,"OSINERGMIN-GART","CMyE04","Ferretería",37,"Pernos Tipo Doble Armado","FPD05","PERNO TIPO DOBLE ARMADO DE 18 PULG. LONG. X 5/8  PULG. DIAM.","UND.",1.96,2.2735999999999996]
[null,"OSINERGMIN-GART","CMyE04","Ferretería",37,"Pernos Tipo Doble Armado","FPD06","PERNO TIPO DOBLE ARMADO DE 20 PULG. LONG. X  5/8  PULG. DIAM.","UND.",2.27,2.6332]
[null,"OSINERGMIN-GART","CMyE04","Ferretería",37,"Pernos Tipo Doble Armado","FPD07","PERNO TIPO DOBLE ARMADO DE 20 PULG. LONG. X 3/4  PULG. DIAM.","UND.",3.79,4.3963999999999999]
[null,"OSINERGMIN-GART","CMyE04","Ferretería",37,"Pernos Tipo Doble Armado","FPD08","PERNO TIPO DOBLE ARMADO DE 22 PULG. LONG. X  5/8  PULG. DIAM.","UND.",2.4500000000000002,2.8420000000000001]
[null,"OSINERGMIN-GART","CMyE04","Ferretería",37,"Pernos Tipo Doble Armado","FPD09","PERNO TIPO DOBLE ARMADO DE 22 PULG. LONG. X 3/4  PULG. DIAM.","UND.",4.18,4.8487999999999998]
[null,"OSINERGMIN-GART","CMyE04","Ferretería",37,"Pernos Tipo Doble Armado","FPD10","PERNO TIPO DOBLE ARMADO DE 24 PULG. LONG. X  5/8  PULG. DIAM.","UND.",2.6,3.016]
[null,"OSINERGMIN-GART","CMyE04","Ferretería",37,"Pernos Tipo Doble Armado","FPD11","PERNO TIPO DOBLE ARMADO DE 24 PULG. LONG. X 3/4  PULG. DIAM.","UND.",4.4800000000000004,5.1968000000000005]
[null,"OSINERGMIN-GART","CMyE04","Ferretería",37,"Pernos Tipo Doble Armado","FPD12","PERNO TIPO DOBLE ARMADO DE 26 PULG. LONG. X 5/8 PULG. DIAM.","UND.",1.36,1.5776000000000001]
[null,"OSINERGMIN-GART","CMyE04","Ferretería",37,"Pernos Tipo Doble Armado","FPD13","PERNO TIPO DOBLE ARMADO DE 28 PULG. LONG. X 5/8 PULG. DIAM.","UND.",1.36,1.5776000000000001]
[null,"OSINERGMIN-GART","CMyE04","Ferretería",38,"Pernos Tipo Maquinado","FPM01","PERNO MAQUINADO DE  6 PULG. LONG. X  1/2 PULG. DIAM.","UND.",0.62,0.71919999999999995]
[null,"OSINERGMIN-GART","CMyE04","Ferretería",38,"Pernos Tipo Maquinado","FPM02","PERNO MAQUINADO DE  6 PULG. LONG. X  5/8  PULG. DIAM.","UND.",1.39,1.6123999999999998]
[null,"OSINERGMIN-GART","CMyE04","Ferretería",38,"Pernos Tipo Maquinado","FPM03","PERNO MAQUINADO DE  6 PULG. LONG. X 3/4  PULG. DIAM.","UND.",1.4,1.6239999999999999]
[null,"OSINERGMIN-GART","CMyE04","Ferretería",38,"Pernos Tipo Maquinado","FPM04","PERNO MAQUINADO DE  7 PULG. LONG. X 1/2 PULG. DIAM.","UND.",0.94,1.0903999999999998]
[null,"OSINERGMIN-GART","CMyE04","Ferretería",38,"Pernos Tipo Maquinado","FPM05","PERNO MAQUINADO DE  7 PULG. LONG. X 5/8  PULG. DIAM.","UND.",1.17,1.3571999999999997]
[null,"OSINERGMIN-GART","CMyE04","Ferretería",38,"Pernos Tipo Maquinado","FPM06","PERNO MAQUINADO DE  8 PULG. LONG. X  1/2 PULG. DIAM.","UND.",1.03,1.1947999999999999]
[null,"OSINERGMIN-GART","CMyE04","Ferretería",38,"Pernos Tipo Maquinado","FPM07","PERNO MAQUINADO DE  8 PULG. LONG. X  5/8  PULG. DIAM.","UND.",1.22,1.4151999999999998]
[null,"OSINERGMIN-GART","CMyE04","Ferretería",38,"Pernos Tipo Maquinado","FPM08","PERNO MAQUINADO DE  8 PULG. LONG. X 3/4  PULG. DIAM.","UND.",1.36,1.5776000000000001]
[null,"OSINERGMIN-GART","CMyE04","Ferretería",38,"Pernos Tipo Maquinado","FPM09","PERNO MAQUINADO DE  9 PULG. LONG. X 1/2 PULG. DIAM.","UND.",1.1399999999999999,1.3223999999999998]
[null,"OSINERGMIN-GART","CMyE04","Ferretería",38,"Pernos Tipo Maquinado","FPM10","PERNO MAQUINADO DE  9 PULG. LONG. X 5/8  PULG. DIAM.","UND.",1.36,1.5776000000000001]
[null,"OSINERGMIN-GART","CMyE04","Ferretería",38,"Pernos Tipo Maquinado","FPM11","PERNO MAQUINADO DE 10 PULG. LONG. X  1/2 PULG. DIAM.","UND.",1.1399999999999999,1.3223999999999998]
[null,"OSINERGMIN-GART","CMyE04","Ferretería",38,"Pernos Tipo Maquinado","FPM12","PERNO MAQUINADO DE 10 PULG. LONG. X  5/8  PULG. DIAM.","UND.",1.44,1.6703999999999999]
[null,"OSINERGMIN-GART","CMyE04","Ferretería",38,"Pernos Tipo Maquinado","FPM13","PERNO MAQUINADO DE 10 PULG. LONG. X 3/4  PULG. DIAM.","UND.",1.36,1.5776000000000001]
[null,"OSINERGMIN-GART","CMyE04","Ferretería",38,"Pernos Tipo Maquinado","FPM14","PERNO MAQUINADO DE 12 PULG. LONG. X  5/8  PULG. DIAM.","UND.",1.89,2.1923999999999997]
[null,"OSINERGMIN-GART","CMyE04","Ferretería",38,"Pernos Tipo Maquinado","FPM15","PERNO MAQUINADO DE 12 PULG. LONG. X 3/4  PULG. DIAM.","UND.",1.36,1.5776000000000001]
[null,"OSINERGMIN-GART","CMyE04","Ferretería",38,"Pernos Tipo Maquinado","FPM16","PERNO MAQUINADO DE 14 PULG. LONG. X  5/8  PULG. DIAM.","UND.",1.75,2.0299999999999998]
[null,"OSINERGMIN-GART","CMyE04","Ferretería",38,"Pernos Tipo Maquinado","FPM17","PERNO MAQUINADO DE 14 PULG. LONG. X 3/4  PULG. DIAM.","UND.",1.36,1.5776000000000001]
[null,"OSINERGMIN-GART","CMyE04","Ferretería",38,"Pernos Tipo Maquinado","FPM18","PERNO MAQUINADO DE 16 PULG. LONG. X  5/8  PULG. DIAM.","UND.",2.2000000000000002,2.552]
[null,"OSINERGMIN-GART","CMyE04","Ferretería",38,"Pernos Tipo Maquinado","FPM19","PERNO MAQUINADO DE 16 PULG. LONG. X 3/4  PULG. DIAM.","UND.",1.36,1.5776000000000001]
[null,"OSINERGMIN-GART","CMyE04","Ferretería",38,"Pernos Tipo Maquinado","FPM20","PERNO MAQUINADO DE 18 PULG. LONG. X  5/8  PULG. DIAM.","UND.",2.12,2.4592000000000001]
[null,"OSINERGMIN-GART","CMyE04","Ferretería",38,"Pernos Tipo Maquinado","FPM21","PERNO MAQUINADO DE 18 PULG. LONG. X 3/4  PULG. DIAM.","UND.",1.36,1.5776000000000001]
[null,"OSINERGMIN-GART","CMyE04","Ferretería",38,"Pernos Tipo Maquinado","FPM22","PERNO MAQUINADO DE 20 PULG. LONG. X  5/8  PULG. DIAM.","UND.",2.12,2.4592000000000001]
[null,"OSINERGMIN-GART","CMyE04","Ferretería",38,"Pernos Tipo Maquinado","FPM23","PERNO MAQUINADO DE 20 PULG. LONG. X 3/4  PULG. DIAM.","UND.",1.36,1.5776000000000001]
[null,"OSINERGMIN-GART","CMyE04","Ferretería",38,"Pernos Tipo Maquinado","FPM24","PERNO MAQUINADO DE 22 PULG. LONG. X  5/8  PULG. DIAM.","UND.",1.36,1.5776000000000001]
[null,"OSINERGMIN-GART","CMyE04","Ferretería",38,"Pernos Tipo Maquinado","FPM25","PERNO MAQUINADO DE 22 PULG. LONG. X 3/4  PULG. DIAM.","UND.",3.61,4.1875999999999998]
[null,"OSINERGMIN-GART","CMyE04","Ferretería",38,"Pernos Tipo Maquinado","FPM26","PERNO MAQUINADO DE 24 PULG. LONG. X  5/8  PULG. DIAM.","UND.",4.25,4.93]
[null,"OSINERGMIN-GART","CMyE04","Ferretería",38,"Pernos Tipo Maquinado","FPM27","PERNO MAQUINADO DE 24 PULG. LONG. X 3/4  PULG. DIAM.","UND.",1.36,1.5776000000000001]
[null,"OSINERGMIN-GART","CMyE04","Ferretería",38,"Pernos Tipo Maquinado","FPM28","PERNO MAQUINADO DE 26 PULG. LONG. X 3/4  PULG. DIAM.","UND.",1.36,1.5776000000000001]
[null,"OSINERGMIN-GART","CMyE04","Ferretería",39,"Pernos Tipo Ojo","FPO01","PERNO TIPO OJO DE  6 PULG. LONG. X 5/8  PULG. DIAM.","UND.",2.21,2.5635999999999997]
[null,"OSINERGMIN-GART","CMyE04","Ferretería",39,"Pernos Tipo Ojo","FPO02","PERNO TIPO OJO DE  8 PULG. LONG. X  5/8  PULG. DIAM.","UND.",1.84,2.1343999999999999]
[null,"OSINERGMIN-GART","CMyE04","Ferretería",39,"Pernos Tipo Ojo","FPO03","PERNO TIPO OJO DE  8 PULG. LONG. X 3/4  PULG. DIAM.","UND.",1.27,1.4731999999999998]
[null,"OSINERGMIN-GART","CMyE04","Ferretería",39,"Pernos Tipo Ojo","FPO04","PERNO TIPO OJO DE  9 PULG. LONG. X 5/8  PULG. DIAM.","UND.",1.36,1.5776000000000001]
[null,"OSINERGMIN-GART","CMyE04","Ferretería",39,"Pernos Tipo Ojo","FPO05","PERNO TIPO OJO DE 10 PULG. LONG. X  5/8  PULG. DIAM.","UND.",2.04,{"$f":"+IF(AND(MID(H964,1,15)=\"POSTE DE MADERA\",J964<110)=TRUE,(J964*1.13+5)*1.01*1.16,IF(AND(MID(H964,1,15)=\"POSTE DE MADERA\",J964>=110,J964<320)=TRUE,(J964*1.13+12)*1.01*1.16,IF(AND(MID(H964,1,15)=\"POSTE DE MADERA\",J964>320)=TRUE,(J964*1.13+36)*1.01*1.16,IF(+AND(MID(H964,1,5)=\"POSTE\",MID(H964,1,15)<>\"POSTE DE MADERA\")=TRUE,J964*1.01*1.16,J964*1.16))))","v":2.3664000000000001}]
[null,"OSINERGMIN-GART","CMyE04","Ferretería",39,"Pernos Tipo Ojo","FPO06","PERNO TIPO OJO DE 10 PULG. LONG. X 3/4  PULG. DIAM.","UND.",1.36,1.5776000000000001]
[null,"OSINERGMIN-GART","CMyE04","Ferretería",39,"Pernos Tipo Ojo","FPO07","PERNO TIPO OJO DE 12 PULG. LONG. X  5/8  PULG. DIAM.","UND.",2.1800000000000002,2.5287999999999999]
[null,"OSINERGMIN-GART","CMyE04","Ferretería",39,"Pernos Tipo Ojo","FPO08","PERNO TIPO OJO DE 12 PULG. LONG. X 3/4  PULG. DIAM.","UND.",1.36,1.5776000000000001]
[null,"OSINERGMIN-GART","CMyE04","Ferretería",39,"Pernos Tipo Ojo","FPO09","PERNO TIPO OJO DE 14 PULG. LONG. X  5/8  PULG. DIAM.","UND.",1.36,1.5776000000000001]
[null,"OSINERGMIN-GART","CMyE04","Ferretería",39,"Pernos Tipo Ojo","FPO10","PERNO TIPO OJO DE 14 PULG. LONG. X 3/4  PULG. DIAM.","UND.",1.36,1.5776000000000001]
[null,"OSINERGMIN-GART","CMyE04","Ferretería",39,"Pernos Tipo Ojo","FPO11","PERNO TIPO OJO DE 16 PULG. LONG. X  5/8  PULG. DIAM.","UND.",2.63,3.0507999999999997]
[null,"OSINERGMIN-GART","CMyE04","Ferretería",39,"Pernos Tipo Ojo","FPO12","PERNO TIPO OJO DE 16 PULG. LONG. X 3/4  PULG. DIAM.","UND.",1.36,1.5776000000000001]
[null,"OSINERGMIN-GART","CMyE04","Ferretería",39,"Pernos Tipo Ojo","FPO13","PERNO TIPO OJO DE 18 PULG. LONG. X  5/8  PULG. DIAM.","UND.",1.36,1.5776000000000001]
[null,"OSINERGMIN-GART","CMyE04","Ferretería",39,"Pernos Tipo Ojo","FPO14","PERNO TIPO OJO DE 18 PULG. LONG. X 3/4  PULG. DIAM.","UND.",1.36,1.5776000000000001]
[null,"OSINERGMIN-GART","CMyE04","Ferretería",39,"Pernos Tipo Ojo","FPO15","PERNO TIPO OJO DE 20 PULG. LONG. X  5/8  PULG. DIAM.","UND.",1.36,1.5776000000000001]
[null,"OSINERGMIN-GART","CMyE04","Ferretería",39,"Pernos Tipo Ojo","FPO16","PERNO TIPO OJO DE 20 PULG. LONG. X 3/4  PULG. DIAM.","UND.",1.36,1.5776000000000001]
[null,"OSINERGMIN-GART","CMyE04","Ferretería",40,"Pernos Tipo Ojo Doble Armado","FPO17","PERNO TIPO OJO DOBLE ARMADO DE 14 PULG. LONG. X 5/8 PULG. DIAM.","UND.",1.36,1.5776000000000001]
[null,"OSINERGMIN-GART","CMyE04","Ferretería",40,"Pernos Tipo Ojo Doble Armado","FPO18","PERNO TIPO OJO DOBLE ARMADO DE 16 PULG. LONG. X 5/8 PULG. DIAM.","UND.",1.36,1.5776000000000001]
[null,"OSINERGMIN-GART","CMyE04","Ferretería",40,"Pernos Tipo Ojo Doble Armado","FPO19","PERNO TIPO OJO DOBLE ARMADO DE 18 PULG. LONG. X 5/8 PULG. DIAM.","UND.",1.36,1.5776000000000001]
[null,"OSINERGMIN-GART","CMyE04","Ferretería",40,"Pernos Tipo Ojo Doble Armado","FPO20","PERNO TIPO OJO DOBLE ARMADO DE 20 PULG. LONG. X 5/8 PULG. DIAM.","UND.",1.36,1.5776000000000001]
[null,"OSINERGMIN-GART","CMyE04","Ferretería",40,"Pernos Tipo Ojo Doble Armado","FPO21","PERNO TIPO OJO DOBLE ARMADO DE 22 PULG. LONG. X 5/8 PULG. DIAM.","UND.",1.36,1.5776000000000001]
[null,"OSINERGMIN-GART","CMyE04","Ferretería",40,"Pernos Tipo Ojo Doble Armado","FPO22","PERNO TIPO OJO DOBLE ARMADO DE 24 PULG. LONG. X 5/8 PULG. DIAM.","UND.",1.36,1.5776000000000001]
[null,"OSINERGMIN-GART","CMyE04","Ferretería",40,"Pernos Tipo Ojo Doble Armado","FPO23","PERNO TIPO OJO DOBLE ARMADO DE 26 PULG. LONG. X 5/8 PULG. DIAM.","UND.",1.36,1.5776000000000001]
[null,"OSINERGMIN-GART","CMyE04","Ferretería",42,"Varios: Flejes O Cinta Bandit Y Otros","FPX25","PERNO ACERO GALVANIZADO  5/8 X 3 CON TUERCA","UND.",0.33,0.38279999999999997]
[null,"OSINERGMIN-GART","CMyE04","Ferretería",42,"Varios: Flejes O Cinta Bandit Y Otros","FPX30","PERNO ACERO GALVANIZADO 1/2X1.1/2P C/TUERCA","UND.",0.15,0.17399999999999999]
[null,"OSINERGMIN-GART","CMyE04","Ferretería",34,"Contratuercas. Tuerca De Ojo","FTC01","CONTRATUERCA CUADRADA PARA PERNO DE 5/8","UND.",0.41,0.47559999999999991]
[null,"OSINERGMIN-GART","CMyE04","Ferretería",34,"Contratuercas. Tuerca De Ojo","FTC02","CONTRATUERCA PARA PERNO DE 3/4 DIAM.","UND.",0.82,0.95119999999999982]
[null,"OSINERGMIN-GART","CMyE04","Ferretería",34,"Contratuercas. Tuerca De Ojo","FTC03","CONTRATUERCA PARA PERNO DE 1/2 DIAM.","UND.",0.32,0.37119999999999997]
[null,"OSINERGMIN-GART","CMyE04","Ferretería",34,"Contratuercas. Tuerca De Ojo","FTO01","TUERCA OJO OVAL PARA PERNO DE 5/8 PULG. (16 mm.)","UND.",1.44,1.6703999999999999]
[null,"OSINERGMIN-GART","CMyE04","Ferretería",34,"Contratuercas. Tuerca De Ojo","FTO02","OJAL ROSCADO AC. GALV., 5/8PULGx80MML","UND.",0.97,1.1252]
[null,"OSINERGMIN-GART","CMyE04","Ferretería",34,"Contratuercas. Tuerca De Ojo","FTO03","OJAL ROSCADO 1 VIA, DE BRONCE DE 3/4PULG.","UND.",4.3600000000000003,5.0575999999999999]
[null,"OSINERGMIN-GART","CMyE04","Ferretería",42,"Varios: Flejes O Cinta Bandit Y Otros","FXC01","ALAMBRE GALVANIZADO No 12  AWG","KILO",0.26,0.30159999999999998]
[null,"OSINERGMIN-GART","CMyE04","Ferretería",42,"Varios: Flejes O Cinta Bandit Y Otros","FXF01","FLEJE DE ACERO INOXIDABLE DE 13 mm DE ANCHO X METRO","ROLLO",0.75,0.86999999999999988]
[null,"OSINERGMIN-GART","CMyE04","Ferretería",42,"Varios: Flejes O Cinta Bandit Y Otros","FXF02","FLEJE DE ACERO INOXIDABLE DE 13 mm DE ANCHO X ROLLO","ROLLO",16.2,18.791999999999998]
[null,"OSINERGMIN-GART","CMyE04","Ferretería",42,"Varios: Flejes O Cinta Bandit Y Otros","FXF03","FLEJE DE ACERO INOXIDABLE DE 19 mm DE ANCHO X METRO","ROLLO",0.72,0.83519999999999994]
[null,"OSINERGMIN-GART","CMyE04","Ferretería",42,"Varios: Flejes O Cinta Bandit Y Otros","FXF04","FLEJE DE ACERO INOXIDABLE DE 19 mm DE ANCHO X ROLLO","ROLLO",21.98,25.4968]
[null,"OSINERGMIN-GART","CMyE04","Ferretería",42,"Varios: Flejes O Cinta Bandit Y Otros","FXF05","HEBILLA PARA FLEJE DE ACERO INOXIDABLE DE 13 mm DE ANCHO","UND.",0.26,0.30159999999999998]
[null,"OSINERGMIN-GART","CMyE04","Ferretería",42,"Varios: Flejes O Cinta Bandit Y Otros","FXF06","HEBILLA PARA FLEJE DE ACERO INOXIDABLE DE 19 mm DE ANCHO","UND.",0.25,0.28999999999999998]
[null,"OSINERGMIN-GART","CMyE04","Ferretería",42,"Varios: Flejes O Cinta Bandit Y Otros","FXP01","PLANCHA DE FoGo 4x8","UND.",1.5,1.7399999999999998]
[null,"OSINERGMIN-GART","CMyE04","Ferretería",42,"Varios: Flejes O Cinta Bandit Y Otros","FXP02","PLANCHA DE FoGo 6x6","UND.",1.82,2.1111999999999997]
[null,"OSINERGMIN-GART","CMyE04","Ferretería",42,"Varios: Flejes O Cinta Bandit Y Otros","FXT01","TUBO DE FoGo DE 2","UND.",10.55,12.238]
[null,"OSINERGMIN-GART","CMyE04","Ferretería",42,"Varios: Flejes O Cinta Bandit Y Otros","FXT02","TUBO ESPACIADOR DE 3/4 x 11/2 LONG","UND.",0.42,0.48719999999999997]
[null,"OSINERGMIN-GART","CMyE04","Ferretería",42,"Varios: Flejes O Cinta Bandit Y Otros","FXT04","TUBO PLASTICO CORRUGADO FLEXIBLE DE 1 DE DIAMETRO x 0.20m.","UND.",0.72,0.83519999999999994]
[null,"OSINERGMIN-GART","CMyE04","Ferretería",42,"Varios: Flejes O Cinta Bandit Y Otros","FXT06","TUBO PARTIDO PARA PROTECCION DE CABLE AEREO EN GRAPA DE SUSPENSION","UND.",0.85,0.98599999999999988]
[null,"OSINERGMIN-GART","CMyE04","Ferretería",42,"Varios: Flejes O Cinta Bandit Y Otros","FXT08","TUBO PVC - SAP  3/4 PARA PUESTA A TIERRA","METRO",0.34,0.39440000000000003]
[null,"OSINERGMIN-GART","CMyE04","Ferretería",33,"Arandelas","FXX06","ARANDELA PLANA AC.GALV. PERNO  3/8","UND.",0.03,3.4799999999999998E-2]
[null,"OSINERGMIN-GART","CMyE04","Ferretería",42,"Varios: Flejes O Cinta Bandit Y Otros","FXX10","ESLABON BOLA F-1353 NTERMEDIO DE ACERO","UND.",2.39,2.7723999999999998]
[null,"OSINERGMIN-GART","CMyE04","Ferretería",42,"Varios: Flejes O Cinta Bandit Y Otros","FXX11","FERRETERIA","UND.",5,5.8]
[null,"OSINERGMIN-GART","CMyE04","Ferretería",42,"Varios: Flejes O Cinta Bandit Y Otros","FXX12","EXTENSOR DE LINEA DE FUGA 120-100 MM. DIAMETRO","UND.",15.21,17.643599999999999]
[null,"OSINERGMIN-GART","CMyE04","Ferretería",42,"Varios: Flejes O Cinta Bandit Y Otros","FXX13","CABLE DE ACERO GALVANIZADO 1/2","METRO",2.5,2.9]
[null,"OSINERGMIN-GART","CMyE05","Puesta a Tierra",43,"Conductor","GCS01","CONDUCTOR DE CU DESNUDO 16 mm2 (Nº 6AWG),  PARA PUESTA A TIERRA","METRO",1.18,1.3687999999999998]
[null,"OSINERGMIN-GART","CMyE05","Puesta a Tierra",43,"Conductor","GCS02","CONDUCTOR DE CU DESNUDO 25 mm2,  PARA PUESTA A TIERRA","METRO",1.85,2.1459999999999999]
[null,"OSINERGMIN-GART","CMyE05","Puesta a Tierra",43,"Conductor","GCS03","CONDUCTOR DE COBRE TW UNIPOLAR DE 35mm2","METRO",4.6900000000000004,5.4404000000000003]
[null,"OSINERGMIN-GART","CMyE05","Puesta a Tierra",43,"Conductor","GCS04","CONDUCTOR DE COBRE TW UNIPOLAR DE 70mm2","METRO",7.35,8.5259999999999998]
[null,"OSINERGMIN-GART","CMyE05","Puesta a Tierra",45,"Varillas O Electrodos De Puesta A Tierra","GVC01","VARILLA DE PUESTA A TIERRA DE COBRE O ALEACION DE COBRE, 2400 mm. LONG.; 16 mm. DIAM.","UND.",37.22,43.175199999999997]
[null,"OSINERGMIN-GART","CMyE05","Puesta a Tierra",45,"Varillas O Electrodos De Puesta A Tierra","GVW01","VARILLA DE PUESTA A TIERRA DE COPPERWELD, 2400 mm. LONG.; 16 mm. DIAM.","UND.",7.98,9.2568000000000001]
[null,"OSINERGMIN-GART","CMyE05","Puesta a Tierra",44,"Otros","GXA01","ADAPTADOR PARA CONEXION TIERRA","UND.",1.34,1.5544]
[null,"OSINERGMIN-GART","CMyE05","Puesta a Tierra",44,"Otros","GXC01","CONECTOR TIPO AB  PARA VARILLA DE PUESTA A TIERRA DE COPPERWELD","UND.",1,1.1599999999999999]
[null,"OSINERGMIN-GART","CMyE05","Puesta a Tierra",44,"Otros","GXP01","PLANCHA DE COBRE PARA LINEA A TIERRA","UND.",1.42,1.6471999999999998]
[null,"OSINERGMIN-GART","CMyE05","Puesta a Tierra",44,"Otros","GXS01","SALES, GELS","UND.",13.87,16.089199999999998]
[null,"OSINERGMIN-GART","CMyE05","Puesta a Tierra",44,"Otros","GXX01","GRAMPAS EN U DE 16 mm (5/8 PULG.)","UND.",0.04,4.6399999999999997E-2]
[null,"OSINERGMIN-GART","CMyE05","Puesta a Tierra",44,"Otros","GXX06","BOVEDA CONCRETO CON TAPA PARA ELECTRODO DE PUESTA A TIERRA","UND.",8.8000000000000007,10.208]
[null,"OSINERGMIN-GART","CMyE05","Puesta a Tierra",44,"Otros","GXX07","UNION DE CONDUCTOR CON VARILLA, SOLDADURA EXOTERMICA","UND.",3.5,4.0599999999999996]
[null,"OSINERGMIN-GART","CMyE11","Otros Materiales y Equipos",92,"Otros","IAA01","LADRILLO","UND.",0.27,0.31319999999999998]
[null,"OSINERGMIN-GART","CMyE11","Otros Materiales y Equipos",92,"Otros","IAA02","ARENA","M3",29.28,33.964799999999997]
[null,"OSINERGMIN-GART","CMyE11","Otros Materiales y Equipos",92,"Otros","IAA03","PIEDRA","M3",16.170000000000002,18.757200000000001]
[null,"OSINERGMIN-GART","CMyE11","Otros Materiales y Equipos",92,"Otros","IAA04","CEMENTO","BOLSA",8.5299999999999994,9.8947999999999983]
[null,"OSINERGMIN-GART","CMyE11","Otros Materiales y Equipos",92,"Otros","IAA05","TERRENO (SUBESTACION DE DISTRIBUCION)","M2",62.18,72.128799999999998]
[null,"OSINERGMIN-GART","CMyE11","Otros Materiales y Equipos",92,"Otros","IAA05","TERRENO (SUBESTACION DE DISTRIBUCION)","M2",1242.51,{"$f":"+IF(AND(MID(H1028,1,15)=\"POSTE DE MADERA\",J1028<110)=TRUE,(J1028*1.13+5)*1.01*1.16,IF(AND(MID(H1028,1,15)=\"POSTE DE MADERA\",J1028>=110,J1028<320)=TRUE,(J1028*1.13+12)*1.01*1.16,IF(AND(MID(H1028,1,15)=\"POSTE DE MADERA\",J1028>320)=TRUE,(J1028*1.13+36)*1.01*1.16,IF(+AND(MID(H1028,1,5)=\"POSTE\",MID(H1028,1,15)<>\"POSTE DE MADERA\")=TRUE,J1028*1.01*1.16,J1028*1.16))))","v":1441.3116}]
[null,"OSINERGMIN-GART","CMyE11","Otros Materiales y Equipos",92,"Otros","IAA06","FIERRO DE CONSTRUCCION","KILO",1.19,1.3803999999999998]
[null,"OSINERGMIN-GART","CMyE11","Otros Materiales y Equipos",92,"Otros","IAA10","VARILLA DE FIERRO DE CONSTRUCCION DE 1/2 X 9M","UND.",10.14,11.7624]
[null,"OSINERGMIN-GART","CMyE11","Otros Materiales y Equipos",92,"Otros","IAA14","ASFALTO","M3",157.61000000000001,182.82759999999999]
[null,"OSINERGMIN-GART","CMyE11","Otros Materiales y Equipos",92,"Otros","IAA15","AGUA","M3",3.82,4.4311999999999996]
[null,"OSINERGMIN-GART","CMyE11","Otros Materiales y Equipos",92,"Otros","IAA16","AFIRMADO 40 MM FIRTH ZONAS I, II","M3",8.75,10.149999999999999]
[null,"OSINERGMIN-GART","CMyE11","Otros Materiales y Equipos",92,"Otros","IAA17","ASFALTO LIQUIDO DE CURADO RAPIDO RC-250","GLN",4.8899999999999997,5.6723999999999997]
[null,"OSINERGMIN-GART","CMyE06","Alumbrado Publico",46,"Control De Encendido","LEC01","BASE PORTA CELULA FOTOELECTRICA","UND.",3.61,4.1875999999999998]
[null,"OSINERGMIN-GART","CMyE06","Alumbrado Publico",46,"Control De Encendido","LEC02","BASE PORTA CELULA FOTOELECTRICA CON CONTACTOR INCORPORADO","UND.",19.97,23.165199999999999]
[null,"OSINERGMIN-GART","CMyE06","Alumbrado Publico",46,"Control De Encendido","LEC03","CAJA DE TABLERO DE CONTROL DE A.P. DE 610 X 480 X 200 mm.","UND.",9.51,11.031599999999999]
[null,"OSINERGMIN-GART","CMyE06","Alumbrado Publico",46,"Control De Encendido","LEC04","CAJA METALICA PORTAMEDIDOR TIPO MONOFASICO PARA ALUMBRADO","UND.",7.73,8.9667999999999992]
[null,"OSINERGMIN-GART","CMyE06","Alumbrado Publico",46,"Control De Encendido","LEC05","CELULA FOTOELECTRICA, 1000 W, 220 V.","UND.",3.52,4.0831999999999997]
[null,"OSINERGMIN-GART","CMyE06","Alumbrado Publico",46,"Control De Encendido","LEC06","CONTACTOR ELECTROMAGNETICO TRIPOLAR DE 15 AMP.","UND.",11.45,13.281999999999998]
[null,"OSINERGMIN-GART","CMyE06","Alumbrado Publico",46,"Control De Encendido","LEC07","CONTACTOR ELECTROMAGNETICO TRIPOLAR DE 30 AMP.","UND.",10.23,11.8668]
[null,"OSINERGMIN-GART","CMyE06","Alumbrado Publico",46,"Control De Encendido","LEC08","CONTACTOR ELECTROMAGNETICO TRIPOLAR DE 50 AMP.","UND.",11.11,12.887599999999999]
[null,"OSINERGMIN-GART","CMyE06","Alumbrado Publico",46,"Control De Encendido","LEC09","CONTACTOR ELECTROMAGNETICO TRIPOLAR DE 63 AMP.","UND.",26.71,30.983599999999999]
[null,"OSINERGMIN-GART","CMyE06","Alumbrado Publico",46,"Control De Encendido","LEC10","CONTACTOR ELECTROMAGNETICO TRIPOLAR DE 80 AMP.","UND.",59.99,69.588399999999993]
[null,"OSINERGMIN-GART","CMyE06","Alumbrado Publico",46,"Control De Encendido","LEC11","RELOJ TEMPORIZADOR PARA ENCENDIDO","UND.",18.62,21.5992]
[null,"OSINERGMIN-GART","CMyE06","Alumbrado Publico",46,"Control De Encendido","LEC12","CONTACTOR ELECTROMAGNETICO TRIPOLAR 125 AMP.","UND.",51.41,59.63559999999999]
[null,"OSINERGMIN-GART","CMyE06","Alumbrado Publico",52,"Farolas Con  Lamparas","LFA01","FAROLA CON LAMPARA DE 70 W VAPOR DE SODIO","UND.",98.41,114.15559999999999]
[null,"OSINERGMIN-GART","CMyE06","Alumbrado Publico",52,"Farolas Con  Lamparas","LFA02","FAROLA CON LAMPARA DE 80 W VAPOR DE Hg","UND.",68.150000000000006,79.054000000000002]
[null,"OSINERGMIN-GART","CMyE06","Alumbrado Publico",52,"Farolas Con  Lamparas","LFA03","FAROLA CON LAMPARA DE 80 W LUZ MIXTA","UND.",78.55,91.117999999999995]
[null,"OSINERGMIN-GART","CMyE06","Alumbrado Publico",52,"Farolas Con  Lamparas","LFA04","FAROLA TIPO ORNAMENTAL CON DOS BRAZOS, VAPOR DE Hg 80 W","UND.",110.71,128.42359999999999]
[null,"OSINERGMIN-GART","CMyE06","Alumbrado Publico",52,"Farolas Con  Lamparas","LFA05","FAROLA TIPO ORNAMENTAL CON TRES BRAZOS, VAPOR DE Hg 80 W","UND.",173,200.67999999999998]
[null,"OSINERGMIN-GART","CMyE06","Alumbrado Publico",52,"Farolas Con  Lamparas","LFA06","FAROLA TIPO ORNAMENTAL CON CUATRO BRAZOS, VAPOR DE Hg 80 W","UND.",252.64,293.06239999999997]
[null,"OSINERGMIN-GART","CMyE06","Alumbrado Publico",52,"Farolas Con  Lamparas","LFA07","FAROLA CON LAMPARA DE 125 W VAPOR DE Hg","UND.",86.57,100.42119999999998]
[null,"OSINERGMIN-GART","CMyE06","Alumbrado Publico",52,"Farolas Con  Lamparas","LFA08","FAROLA TIPO ORNAMENTAL CON DOS BRAZOS, VAPOR DE Hg 125 W","UND.",138.02000000000001,160.10319999999999]
[null,"OSINERGMIN-GART","CMyE06","Alumbrado Publico",52,"Farolas Con  Lamparas","LFA09","FAROLA TIPO ORNAMENTAL CON TRES BRAZOS, VAPOR DE Hg 125 W","UND.",178.8,207.40799999999999]
[null,"OSINERGMIN-GART","CMyE06","Alumbrado Publico",52,"Farolas Con  Lamparas","LFA10","FAROLA TIPO ORNAMENTAL CON CUATRO BRAZOS, VAPOR DE Hg 125 W","UND.",266.85000000000002,309.54599999999999]
[null,"OSINERGMIN-GART","CMyE06","Alumbrado Publico",52,"Farolas Con  Lamparas","LFA11","FAROLA CON LAMPARA DE 150 W VAPOR DE SODIO","UND.",111.57,129.42119999999997]
[null,"OSINERGMIN-GART","CMyE06","Alumbrado Publico",52,"Farolas Con  Lamparas","LFA12","FAROLA CON LAMPARA DE 160 W LUZ MIXTA","UND.",91.09,105.6644]
[null,"OSINERGMIN-GART","CMyE06","Alumbrado Publico",52,"Farolas Con  Lamparas","LFA13","FAROLA CON LAMPARA DE 250 W VAPOR DE Hg","UND.",94.57,109.70119999999999]
[null,"OSINERGMIN-GART","CMyE06","Alumbrado Publico",52,"Farolas Con  Lamparas","LFA14","FAROLA CON LAMPARA DE 250 W LUZ MIXTA","UND.",96.42,111.8472]
[null,"OSINERGMIN-GART","CMyE06","Alumbrado Publico",52,"Farolas Con  Lamparas","LFA15","FAROLA TIPO ORNAMENTAL CON DOS BRAZOS, LAMPARA LUZ MIXTA 250 W","UND.",146.43,169.8588]
[null,"OSINERGMIN-GART","CMyE06","Alumbrado Publico",52,"Farolas Con  Lamparas","LFA16","FAROLA TIPO ORNAMENTAL CON TRES BRAZOS, LAMPARA LUZ MIXTA 250 W","UND.",213.95,248.18199999999996]
[null,"OSINERGMIN-GART","CMyE06","Alumbrado Publico",52,"Farolas Con  Lamparas","LFA17","FAROLA TIPO ORNAMENTAL CON CUATRO BRAZOS, LAMPARA LUZ MIXTA 250 W","UND.",300.83,348.96279999999996]
[null,"OSINERGMIN-GART","CMyE06","Alumbrado Publico",52,"Farolas Con  Lamparas","LFA18","FAROLA CON LAMPARA DE 400 W VAPOR DE Hg","UND.",114.01,132.2516]
[null,"OSINERGMIN-GART","CMyE06","Alumbrado Publico",52,"Farolas Con  Lamparas","LFA19","FAROLA CON LAMPARA DE 400 W LUZ MIXTA","UND.",118.52,137.48319999999998]
[null,"OSINERGMIN-GART","CMyE06","Alumbrado Publico",52,"Farolas Con  Lamparas","LFA20","FAROLA TIPO ORNAMENTAL CON DOS BRAZOS, VAPOR DE SODIO 70 W","UND.",105.6,122.49599999999998]
[null,"OSINERGMIN-GART","CMyE06","Alumbrado Publico",52,"Farolas Con  Lamparas","LFA21","FAROLA TIPO ORNAMENTAL CON TRES BRAZOS, VAPOR DE SODIO 70 W","UND.",165,191.39999999999998]
[null,"OSINERGMIN-GART","CMyE06","Alumbrado Publico",52,"Farolas Con  Lamparas","LFA22","FAROLA CON LAMPARA DE 70 W HALOGENURO","UND.",128.69999999999999,149.29199999999997]
[null,"OSINERGMIN-GART","CMyE06","Alumbrado Publico",52,"Farolas Con  Lamparas","LFA23","FAROLA CON LAMPARA DE 150 W HALOGENURO","UND.",145.9,169.244]
[null,"OSINERGMIN-GART","CMyE06","Alumbrado Publico",49,"Luminarias Para Lamparas De Vapor De Sodio","LLA01","LUMINARIA PARA LAMPARA DE VAPOR DE SODIO DE  70 W.","UND.",59.98,69.576799999999992]
[null,"OSINERGMIN-GART","CMyE06","Alumbrado Publico",49,"Luminarias Para Lamparas De Vapor De Sodio","LLA02","LUMINARIA PARA LAMPARA DE VAPOR DE SODIO DE  75 W.","UND.",65.099999999999994,75.515999999999991]
[null,"OSINERGMIN-GART","CMyE06","Alumbrado Publico",49,"Luminarias Para Lamparas De Vapor De Sodio","LLA03","LUMINARIA PARA LAMPARA DE VAPOR DE SODIO DE 150 W.","UND.",95.73,111.04679999999999]
[null,"OSINERGMIN-GART","CMyE06","Alumbrado Publico",49,"Luminarias Para Lamparas De Vapor De Sodio","LLA04","LUMINARIA PARA LAMPARA DE VAPOR DE SODIO DE 250 W.","UND.",126.14,146.32239999999999]
[null,"OSINERGMIN-GART","CMyE06","Alumbrado Publico",49,"Luminarias Para Lamparas De Vapor De Sodio","LLA05","LUMINARIA PARA LAMPARA DE VAPOR DE SODIO DE 400 W.","UND.",177.39,205.77239999999998]
[null,"OSINERGMIN-GART","CMyE06","Alumbrado Publico",49,"Luminarias Para Lamparas De Vapor De Sodio","LLA06","LUMINARIA PARA LAMPARA DE VAPOR DE SODIO DE 50 W.","UND.",56.38,65.400800000000004]
[null,"OSINERGMIN-GART","CMyE06","Alumbrado Publico",48,"Luminarias Para Lamparas De Vapor De Mercurio","LLB01","LUMINARIA PARA LAMPARA DE VAPOR DE MERCURIO DE  80 W.","UND.",49.18,57.048799999999993]
[null,"OSINERGMIN-GART","CMyE06","Alumbrado Publico",48,"Luminarias Para Lamparas De Vapor De Mercurio","LLB02","LUMINARIA PARA LAMPARA DE VAPOR DE MERCURIO DE 125 W.","UND.",51.21,59.403599999999997]
[null,"OSINERGMIN-GART","CMyE06","Alumbrado Publico",48,"Luminarias Para Lamparas De Vapor De Mercurio","LLB03","LUMINARIA PARA LAMPARA DE VAPOR DE MERCURIO DE 250 W.","UND.",94.75,109.91]
[null,"OSINERGMIN-GART","CMyE06","Alumbrado Publico",48,"Luminarias Para Lamparas De Vapor De Mercurio","LLB04","LUMINARIA PARA LAMPARA DE VAPOR DE MERCURIO DE 400 W.","UND.",132.83000000000001,154.08279999999999]
[null,"OSINERGMIN-GART","CMyE06","Alumbrado Publico",47,"Luminarias Para Lamparas De Luz Mixta","LLC01","LUMINARIA PARA LAMPARA DE LUZ MIXTA DE  80 W.","UND.",55.16,63.985599999999991]
[null,"OSINERGMIN-GART","CMyE06","Alumbrado Publico",47,"Luminarias Para Lamparas De Luz Mixta","LLC02","LUMINARIA PARA LAMPARA DE LUZ MIXTA DE 160 W.","UND.",64.64,74.982399999999998]
[null,"OSINERGMIN-GART","CMyE06","Alumbrado Publico",47,"Luminarias Para Lamparas De Luz Mixta","LLC03","LUMINARIA PARA LAMPARA DE LUZ MIXTA DE 250 W.","UND.",84.74,98.298399999999987]
[null,"OSINERGMIN-GART","CMyE06","Alumbrado Publico",47,"Luminarias Para Lamparas De Luz Mixta","LLC04","LUMINARIA PARA LAMPARA DE LUZ MIXTA DE 400 W.","UND.",110.92,128.66719999999998]
[null,"OSINERGMIN-GART","CMyE06","Alumbrado Publico",47,"Luminarias Para Lamparas De Luz Mixta","LLC05","LUMINARIA PARA LAMPARA DE LUZ MIXTA DE 500 W.","UND.",121,140.35999999999999]
[null,"OSINERGMIN-GART","CMyE06","Alumbrado Publico",54,"Luminarias Con Lamparas","LLD01","LUMINARIA CON LAMPARA DE 40 W FLUORESCENTE","UND.",50.43,58.498799999999996]
[null,"OSINERGMIN-GART","CMyE06","Alumbrado Publico",54,"Luminarias Con Lamparas","LLD02","LUMINARIA CON LAMPARA DE 100 W INCANDESCENTE","UND.",8.36,9.6975999999999996]
[null,"OSINERGMIN-GART","CMyE06","Alumbrado Publico",54,"Luminarias Con Lamparas","LLE01","LUMINARIA PARA LAMPARA DE HALOGENURO DE 70 W.","UND.",45,52.199999999999996]
[null,"OSINERGMIN-GART","CMyE06","Alumbrado Publico",54,"Luminarias Con Lamparas","LLE02","LUMINARIA PARA LAMPARA DE HALOGENURO DE 150 W.","UND.",53.56,62.129599999999996]
[null,"OSINERGMIN-GART","CMyE06","Alumbrado Publico",54,"Luminarias Con Lamparas","LLE03","LUMINARIA PARA LAMPARA DE HALOGENURO DE 250 W.","UND.",185,214.6]
[null,"OSINERGMIN-GART","CMyE06","Alumbrado Publico",54,"Luminarias Con Lamparas","LLE04","LUMINARIA PARA LAMPARA DE HALOGENURO DE 400 W.","UND.",387.93,449.99879999999996]
[null,"OSINERGMIN-GART","CMyE06","Alumbrado Publico",51,"Pastorales De Concreto Armado","LPC01","PASTORAL DE CONCRETO CUADRUPLE SUCRE PC/0.50/0.25/125 DIA","UND.",26.12,30.299199999999999]
[null,"OSINERGMIN-GART","CMyE06","Alumbrado Publico",51,"Pastorales De Concreto Armado","LPC02","PASTORAL DE CONCRETO DOBLE PARABOLICO PD/1.50/1.30/120 DIA","UND.",22.4,{"$f":"+IF(AND(MID(H1092,1,15)=\"POSTE DE MADERA\",J1092<110)=TRUE,(J1092*1.13+5)*1.01*1.16,IF(AND(MID(H1092,1,15)=\"POSTE DE MADERA\",J1092>=110,J1092<320)=TRUE,(J1092*1.13+12)*1.01*1.16,IF(AND(MID(H1092,1,15)=\"POSTE DE MADERA\",J1092>320)=TRUE,(J1092*1.13+36)*1.01*1.16,IF(+AND(MID(H1092,1,5)=\"POSTE\",MID(H1092,1,15)<>\"POSTE DE MADERA\")=TRUE,J1092*1.01*1.16,J1092*1.16))))","v":25.983999999999998}]
[null,"OSINERGMIN-GART","CMyE06","Alumbrado Publico",51,"Pastorales De Concreto Armado","LPC03","PASTORAL DE CONCRETO DOBLE SUCRE PD/0.50/0.25/125 DIA","UND.",17.29,20.056399999999996]
[null,"OSINERGMIN-GART","CMyE06","Alumbrado Publico",51,"Pastorales De Concreto Armado","LPC04","PASTORAL DE CONCRETO DOBLE SUCRE PD/1.30/0.90/125 DIA","UND.",22.58,26.192799999999995]
[null,"OSINERGMIN-GART","CMyE06","Alumbrado Publico",51,"Pastorales De Concreto Armado","LPC05","PASTORAL DE CONCRETO DOBLE SUCRE PD/1.30/0.90/95 DIA","UND.",22.58,26.192799999999995]
[null,"OSINERGMIN-GART","CMyE06","Alumbrado Publico",51,"Pastorales De Concreto Armado","LPC06","PASTORAL DE CONCRETO RECORTADO CUADRUPLE DE 0.5 MTS.","UND.",26.12,30.299199999999999]
[null,"OSINERGMIN-GART","CMyE06","Alumbrado Publico",51,"Pastorales De Concreto Armado","LPC07","PASTORAL DE CONCRETO RECORTADO DOBLE DE 0.5 MTS.","UND.",17.29,20.056399999999996]
[null,"OSINERGMIN-GART","CMyE06","Alumbrado Publico",51,"Pastorales De Concreto Armado","LPC08","PASTORAL DE CONCRETO RECORTADO SIMPLE DE 0.5 MTS.","UND.",9.0299999999999994,10.474799999999998]
[null,"OSINERGMIN-GART","CMyE06","Alumbrado Publico",51,"Pastorales De Concreto Armado","LPC09","PASTORAL DE CONCRETO RECORTADO TRIPLE DE 0.5 MTS.","UND.",21.73,25.206799999999998]
[null,"OSINERGMIN-GART","CMyE06","Alumbrado Publico",51,"Pastorales De Concreto Armado","LPC10","PASTORAL DE CONCRETO SIMPLE PARABOLICO PS/1.50/1.30/120 DIA","UND.",13.94,16.170399999999997]
[null,"OSINERGMIN-GART","CMyE06","Alumbrado Publico",51,"Pastorales De Concreto Armado","LPC11","PASTORAL DE CONCRETO SIMPLE PARABOLICO PS/1.50/1.30/120 DIA","UND.",13.94,16.170399999999997]
[null,"OSINERGMIN-GART","CMyE06","Alumbrado Publico",51,"Pastorales De Concreto Armado","LPC12","PASTORAL DE CONCRETO SIMPLE PARABOLICO PS/1.50/1.30/90 DIA","UND.",15.54,18.026399999999999]
[null,"OSINERGMIN-GART","CMyE06","Alumbrado Publico",51,"Pastorales De Concreto Armado","LPC13","PASTORAL DE CONCRETO SIMPLE PARABOLICO PS/1.50/1.90/120 DIA","UND.",19.84,23.014399999999998]
[null,"OSINERGMIN-GART","CMyE06","Alumbrado Publico",51,"Pastorales De Concreto Armado","LPC14","PASTORAL DE CONCRETO SIMPLE PARABOLICO PS/1.50/1.90/90 DIA","UND.",18.649999999999999,21.633999999999997]
[null,"OSINERGMIN-GART","CMyE06","Alumbrado Publico",51,"Pastorales De Concreto Armado","LPC15","PASTORAL DE CONCRETO SIMPLE SUCRE PS/0.50/0.25/125 DIA","UND.",8.8000000000000007,10.208]
[null,"OSINERGMIN-GART","CMyE06","Alumbrado Publico",51,"Pastorales De Concreto Armado","LPC16","PASTORAL DE CONCRETO SIMPLE SUCRE PS/0.50/0.25/95 DIA","UND.",8.8000000000000007,10.208]
[null,"OSINERGMIN-GART","CMyE06","Alumbrado Publico",51,"Pastorales De Concreto Armado","LPC17","PASTORAL DE CONCRETO SIMPLE SUCRE PS/1.30/0.90/125 DIA","UND.",15.54,18.026399999999999]
[null,"OSINERGMIN-GART","CMyE06","Alumbrado Publico",51,"Pastorales De Concreto Armado","LPC18","PASTORAL DE CONCRETO SIMPLE SUCRE PS/1.30/0.90/95 DIA","UND.",15.54,18.026399999999999]
[null,"OSINERGMIN-GART","CMyE06","Alumbrado Publico",51,"Pastorales De Concreto Armado","LPC19","PASTORAL DE CONCRETO TRIPLE PARABOLICO PT/1.30/0.90/125 DIA","UND.",26.62,30.879199999999997]
[null,"OSINERGMIN-GART","CMyE06","Alumbrado Publico",51,"Pastorales De Concreto Armado","LPC20","PASTORAL DE CONCRETO TRIPLE SUCRE PT/0.50/0.25/125 DIA","UND.",20.84,24.174399999999999]
[null,"OSINERGMIN-GART","CMyE06","Alumbrado Publico",51,"Pastorales De Concreto Armado","LPC21","PASTORAL DE CONCRETO SIMPLE PARABOLICO RECORTADO","UND.",15.54,18.026399999999999]
[null,"OSINERGMIN-GART","CMyE06","Alumbrado Publico",50,"Pastorales  Metalicos","LPF01","PASTORAL DE ACERO DOBLE PD/1.50/1.90/1.5 DIA","UND.",51.24,59.438400000000001]
[null,"OSINERGMIN-GART","CMyE06","Alumbrado Publico",50,"Pastorales  Metalicos","LPF02","PASTORAL DE ACERO DOBLE PD/3.40/2.80/2.0 DIA","UND.",102.48,118.8768]
[null,"OSINERGMIN-GART","CMyE06","Alumbrado Publico",50,"Pastorales  Metalicos","LPF03","PASTORAL DE ACERO DOBLE PD/3.50/3.40/1.5 DIA","UND.",113.21,131.32359999999997]
[null,"OSINERGMIN-GART","CMyE06","Alumbrado Publico",50,"Pastorales  Metalicos","LPF04","PASTORAL DE ACERO SIMPLE PS/1.5/1.9/1.5 DIA","UND.",37.51,43.511599999999994]
[null,"OSINERGMIN-GART","CMyE06","Alumbrado Publico",50,"Pastorales  Metalicos","LPF05","PASTORAL DE ACERO SIMPLE PS/3.2/3.4/1.5 DIA","UND.",70.41,81.675599999999989]
[null,"OSINERGMIN-GART","CMyE06","Alumbrado Publico",50,"Pastorales  Metalicos","LPF06","PASTORAL DE ACERO SIMPLE PS/3.4/2.3/2 DIA","UND.",59.9,69.483999999999995]
[null,"OSINERGMIN-GART","CMyE06","Alumbrado Publico",50,"Pastorales  Metalicos","LPF07","PASTORAL DE FIERRO GALVANIZADO  500/580/27","UND.",8.56,9.9296000000000006]
[null,"OSINERGMIN-GART","CMyE06","Alumbrado Publico",50,"Pastorales  Metalicos","LPF08","PASTORAL DE FIERRO GALVANIZADO  500/750/42","UND.",12.83,14.8828]
[null,"OSINERGMIN-GART","CMyE06","Alumbrado Publico",50,"Pastorales  Metalicos","LPF09","PASTORAL DE FIERRO GALVANIZADO 1000/850/27","UND.",14.34,16.634399999999999]
[null,"OSINERGMIN-GART","CMyE06","Alumbrado Publico",50,"Pastorales  Metalicos","LPF10","PASTORAL DE FIERRO GALVANIZADO 1000/930/34","UND.",14.34,16.634399999999999]
[null,"OSINERGMIN-GART","CMyE06","Alumbrado Publico",50,"Pastorales  Metalicos","LPF11","PASTORAL DE FIERRO GALVANIZADO 1000/930/49","UND.",14.34,16.634399999999999]
[null,"OSINERGMIN-GART","CMyE06","Alumbrado Publico",50,"Pastorales  Metalicos","LPF12","PASTORAL DE FIERRO GALVANIZADO 1500/1110/34","UND.",12.29,14.256399999999998]
[null,"OSINERGMIN-GART","CMyE06","Alumbrado Publico",50,"Pastorales  Metalicos","LPF13","PASTORAL DE FIERRO GALVANIZADO 1500/1110/49","UND.",15.47,17.9452]
[null,"OSINERGMIN-GART","CMyE06","Alumbrado Publico",50,"Pastorales  Metalicos","LPF14","PASTORAL DE FIERRO GALVANIZADO 1500/1110/50","UND.",17.57,20.3812]
[null,"OSINERGMIN-GART","CMyE06","Alumbrado Publico",50,"Pastorales  Metalicos","LPF15","PASTORAL DE ACERO SIMPLE PS/0.55/1.62/1.5 DIA","UND.",9.86,11.437599999999998]
[null,"OSINERGMIN-GART","CMyE06","Alumbrado Publico",50,"Pastorales  Metalicos","LPF17","PASTORAL DE ACERO TRIPLE PT/1.50/1.90/1.5 DIA","UND.",94.89,110.07239999999999]
[null,"OSINERGMIN-GART","CMyE06","Alumbrado Publico",50,"Pastorales  Metalicos","LPF19","PASTORAL DE ACERO SIMPLE PS/1.2/1.7/1.5 DIA","UND.",30.95,35.901999999999994]
[null,"OSINERGMIN-GART","CMyE06","Alumbrado Publico",53,"Reflectores Con  Lamparas","LRA01","REFLECTOR CON LAMPARA DE 80 W VAPOR DE SODIO","UND.",174.65,202.59399999999999]
[null,"OSINERGMIN-GART","CMyE06","Alumbrado Publico",53,"Reflectores Con  Lamparas","LRA02","REFLECTOR CON LAMPARA DE 150 W VAPOR DE SODIO","UND.",193.72,224.71519999999998]
[null,"OSINERGMIN-GART","CMyE06","Alumbrado Publico",53,"Reflectores Con  Lamparas","LRA03","REFLECTOR CON LAMPARA DE 250 W VAPOR DE SODIO","UND.",216.13,250.71079999999998]
[null,"OSINERGMIN-GART","CMyE06","Alumbrado Publico",53,"Reflectores Con  Lamparas","LRA04","REFLECTOR CON LAMPARA DE 400 W VAPOR DE SODIO","UND.",227.52,263.92320000000001]
[null,"OSINERGMIN-GART","CMyE06","Alumbrado Publico",53,"Reflectores Con  Lamparas","LRA05","REFLECTOR CON 2 LAMPARAS DE 400 W VAPOR DE SODIO","UND.",422.58,490.19279999999992]
[null,"OSINERGMIN-GART","CMyE06","Alumbrado Publico",53,"Reflectores Con  Lamparas","LRA06","REFLECTOR CON LAMPARA DE 70 W VAPOR DE SODIO","UND.",174.65,202.59399999999999]
[null,"OSINERGMIN-GART","CMyE06","Alumbrado Publico",53,"Reflectores Con  Lamparas","LRA07","REFLECTOR CON LAMPARA DE 400 W  LUZ MIXTA","UND.",133.1,154.39599999999999]
[null,"OSINERGMIN-GART","CMyE06","Alumbrado Publico",53,"Reflectores Con  Lamparas","LRA10","REFLECTOR CON 2 LAMPARAS DE 250 W VAPOR DE SODIO","UND.",401.45,465.68199999999996]
[null,"OSINERGMIN-GART","CMyE06","Alumbrado Publico",53,"Reflectores Con  Lamparas","LRA13","Reflector con lampara tipo Halogenuro de 150 W.","UND.",258.89999999999998,300.32399999999996]
[null,"OSINERGMIN-GART","CMyE06","Alumbrado Publico",53,"Reflectores Con  Lamparas","LRA14","Reflector con lampara tipo Halogenuro de 250 W.","UND.",288.85000000000002,335.06600000000003]
[null,"OSINERGMIN-GART","CMyE06","Alumbrado Publico",53,"Reflectores Con  Lamparas","LRB01","CORONA METALICA PARA 06 REFLECTORES","UND.",538.16,624.26559999999995]
[null,"OSINERGMIN-GART","CMyE06","Alumbrado Publico",53,"Reflectores Con  Lamparas","LRB02","CORONA METALICA PARA 08 REFLECTORES","UND.",617.14,715.88239999999996]
[null,"OSINERGMIN-GART","CMyE06","Alumbrado Publico",53,"Reflectores Con  Lamparas","LRB03","CORONA METALICA PARA 10 REFLECTORES","UND.",777.16,901.50559999999984]
[null,"OSINERGMIN-GART","CMyE07","Postes y Accesorios",101,"Accesorios","PAA01","ABRAZADERA PARA PASTORAL SIMPLE TIPO 1 48MMD. POSTE DE ACERO 62MMD.","UND.",5,5.8]
[null,"OSINERGMIN-GART","CMyE07","Postes y Accesorios",101,"Accesorios","PAA02","ABRAZADERA PARA PASTORAL SIMPLE TIPO 3 48MMD. POSTE DE ACERO 132MMD.","UND.",3.05,3.5379999999999994]
[null,"OSINERGMIN-GART","CMyE07","Postes y Accesorios",101,"Accesorios","PAA03","ABRAZADERA PARA PASTORAL SIMPLE TIPO 4 48MMD. POSTE DE ACERO 152MMD.","UND.",3.39,3.9323999999999999]
[null,"OSINERGMIN-GART","CMyE07","Postes y Accesorios",101,"Accesorios","PAA04","ABRAZADERA PARA PASTORAL SIMPLE 90MMD. POSTE DE CONCRETO 102MMD.","UND.",8.9,10.324]
[null,"OSINERGMIN-GART","CMyE07","Postes y Accesorios",101,"Accesorios","PAA05","ABRAZADERA PARA PASTORAL SIMPLE DE ACERO 90MMD. POSTE DE ACERO 132MMD.","UND.",5.32,6.1711999999999998]
[null,"OSINERGMIN-GART","CMyE07","Postes y Accesorios",101,"Accesorios","PAA08","ABRAZADERA TIPO PARTIDO","UND.",5.23,6.0667999999999997]
[null,"OSINERGMIN-GART","CMyE07","Postes y Accesorios",101,"Accesorios","PAA09","TEMPLADOR PARA RETENIDA CON OJAL Y GANCHO","UND.",7.02,8.1431999999999984]
[null,"OSINERGMIN-GART","CMyE07","Postes y Accesorios",101,"Accesorios","PAA10","TEMPLADOR PARA ACOMETIDA","UND.",0.45,0.52200000000000002]
[null,"OSINERGMIN-GART","CMyE07","Postes y Accesorios",55,"Brazos O Riostras","PCB01","BRAZO DE ACERO PARA CRUCETA","UND.",12.82,14.8712]
[null,"OSINERGMIN-GART","CMyE07","Postes y Accesorios",55,"Brazos O Riostras","PCB02","BRAZO DE MADERA  PARA CRUCETA  60 PUL. VANO* 30 PULG. DECLIVE","UND.",5.13,5.9507999999999992]
[null,"OSINERGMIN-GART","CMyE07","Postes y Accesorios",55,"Brazos O Riostras","PCB03","BRAZO DE MADERA PARA CRUCETA  28 PUL. 1-5/8 X13/16","UND.",2.36,2.7375999999999996]
[null,"OSINERGMIN-GART","CMyE07","Postes y Accesorios",55,"Brazos O Riostras","PCB04","BRAZOS DE FoGo LARGOS","UND.",5.47,6.3451999999999993]
[null,"OSINERGMIN-GART","CMyE07","Postes y Accesorios",55,"Brazos O Riostras","PCB05","RIOSTRA PERFIL ANGULAR DE Fo Go DE  1/2 X 1/2 X 3/16 X 1300 MM.","UND.",7.18,8.3287999999999993]
[null,"OSINERGMIN-GART","CMyE07","Postes y Accesorios",55,"Brazos O Riostras","PCB06","RIOSTRA PERFIL ANGULAR DE Fo Go DE 1 1/2 X 1 1/2 X 3/16 X  600 MM.","UND.",3.18,3.6888000000000001]
[null,"OSINERGMIN-GART","CMyE07","Postes y Accesorios",55,"Brazos O Riostras","PCB07","RIOSTRA PERFIL ANGULAR DE Fo Go DE 1 1/2 X 1 1/2 X 3/16 X 1300 MM.","UND.",7.18,{"$f":"+IF(AND(MID(H1156,1,15)=\"POSTE DE MADERA\",J1156<110)=TRUE,(J1156*1.13+5)*1.01*1.16,IF(AND(MID(H1156,1,15)=\"POSTE DE MADERA\",J1156>=110,J1156<320)=TRUE,(J1156*1.13+12)*1.01*1.16,IF(AND(MID(H1156,1,15)=\"POSTE DE MADERA\",J1156>320)=TRUE,(J1156*1.13+36)*1.01*1.16,IF(+AND(MID(H1156,1,5)=\"POSTE\",MID(H1156,1,15)<>\"POSTE DE MADERA\")=TRUE,J1156*1.01*1.16,J1156*1.16))))","v":8.3287999999999993}]
[null,"OSINERGMIN-GART","CMyE07","Postes y Accesorios",55,"Brazos O Riostras","PCB08","RIOSTRA PERFIL ANGULAR DE Fo Go DE 1 1/2 X 1 1/2 X 3/16 X 1500 MM.","UND.",11.71,13.583600000000001]
[null,"OSINERGMIN-GART","CMyE07","Postes y Accesorios",55,"Brazos O Riostras","PCB10","RIOSTRA DE PERFIL ANGULAR DE Fo.Go DE 1 1/2 x 1 1/2 x 3/16 x 0.80m.","UND.",4.38,5.0807999999999991]
[null,"OSINERGMIN-GART","CMyE07","Postes y Accesorios",55,"Brazos O Riostras","PCB11","RIOSTRA DE PERFIL ANGULAR DE Fo.Go DE 2 x 2 x 3/16 x 0.80m","UND.",7.84,9.0943999999999985]
[null,"OSINERGMIN-GART","CMyE07","Postes y Accesorios",55,"Brazos O Riostras","PCB12","RIOSTRA DE PERFIL ANGULAR DE Fo.Go DE 2 x 2 x 3/16 x 1.00m","UND.",8.58,9.9527999999999999]
[null,"OSINERGMIN-GART","CMyE07","Postes y Accesorios",55,"Brazos O Riostras","PCB13","RIOSTRA DE PERFIL ANGULAR DE Fo.Go DE 2 1/2 x 2 1/2 x 1/4 x 2.50m","UND.",26.49,30.728399999999997]
[null,"OSINERGMIN-GART","CMyE07","Postes y Accesorios",55,"Brazos O Riostras","PCB14","RIOSTRA DE PERFIL ANGULAR DE Fo.Go DE 3 x 3 x 1/4 x 2.50m","UND.",20.68,23.988799999999998]
[null,"OSINERGMIN-GART","CMyE07","Postes y Accesorios",55,"Brazos O Riostras","PCB16","ANGULO ACERO GALVANIZADO SAE1020 3/16X1.1/4X1.1/4LINEA AEREA","UND.",3.96,4.5935999999999995]
[null,"OSINERGMIN-GART","CMyE07","Postes y Accesorios",58,"Crucetas. Mensulas. Palomillas De Concreto Armado","PCC01","CRUCETA ASIMETRICA DE CONCRETO ARMADO Za/1.50/0.90/250 CON AGUJERO 145 mm.","UND.",36.18,41.968799999999995]
[null,"OSINERGMIN-GART","CMyE07","Postes y Accesorios",58,"Crucetas. Mensulas. Palomillas De Concreto Armado","PCC02","CRUCETA ASIMETRICA DE CONCRETO ARMADO Za/1.50/0.90/250 CON AGUJERO 180 mm.","UND.",41.73,48.40679999999999]
[null,"OSINERGMIN-GART","CMyE07","Postes y Accesorios",58,"Crucetas. Mensulas. Palomillas De Concreto Armado","PCC03","CRUCETA ASIMETRICA DE CONCRETO ARMADO Za/1.50/0.90/250 CON AGUJERO 210 mm.","UND.",20.58,23.872799999999998]
[null,"OSINERGMIN-GART","CMyE07","Postes y Accesorios",58,"Crucetas. Mensulas. Palomillas De Concreto Armado","PCC04","CRUCETA DE CONCRETO ARMADO Z/1.20/300; 145 mm. DIAM.","UND.",18.52,21.483199999999997]
[null,"OSINERGMIN-GART","CMyE07","Postes y Accesorios",58,"Crucetas. Mensulas. Palomillas De Concreto Armado","PCC05","CRUCETA DE CONCRETO ARMADO Z/1.20/300; 160 mm. DIAM.","UND.",18.52,21.483199999999997]
[null,"OSINERGMIN-GART","CMyE07","Postes y Accesorios",58,"Crucetas. Mensulas. Palomillas De Concreto Armado","PCC06","CRUCETA DE CONCRETO ARMADO Z/1.20/300; 185 mm. DIAM.","UND.",18.52,21.483199999999997]
[null,"OSINERGMIN-GART","CMyE07","Postes y Accesorios",58,"Crucetas. Mensulas. Palomillas De Concreto Armado","PCC07","CRUCETA DE CONCRETO ARMADO Z/1.50/400; 185 mm. DIAM.","UND.",20.84,24.174399999999999]
[null,"OSINERGMIN-GART","CMyE07","Postes y Accesorios",58,"Crucetas. Mensulas. Palomillas De Concreto Armado","PCC08","CRUCETA DE CONCRETO ARMADO Z/1.50/400; 195 mm. DIAM.","UND.",25.64,29.7424]
[null,"OSINERGMIN-GART","CMyE07","Postes y Accesorios",58,"Crucetas. Mensulas. Palomillas De Concreto Armado","PCC09","CRUCETA DE CONCRETO ARMADO Z/1.50/400; 220 mm. DIAM.","UND.",25.64,29.7424]
[null,"OSINERGMIN-GART","CMyE07","Postes y Accesorios",58,"Crucetas. Mensulas. Palomillas De Concreto Armado","PCC10","CRUCETA DE CONCRETO ARMADO Z/2.00/500; 160 mm. DIAM.","UND.",29.33,34.022799999999997]
[null,"OSINERGMIN-GART","CMyE07","Postes y Accesorios",58,"Crucetas. Mensulas. Palomillas De Concreto Armado","PCC11","CRUCETA DE CONCRETO ARMADO Z/2.00/500; 195 mm. DIAM.","UND.",29.33,34.022799999999997]
[null,"OSINERGMIN-GART","CMyE07","Postes y Accesorios",58,"Crucetas. Mensulas. Palomillas De Concreto Armado","PCC12","CRUCETA DE CONCRETO ARMADO Z/2.00/500; 220 mm. DIAM.","UND.",29.33,34.022799999999997]
[null,"OSINERGMIN-GART","CMyE07","Postes y Accesorios",58,"Crucetas. Mensulas. Palomillas De Concreto Armado","PCC13","MENSULA DE CONCRETO ARMADO M/0.60/250 CON AGUJERO 145 mm. DIAM.","UND.",11.88,13.780799999999999]
[null,"OSINERGMIN-GART","CMyE07","Postes y Accesorios",58,"Crucetas. Mensulas. Palomillas De Concreto Armado","PCC14","MENSULA DE CONCRETO ARMADO M/0.60/250 CON AGUJERO 170 mm. DIAM.","UND.",20.57,23.8612]
[null,"OSINERGMIN-GART","CMyE07","Postes y Accesorios",58,"Crucetas. Mensulas. Palomillas De Concreto Armado","PCC15","MENSULA DE CONCRETO ARMADO M/0.60/250 CON AGUJERO 200 mm. DIAM.","UND.",9.17,10.6372]
[null,"OSINERGMIN-GART","CMyE07","Postes y Accesorios",58,"Crucetas. Mensulas. Palomillas De Concreto Armado","PCC16","MENSULA DE CONCRETO ARMADO M/1.00/250 CON AGUJERO 145 mm. DIAM.","UND.",22.92,26.587199999999999]
[null,"OSINERGMIN-GART","CMyE07","Postes y Accesorios",58,"Crucetas. Mensulas. Palomillas De Concreto Armado","PCC17","MENSULA DE CONCRETO ARMADO M/1.00/250 CON AGUJERO 170 mm. DIAM.","UND.",16.91,19.615599999999997]
[null,"OSINERGMIN-GART","CMyE07","Postes y Accesorios",58,"Crucetas. Mensulas. Palomillas De Concreto Armado","PCC18","MENSULA DE CONCRETO ARMADO M/1.00/250 CON AGUJERO 200 mm. DIAM.","UND.",12.98,15.056799999999999]
[null,"OSINERGMIN-GART","CMyE07","Postes y Accesorios",58,"Crucetas. Mensulas. Palomillas De Concreto Armado","PCC19","PALOMILLA DOBLE DE CONCRETO ARMADO PARA BIPOSTE (S.E. 400-630 KVA) DE 11 mts.","UND.",21.64,25.102399999999999]
[null,"OSINERGMIN-GART","CMyE07","Postes y Accesorios",58,"Crucetas. Mensulas. Palomillas De Concreto Armado","PCC20","PALOMILLA DOBLE DE CONCRETO ARMADO PARA BIPOSTE DE 11 mts.","UND.",23.82,27.6312]
[null,"OSINERGMIN-GART","CMyE07","Postes y Accesorios",58,"Crucetas. Mensulas. Palomillas De Concreto Armado","PCC21","PALOMILLA DOBLE DE CONCRETO ARMADO PARA BIPOSTE DE 13 mts.","UND.",29.26,33.941600000000001]
[null,"OSINERGMIN-GART","CMyE07","Postes y Accesorios",58,"Crucetas. Mensulas. Palomillas De Concreto Armado","PCC22","CRUCETA DE CONCRETO ARMADO  Z/2.4/600 -275MMD. MONTAJE A POSTE.","UND.",45.69,53.000399999999992]
[null,"OSINERGMIN-GART","CMyE07","Postes y Accesorios",58,"Crucetas. Mensulas. Palomillas De Concreto Armado","PCC24","MENSULA DE CONCRETO ARMADO  M/0.60/250 DE 245MMD MONTAJE POSTE","UND.",11.94,13.850399999999999]
[null,"OSINERGMIN-GART","CMyE07","Postes y Accesorios",58,"Crucetas. Mensulas. Palomillas De Concreto Armado","PCC25","MENSULA DE CONCRETO ARMADO M/1.00/250 DE 275MMD MONTAJE POSTE","UND.",26.1,30.276]
[null,"OSINERGMIN-GART","CMyE07","Postes y Accesorios",59,"Crucetas. Palomillas De Metal","PCF01","CRUCETA DE FIERRO DE 1.2 MTS.  PARA BASE SOPORTE DE TRANSFORMADORES  MONOPOSTE","UND.",12.88,14.940799999999999]
[null,"OSINERGMIN-GART","CMyE07","Postes y Accesorios",59,"Crucetas. Palomillas De Metal","PCF02","CRUCETA DE FIERRO DE 1.50 MTS","UND.",11.78,13.664799999999998]
[null,"OSINERGMIN-GART","CMyE07","Postes y Accesorios",59,"Crucetas. Palomillas De Metal","PCF03","CRUCETA DE FIERRO DE 2.40 MTS.","UND.",12.64,14.6624]
[null,"OSINERGMIN-GART","CMyE07","Postes y Accesorios",59,"Crucetas. Palomillas De Metal","PCF04","CRUCETA DE FIERRO DE 2.40 MTS.  PARA BASE SOPORTE DE TRANSFORMADORES","UND.",12.88,14.940799999999999]
[null,"OSINERGMIN-GART","CMyE07","Postes y Accesorios",59,"Crucetas. Palomillas De Metal","PCF05","PALOMILLA DE FIERRO LARGO PARA AISLADORES","UND.",11.19,12.980399999999998]
[null,"OSINERGMIN-GART","CMyE07","Postes y Accesorios",59,"Crucetas. Palomillas De Metal","PCF06","PALOMILLA EN  E","UND.",23.53,27.294799999999999]
[null,"OSINERGMIN-GART","CMyE07","Postes y Accesorios",59,"Crucetas. Palomillas De Metal","PCF07","CRUCETA DE FIERRO DE 4.30 MTS","UND.",30.68,35.588799999999999]
[null,"OSINERGMIN-GART","CMyE07","Postes y Accesorios",56,"Crucetas De Concreto Armado Tipo \"H\"","PCH01","CRUCETA DE HORMIGON PRETENSADO, 1.20m/180-200 KG/mm2","UND.",24,27.839999999999996]
[null,"OSINERGMIN-GART","CMyE07","Postes y Accesorios",57,"Crucetas De Madera Tratada","PCM01","CRUCETA DE MADERA DE 1000 X  90 X 115 mm. ( 3.3' X 3 1/2 X 4 1/2)","UND.",11.66,13.525599999999999]
[null,"OSINERGMIN-GART","CMyE07","Postes y Accesorios",57,"Crucetas De Madera Tratada","PCM02","CRUCETA DE MADERA DE 1500 X  90 X 115 mm. ( 5' X 3 1/2 X 4 1/2 )","UND.",12.44,14.430399999999999]
[null,"OSINERGMIN-GART","CMyE07","Postes y Accesorios",57,"Crucetas De Madera Tratada","PCM03","CRUCETA DE MADERA DE 1500 X 100 X 125 mm. ( 5' X 4 X 5 )","UND.",20.12,23.339199999999998]
[null,"OSINERGMIN-GART","CMyE07","Postes y Accesorios",57,"Crucetas De Madera Tratada","PCM04","CRUCETA DE MADERA DE 1800 X  90 X 115 mm. ( 6' X 3 1/2 X 4 1/2 )","UND.",13.35,15.485999999999999]
[null,"OSINERGMIN-GART","CMyE07","Postes y Accesorios",57,"Crucetas De Madera Tratada","PCM05","CRUCETA DE MADERA DE 2400 X  90 X 115 mm. ( 8' X 3 1/2 X 4 1/2 )","UND.",28.9,33.523999999999994]
[null,"OSINERGMIN-GART","CMyE07","Postes y Accesorios",57,"Crucetas De Madera Tratada","PCM06","CRUCETA DE MADERA DE 2400 X  95 X 120 mm. ( 8' X 3 3/4 X 4 3/4 )","UND.",36.92,42.827199999999998]
[null,"OSINERGMIN-GART","CMyE07","Postes y Accesorios",57,"Crucetas De Madera Tratada","PCM07","CRUCETA DE MADERA DE 3000 X  95 X 120 mm. ( 10' X 3 3/4 X 4 1/2 )","UND.",50.43,58.498799999999996]
[null,"OSINERGMIN-GART","CMyE07","Postes y Accesorios",57,"Crucetas De Madera Tratada","PCM10","CRUCETA DE MADERA DE 4 x 5 x 2.50m","UND.",21.43,24.858799999999999]
[null,"OSINERGMIN-GART","CMyE07","Postes y Accesorios",57,"Crucetas De Madera Tratada","PCM11","CRUCETA DE MADERA DE 4 x 5 x 3.00m","UND.",20.92,24.267199999999999]
[null,"OSINERGMIN-GART","CMyE07","Postes y Accesorios",57,"Crucetas De Madera Tratada","PCM14","CRUCETA DE MADERA DE 4X 4X 1.3 PIES","UND.",4.6100000000000003,5.3475999999999999]
[null,"OSINERGMIN-GART","CMyE07","Postes y Accesorios",57,"Crucetas De Madera Tratada","PCM16","CRUCETA DE MADERA DE 4X 4X 4 PIES","UND.",10.08,11.6928]
[null,"OSINERGMIN-GART","CMyE07","Postes y Accesorios",61,"Postes De Concreto Armado","PPC01","POSTE DE CONCRETO ARMADO DE  7/100/120/225","UND.",90.25,105.73689999999999]
[null,"OSINERGMIN-GART","CMyE07","Postes y Accesorios",61,"Postes De Concreto Armado","PPC02","POSTE DE CONCRETO ARMADO DE  7/200/120/225","UND.",115.23,135.003468]
[null,"OSINERGMIN-GART","CMyE07","Postes y Accesorios",61,"Postes De Concreto Armado","PPC03","POSTE DE CONCRETO ARMADO DE  7/300/120/225","UND.",135.03,158.20114799999999]
[null,"OSINERGMIN-GART","CMyE07","Postes y Accesorios",61,"Postes De Concreto Armado","PPC04","POSTE DE CONCRETO ARMADO DE  7/70/90/195","UND.",89.83,105.244828]
[null,"OSINERGMIN-GART","CMyE07","Postes y Accesorios",61,"Postes De Concreto Armado","PPC05","POSTE DE CONCRETO ARMADO DE  8/200/120/240","UND.",136.80000000000001,160.27488]
[null,"OSINERGMIN-GART","CMyE07","Postes y Accesorios",61,"Postes De Concreto Armado","PPC06","POSTE DE CONCRETO ARMADO DE  8/300/120/240","UND.",162,189.79919999999998]
[null,"OSINERGMIN-GART","CMyE07","Postes y Accesorios",61,"Postes De Concreto Armado","PPC07","POSTE DE CONCRETO ARMADO DE  8/70/90/210","UND.",98.74,115.68378399999997]
[null,"OSINERGMIN-GART","CMyE07","Postes y Accesorios",61,"Postes De Concreto Armado","PPC08","POSTE DE CONCRETO ARMADO DE  9/200/120/255","UND.",159.16999999999999,186.48357199999998]
[null,"OSINERGMIN-GART","CMyE07","Postes y Accesorios",61,"Postes De Concreto Armado","PPC09","POSTE DE CONCRETO ARMADO DE  9/300/120/255","UND.",190.24,222.88518399999998]
[null,"OSINERGMIN-GART","CMyE07","Postes y Accesorios",61,"Postes De Concreto Armado","PPC10","POSTE DE CONCRETO ARMADO DE  9/400/140/275","UND.",192.02,224.97063199999999]
[null,"OSINERGMIN-GART","CMyE07","Postes y Accesorios",61,"Postes De Concreto Armado","PPC11","POSTE DE CONCRETO ARMADO DE 11/200/120/285","UND.",206.03,241.384748]
[null,"OSINERGMIN-GART","CMyE07","Postes y Accesorios",61,"Postes De Concreto Armado","PPC12","POSTE DE CONCRETO ARMADO DE 11/300/120/285","UND.",250.13,293.05230799999998]
[null,"OSINERGMIN-GART","CMyE07","Postes y Accesorios",61,"Postes De Concreto Armado","PPC13","POSTE DE CONCRETO ARMADO DE 11/400/140/305","UND.",261.49,306.36168399999997]
[null,"OSINERGMIN-GART","CMyE07","Postes y Accesorios",61,"Postes De Concreto Armado","PPC14","POSTE DE CONCRETO ARMADO DE 11/500/160/325","UND.",300.5,{"$f":"+IF(AND(MID(H1220,1,15)=\"POSTE DE MADERA\",J1220<110)=TRUE,(J1220*1.13+5)*1.01*1.16,IF(AND(MID(H1220,1,15)=\"POSTE DE MADERA\",J1220>=110,J1220<320)=TRUE,(J1220*1.13+12)*1.01*1.16,IF(AND(MID(H1220,1,15)=\"POSTE DE MADERA\",J1220>320)=TRUE,(J1220*1.13+36)*1.01*1.16,IF(+AND(MID(H1220,1,5)=\"POSTE\",MID(H1220,1,15)<>\"POSTE DE MADERA\")=TRUE,J1220*1.01*1.16,J1220*1.16))))","v":352.06579999999997}]
[null,"OSINERGMIN-GART","CMyE07","Postes y Accesorios",61,"Postes De Concreto Armado","PPC15","POSTE DE CONCRETO ARMADO DE 12/200/120/300","UND.",230.4,269.93664000000001]
[null,"OSINERGMIN-GART","CMyE07","Postes y Accesorios",61,"Postes De Concreto Armado","PPC16","POSTE DE CONCRETO ARMADO DE 12/300/150/330","UND.",281.68,330.01628799999997]
[null,"OSINERGMIN-GART","CMyE07","Postes y Accesorios",61,"Postes De Concreto Armado","PPC17","POSTE DE CONCRETO ARMADO DE 12/400/150/330","UND.",305.79000000000002,358.26356400000003]
[null,"OSINERGMIN-GART","CMyE07","Postes y Accesorios",61,"Postes De Concreto Armado","PPC18","POSTE DE CONCRETO ARMADO DE 13/200/140/335","UND.",255.39,299.21492399999994]
[null,"OSINERGMIN-GART","CMyE07","Postes y Accesorios",61,"Postes De Concreto Armado","PPC19","POSTE DE CONCRETO ARMADO DE 13/300/150/345","UND.",314.14999999999998,368.05813999999998]
[null,"OSINERGMIN-GART","CMyE07","Postes y Accesorios",61,"Postes De Concreto Armado","PPC20","POSTE DE CONCRETO ARMADO DE 13/400/150/345","UND.",364.69,427.270804]
[null,"OSINERGMIN-GART","CMyE07","Postes y Accesorios",61,"Postes De Concreto Armado","PPC21","POSTE DE CONCRETO ARMADO DE 13/500/160/355","UND.",371.69,435.47200399999997]
[null,"OSINERGMIN-GART","CMyE07","Postes y Accesorios",61,"Postes De Concreto Armado","PPC22","POSTE DE CONCRETO ARMADO DE 15/200/135/360","UND.",306.98,359.65776799999998]
[null,"OSINERGMIN-GART","CMyE07","Postes y Accesorios",61,"Postes De Concreto Armado","PPC23","POSTE DE CONCRETO ARMADO DE 15/300/140/365","UND.",381.9,447.43403999999998]
[null,"OSINERGMIN-GART","CMyE07","Postes y Accesorios",61,"Postes De Concreto Armado","PPC24","POSTE DE CONCRETO ARMADO DE 15/400/150/375","UND.",476.76,558.57201599999996]
[null,"OSINERGMIN-GART","CMyE07","Postes y Accesorios",61,"Postes De Concreto Armado","PPC25","POSTE DE CONCRETO ARMADO DE 15/500/180/405","UND.",825.03,966.60514799999999]
[null,"OSINERGMIN-GART","CMyE07","Postes y Accesorios",61,"Postes De Concreto Armado","PPC26","POSTE DE CONCRETO ARMADO DE 17/200/150/405","UND.",360.57,422.44381199999998]
[null,"OSINERGMIN-GART","CMyE07","Postes y Accesorios",61,"Postes De Concreto Armado","PPC27","POSTE DE CONCRETO ARMADO DE 17/300/150/405","UND.",453.01,530.74651599999993]
[null,"OSINERGMIN-GART","CMyE07","Postes y Accesorios",61,"Postes De Concreto Armado","PPC28","POSTE DE CONCRETO ARMADO DE 17/400/165/420","UND.",607.52,711.77043199999991]
[null,"OSINERGMIN-GART","CMyE07","Postes y Accesorios",62,"Postes De Concreto Armado Para Alumbrado Publico","PPC29","POSTE DE CONCRETO ARMADO PARA A. P.  5/70/90/165","UND.",70.8,82.949279999999987]
[null,"OSINERGMIN-GART","CMyE07","Postes y Accesorios",62,"Postes De Concreto Armado Para Alumbrado Publico","PPC30","POSTE DE CONCRETO ARMADO PARA A. P.  6/70/90/180","UND.",80.55,94.372379999999978]
[null,"OSINERGMIN-GART","CMyE07","Postes y Accesorios",62,"Postes De Concreto Armado Para Alumbrado Publico","PPC31","POSTE DE CONCRETO ARMADO PARA A. P.  7/100/120/225","UND.",90.25,105.73689999999999]
[null,"OSINERGMIN-GART","CMyE07","Postes y Accesorios",62,"Postes De Concreto Armado Para Alumbrado Publico","PPC32","POSTE DE CONCRETO ARMADO PARA A. P.  7/200/120/225","UND.",115.23,135.003468]
[null,"OSINERGMIN-GART","CMyE07","Postes y Accesorios",62,"Postes De Concreto Armado Para Alumbrado Publico","PPC33","POSTE DE CONCRETO ARMADO PARA A. P.  7/300/120/225","UND.",135.03,158.20114799999999]
[null,"OSINERGMIN-GART","CMyE07","Postes y Accesorios",62,"Postes De Concreto Armado Para Alumbrado Publico","PPC34","POSTE DE CONCRETO ARMADO PARA A. P.  8/100/120/240","UND.",115.56,135.390096]
[null,"OSINERGMIN-GART","CMyE07","Postes y Accesorios",62,"Postes De Concreto Armado Para Alumbrado Publico","PPC35","POSTE DE CONCRETO ARMADO PARA A. P.  8/200/120/240","UND.",136.80000000000001,160.27488]
[null,"OSINERGMIN-GART","CMyE07","Postes y Accesorios",62,"Postes De Concreto Armado Para Alumbrado Publico","PPC36","POSTE DE CONCRETO ARMADO PARA A. P.  8/300/120/240","UND.",162,189.79919999999998]
[null,"OSINERGMIN-GART","CMyE07","Postes y Accesorios",62,"Postes De Concreto Armado Para Alumbrado Publico","PPC37","POSTE DE CONCRETO ARMADO PARA A. P.  9/100/120/255","UND.",143.72999999999999,168.39406799999998]
[null,"OSINERGMIN-GART","CMyE07","Postes y Accesorios",62,"Postes De Concreto Armado Para Alumbrado Publico","PPC38","POSTE DE CONCRETO ARMADO PARA A. P.  9/200/120/245","UND.",159.16999999999999,186.48357199999998]
[null,"OSINERGMIN-GART","CMyE07","Postes y Accesorios",62,"Postes De Concreto Armado Para Alumbrado Publico","PPC39","POSTE DE CONCRETO ARMADO PARA A. P.  9/300/120/255","UND.",190.24,222.88518399999998]
[null,"OSINERGMIN-GART","CMyE07","Postes y Accesorios",62,"Postes De Concreto Armado Para Alumbrado Publico","PPC40","POSTE DE CONCRETO ARMADO PARA A. P. 11/200/120/285","UND.",206.03,241.384748]
[null,"OSINERGMIN-GART","CMyE07","Postes y Accesorios",62,"Postes De Concreto Armado Para Alumbrado Publico","PPC41","POSTE DE CONCRETO ARMADO PARA A. P. 11/400/140/305","UND.",261.49,306.36168399999997]
[null,"OSINERGMIN-GART","CMyE07","Postes y Accesorios",62,"Postes De Concreto Armado Para Alumbrado Publico","PPC42","POSTE DE CONCRETO ARMADO PARA A. P. 13/100/120/315","UND.",283.99,332.72268400000002]
[null,"OSINERGMIN-GART","CMyE07","Postes y Accesorios",62,"Postes De Concreto Armado Para Alumbrado Publico","PPC43","POSTE DE CONCRETO ARMADO PARA A. P. 13/200/140/335","UND.",255.39,299.21492399999994]
[null,"OSINERGMIN-GART","CMyE07","Postes y Accesorios",62,"Postes De Concreto Armado Para Alumbrado Publico","PPC44","POSTE DE CONCRETO ARMADO PARA A. P. 13/400/160/355","UND.",364.69,427.270804]
[null,"OSINERGMIN-GART","CMyE07","Postes y Accesorios",62,"Postes De Concreto Armado Para Alumbrado Publico","PPC45","POSTE DE CONCRETO ARMADO PARA A. P. 15/200/140/365","UND.",306.98,359.65776799999998]
[null,"OSINERGMIN-GART","CMyE07","Postes y Accesorios",62,"Postes De Concreto Armado Para Alumbrado Publico","PPC46","POSTE DE CONCRETO ARMADO PARA A. P. 15/400/160/385","UND.",476.76,558.57201599999996]
[null,"OSINERGMIN-GART","CMyE07","Postes y Accesorios",62,"Postes De Concreto Armado Para Alumbrado Publico","PPC47","POSTE DE CONCRETO ARMADO PARA A. P. 25 m","UND.",702.85,823.45906000000002]
[null,"OSINERGMIN-GART","CMyE07","Postes y Accesorios",62,"Postes De Concreto Armado Para Alumbrado Publico","PPC48","POSTE DE CONCRETO ARMADO PARA A. P. 10/200/120/285","UND.",182.27,213.54753199999999]
[null,"OSINERGMIN-GART","CMyE07","Postes y Accesorios",62,"Postes De Concreto Armado Para Alumbrado Publico","PPC49","POSTE DE CONCRETO ARMADO PARA A. P. 12/200/120/300","UND.",230.4,269.93664000000001]
[null,"OSINERGMIN-GART","CMyE07","Postes y Accesorios",61,"Postes De Concreto Armado","PPC50","POSTE DE CONCRETO ARMADO DE  9/200/150/280","UND.",159.16999999999999,186.48357199999998]
[null,"OSINERGMIN-GART","CMyE07","Postes y Accesorios",61,"Postes De Concreto Armado","PPC51","POSTE DE CONCRETO ARMADO DE 9/300/150/280","UND.",190.24,222.88518399999998]
[null,"OSINERGMIN-GART","CMyE07","Postes y Accesorios",61,"Postes De Concreto Armado","PPC52","POSTE DE CONCRETO ARMADO DE 10/300/150/300","UND.",219.65,257.34194000000002]
[null,"OSINERGMIN-GART","CMyE07","Postes y Accesorios",61,"Postes De Concreto Armado","PPC53","POSTE DE CONCRETO ARMADO DE 10/400/150/300","UND.",232.91,272.87735599999996]
[null,"OSINERGMIN-GART","CMyE07","Postes y Accesorios",65,"Postes Metalicos","PPF01","POSTE DE METAL DE  6 mts.","UND.",293.91000000000003,344.34495600000002]
[null,"OSINERGMIN-GART","CMyE07","Postes y Accesorios",65,"Postes Metalicos","PPF02","POSTE DE METAL DE  8 mts.","UND.",375.88,440.38100799999995]
[null,"OSINERGMIN-GART","CMyE07","Postes y Accesorios",65,"Postes Metalicos","PPF03","POSTE DE METAL DE 11 mts.","UND.",543.64,636.92862400000001]
[null,"OSINERGMIN-GART","CMyE07","Postes y Accesorios",65,"Postes Metalicos","PPF04","POSTE DE METAL DE 13 mts.","UND.",695.25,814.55489999999998]
[null,"OSINERGMIN-GART","CMyE07","Postes y Accesorios",65,"Postes Metalicos","PPF05","POSTE DE METAL DE 15 mts.","UND.",889.16,1041.7398559999999]
[null,"OSINERGMIN-GART","CMyE07","Postes y Accesorios",65,"Postes Metalicos","PPF06","POSTE DE METAL DE  5 mts.","UND.",259.89999999999998,304.49883999999992]
[null,"OSINERGMIN-GART","CMyE07","Postes y Accesorios",65,"Postes Metalicos","PPF07","POSTE DE METAL DE  10 mts.","UND.",480.72,563.21155199999998]
[null,"OSINERGMIN-GART","CMyE07","Postes y Accesorios",65,"Postes Metalicos","PPF08","POSTE DE METAL DE  12 mts.","UND.",647.66999999999996,758.81017199999997]
[null,"OSINERGMIN-GART","CMyE07","Postes y Accesorios",65,"Postes Metalicos","PPF10","POSTE DE METAL DE 7.0 mts.","UND.",332.38,389.41640799999999]
[null,"OSINERGMIN-GART","CMyE07","Postes y Accesorios",65,"Postes Metalicos","PPF12","POSTE DE METAL DE 9.0 mts.","UND.",425.08,498.02372800000001]
[null,"OSINERGMIN-GART","CMyE07","Postes y Accesorios",65,"Postes Metalicos","PPF14","POSTE DE METAL DE 25.0 mts.","UND.",3042.02,3564.030632]
[null,"OSINERGMIN-GART","CMyE07","Postes y Accesorios",63,"Postes De Concreto Armado. Seccion \"H\"","PPH01","POSTE DE HORMIGON SECCION H,  8.70m/225 KG","UND.",80.41,94.208355999999995]
[null,"OSINERGMIN-GART","CMyE07","Postes y Accesorios",63,"Postes De Concreto Armado. Seccion \"H\"","PPH02","POSTE DE HORMIGON SECCION H, 10.00m/225 KG","UND.",110.53,129.496948]
[null,"OSINERGMIN-GART","CMyE07","Postes y Accesorios",63,"Postes De Concreto Armado. Seccion \"H\"","PPH03","POSTE DE HORMIGON SECCION H, 11.50m/300 KG","UND.",152.1,178.20035999999999]
[null,"OSINERGMIN-GART","CMyE07","Postes y Accesorios",63,"Postes De Concreto Armado. Seccion \"H\"","PPH04","POSTE DE HORMIGON SECCION H, 15.00m/650 KG","UND.",279.08,326.97012799999993]
[null,"OSINERGMIN-GART","CMyE07","Postes y Accesorios",64,"Postes De Madera Tratada","PPM01","POSTE DE MADERA TRATADA DE  8 mts. CL.4","UND.",103.49,142.86923891999996]
[null,"OSINERGMIN-GART","CMyE07","Postes y Accesorios",64,"Postes De Madera Tratada","PPM02","POSTE DE MADERA TRATADA DE  8 mts. CL.5","UND.",84.85,118.19159379999996]
[null,"OSINERGMIN-GART","CMyE07","Postes y Accesorios",64,"Postes De Madera Tratada","PPM03","POSTE DE MADERA TRATADA DE  8 mts. CL.6","UND.",84.81,118.13863747999999]
[null,"OSINERGMIN-GART","CMyE07","Postes y Accesorios",64,"Postes De Madera Tratada","PPM04","POSTE DE MADERA TRATADA DE  8 mts. CL.7","UND.",81.11,113.24017787999999]
[null,"OSINERGMIN-GART","CMyE07","Postes y Accesorios",64,"Postes De Madera Tratada","PPM05","POSTE DE MADERA TRATADA DE  8 mts. CL.8","UND.",81.72,114.04776176]
[null,"OSINERGMIN-GART","CMyE07","Postes y Accesorios",64,"Postes De Madera Tratada","PPM06","POSTE DE MADERA TRATADA DE  9 mts. CL.4","UND.",227.42,315.14235735999989]
[null,"OSINERGMIN-GART","CMyE07","Postes y Accesorios",64,"Postes De Madera Tratada","PPM07","POSTE DE MADERA TRATADA DE  9 mts. CL.5","UND.",122.43,176.14525643999997]
[null,"OSINERGMIN-GART","CMyE07","Postes y Accesorios",64,"Postes De Madera Tratada","PPM08","POSTE DE MADERA TRATADA DE  9 mts. CL.6","UND.",100.46,138.85779767999995]
[null,"OSINERGMIN-GART","CMyE07","Postes y Accesorios",64,"Postes De Madera Tratada","PPM09","POSTE DE MADERA TRATADA DE  9 mts. CL.7","UND.",93.26,129.32566007999998]
[null,"OSINERGMIN-GART","CMyE07","Postes y Accesorios",64,"Postes De Madera Tratada","PPM10","POSTE DE MADERA TRATADA DE  9 mts. CL.8","UND.",87.55,{"$f":"+IF(AND(MID(H1284,1,15)=\"POSTE DE MADERA\",J1284<110)=TRUE,(J1284*1.13+5)*1.01*1.16,IF(AND(MID(H1284,1,15)=\"POSTE DE MADERA\",J1284>=110,J1284<320)=TRUE,(J1284*1.13+12)*1.01*1.16,IF(AND(MID(H1284,1,15)=\"POSTE DE MADERA\",J1284>320)=TRUE,(J1284*1.13+36)*1.01*1.16,IF(+AND(MID(H1284,1,5)=\"POSTE\",MID(H1284,1,15)<>\"POSTE DE MADERA\")=TRUE,J1284*1.01*1.16,J1284*1.16))))","v":121.76614539999997}]
[null,"OSINERGMIN-GART","CMyE07","Postes y Accesorios",64,"Postes De Madera Tratada","PPM11","POSTE DE MADERA TRATADA DE 10 mts. CL.4","UND.",338.28,490.02919823999991]
[null,"OSINERGMIN-GART","CMyE07","Postes y Accesorios",64,"Postes De Madera Tratada","PPM12","POSTE DE MADERA TRATADA DE 10 mts. CL.5","UND.",156.04,220.64180431999995]
[null,"OSINERGMIN-GART","CMyE07","Postes y Accesorios",64,"Postes De Madera Tratada","PPM13","POSTE DE MADERA TRATADA DE 10 mts. CL.6","UND.",116.91,168.83728427999995]
[null,"OSINERGMIN-GART","CMyE07","Postes y Accesorios",64,"Postes De Madera Tratada","PPM14","POSTE DE MADERA TRATADA DE 10 mts. CL.7","UND.",107.22,147.80741575999997]
[null,"OSINERGMIN-GART","CMyE07","Postes y Accesorios",64,"Postes De Madera Tratada","PPM15","POSTE DE MADERA TRATADA DE 11 mts. CL.4","UND.",438.57,622.8039315599998]
[null,"OSINERGMIN-GART","CMyE07","Postes y Accesorios",64,"Postes De Madera Tratada","PPM16","POSTE DE MADERA TRATADA DE 11 mts. CL.5","UND.",186.45,260.90184659999994]
[null,"OSINERGMIN-GART","CMyE07","Postes y Accesorios",64,"Postes De Madera Tratada","PPM17","POSTE DE MADERA TRATADA DE 11 mts. CL.6","UND.",134.09,191.58202371999997]
[null,"OSINERGMIN-GART","CMyE07","Postes y Accesorios",64,"Postes De Madera Tratada","PPM18","POSTE DE MADERA TRATADA DE 11 mts. CL.7","UND.",123.27,177.25733915999999]
[null,"OSINERGMIN-GART","CMyE07","Postes y Accesorios",64,"Postes De Madera Tratada","PPM19","POSTE DE MADERA TRATADA DE 12 mts. CL.4","UND.",580.45000000000005,810.6399985999999]
[null,"OSINERGMIN-GART","CMyE07","Postes y Accesorios",64,"Postes De Madera Tratada","PPM20","POSTE DE MADERA TRATADA DE 12 mts. CL.5","UND.",235,325.17757999999998]
[null,"OSINERGMIN-GART","CMyE07","Postes y Accesorios",64,"Postes De Madera Tratada","PPM21","POSTE DE MADERA TRATADA DE 12 mts. CL.6","UND.",178,249.71482399999999]
[null,"OSINERGMIN-GART","CMyE07","Postes y Accesorios",64,"Postes De Madera Tratada","PPM22","POSTE DE MADERA TRATADA DE 12 mts. CL.7","UND.",141.72,201.68344175999999]
[null,"OSINERGMIN-GART","CMyE07","Postes y Accesorios",64,"Postes De Madera Tratada","PPM23","POSTE DE MADERA TRATADA DE 13 mts. CL.4","UND.",813.09,1118.6339557199999]
[null,"OSINERGMIN-GART","CMyE07","Postes y Accesorios",64,"Postes De Madera Tratada","PPM24","POSTE DE MADERA TRATADA DE 13 mts. CL.5","UND.",290,397.99251999999996]
[null,"OSINERGMIN-GART","CMyE07","Postes y Accesorios",64,"Postes De Madera Tratada","PPM25","POSTE DE MADERA TRATADA DE 13 mts. CL.6","UND.",187.56,262.37138447999996]
[null,"OSINERGMIN-GART","CMyE07","Postes y Accesorios",64,"Postes De Madera Tratada","PPM26","POSTE DE MADERA TRATADA DE 13 mts. CL.7","UND.",162.94,229.77676951999996]
[null,"OSINERGMIN-GART","CMyE07","Postes y Accesorios",64,"Postes De Madera Tratada","PPM27","POSTE DE MADERA TRATADA DE  5 mts. CL.7","UND.",53.38,76.528209039999993]
[null,"OSINERGMIN-GART","CMyE07","Postes y Accesorios",64,"Postes De Madera Tratada","PPM28","POSTE DE MADERA TRATADA DE  7 mts. CL.7","UND.",70.55,99.259709399999991]
[null,"OSINERGMIN-GART","CMyE07","Postes y Accesorios",64,"Postes De Madera Tratada","PPM29","POSTE DE MADERA TRATADA DE 15 mts. CL.7","UND.",215.37,299.18926595999994]
[null,"OSINERGMIN-GART","CMyE07","Postes y Accesorios",60,"Plataformas Soporte","PSC01","PLATAFORMA SOPORTE DE TRANSFORMADOR DE CONCRETO ARMADO PARA BIPOSTE DE 11 mts.","UND.",32.340000000000003,37.514400000000002]
[null,"OSINERGMIN-GART","CMyE07","Postes y Accesorios",60,"Plataformas Soporte","PSC02","PLATAFORMA SOPORTE DE TRANSFORMADOR DE CONCRETO ARMADO PARA BIPOSTE DE 11 mts. (S.E. 400-630 KVA)","UND.",103.13,119.63079999999999]
[null,"OSINERGMIN-GART","CMyE07","Postes y Accesorios",60,"Plataformas Soporte","PSC03","PLATAFORMA SOPORTE DE TRANSFORMADOR DE CONCRETO ARMADO PARA BIPOSTE DE 13 mts.","UND.",103.23,119.74679999999999]
[null,"OSINERGMIN-GART","CMyE07","Postes y Accesorios",60,"Plataformas Soporte","PSC10","BLOQUE DE CONCRETO PARA PROTECCION DE POSTE","UND.",71.209999999999994,82.603599999999986]
[null,"OSINERGMIN-GART","CMyE07","Postes y Accesorios",60,"Plataformas Soporte","PSC14","SOPORTE DE ACERO GALVANIZADO PARA TRANFORMADOR MONOFASICO AEREO","UND.",15.01,17.4116]
[null,"OSINERGMIN-GART","CMyE07","Postes y Accesorios",60,"Plataformas Soporte","PSC16","SOPORTE PARA EQUIPO DE SECCIONAMIENTO Y PROTECCION, S.E.MONOPOSTE :","UND.",34.28,39.764800000000001]
[null,"OSINERGMIN-GART","CMyE07","Postes y Accesorios",60,"Plataformas Soporte","PSC18","SOPORTE PARA EQUIPOS DE SECCIONAMIENTO Y PROTECCION, PARA S.E.BIPOSTE:","UND.",10.9,12.644]
[null,"OSINERGMIN-GART","CMyE08","Retenidas",67,"Cables De Viento Para Retenidas","RCA01","CABLE PARA VIENTO DE ACERO GALVANIZADO TEMPLE S&M, 10 mm (3/8 PULG.) DIAM.","METRO",0.87,1.0091999999999999]
[null,"OSINERGMIN-GART","CMyE08","Retenidas",67,"Cables De Viento Para Retenidas","RCA02","CABLE PARA VIENTO DE ACERO GALVANIZADO TEMPLE S&M, 13 mm (1/2 PULG.) DIAM.","METRO",1.96,2.2735999999999996]
[null,"OSINERGMIN-GART","CMyE08","Retenidas",67,"Cables De Viento Para Retenidas","RCW01","CABLE PARA VIENTO DE ALUMOWELD 7 X 9 AWG.","METRO",2.1,2.4359999999999999]
[null,"OSINERGMIN-GART","CMyE08","Retenidas",67,"Cables De Viento Para Retenidas","RCW02","CABLE PARA VIENTO DE COPPERWELD 7 X 9 AWG.","METRO",2.67,3.0971999999999995]
[null,"OSINERGMIN-GART","CMyE08","Retenidas",66,"Bloques De Anclaje","RVA01","BLOQUE DE ANCLAJE DE 400 X 400 X 100 mm.; AGUJERO DE 3/4 PULG. DIAM.","UND.",5.37,6.2291999999999996]
[null,"OSINERGMIN-GART","CMyE08","Retenidas",66,"Bloques De Anclaje","RVA02","BLOQUE DE ANCLAJE DE 400 X 400 X 100 mm.; AGUJERO DE 5/8 PULG. DIAM.","UND.",5.37,6.2291999999999996]
[null,"OSINERGMIN-GART","CMyE08","Retenidas",66,"Bloques De Anclaje","RVA03","BLOQUE DE ANCLAJE DE 500 X 500 X 150 mm.; AGUJERO DE 3/4 PULG. DIAM.","UND.",5.37,6.2291999999999996]
[null,"OSINERGMIN-GART","CMyE08","Retenidas",66,"Bloques De Anclaje","RVA04","BLOQUE DE ANCLAJE DE 500 X 500 X 150 mm.; AGUJERO DE 5/8 PULG. DIAM.","UND.",5.37,6.2291999999999996]
[null,"OSINERGMIN-GART","CMyE08","Retenidas",66,"Bloques De Anclaje","RVA05","BLOQUE DE ANCLAJE DE 700 X 700 X 200 mm.; AGUJERO DE 1 PULG. DIAM.","UND.",8.26,9.5815999999999999]
[null,"OSINERGMIN-GART","CMyE08","Retenidas",66,"Bloques De Anclaje","RVA06","PLANCHA DE ANCLAJE DE Fo Go PARA RETENIDA","UND.",14.29,16.5764]
[null,"OSINERGMIN-GART","CMyE08","Retenidas",68,"Varillas. Pernos De Anclaje","RVV01","PERNO DE ANCLAJE DE COPPERWELD O ALEACION DE COBRE DE 2400 mm DE LONG.","UND.",12.78,14.824799999999998]
[null,"OSINERGMIN-GART","CMyE08","Retenidas",68,"Varillas. Pernos De Anclaje","RVV02","VARILLA DE ANCLAJE CON OJO GUARDACABO DE 1800 mm LONG.; 13  mm DIAM.","UND.",6.87,7.9691999999999998]
[null,"OSINERGMIN-GART","CMyE08","Retenidas",68,"Varillas. Pernos De Anclaje","RVV03","VARILLA DE ANCLAJE CON OJO GUARDACABO DE 1800 mm LONG.; 16  mm DIAM.","UND.",6.09,7.0643999999999991]
[null,"OSINERGMIN-GART","CMyE08","Retenidas",68,"Varillas. Pernos De Anclaje","RVV04","VARILLA DE ANCLAJE CON OJO GUARDACABO DE 2400 mm LONG.; 16  mm DIAM.","UND.",8.09,9.3843999999999994]
[null,"OSINERGMIN-GART","CMyE08","Retenidas",68,"Varillas. Pernos De Anclaje","RVV05","VARILLA DE ANCLAJE CON OJO GUARDACABO DE 2400 mm LONG.; 19  mm DIAM.","UND.",10.54,12.226399999999998]
[null,"OSINERGMIN-GART","CMyE08","Retenidas",97,"Otros","RXA01","ABRAZADERA DE ACERO GALVANIZADO PARA RETENIDA MT","UND.",6.47,7.5051999999999994]
[null,"OSINERGMIN-GART","CMyE08","Retenidas",97,"Otros","RXA02","ABRAZADERA DE ACERO GALVANIZADO PARA RETENIDA BT","UND.",2.9,3.3639999999999999]
[null,"OSINERGMIN-GART","CMyE08","Retenidas",97,"Otros","RXC01","GUARDACABO ACERO GALV. EN CALIENTE 15MM ESP. 1/2D","UND.",0.26,0.30159999999999998]
[null,"OSINERGMIN-GART","CMyE08","Retenidas",97,"Otros","RXF01","AMARRE PREFORMADO DE ALUMOWELD  PARA RETENIDA","UND.",2.2000000000000002,2.552]
[null,"OSINERGMIN-GART","CMyE08","Retenidas",97,"Otros","RXF02","AMARRE PREFORMADO DE COPPERWELD PARA RETENIDA","UND.",9.69,11.240399999999999]
[null,"OSINERGMIN-GART","CMyE08","Retenidas",97,"Otros","RXF03","AMARRE PREFORMADO DE ACERO GALVANIZADO PARA RETENIDA","UND.",1.6,1.8559999999999999]
[null,"OSINERGMIN-GART","CMyE08","Retenidas",97,"Otros","RXG02","GRAPA DOBLE VIA DE AG 3 PERNOS CABLE RETENIDA","UND.",2.54,2.9463999999999997]
[null,"OSINERGMIN-GART","CMyE08","Retenidas",97,"Otros","RXX02","CANALETA DE ACERO GALVANIZADO PARA PROTECCION DE RETENIDA","UND.",6.38,7.4007999999999994]
[null,"OSINERGMIN-GART","CMyE08","Retenidas",97,"Otros","RXX06","BRAZO METALICO DE APOYO PARA RETENIDA TIPO VIOLIN MT y BT","UND.",36.01,41.771599999999992]
[null,"OSINERGMIN-GART","CMyE08","Retenidas",97,"Otros","RXX07","BRAZO METALICO DE APOYO PARA RETENIDA TIPO VIOLIN BT","UND.",6.07,7.0411999999999999]
[null,"OSINERGMIN-GART","CMyE08","Retenidas",97,"Otros","RXX10","ESLABON ANGULAR DE ACERO GALVANIZADO 50x110mm. AGUJERO 17.5MM - DAC","UND.",0.61,0.7075999999999999]
[null,"OSINERGMIN-GART","CMyE08","Retenidas",97,"Otros","RXX12","TUERCA CIEGA DE BRONCE 3/4DIA. BARRA 1.1/4 PARA VARILLA DE ANCLAJE","UND.",1.05,1.218]
[null,"OSINERGMIN-GART","CMyE09","Seccionamiento y Protección",85,"Otros","SAA01","CELDA (ESTRUCTURA METALICA Y OBRA CIVIL)","UND.",988.68,1146.8688]
[null,"OSINERGMIN-GART","CMyE09","Seccionamiento y Protección",85,"Otros","SAA02","CELDA PARA INTERRUPTOR M.T. EN S.E. CONVENCIONAL","UND.",3635.79,4217.5163999999995]
[null,"OSINERGMIN-GART","CMyE09","Seccionamiento y Protección",85,"Otros","SAA03","ESTRUCTURA METALICA O CELDAS PARA S.E. CONVENCIONAL DE 5X9.5M2.","UND.",889.96,1032.3535999999999]
[null,"OSINERGMIN-GART","CMyE09","Seccionamiento y Protección",85,"Otros","SAA04","ESTRUCTURA METALICA O CELDAS PARA S.E. CONVENCIONAL DE 5X7.5M2.","UND.",793.67,920.65719999999988]
[null,"OSINERGMIN-GART","CMyE09","Seccionamiento y Protección",85,"Otros","SAA05","ESTRUCTURA METALICA O CELDAS PARA S.E. CONVENCIONAL DE 5X4M2.","UND.",727.17,843.51719999999989]
[null,"OSINERGMIN-GART","CMyE09","Seccionamiento y Protección",85,"Otros","SAA06","CARPINTERIA METALICA PARA S.E. CONVENCIONAL A NIVEL","UND.",568.17999999999995,659.08879999999988]
[null,"OSINERGMIN-GART","CMyE09","Seccionamiento y Protección",85,"Otros","SAA07","CARPINTERIA METALICA PARA S.E. CONVENCIONAL SUBTERRANEA","UND.",1009.54,1171.0663999999999]
[null,"OSINERGMIN-GART","CMyE09","Seccionamiento y Protección",85,"Otros","SAB01","BANCO DE CONDENSADORES FIJO, TRIPOLAR, 300 KVAR, 10-15 KV, EXTERIOR","UND.",2000,2320]
[null,"OSINERGMIN-GART","CMyE09","Seccionamiento y Protección",85,"Otros","SAB02","BANCO DE CONDENSADORES FIJO, MONOFASICO, 100 KVAR, 10-15 KV, EXTERIOR","UND.",602.51,698.91159999999991]
[null,"OSINERGMIN-GART","CMyE09","Seccionamiento y Protección",85,"Otros","SAB04","REGULADOR DE TENSION, MONOFASICO, 15 KV, In = 200 A CON CONTROL ELECTRONICO","UND.",12071.14,14002.522399999998]
[null,"OSINERGMIN-GART","CMyE09","Seccionamiento y Protección",85,"Otros","SAB05","CONDENSADOR MONOFASICO 50 KVAR 10 KV","UND.",710.44,{"$f":"+IF(AND(MID(H1348,1,15)=\"POSTE DE MADERA\",J1348<110)=TRUE,(J1348*1.13+5)*1.01*1.16,IF(AND(MID(H1348,1,15)=\"POSTE DE MADERA\",J1348>=110,J1348<320)=TRUE,(J1348*1.13+12)*1.01*1.16,IF(AND(MID(H1348,1,15)=\"POSTE DE MADERA\",J1348>320)=TRUE,(J1348*1.13+36)*1.01*1.16,IF(+AND(MID(H1348,1,5)=\"POSTE\",MID(H1348,1,15)<>\"POSTE DE MADERA\")=TRUE,J1348*1.01*1.16,J1348*1.16))))","v":824.11040000000003}]
[null,"OSINERGMIN-GART","CMyE09","Seccionamiento y Protección",85,"Otros","SAB06","CONDENSADOR MONOFASICO 100 KVAR 10 KV","UND.",880.88,1021.8208]
[null,"OSINERGMIN-GART","CMyE09","Seccionamiento y Protección",85,"Otros","SAB07","CONDENSADOR MONOFASICO 150 KVAR 10 KV","UND.",1048.98,1216.8167999999998]
[null,"OSINERGMIN-GART","CMyE09","Seccionamiento y Protección",85,"Otros","SAB08","TRANSFORMADOR DE CORRIENTE 300/5A 220V","UND.",29.24,33.918399999999998]
[null,"OSINERGMIN-GART","CMyE09","Seccionamiento y Protección",85,"Otros","SAB09","TRANSFORMADOR DE CORRIENTE 750/5A 220V","UND.",69.92,81.107199999999992]
[null,"OSINERGMIN-GART","CMyE09","Seccionamiento y Protección",85,"Otros","SAB14","TRANSFORMADOR DE CORRIENTE (100-200)/5A 20VA 10KV","UND.",993.55,1152.5179999999998]
[null,"OSINERGMIN-GART","CMyE09","Seccionamiento y Protección",85,"Otros","SAB17","TRANSFORMADOR DE CORRIENTE 500/5A 220V","UND.",41.11,47.687599999999996]
[null,"OSINERGMIN-GART","CMyE09","Seccionamiento y Protección",85,"Otros","SAB18","TRANSFORMADOR DE CORRIENTE 600/5A 220V","UND.",56.36,65.377600000000001]
[null,"OSINERGMIN-GART","CMyE09","Seccionamiento y Protección",85,"Otros","SAB19","TRANSFORMADOR DE CORRIENTE 850/5A 220V","UND.",78.959999999999994,91.593599999999981]
[null,"OSINERGMIN-GART","CMyE09","Seccionamiento y Protección",85,"Otros","SAB20","TRANSFORMADOR DE CORRIENTE 1000/5A 220V","UND.",94.86,110.0376]
[null,"OSINERGMIN-GART","CMyE09","Seccionamiento y Protección",85,"Otros","SAB21","TRANSFORMADOR DE CORRIENTE 1500/5A 220V","UND.",137.72,159.75519999999997]
[null,"OSINERGMIN-GART","CMyE09","Seccionamiento y Protección",85,"Otros","SAB22","TRANSFORMADOR DE CORRIENTE 2000/5A 220V","UND.",182.92,212.18719999999996]
[null,"OSINERGMIN-GART","CMyE09","Seccionamiento y Protección",85,"Otros","SAB23","TRANSFORMADOR DE CORRIENTE BLOQUE 300/5A 10KV 30VA INTERIOR","UND.",431.45,500.48199999999997]
[null,"OSINERGMIN-GART","CMyE09","Seccionamiento y Protección",85,"Otros","SAB24","TRANSFORMADOR DE CORRIENTE TOROIDAL 100-200/1A 10KV DIAMETRO 150MM","UND.",560.63,650.33079999999995]
[null,"OSINERGMIN-GART","CMyE09","Seccionamiento y Protección",85,"Otros","SAB25","TRANSFORMADOR DE CORRIENTE 200/5A 220V","UND.",24.09,27.944399999999998]
[null,"OSINERGMIN-GART","CMyE09","Seccionamiento y Protección",85,"Otros","SAB26","TRANSFORMADOR DE CORRIENTE 400/5A 220V","UND.",38.28,44.404800000000002]
[null,"OSINERGMIN-GART","CMyE09","Seccionamiento y Protección",85,"Otros","SAB27","REGULADOR DE TENSION, MONOFASICO, 10 KV, In = 250","UND.",14328.81,16621.419599999997]
[null,"OSINERGMIN-GART","CMyE09","Seccionamiento y Protección",84,"Conectores","SCA02","CONECTORES AISLADOS SEPARABLES, 600 A, 3 VIAS","UND.",60.08,69.692799999999991]
[null,"OSINERGMIN-GART","CMyE09","Seccionamiento y Protección",84,"Conectores","SCA04","CONECTORES AISLADOS SEPARABLES, 600 A, BAJO CARGA, 1 DERIV.","UND.",103.12,119.61919999999999]
[null,"OSINERGMIN-GART","CMyE09","Seccionamiento y Protección",84,"Conectores","SCA05","CONECTORES AISLADOS SEPARABLES, 600 A, BAJO CARGA, 2 DERIV.","UND.",85.49,99.168399999999991]
[null,"OSINERGMIN-GART","CMyE09","Seccionamiento y Protección",83,"Fusibles","SFB41","FUSIBLE LIMITADOR DE CORRIENTE TIPO: NH TAMAÑO-1 220V. 63A.","UNID.",7.52,8.7231999999999985]
[null,"OSINERGMIN-GART","CMyE09","Seccionamiento y Protección",83,"Fusibles","SFB42","FUSIBLE LIMITADOR DE CORRIENTE TIPO: NH TAMAÑO-1 220V. 80A.","UNID.",2.76,3.2015999999999996]
[null,"OSINERGMIN-GART","CMyE09","Seccionamiento y Protección",83,"Fusibles","SFB43","FUSIBLE LIMITADOR DE CORRIENTE TIPO: NH TAMAÑO-1 220V. 100A.","UNID.",3.4,3.9439999999999995]
[null,"OSINERGMIN-GART","CMyE09","Seccionamiento y Protección",83,"Fusibles","SFB52","FUSIBLE LIMITADOR DE CORRIENTE TIPO: NH TAMAÑO-1 220V. 160A.","UND.",3.59,4.1643999999999997]
[null,"OSINERGMIN-GART","CMyE09","Seccionamiento y Protección",83,"Fusibles","SFB66","FUSIBLE LIMITADOR DE CORRIENTE TIPO: NH TAMAÑO-2 220V. 315A.","UND.",24.54,28.466399999999997]
[null,"OSINERGMIN-GART","CMyE09","Seccionamiento y Protección",83,"Fusibles","SFB68","FUSIBLE LIMITADOR DE CORRIENTE TIPO: NH TAMAÑ0-3 220V. 315A.","UND.",11.25,13.049999999999999]
[null,"OSINERGMIN-GART","CMyE09","Seccionamiento y Protección",83,"Fusibles","SFB70","FUSIBLE LIMITADOR DE CORRIENTE TIPO: NH TAMAÑO-2 220V. 250A.","UND.",8.0299999999999994,9.3147999999999982]
[null,"OSINERGMIN-GART","CMyE09","Seccionamiento y Protección",83,"Fusibles","SFB71","FUSIBLE LIMITADOR DE CORRIENTE TIPO: NH TAMAÑO-3 220V. 630A.","UND.",11.01,12.771599999999999]
[null,"OSINERGMIN-GART","CMyE09","Seccionamiento y Protección",83,"Fusibles","SFE01","FUSIBLE LIMITADOR, UNIPOLAR, 50 A, EXTERIOR","UND.",2.7,3.1320000000000001]
[null,"OSINERGMIN-GART","CMyE09","Seccionamiento y Protección",83,"Fusibles","SFE02","FUSIBLE LIMITADOR, UNIPOLAR, 100 A, EXTERIOR","UND.",7.15,8.2940000000000005]
[null,"OSINERGMIN-GART","CMyE09","Seccionamiento y Protección",83,"Fusibles","SFE03","FUSIBLE LIMITADOR, UNIPOLAR, 200 A, EXTERIOR","UND.",14.05,16.297999999999998]
[null,"OSINERGMIN-GART","CMyE09","Seccionamiento y Protección",83,"Fusibles","SFE04","FUSIBLE EXPULSION, UNIPOLAR, 50 A, EXTERIOR","UND.",5.44,6.3104000000000005]
[null,"OSINERGMIN-GART","CMyE09","Seccionamiento y Protección",83,"Fusibles","SFE05","FUSIBLE EXPULSION, UNIPOLAR, 100 A, EXTERIOR","UND.",6.85,7.9459999999999988]
[null,"OSINERGMIN-GART","CMyE09","Seccionamiento y Protección",83,"Fusibles","SFE06","FUSIBLE EXPULSION, UNIPOLAR, 200 A, EXTERIOR","UND.",11.17,12.957199999999998]
[null,"OSINERGMIN-GART","CMyE09","Seccionamiento y Protección",83,"Fusibles","SFE07","FUSIBLE  DE EXPULSION 20A TIPO K 10 Y 22.9KV","UND.",4.38,5.0807999999999991]
[null,"OSINERGMIN-GART","CMyE09","Seccionamiento y Protección",83,"Fusibles","SFE08","FUSIBLE LIMITADOR DE CORRIENTE 10KV 20A INTERIOR","UND.",41.81,48.499600000000001]
[null,"OSINERGMIN-GART","CMyE09","Seccionamiento y Protección",83,"Fusibles","SFE09","FUSIBLE LIMITADOR DE CORRIENTE 10KV 30A INTERIOR","UND.",45.39,52.6524]
[null,"OSINERGMIN-GART","CMyE09","Seccionamiento y Protección",83,"Fusibles","SFE10","FUSIBLE LIMITADOR DE CORRIENTE 10KV 50A INTERIOR","UND.",50.34,58.394399999999997]
[null,"OSINERGMIN-GART","CMyE09","Seccionamiento y Protección",83,"Fusibles","SFE11","FUSIBLE LIMITADOR DE CORRIENTE 10KV 63A INTERIOR","UND.",52.76,61.201599999999992]
[null,"OSINERGMIN-GART","CMyE09","Seccionamiento y Protección",83,"Fusibles","SFE12","FUSIBLE LIMITADOR DE CORRIENTE 10KV 100A INTERIOR","UND.",57.93,67.198799999999991]
[null,"OSINERGMIN-GART","CMyE09","Seccionamiento y Protección",83,"Fusibles","SFE13","FUSIBLE LIMITADOR DE CORRIENTE 10KV 125A INTERIOR","UND.",60.61,70.307599999999994]
[null,"OSINERGMIN-GART","CMyE09","Seccionamiento y Protección",83,"Fusibles","SFE14","FUSIBLE LIMITADOR DE CORRIENTE 22,9 KV 10A INTERIOR","UND.",73.489999999999995,85.24839999999999]
[null,"OSINERGMIN-GART","CMyE09","Seccionamiento y Protección",83,"Fusibles","SFE15","FUSIBLE LIMITADOR DE CORRIENTE 22,9 KV 16A INTERIOR","UND.",73.489999999999995,85.24839999999999]
[null,"OSINERGMIN-GART","CMyE09","Seccionamiento y Protección",83,"Fusibles","SFE16","FUSIBLE LIMITADOR DE CORRIENTE 22,9 KV 30A INTERIOR","UND.",82.72,95.955199999999991]
[null,"OSINERGMIN-GART","CMyE09","Seccionamiento y Protección",83,"Fusibles","SFE17","FUSIBLE LIMITADOR DE CORRIENTE 22,9 KV 100A INTERIOR","UND.",98.58,114.35279999999999]
[null,"OSINERGMIN-GART","CMyE09","Seccionamiento y Protección",83,"Fusibles","SFE18","FUSIBLE LIMITADOR DE CORRIENTE 22,9 KV 125A INTERIOR","UND.",82.85,96.10599999999998]
[null,"OSINERGMIN-GART","CMyE09","Seccionamiento y Protección",83,"Fusibles","SFE19","FUSIBLE LIMITADOR DE CORRIENTE 10KV 80A INTERIOR","UND.",55.38,64.240799999999993]
[null,"OSINERGMIN-GART","CMyE09","Seccionamiento y Protección",83,"Fusibles","SFE20","FUSIBLE LIMITADOR DE CORRIENTE 10KV 8A INTERIOR","UND.",34.72,40.275199999999998]
[null,"OSINERGMIN-GART","CMyE09","Seccionamiento y Protección",83,"Fusibles","SFE21","FUSIBLE LIMITADOR DE CORRIENTE 10KV 12A INTERIOR","UND.",37.700000000000003,43.731999999999999]
[null,"OSINERGMIN-GART","CMyE09","Seccionamiento y Protección",83,"Fusibles","SFE22","FUSIBLE LIMITADOR DE CORRIENTE 10KV 40A INTERIOR","UND.",48.12,55.819199999999995]
[null,"OSINERGMIN-GART","CMyE09","Seccionamiento y Protección",83,"Fusibles","SFM02","FUSIBLES TIPO CHICOTE  10 - 15 KV,2H","UND.",1.93,2.2387999999999999]
[null,"OSINERGMIN-GART","CMyE09","Seccionamiento y Protección",83,"Fusibles","SFM03","FUSIBLES TIPO CHICOTE  10 - 15 KV., 3 H","UND.",0.57999999999999996,0.67279999999999995]
[null,"OSINERGMIN-GART","CMyE09","Seccionamiento y Protección",83,"Fusibles","SFM04","FUSIBLES TIPO CHICOTE  10 - 15 KV,5 H","UND.",0.57999999999999996,0.67279999999999995]
[null,"OSINERGMIN-GART","CMyE09","Seccionamiento y Protección",83,"Fusibles","SFM20","FUSIBLES TIPO CHICOTE  10 - 15 KV., 6 K","UND.",0.73,0.84679999999999989]
[null,"OSINERGMIN-GART","CMyE09","Seccionamiento y Protección",83,"Fusibles","SFM21","FUSIBLES TIPO CHICOTE  10 - 15 KV., 8 K","UND.",0.73,0.84679999999999989]
[null,"OSINERGMIN-GART","CMyE09","Seccionamiento y Protección",83,"Fusibles","SFM22","FUSIBLES TIPO CHICOTE  10 - 15 KV., 10 K","UND.",0.73,0.84679999999999989]
[null,"OSINERGMIN-GART","CMyE09","Seccionamiento y Protección",83,"Fusibles","SFM23","FUSIBLES TIPO CHICOTE  10 - 15 KV., 12 K","UND.",0.73,0.84679999999999989]
[null,"OSINERGMIN-GART","CMyE09","Seccionamiento y Protección",83,"Fusibles","SFM24","FUSIBLES TIPO CHICOTE  10 - 15 KV., 15 K","UND.",0.73,0.84679999999999989]
[null,"OSINERGMIN-GART","CMyE09","Seccionamiento y Protección",83,"Fusibles","SFM25","FUSIBLES TIPO CHICOTE  10 - 15 KV., 20 K","UND.",1.1000000000000001,1.276]
[null,"OSINERGMIN-GART","CMyE09","Seccionamiento y Protección",83,"Fusibles","SFM26","FUSIBLES TIPO CHICOTE  10 - 15 KV., 25 K","UND.",1.27,1.4731999999999998]
[null,"OSINERGMIN-GART","CMyE09","Seccionamiento y Protección",83,"Fusibles","SFM27","FUSIBLES TIPO CHICOTE  10 - 15 KV., 30 K","UND.",1.27,1.4731999999999998]
[null,"OSINERGMIN-GART","CMyE09","Seccionamiento y Protección",83,"Fusibles","SFM28","FUSIBLES TIPO CHICOTE  10 - 15 KV., 35 K","UND.",1.2,1.3919999999999999]
[null,"OSINERGMIN-GART","CMyE09","Seccionamiento y Protección",83,"Fusibles","SFM29","FUSIBLES TIPO CHICOTE  10 - 15 KV., 50 K","UND.",1.6,1.8559999999999999]
[null,"OSINERGMIN-GART","CMyE09","Seccionamiento y Protección",83,"Fusibles","SFM31","FUSIBLES TIPO CHICOTE  10 - 15 KV.,  80 K","UND.",5.58,6.4727999999999994]
[null,"OSINERGMIN-GART","CMyE09","Seccionamiento y Protección",83,"Fusibles","SFM32","FUSIBLES TIPO CHICOTE  10 - 15 KV., 100K","UND.",6.1,{"$f":"+IF(AND(MID(H1412,1,15)=\"POSTE DE MADERA\",J1412<110)=TRUE,(J1412*1.13+5)*1.01*1.16,IF(AND(MID(H1412,1,15)=\"POSTE DE MADERA\",J1412>=110,J1412<320)=TRUE,(J1412*1.13+12)*1.01*1.16,IF(AND(MID(H1412,1,15)=\"POSTE DE MADERA\",J1412>320)=TRUE,(J1412*1.13+36)*1.01*1.16,IF(+AND(MID(H1412,1,5)=\"POSTE\",MID(H1412,1,15)<>\"POSTE DE MADERA\")=TRUE,J1412*1.01*1.16,J1412*1.16))))","v":7.0759999999999987}]
[null,"OSINERGMIN-GART","CMyE09","Seccionamiento y Protección",83,"Fusibles","SFM33","FUSIBLES TIPO CHICOTE  10 - 15 KV., 120 K","UND.",5.17,5.9971999999999994]
[null,"OSINERGMIN-GART","CMyE09","Seccionamiento y Protección",83,"Fusibles","SFM34","FUSIBLES TIPO CHICOTE  10 - 15 KV., 160 K","UND.",6.6,7.6559999999999988]
[null,"OSINERGMIN-GART","CMyE09","Seccionamiento y Protección",83,"Fusibles","SFM35","FUSIBLES TIPO CHICOTE  10 - 15 KV., 200 K","UND.",5.41,6.2755999999999998]
[null,"OSINERGMIN-GART","CMyE09","Seccionamiento y Protección",73,"Interruptores Para Baja Tension","SIB01","INTERRUPTOR TERMOMAGNETICO B.T. 3 X  80 A.","UND.",44.73,51.886799999999994]
[null,"OSINERGMIN-GART","CMyE09","Seccionamiento y Protección",73,"Interruptores Para Baja Tension","SIB02","INTERRUPTOR TERMOMAGNETICO B.T. 3 X 100 A.","UND.",46.53,53.974799999999995]
[null,"OSINERGMIN-GART","CMyE09","Seccionamiento y Protección",73,"Interruptores Para Baja Tension","SIB03","INTERRUPTOR TERMOMAGNETICO B.T. 3 X 250 A.","UND.",537.58000000000004,623.59280000000001]
[null,"OSINERGMIN-GART","CMyE09","Seccionamiento y Protección",73,"Interruptores Para Baja Tension","SIB04","INTERRUPTOR TERMOMAGNETICO B.T. 3 X 500 A.","UND.",963.63,1117.8108]
[null,"OSINERGMIN-GART","CMyE09","Seccionamiento y Protección",73,"Interruptores Para Baja Tension","SIB05","INTERRUPTOR TERMOMAGNETICO B.T. 3 X 800 A.","UND.",1601.85,1858.1459999999997]
[null,"OSINERGMIN-GART","CMyE09","Seccionamiento y Protección",73,"Interruptores Para Baja Tension","SIB06","INTERRUPTOR TERMOMAGNETICO B.T. 3 X 1250 A.","UND.",2545,2952.2]
[null,"OSINERGMIN-GART","CMyE09","Seccionamiento y Protección",73,"Interruptores Para Baja Tension","SIB07","INTERRUPTOR TERMOMAGNETICO B.T. 3 X 2000 A.","UND.",4154.7299999999996,4819.4867999999988]
[null,"OSINERGMIN-GART","CMyE09","Seccionamiento y Protección",73,"Interruptores Para Baja Tension","SIB08","INTERRUPTOR BIPOLAR B.T. 2 X 30 A.","UND.",3.86,4.4775999999999998]
[null,"OSINERGMIN-GART","CMyE09","Seccionamiento y Protección",73,"Interruptores Para Baja Tension","SIB10","INTERRUPTOR TERMOMAGNETICO BIPOLAR B.T. 2 X 16A.","UND.",16.89,19.592399999999998]
[null,"OSINERGMIN-GART","CMyE09","Seccionamiento y Protección",74,"Interruptores Para Media Tension De Gran Y Minimo Volumen De Aceite","SIM01","INTERRUPTOR DE GRAN VOLUMEN DE ACEITE, TRIPOLAR, MT, 250 MVA, INTERIOR","UND.",3240.52,3759.0031999999997]
[null,"OSINERGMIN-GART","CMyE09","Seccionamiento y Protección",74,"Interruptores Para Media Tension De Gran Y Minimo Volumen De Aceite","SIM02","INTERRUPTOR DE GRAN VOLUMEN DE ACEITE, TRIPOLAR, MT, 500 MVA, INTERIOR","UND.",3369,3908.0399999999995]
[null,"OSINERGMIN-GART","CMyE09","Seccionamiento y Protección",74,"Interruptores Para Media Tension De Gran Y Minimo Volumen De Aceite","SIM03","INTERRUPTOR DE MINIMO VOLUMEN DE ACEITE, TRIPOLAR, 10 KV, In = 400 A, Pcc = 250 MVA, INTERIOR","UND.",2033.37,2358.7091999999998]
[null,"OSINERGMIN-GART","CMyE09","Seccionamiento y Protección",74,"Interruptores Para Media Tension De Gran Y Minimo Volumen De Aceite","SIM04","INTERRUPTOR DE MINIMO VOLUMEN DE ACEITE, TRIPOLAR, 10 KV, In = 400 A, Pcc = 500 MVA, INTERIOR","UND.",3705.91,4298.8555999999999]
[null,"OSINERGMIN-GART","CMyE09","Seccionamiento y Protección",74,"Interruptores Para Media Tension De Gran Y Minimo Volumen De Aceite","SIM05","INTERRUPTOR DE MINIMO VOLUMEN DE ACEITE, TRIPOLAR, 12 KV, In =  630 A, Pcc = 330 MVA, INTERIOR","UND.",3814.85,4425.2259999999997]
[null,"OSINERGMIN-GART","CMyE09","Seccionamiento y Protección",74,"Interruptores Para Media Tension De Gran Y Minimo Volumen De Aceite","SIM06","INTERRUPTOR DE MINIMO VOLUMEN DE ACEITE, TRIPOLAR, 12 KV, In =  800 A, Pcc = 420 MVA, INTERIOR","UND.",4700.45,5452.521999999999]
[null,"OSINERGMIN-GART","CMyE09","Seccionamiento y Protección",74,"Interruptores Para Media Tension De Gran Y Minimo Volumen De Aceite","SIM07","INTERRUPTOR DE MINIMO VOLUMEN DE ACEITE, TRIPOLAR, 12 KV, In = 1250 A, Pcc > 600 MVA, INTERIOR","UND.",5648.73,6552.5267999999987]
[null,"OSINERGMIN-GART","CMyE09","Seccionamiento y Protección",74,"Interruptores Para Media Tension De Gran Y Minimo Volumen De Aceite","SIM08","INTERRUPTOR DE MINIMO VOLUMEN DE ACEITE, TRIPOLAR, 24 KV, In = 630 A, Pcc = 420 MVA, INTERIOR","UND.",7754.5,8995.2199999999993]
[null,"OSINERGMIN-GART","CMyE09","Seccionamiento y Protección",74,"Interruptores Para Media Tension De Gran Y Minimo Volumen De Aceite","SIM09","INTERRUPTOR DE MINIMO VOLUMEN DE ACEITE, TRIPOLAR, 24 KV, In = 800 A, Pcc > 600 MVA, INTERIOR","UND.",9323.59,10815.364399999999]
[null,"OSINERGMIN-GART","CMyE09","Seccionamiento y Protección",71,"Interruptores Para Media Tension De Soplado Magnetico","SIM12","INTERRUPTOR DE SOPLADO MAGNETICO, TRIPOLAR, 15 KV, In = 1250 A, Pcc = 250 MVA, INTERIOR","UND.",9197.7199999999993,10669.355199999998]
[null,"OSINERGMIN-GART","CMyE09","Seccionamiento y Protección",72,"Interruptores Para Media Tension De Vacio. Neumaticos Y Sf6","SIM14","INTERRUPTOR DE VACIO, TRIPOLAR, 500 MVA, INTERIOR","UND.",4402.38,5106.7608]
[null,"OSINERGMIN-GART","CMyE09","Seccionamiento y Protección",72,"Interruptores Para Media Tension De Vacio. Neumaticos Y Sf6","SIM19","INTERRUPTOR NEUMATICO, TRIPOLAR, 12 KV,  500 MVA, INTERIOR","UND.",6211.34,7205.1543999999994]
[null,"OSINERGMIN-GART","CMyE09","Seccionamiento y Protección",72,"Interruptores Para Media Tension De Vacio. Neumaticos Y Sf6","SIM21","INTERRUPTOR SF6, TRIPOLAR, 500 MVA, INTERIOR","UND.",4027.42,4671.8072000000002]
[null,"OSINERGMIN-GART","CMyE09","Seccionamiento y Protección",72,"Interruptores Para Media Tension De Vacio. Neumaticos Y Sf6","SIM22","INTERRUPTOR DE VACIO TRIPOLAR In = 400/630 A 10 KV INTERIOR","UND.",6612,7669.9199999999992]
[null,"OSINERGMIN-GART","CMyE09","Seccionamiento y Protección",72,"Interruptores Para Media Tension De Vacio. Neumaticos Y Sf6","SIM23","INTERRUPTOR DE VACIO TRIPOLAR In = 630 A 22,9 KV INTERIOR","UND.",9581.36,11114.3776]
[null,"OSINERGMIN-GART","CMyE09","Seccionamiento y Protección",74,"Interruptores Para Media Tension De Gran Y Minimo Volumen De Aceite","SIM24","INTERRUPTOR CORTE EN ACEITE, TRIFASICO, 15 KV, In = 400 A EXTERIOR","UND.",4229.7299999999996,4906.4867999999988]
[null,"OSINERGMIN-GART","CMyE09","Seccionamiento y Protección",72,"Interruptores Para Media Tension De Vacio. Neumaticos Y Sf6","SIM26","INTERRUPTOR SF6, TRIPOLAR, 22.9 KV, 630 A, 16 KA, INTERIOR","UND.",5056.2299999999996,5865.2267999999995]
[null,"OSINERGMIN-GART","CMyE09","Seccionamiento y Protección",72,"Interruptores Para Media Tension De Vacio. Neumaticos Y Sf6","SIM28","INTERRUPTOR SF6, TRIPOLAR, 10 KV, 630 A, 25 KA, INTERIOR","UND.",4073.08,4724.7727999999997]
[null,"OSINERGMIN-GART","CMyE09","Seccionamiento y Protección",69,"Interruptores Para Media Tension De Recierre Automatico En Aceite - Recloser Tripolar","SIR01","RECLOSER HIDRAULICO, TRIPOLAR, 2.4 - 14.4 KV, In =   50 A, Icc = 1250 A, EXTERIOR","UND.",3448.19,3999.9004]
[null,"OSINERGMIN-GART","CMyE09","Seccionamiento y Protección",69,"Interruptores Para Media Tension De Recierre Automatico En Aceite - Recloser Tripolar","SIR02","RECLOSER HIDRAULICO, TRIPOLAR, 2.4 - 14.4 KV, In =  100 A, Icc = 2000 A, EXTERIOR","UND.",4175.1499999999996,4843.1739999999991]
[null,"OSINERGMIN-GART","CMyE09","Seccionamiento y Protección",69,"Interruptores Para Media Tension De Recierre Automatico En Aceite - Recloser Tripolar","SIR03","RECLOSER HIDRAULICO, TRIPOLAR, 2.4 - 14.4 KV, In =  200 A, Icc = 2000 A, EXTERIOR","UND.",5059.3100000000004,5868.7996000000003]
[null,"OSINERGMIN-GART","CMyE09","Seccionamiento y Protección",69,"Interruptores Para Media Tension De Recierre Automatico En Aceite - Recloser Tripolar","SIR04","RECLOSER HIDRAULICO, TRIPOLAR, 2.4 - 14.4 KV, In =  400 A, Icc = 4000 A, EXTERIOR","UND.",7367.93,8546.7988000000005]
[null,"OSINERGMIN-GART","CMyE09","Seccionamiento y Protección",69,"Interruptores Para Media Tension De Recierre Automatico En Aceite - Recloser Tripolar","SIR05","RECLOSER HIDRAULICO, TRIPOLAR, 2.4 - 14.4 KV, In =  400 A, Icc = 6000 A, EXTERIOR","UND.",10310.23,11959.866799999998]
[null,"OSINERGMIN-GART","CMyE09","Seccionamiento y Protección",69,"Interruptores Para Media Tension De Recierre Automatico En Aceite - Recloser Tripolar","SIR06","RECLOSER HIDRAULICO, TRIPOLAR, 2.4 - 14.4 KV, In =  560 A, Icc = 10000 A, EXTERIOR","UND.",10310.23,11959.866799999998]
[null,"OSINERGMIN-GART","CMyE09","Seccionamiento y Protección",69,"Interruptores Para Media Tension De Recierre Automatico En Aceite - Recloser Tripolar","SIR07","RECLOSER HIDRAULICO, TRIPOLAR, 2.4 - 14.4 KV, In =  560 A, Icc = 12000 A, EXTERIOR","UND.",11874.61,13774.5476]
[null,"OSINERGMIN-GART","CMyE09","Seccionamiento y Protección",69,"Interruptores Para Media Tension De Recierre Automatico En Aceite - Recloser Tripolar","SIR08","RECLOSER HIDRAULICO, TRIPOLAR, 2.4 - 14.4 KV, In =  560 A, Icc = 16000 A, EXTERIOR","UND.",11334.86,13148.437599999999]
[null,"OSINERGMIN-GART","CMyE09","Seccionamiento y Protección",69,"Interruptores Para Media Tension De Recierre Automatico En Aceite - Recloser Tripolar","SIR09","RECLOSER HIDRAULICO, TRIPOLAR, 2.4 - 14.4 KV, In = 1120 A, Icc = 16000 A, EXTERIOR","UND.",11334.86,13148.437599999999]
[null,"OSINERGMIN-GART","CMyE09","Seccionamiento y Protección",69,"Interruptores Para Media Tension De Recierre Automatico En Aceite - Recloser Tripolar","SIR10","RECLOSER HIDRAULICO, TRIPOLAR, 24.9 KV, In = 560 A, Icc = 10000 A, EXTERIOR","UND.",9921.17,11508.557199999999]
[null,"OSINERGMIN-GART","CMyE09","Seccionamiento y Protección",69,"Interruptores Para Media Tension De Recierre Automatico En Aceite - Recloser Tripolar","SIR11","RECLOSER HIDRAULICO, TRIPOLAR, 24.9 KV, In = 560 A, Icc = 12000 A, EXTERIOR","UND.",10513.66,12195.845599999999]
[null,"OSINERGMIN-GART","CMyE09","Seccionamiento y Protección",69,"Interruptores Para Media Tension De Recierre Automatico En Aceite - Recloser Tripolar","SIR12","RECLOSER HIDRAULICO, TRIPOLAR, 24.9 KV, In = 560 A, Icc = 8000 A, EXTERIOR","UND.",9753.1299999999992,11313.630799999999]
[null,"OSINERGMIN-GART","CMyE09","Seccionamiento y Protección",70,"Interruptores Para Media Tension De Recierre Automatico En Aceite - Recloser Unipolar","SIR13","RECLOSER HIDRAULICO, UNIPOLAR, 2.4 - 14.4 KV, In =  50 A, Icc = 1250 A, EXTERIOR","UND.",2652.46,3076.8535999999999]
[null,"OSINERGMIN-GART","CMyE09","Seccionamiento y Protección",70,"Interruptores Para Media Tension De Recierre Automatico En Aceite - Recloser Unipolar","SIR14","RECLOSER HIDRAULICO, UNIPOLAR, 2.4 - 14.4 KV, In = 100 A, Icc = 2000 A, EXTERIOR","UND.",3752.73,4353.1668]
[null,"OSINERGMIN-GART","CMyE09","Seccionamiento y Protección",70,"Interruptores Para Media Tension De Recierre Automatico En Aceite - Recloser Unipolar","SIR15","RECLOSER HIDRAULICO, UNIPOLAR, 2.4 - 14.4 KV, In = 200 A, Icc = 2000 A, EXTERIOR","UND.",3752.73,4353.1668]
[null,"OSINERGMIN-GART","CMyE09","Seccionamiento y Protección",70,"Interruptores Para Media Tension De Recierre Automatico En Aceite - Recloser Unipolar","SIR17","RECLOSER HIDRAULICO, UNIPOLAR, 2.4 - 14.4 KV, In = 560 A, Icc = 8000 A, EXTERIOR","UND.",5141.8999999999996,5964.6039999999994]
[null,"OSINERGMIN-GART","CMyE09","Seccionamiento y Protección",70,"Interruptores Para Media Tension De Recierre Automatico En Aceite - Recloser Unipolar","SIR18","RECLOSER HIDRAULICO, UNIPOLAR, 24.9 KV, In = 100 A, Icc = 2000 A, EXTERIOR","UND.",4126.03,4786.1947999999993]
[null,"OSINERGMIN-GART","CMyE09","Seccionamiento y Protección",70,"Interruptores Para Media Tension De Recierre Automatico En Aceite - Recloser Unipolar","SIR19","RECLOSER HIDRAULICO, UNIPOLAR, 24.9 KV, In = 280 A, Icc = 4000 A, EXTERIOR","UND.",4943.08,5733.9727999999996]
[null,"OSINERGMIN-GART","CMyE09","Seccionamiento y Protección",69,"Interruptores Para Media Tension De Recierre Automatico En Aceite - Recloser Tripolar","SIR20","RECLOSER INTERRUPCION EN VACIO, TRIFASICO, 12 KV, In = 600 A CON CONTROL ELECTRONICO","UND.",10100,11716]
[null,"OSINERGMIN-GART","CMyE09","Seccionamiento y Protección",69,"Interruptores Para Media Tension De Recierre Automatico En Aceite - Recloser Tripolar","SIR27","RECLOSER INTERRUPCION EN VACIO, TRIFASICO, 22.9 kV, In = 800 A, CONTROL ELECTRONICO","UND.",21103.73,24480.326799999999]
[null,"OSINERGMIN-GART","CMyE09","Seccionamiento y Protección",69,"Interruptores Para Media Tension De Recierre Automatico En Aceite - Recloser Tripolar","SIR28","RECLOSER INTERRUPCION EN VACIO, TRIFASICO, 10 kV, In = 800 A, CONTROL ELECTRONICO","UND.",18993.36,22032.297599999998]
[null,"OSINERGMIN-GART","CMyE09","Seccionamiento y Protección",76,"Pararrayos Clase Distribucion","SPA01","PARARRAYO CLASE DISTRIBUCION,  9 KV, AUTOVALVULA","UND.",48.28,56.004799999999996]
[null,"OSINERGMIN-GART","CMyE09","Seccionamiento y Protección",76,"Pararrayos Clase Distribucion","SPA02","PARARRAYO CLASE DISTRIBUCION, 12 KV, AUTOVALVULA","UND.",74.16,86.025599999999997]
[null,"OSINERGMIN-GART","CMyE09","Seccionamiento y Protección",76,"Pararrayos Clase Distribucion","SPA03","PARARRAYO CLASE DISTRIBUCION, 15 KV, AUTOVALVULA","UND.",75.150000000000006,87.174000000000007]
[null,"OSINERGMIN-GART","CMyE09","Seccionamiento y Protección",76,"Pararrayos Clase Distribucion","SPA04","PARARRAYO CLASE DISTRIBUCION, 18 KV, AUTOVALVULA","UND.",80.31,93.159599999999998]
[null,"OSINERGMIN-GART","CMyE09","Seccionamiento y Protección",76,"Pararrayos Clase Distribucion","SPZ01","PARARRAYO CLASE DISTRIBUCION,  8.4 KV, PARA SISTEMA DE 7.62/13.2 KV, OXIDO DE ZINC","UND.",46.78,54.264800000000001]
[null,"OSINERGMIN-GART","CMyE09","Seccionamiento y Protección",76,"Pararrayos Clase Distribucion","SPZ02","PARARRAYO CLASE DISTRIBUCION, 10.2 KV, PARA SISTEMA DE 10 KV L-L, OXIDO DE ZINC","UND.",42.1,48.835999999999999]
[null,"OSINERGMIN-GART","CMyE09","Seccionamiento y Protección",76,"Pararrayos Clase Distribucion","SPZ03","PARARRAYO CLASE DISTRIBUCION, 12.7 KV, PARA SISTEMA DE 13.2 KV L-L, OXIDO DE ZINC","UND.",51.86,60.157599999999995]
[null,"OSINERGMIN-GART","CMyE09","Seccionamiento y Protección",76,"Pararrayos Clase Distribucion","SPZ04","PARARRAYO CLASE DISTRIBUCION, 15.3 KV, PARA SISTEMA DE 13.2/22.9 KV, OXIDO DE ZINC","UND.",41.5,48.139999999999993]
[null,"OSINERGMIN-GART","CMyE09","Seccionamiento y Protección",76,"Pararrayos Clase Distribucion","SPZ05","PARARRAYO CLASE DISTRIBUCION, 21 KV, PARA SISTEMA DE 13.2/22.9 KV, OXIDO DE ZINC","UND.",51.86,60.157599999999995]
[null,"OSINERGMIN-GART","CMyE09","Seccionamiento y Protección",76,"Pararrayos Clase Distribucion","SPZ06","PARARRAYOS UNIPOLARES DE Vn= 12 KV. 10 KA,  95 KV. NBA,3500m.s.n.m, ACCESORIOS DE MONTAJE","UND.",33.46,38.813600000000001]
[null,"OSINERGMIN-GART","CMyE09","Seccionamiento y Protección",76,"Pararrayos Clase Distribucion","SPZ08","PARARRAYOS UNIPOLARES DE Vn= 15 KV. 10 KA, 125 KV. NBA,3500m.s.n.m, ACCESORIOS DE MONTAJE","UND.",42.1,48.835999999999999]
[null,"OSINERGMIN-GART","CMyE09","Seccionamiento y Protección",76,"Pararrayos Clase Distribucion","SPZ10","PARARRAYOS UNIPOLARES DE Vn= 21 KV. 10 KA, 125 KV. NBA,3500m.s.n.m, ACCESORIOS DE MONTAJE","UND.",62,71.92]
[null,"OSINERGMIN-GART","CMyE09","Seccionamiento y Protección",76,"Pararrayos Clase Distribucion","SPZ12","PARARRAYOS UNIPOLARES DE Vn= 24 KV. 10 KA, 175 KV. NBA,3500m.s.n.m, ACCESORIOS DE MONTAJE","UND.",68.900000000000006,{"$f":"+IF(AND(MID(H1476,1,15)=\"POSTE DE MADERA\",J1476<110)=TRUE,(J1476*1.13+5)*1.01*1.16,IF(AND(MID(H1476,1,15)=\"POSTE DE MADERA\",J1476>=110,J1476<320)=TRUE,(J1476*1.13+12)*1.01*1.16,IF(AND(MID(H1476,1,15)=\"POSTE DE MADERA\",J1476>320)=TRUE,(J1476*1.13+36)*1.01*1.16,IF(+AND(MID(H1476,1,5)=\"POSTE\",MID(H1476,1,15)<>\"POSTE DE MADERA\")=TRUE,J1476*1.01*1.16,J1476*1.16))))","v":79.924000000000007}]
[null,"OSINERGMIN-GART","CMyE09","Seccionamiento y Protección",85,"Otros","SSA08","CELDA DE M.T. COMPACTO DE 1.50 x 0.50 x 0.60 TIPO QM","UND.",8622.24,10001.7984]
[null,"OSINERGMIN-GART","CMyE09","Seccionamiento y Protección",85,"Otros","SSA09","CELDA DE M.T. COMPACTO DE 1.50 x 0.50 x 0.60 TIPO IM","UND.",7242.68,8401.5087999999996]
[null,"OSINERGMIN-GART","CMyE09","Seccionamiento y Protección",85,"Otros","SSA10","DERIVACION TRIFASICA TIPO BOVEDA 10 KV","UND.",371.01,430.37159999999994]
[null,"OSINERGMIN-GART","CMyE09","Seccionamiento y Protección",85,"Otros","SSA11","DERIVACION TRIFASICA TIPO PEDESTAL 10 KV","UND.",337.48,391.47679999999997]
[null,"OSINERGMIN-GART","CMyE09","Seccionamiento y Protección",85,"Otros","SSA12","CELDA PARA TRANSFORMADOR MT/BT, EN S.E. CONVENCIONAL","UND.",3702.21,4294.5635999999995]
[null,"OSINERGMIN-GART","CMyE09","Seccionamiento y Protección",85,"Otros","SSA13","ESTRUCTURA METALICA O CELDAS PARA S.E. CONVENCIONAL DE 3.5X7M2.","UND.",199.48,231.39679999999998]
[null,"OSINERGMIN-GART","CMyE09","Seccionamiento y Protección",85,"Otros","SSA15","RELE MULTIFUNCION PARA FALLAS A TIERRA","UND.",928,1076.48]
[null,"OSINERGMIN-GART","CMyE09","Seccionamiento y Protección",85,"Otros","SSA18","RELE MULTIFUNCION, 24VCC, 5A/1A","UND.",1130.05,1310.8579999999999]
[null,"OSINERGMIN-GART","CMyE09","Seccionamiento y Protección",85,"Otros","SSA19","CELDA MODULAR EN AIRE CON SECCIONADOR DE POTENCIA TRIPOLAR EN SF6, 630A, 20KA","UND.",5100,5916]
[null,"OSINERGMIN-GART","CMyE09","Seccionamiento y Protección",85,"Otros","SSA20","CELDA MODULAR EN AIRE CON SECCIONADOR DE POTENCIA TRIPOLAR EN SF6, 630A, 20KA, CON BASE PORTAFUSIBLE Y FUSIBLES","UND.",3379.54,3920.2663999999995]
[null,"OSINERGMIN-GART","CMyE09","Seccionamiento y Protección",85,"Otros","SSA21","CELDA MODULAR EN VACÍO CON INTERRUPTOR EN SF6, 630A, 20KA, CON TRANSFORMADORES DE PROTECCIÓN Y MEDIDA","UND.",3379.54,3920.2663999999995]
[null,"OSINERGMIN-GART","CMyE09","Seccionamiento y Protección",77,"Seccionadores De Potencia M.T.","SSE01","SECCIONADOR DE POTENCIA TRIPOLAR DE 10 KV. 600 A. EXTERIOR","UND.",2293.0500000000002,2659.9380000000001]
[null,"OSINERGMIN-GART","CMyE09","Seccionamiento y Protección",77,"Seccionadores De Potencia M.T.","SSE02","SECCIONADOR DE POTENCIA TRIPOLAR DE 14.4 KV. EXTERIOR","UND.",2305.98,2674.9367999999999]
[null,"OSINERGMIN-GART","CMyE09","Seccionamiento y Protección",78,"Seccionadores Fusible - Cut Out","SSE03","SECCIONADOR FUSIBLE (CUT-OUT) x1,  5.2/7.8 KV,  50 A, EXTERIOR","UND.",41.97,48.685199999999995]
[null,"OSINERGMIN-GART","CMyE09","Seccionamiento y Protección",78,"Seccionadores Fusible - Cut Out","SSE06","SECCIONADOR FUSIBLE (CUT-OUT) x1,  5.2/7.8 KV, 100 A, EXTERIOR","UND.",65.88,76.420799999999986]
[null,"OSINERGMIN-GART","CMyE09","Seccionamiento y Protección",78,"Seccionadores Fusible - Cut Out","SSE07","SECCIONADOR FUSIBLE (CUT-OUT) x2,  5.2/7.8 KV, 100 A, EXTERIOR","UND.",115.15,133.57399999999998]
[null,"OSINERGMIN-GART","CMyE09","Seccionamiento y Protección",78,"Seccionadores Fusible - Cut Out","SSE08","SECCIONADOR FUSIBLE (CUT-OUT) x3,  5.2/7.8 KV, 100 A, EXTERIOR","UND.",145.74,169.05840000000001]
[null,"OSINERGMIN-GART","CMyE09","Seccionamiento y Protección",78,"Seccionadores Fusible - Cut Out","SSE09","SECCIONADOR FUSIBLE (CUT-OUT) x1,  7.8/13.5 KV, 100 A, EXTERIOR","UND.",65.88,76.420799999999986]
[null,"OSINERGMIN-GART","CMyE09","Seccionamiento y Protección",78,"Seccionadores Fusible - Cut Out","SSE11","SECCIONADOR FUSIBLE (CUT-OUT) x3,  7.8/13.5 KV, 100 A, EXTERIOR","UND.",119.48,138.5968]
[null,"OSINERGMIN-GART","CMyE09","Seccionamiento y Protección",78,"Seccionadores Fusible - Cut Out","SSE12","SECCIONADOR FUSIBLE (CUT-OUT) x1,  7.8/13.5 KV, 200 A, EXTERIOR","UND.",72.47,84.06519999999999]
[null,"OSINERGMIN-GART","CMyE09","Seccionamiento y Protección",78,"Seccionadores Fusible - Cut Out","SSE14","SECCIONADOR FUSIBLE (CUT-OUT) x3,  7.8/13.5 KV, 200 A, EXTERIOR","UND.",175.92,204.06719999999999]
[null,"OSINERGMIN-GART","CMyE09","Seccionamiento y Protección",78,"Seccionadores Fusible - Cut Out","SSE15","SECCIONADOR FUSIBLE (CUT-OUT), 15 KV,  50 A, EXTERIOR","UND.",41.97,48.685199999999995]
[null,"OSINERGMIN-GART","CMyE09","Seccionamiento y Protección",78,"Seccionadores Fusible - Cut Out","SSE16","SECCIONADOR FUSIBLE (CUT-OUT), 15 KV, 100 A, EXTERIOR","UND.",53.07,61.561199999999999]
[null,"OSINERGMIN-GART","CMyE09","Seccionamiento y Protección",78,"Seccionadores Fusible - Cut Out","SSE17","SECCIONADOR FUSIBLE (CUT-OUT), 15 KV, 200 A, EXTERIOR","UND.",63.68,73.868799999999993]
[null,"OSINERGMIN-GART","CMyE09","Seccionamiento y Protección",78,"Seccionadores Fusible - Cut Out","SSE18","SECCIONADOR FUSIBLE (CUT-OUT), 15/26 KV, 100 A, EXTERIOR","UND.",50.7,58.811999999999998]
[null,"OSINERGMIN-GART","CMyE09","Seccionamiento y Protección",78,"Seccionadores Fusible - Cut Out","SSE19","SECCIONADOR FUSIBLE (CUT-OUT), 15/26 KV, 200 A, EXTERIOR","UND.",72.47,84.06519999999999]
[null,"OSINERGMIN-GART","CMyE09","Seccionamiento y Protección",79,"Seccionadores Fusible Para B.T. Exterior","SSE20","SECCIONADOR FUSIBLE TETRAPOLAR PARA FUSIBLE NH, HORIZONTAL, TIPO EXTERIOR","UND.",38.619999999999997,44.799199999999992]
[null,"OSINERGMIN-GART","CMyE09","Seccionamiento y Protección",79,"Seccionadores Fusible Para B.T. Exterior","SSE21","SECCIONADOR FUSIBLE TRIPOLAR PARA FUSIBLE NH, HORIZONTAL, TIPO EXTERIOR","UND.",36.369999999999997,42.189199999999992]
[null,"OSINERGMIN-GART","CMyE09","Seccionamiento y Protección",75,"Otros Seccionadores. Seccionalizadores Para M.T.","SSE22","SECCIONADOR UNIPOLAR AEREO DE In = 350 A. EXTERIOR","UND.",216.9,251.60399999999998]
[null,"OSINERGMIN-GART","CMyE09","Seccionamiento y Protección",75,"Otros Seccionadores. Seccionalizadores Para M.T.","SSE23","SECCIONADOR UNIPOLAR AEREO DE In = 400 A. EXTERIOR","UND.",216.9,251.60399999999998]
[null,"OSINERGMIN-GART","CMyE09","Seccionamiento y Protección",75,"Otros Seccionadores. Seccionalizadores Para M.T.","SSE35","SECCIONALIZADOR HIDRAULICO CORTE EN ACEITE, TRIPOLAR, 14,4 KV, In = 200 A, Icc = 9000 A, EXTERIOR","UND.",11507.38,13348.560799999997]
[null,"OSINERGMIN-GART","CMyE09","Seccionamiento y Protección",75,"Otros Seccionadores. Seccionalizadores Para M.T.","SSE36","SECCIONALIZADOR HIDRAULICO CORTE EN ACEITE, UNIPOLAR, 14,4 KV, In =   5 A, Icc = 800 A, EXTERIOR","UND.",3356.2,3893.1919999999996]
[null,"OSINERGMIN-GART","CMyE09","Seccionamiento y Protección",78,"Seccionadores Fusible - Cut Out","SSE45","SECCIONADOR FUSIBLE (CUT-OUT), UNIPOLAR x2, 7.8/13.5 KV, 100 A, INCL. ACCES. DE INSTAL. EXTERIOR, CORROSION","UND.",188.67,218.85719999999998]
[null,"OSINERGMIN-GART","CMyE09","Seccionamiento y Protección",78,"Seccionadores Fusible - Cut Out","SSE46","SECCIONADOR FUSIBLE (CUT-OUT), UNIPOLAR x3, 7.8/13.5 KV, 100 A, INCL. ACCES. DE INSTAL. EXTERIOR, CORROSION","UND.",222.31,257.87959999999998]
[null,"OSINERGMIN-GART","CMyE09","Seccionamiento y Protección",78,"Seccionadores Fusible - Cut Out","SSE48","SECCIONADOR FUSIBLE (CUT-OUT), UNIPOLAR x3, 15 KV, 200 A, INCL. ACCES. DE INSTAL. EXTERIOR, CORROSION","UND.",217.17,251.91719999999998]
[null,"OSINERGMIN-GART","CMyE09","Seccionamiento y Protección",75,"Otros Seccionadores. Seccionalizadores Para M.T.","SSE49","SECCIONADOR UNIPOLAR AEREO DE In = 600 A. EXTERIOR","UND.",434.5,504.02]
[null,"OSINERGMIN-GART","CMyE09","Seccionamiento y Protección",77,"Seccionadores De Potencia M.T.","SSE50","SECCIONADOR BAJO CARGA, SF6, TRIPOLAR, 10/15 kV, 400 A","UND.",4696.24,5447.6383999999998]
[null,"OSINERGMIN-GART","CMyE09","Seccionamiento y Protección",78,"Seccionadores Fusible - Cut Out","SSE57","SECCIONADOR FUSIBLE (CUT-OUT), BAJO CARGA, UNIPOLAR x 1, 15 kV, 100 A","UND.",210,243.6]
[null,"OSINERGMIN-GART","CMyE09","Seccionamiento y Protección",78,"Seccionadores Fusible - Cut Out","SSE58","SECCIONADOR FUSIBLE (CUT-OUT), BAJO CARGA, UNIPOLAR x 1, 15 kV, 200 A","UND.",240,278.39999999999998]
[null,"OSINERGMIN-GART","CMyE09","Seccionamiento y Protección",81,"Seccionadores Para Montaje Interior","SSI01","CAJA SECCIONADORA SF6, 3 VIAS, M.T.","UND.",8542.66,9909.4856]
[null,"OSINERGMIN-GART","CMyE09","Seccionamiento y Protección",81,"Seccionadores Para Montaje Interior","SSI04","SECCIONADOR BAJO CARGA, FUSIBLE LIMITADOR, TRIPOLAR, 10/12 KV, 400/630 A, INTERIOR","UND.",4918.3900000000003,5705.3324000000002]
[null,"OSINERGMIN-GART","CMyE09","Seccionamiento y Protección",81,"Seccionadores Para Montaje Interior","SSI05","SECCIONADOR BAJO CARGA, SOPLADO AUTONEUMATICO, TRIPOLAR,  10/12 KV, 400/630 A, INTERIOR","UND.",4501.24,5221.4383999999991]
[null,"OSINERGMIN-GART","CMyE09","Seccionamiento y Protección",81,"Seccionadores Para Montaje Interior","SSI06","SECCIONADOR DE POTENCIA TRIPOLAR DE 10 KV, 200 AMP. TIPO INTERIOR","UND.",1610,1867.6]
[null,"OSINERGMIN-GART","CMyE09","Seccionamiento y Protección",80,"Seccionadores Fusible Para B.T. Interior","SSI07","SECCIONADOR FUSIBLE TRIPOLAR PARA FUSIBLE NH, HORIZONTAL, TIPO INTERIOR","UND.",129.16,149.82559999999998]
[null,"OSINERGMIN-GART","CMyE09","Seccionamiento y Protección",80,"Seccionadores Fusible Para B.T. Interior","SSI08","SECCIONADOR FUSIBLE TRIPOLAR PARA FUSIBLE NH, VERTICAL, TIPO INTERIOR","UND.",247.21,286.7636]
[null,"OSINERGMIN-GART","CMyE09","Seccionamiento y Protección",82,"Seccionadores Unipolares Para M.T.","SSI09","SECCIONADOR FUSIBLE UNIPOLAR DE 10 KV; 200 A. TIPO INTERIOR","UND.",645.80999999999995,749.13959999999986]
[null,"OSINERGMIN-GART","CMyE09","Seccionamiento y Protección",82,"Seccionadores Unipolares Para M.T.","SSI10","SECCIONADOR UNIPOLAR, In = 350 A, INTERIOR","UND.",124.47,144.3852]
[null,"OSINERGMIN-GART","CMyE09","Seccionamiento y Protección",82,"Seccionadores Unipolares Para M.T.","SSI11","SECCIONADOR UNIPOLAR x 1, In = 400/600 A, INTERIOR","UND.",76.12,88.299199999999999]
[null,"OSINERGMIN-GART","CMyE09","Seccionamiento y Protección",82,"Seccionadores Unipolares Para M.T.","SSI12","SECCIONADOR UNIPOLAR x 1, In = 400 A, EXTERIOR, 22,9 KV","UND.",76.12,88.299199999999999]
[null,"OSINERGMIN-GART","CMyE09","Seccionamiento y Protección",82,"Seccionadores Unipolares Para M.T.","SSI13","SECCIONADOR UNIPOLAR x 1, In = 400 A, INTERIOR, 22,9 KV","UND.",51.6,59.855999999999995]
[null,"OSINERGMIN-GART","CMyE09","Seccionamiento y Protección",81,"Seccionadores Para Montaje Interior","SSI14","SECCIONADOR BAJO CARGA, FUSIBLE LIMITADOR, TRIPOLAR, 22,9 KV, 400/630 A, INTERIOR","UND.",7771.99,9015.5083999999988]
[null,"OSINERGMIN-GART","CMyE09","Seccionamiento y Protección",80,"Seccionadores Fusible Para B.T. Interior","SSI15","SECCIONADOR TRIPOLAR PARA FUSIBLE NH HORIZONTAL 220V,160A.","UND.",19.12,22.179199999999998]
[null,"OSINERGMIN-GART","CMyE09","Seccionamiento y Protección",80,"Seccionadores Fusible Para B.T. Interior","SSI16","SECCIONADOR TRIPOLAR PARA FUSIBLE NH HORIZONTAL 220V, 250A.","UND.",50.75,58.87]
[null,"OSINERGMIN-GART","CMyE09","Seccionamiento y Protección",80,"Seccionadores Fusible Para B.T. Interior","SSI17","SECCIONADOR TRIPOLAR PARA FUSIBLE NH VERTICAL 220V,400A.","UND.",68.94,79.970399999999998]
[null,"OSINERGMIN-GART","CMyE09","Seccionamiento y Protección",80,"Seccionadores Fusible Para B.T. Interior","SSI18","SECCIONADOR TRIPOLAR PARA FUSIBLE NH VERTICAL 220V, 630A.","UND.",87.81,101.8596]
[null,"OSINERGMIN-GART","CMyE09","Seccionamiento y Protección",82,"Seccionadores Unipolares Para M.T.","SSI19","SECCIONADOR BAJO CARGA, SOPLADO AUTONEUMATICO, TRIPOLAR,  10/12 KV, 400/630 A, EXTERIOR","UND.",6885.74,7987.4583999999995]
[null,"OSINERGMIN-GART","CMyE09","Seccionamiento y Protección",75,"Otros Seccionadores. Seccionalizadores Para M.T.","SSL01","SECCIONALIZADOR HIDRAULICO CORTE EN ACEITE, UNIPOLAR, 27 KV, In=200A, EXTERIOR, ELECTRONICO, CORROSION","UND.",13233.48,15350.836799999999]
[null,"OSINERGMIN-GART","CMyE10","Transformadores y Accesorios",88,"Transformadores Monofasicos Aereos Autoprotegidos","TMA03","TRANSFORMADOR MONOFASICO AEREO AUTOPROTEGIDO DE 15 KVA; 7.62/0.22 KV.","UND.",995.5,1154.78]
[null,"OSINERGMIN-GART","CMyE10","Transformadores y Accesorios",86,"Transformadores Compacto Boveda","TMB01","TRANSFORMADOR COMPACTO BOVEDA DE 50 KVA MONOFASICO","UND.",2368.48,2747.4367999999999]
[null,"OSINERGMIN-GART","CMyE10","Transformadores y Accesorios",89,"Transformadores Monofasicos Aereos Convencional","TMC01","TRANSFORMADOR MONOFASICO AEREO CONVENCIONAL DE  5 KVA;  7.62/0.44-0.22 KV.","UND.",537.88,623.94079999999997]
[null,"OSINERGMIN-GART","CMyE10","Transformadores y Accesorios",89,"Transformadores Monofasicos Aereos Convencional","TMC02","TRANSFORMADOR MONOFASICO AEREO CONVENCIONAL DE  5 KVA; 10/0.22 KV.","UND.",534.41,619.91559999999993]
[null,"OSINERGMIN-GART","CMyE10","Transformadores y Accesorios",89,"Transformadores Monofasicos Aereos Convencional","TMC03","TRANSFORMADOR MONOFASICO AEREO CONVENCIONAL DE  5 KVA; 13.2/0.22 KV.","UND.",650,754]
[null,"OSINERGMIN-GART","CMyE10","Transformadores y Accesorios",89,"Transformadores Monofasicos Aereos Convencional","TMC04","TRANSFORMADOR MONOFASICO AEREO CONVENCIONAL DE  5 KVA; 13.2/0.44-0.22 KV.","UND.",650,754]
[null,"OSINERGMIN-GART","CMyE10","Transformadores y Accesorios",89,"Transformadores Monofasicos Aereos Convencional","TMC05","TRANSFORMADOR MONOFASICO AEREO CONVENCIONAL DE  5 KVA; 22.9/0.22 KV.","UND.",1113.92,{"$f":"+IF(AND(MID(H1540,1,15)=\"POSTE DE MADERA\",J1540<110)=TRUE,(J1540*1.13+5)*1.01*1.16,IF(AND(MID(H1540,1,15)=\"POSTE DE MADERA\",J1540>=110,J1540<320)=TRUE,(J1540*1.13+12)*1.01*1.16,IF(AND(MID(H1540,1,15)=\"POSTE DE MADERA\",J1540>320)=TRUE,(J1540*1.13+36)*1.01*1.16,IF(+AND(MID(H1540,1,5)=\"POSTE\",MID(H1540,1,15)<>\"POSTE DE MADERA\")=TRUE,J1540*1.01*1.16,J1540*1.16))))","v":1292.1471999999999}]
[null,"OSINERGMIN-GART","CMyE10","Transformadores y Accesorios",89,"Transformadores Monofasicos Aereos Convencional","TMC06","TRANSFORMADOR MONOFASICO AEREO CONVENCIONAL DE 10 KVA;  7.62/0.44-0.22 KV.","UND.",716.16,830.74559999999985]
[null,"OSINERGMIN-GART","CMyE10","Transformadores y Accesorios",89,"Transformadores Monofasicos Aereos Convencional","TMC07","TRANSFORMADOR MONOFASICO AEREO CONVENCIONAL DE 10 KVA; 10/0.22 KV.","UND.",730.43,847.29879999999991]
[null,"OSINERGMIN-GART","CMyE10","Transformadores y Accesorios",89,"Transformadores Monofasicos Aereos Convencional","TMC08","TRANSFORMADOR MONOFASICO AEREO CONVENCIONAL DE 10 KVA; 13.2/0.22 KV.","UND.",1321.81,1533.2995999999998]
[null,"OSINERGMIN-GART","CMyE10","Transformadores y Accesorios",89,"Transformadores Monofasicos Aereos Convencional","TMC09","TRANSFORMADOR MONOFASICO AEREO CONVENCIONAL DE 10 KVA; 13.2/0.44-0.22 KV.","UND.",1321.81,1533.2995999999998]
[null,"OSINERGMIN-GART","CMyE10","Transformadores y Accesorios",89,"Transformadores Monofasicos Aereos Convencional","TMC10","TRANSFORMADOR MONOFASICO AEREO CONVENCIONAL DE 10 KVA; 22.9/0.22 KV.","UND.",1554.28,1802.9647999999997]
[null,"OSINERGMIN-GART","CMyE10","Transformadores y Accesorios",89,"Transformadores Monofasicos Aereos Convencional","TMC100","TRANSFORMADOR MONOFASICO AEREO CONVENCIONAL DE 50 KVA 2.3 / 0.38-0.22 KV","UND.",1353.37,1569.9091999999998]
[null,"OSINERGMIN-GART","CMyE10","Transformadores y Accesorios",89,"Transformadores Monofasicos Aereos Convencional","TMC101","TRANSFORMADOR MONOFASICO AEREO CONVENCIONAL DE 50 KVA 13.2 / 0.38-0.22 KV","UND.",2781.66,3226.7255999999998]
[null,"OSINERGMIN-GART","CMyE10","Transformadores y Accesorios",89,"Transformadores Monofasicos Aereos Convencional","TMC102","TRANSFORMADOR MONOFASICO AEREO CONVENCIONAL DE 50 KVA 10 / 0.44-0.22 KV","UND.",1508.95,1750.3819999999998]
[null,"OSINERGMIN-GART","CMyE10","Transformadores y Accesorios",89,"Transformadores Monofasicos Aereos Convencional","TMC103","TRANSFORMADOR MONOFASICO AEREO CONVENCIONAL DE 50 KVA 10 / 0.38-0.22 KV","UND.",1508.95,1750.3819999999998]
[null,"OSINERGMIN-GART","CMyE10","Transformadores y Accesorios",89,"Transformadores Monofasicos Aereos Convencional","TMC105","TRANSFORMADOR MONOFASICO AEREO CONVENCIONAL DE 75 KVA 10 / 0.38-0.22 KV","UND.",1811.58,2101.4327999999996]
[null,"OSINERGMIN-GART","CMyE10","Transformadores y Accesorios",89,"Transformadores Monofasicos Aereos Convencional","TMC106","TRANSFORMADOR MONOFASICO AEREO CONVENCIONAL DE 75 KVA 10 / 0.44-0.22 KV","UND.",1811.58,2101.4327999999996]
[null,"OSINERGMIN-GART","CMyE10","Transformadores y Accesorios",89,"Transformadores Monofasicos Aereos Convencional","TMC107","TRANSFORMADOR MONOFASICO AEREO CONVENCIONAL DE 75 KVA 13.2 / 0.38-0.22 KV","UND.",3355.14,3891.9623999999994]
[null,"OSINERGMIN-GART","CMyE10","Transformadores y Accesorios",89,"Transformadores Monofasicos Aereos Convencional","TMC108","TRANSFORMADOR MONOFASICO AEREO CONVENCIONAL DE 80 KVA 2.3 / 0.38-0.22 KV","UND.",1622.81,1882.4595999999999]
[null,"OSINERGMIN-GART","CMyE10","Transformadores y Accesorios",89,"Transformadores Monofasicos Aereos Convencional","TMC109","TRANSFORMADOR MONOFASICO AEREO CONVENCIONAL DE 80 KVA 10 / 0.38-0.22 KV","UND.",1865.06,2163.4695999999999]
[null,"OSINERGMIN-GART","CMyE10","Transformadores y Accesorios",89,"Transformadores Monofasicos Aereos Convencional","TMC11","TRANSFORMADOR MONOFASICO AEREO CONVENCIONAL DE 15 KVA;  7.62/0.44-0.22 KV.","UND.",846.71,982.18359999999996]
[null,"OSINERGMIN-GART","CMyE10","Transformadores y Accesorios",89,"Transformadores Monofasicos Aereos Convencional","TMC110","TRANSFORMADOR MONOFASICO AEREO CONVENCIONAL DE  1,5 KVA;  7.62/0.22 KV.","UND.",327.14,379.48239999999998]
[null,"OSINERGMIN-GART","CMyE10","Transformadores y Accesorios",89,"Transformadores Monofasicos Aereos Convencional","TMC111","TRANSFORMADOR MONOFASICO AEREO CONVENCIONAL DE  1,5 KVA;  10/0.38-0.22 KV.","UND.",310.57,360.26119999999997]
[null,"OSINERGMIN-GART","CMyE10","Transformadores y Accesorios",89,"Transformadores Monofasicos Aereos Convencional","TMC112","TRANSFORMADOR MONOFASICO AEREO CONVENCIONAL DE  1,5 KVA;  10/0.44-0.22 KV.","UND.",310.57,360.26119999999997]
[null,"OSINERGMIN-GART","CMyE10","Transformadores y Accesorios",89,"Transformadores Monofasicos Aereos Convencional","TMC113","TRANSFORMADOR MONOFASICO AEREO CONVENCIONAL DE  1,5 KVA;  12/0.44-0.22 KV.","UND.",1033.76,1199.1615999999999]
[null,"OSINERGMIN-GART","CMyE10","Transformadores y Accesorios",89,"Transformadores Monofasicos Aereos Convencional","TMC114","TRANSFORMADOR MONOFASICO AEREO CONVENCIONAL DE  1,5 KVA;  13.2/0.38-0.22 KV.","UND.",549.89,637.87239999999997]
[null,"OSINERGMIN-GART","CMyE10","Transformadores y Accesorios",89,"Transformadores Monofasicos Aereos Convencional","TMC115","TRANSFORMADOR MONOFASICO AEREO CONVENCIONAL DE  1,5 KVA;  22.9/0.38-0.22 KV.","UND.",624.54,724.46639999999991]
[null,"OSINERGMIN-GART","CMyE10","Transformadores y Accesorios",89,"Transformadores Monofasicos Aereos Convencional","TMC116","TRANSFORMADOR MONOFASICO AEREO CONVENCIONAL DE  1,5 KVA; 22.9/0.44-0.22 KV.","UND.",624.54,724.46639999999991]
[null,"OSINERGMIN-GART","CMyE10","Transformadores y Accesorios",89,"Transformadores Monofasicos Aereos Convencional","TMC117","TRANSFORMADOR MONOFASICO AEREO CONVENCIONAL DE  3 KVA; 10/0.44-0.22 KV.","UND.",424.49,492.40839999999997]
[null,"OSINERGMIN-GART","CMyE10","Transformadores y Accesorios",89,"Transformadores Monofasicos Aereos Convencional","TMC118","TRANSFORMADOR MONOFASICO AEREO CONVENCIONAL DE  3 KVA; 12/0.22 KV.","UND.",1347.15,1562.694]
[null,"OSINERGMIN-GART","CMyE10","Transformadores y Accesorios",89,"Transformadores Monofasicos Aereos Convencional","TMC119","TRANSFORMADOR MONOFASICO AEREO CONVENCIONAL DE  3 KVA; 12/0.44-0.22 KV.","UND.",1347.15,1562.694]
[null,"OSINERGMIN-GART","CMyE10","Transformadores y Accesorios",89,"Transformadores Monofasicos Aereos Convencional","TMC12","TRANSFORMADOR MONOFASICO AEREO CONVENCIONAL DE 15 KVA; 10/0.22 KV.","UND.",876.92,1017.2271999999999]
[null,"OSINERGMIN-GART","CMyE10","Transformadores y Accesorios",89,"Transformadores Monofasicos Aereos Convencional","TMC120","TRANSFORMADOR MONOFASICO AEREO CONVENCIONAL DE  3 KVA; 22.9/0.44-0.22 KV.","UND.",871.43,1010.8587999999999]
[null,"OSINERGMIN-GART","CMyE10","Transformadores y Accesorios",89,"Transformadores Monofasicos Aereos Convencional","TMC121","TRANSFORMADOR MONOFASICO AEREO CONVENCIONAL DE  5 KVA; 7.62/0.22 KV.","UND.",537.88,623.94079999999997]
[null,"OSINERGMIN-GART","CMyE10","Transformadores y Accesorios",89,"Transformadores Monofasicos Aereos Convencional","TMC122","TRANSFORMADOR MONOFASICO AEREO CONVENCIONAL DE  5 KVA; 10/0.38-0.22 KV.","UND.",534.41,619.91559999999993]
[null,"OSINERGMIN-GART","CMyE10","Transformadores y Accesorios",89,"Transformadores Monofasicos Aereos Convencional","TMC123","TRANSFORMADOR MONOFASICO AEREO CONVENCIONAL DE  5 KVA; 12/0.38-0.22 KV.","UND.",1637.42,1899.4071999999999]
[null,"OSINERGMIN-GART","CMyE10","Transformadores y Accesorios",89,"Transformadores Monofasicos Aereos Convencional","TMC124","TRANSFORMADOR MONOFASICO AEREO CONVENCIONAL DE  5 KVA; 12/0.44-0.22 KV.","UND.",1637.42,1899.4071999999999]
[null,"OSINERGMIN-GART","CMyE10","Transformadores y Accesorios",89,"Transformadores Monofasicos Aereos Convencional","TMC125","TRANSFORMADOR MONOFASICO AEREO CONVENCIONAL DE  5 KVA; 13.2/0.38-0.22 KV.","UND.",650,754]
[null,"OSINERGMIN-GART","CMyE10","Transformadores y Accesorios",89,"Transformadores Monofasicos Aereos Convencional","TMC126","TRANSFORMADOR MONOFASICO AEREO CONVENCIONAL DE  5 KVA; 22.9/0.38-0.22 KV.","UND.",1113.92,1292.1471999999999]
[null,"OSINERGMIN-GART","CMyE10","Transformadores y Accesorios",89,"Transformadores Monofasicos Aereos Convencional","TMC127","TRANSFORMADOR MONOFASICO AEREO CONVENCIONAL DE  5 KVA; 22.9/0.44-0.22 KV.","UND.",1113.92,1292.1471999999999]
[null,"OSINERGMIN-GART","CMyE10","Transformadores y Accesorios",89,"Transformadores Monofasicos Aereos Convencional","TMC128","TRANSFORMADOR MONOFASICO AEREO CONVENCIONAL DE  7 KVA;  7.62/0.22 KV.","UND.",618.07000000000005,716.96119999999996]
[null,"OSINERGMIN-GART","CMyE10","Transformadores y Accesorios",89,"Transformadores Monofasicos Aereos Convencional","TMC129","TRANSFORMADOR MONOFASICO AEREO CONVENCIONAL DE  7 KVA;  10/0.38-0.22 KV.","UND.",621.94000000000005,721.45040000000006]
[null,"OSINERGMIN-GART","CMyE10","Transformadores y Accesorios",89,"Transformadores Monofasicos Aereos Convencional","TMC13","TRANSFORMADOR MONOFASICO AEREO CONVENCIONAL DE 15 KVA; 13.2/0.22 KV.","UND.",1594.32,1849.4111999999998]
[null,"OSINERGMIN-GART","CMyE10","Transformadores y Accesorios",89,"Transformadores Monofasicos Aereos Convencional","TMC130","TRANSFORMADOR MONOFASICO AEREO CONVENCIONAL DE  7 KVA;  10/0.44-0.22 KV.","UND.",621.94000000000005,721.45040000000006]
[null,"OSINERGMIN-GART","CMyE10","Transformadores y Accesorios",89,"Transformadores Monofasicos Aereos Convencional","TMC131","TRANSFORMADOR MONOFASICO AEREO CONVENCIONAL DE  7 KVA;  12/0.22 KV.","UND.",1862.01,2159.9315999999999]
[null,"OSINERGMIN-GART","CMyE10","Transformadores y Accesorios",89,"Transformadores Monofasicos Aereos Convencional","TMC132","TRANSFORMADOR MONOFASICO AEREO CONVENCIONAL DE  7 KVA; 12/0.44-0.22 KV.","UND.",1862.01,2159.9315999999999]
[null,"OSINERGMIN-GART","CMyE10","Transformadores y Accesorios",89,"Transformadores Monofasicos Aereos Convencional","TMC133","TRANSFORMADOR MONOFASICO AEREO CONVENCIONAL DE  7 KVA; 13.2/0.38-0.22 KV.","UND.",1120.8800000000001,1300.2208000000001]
[null,"OSINERGMIN-GART","CMyE10","Transformadores y Accesorios",89,"Transformadores Monofasicos Aereos Convencional","TMC134","TRANSFORMADOR MONOFASICO AEREO CONVENCIONAL DE  7 KVA; 22.9/0.38-0.22 KV.","UND.",1309.43,1518.9387999999999]
[null,"OSINERGMIN-GART","CMyE10","Transformadores y Accesorios",89,"Transformadores Monofasicos Aereos Convencional","TMC135","TRANSFORMADOR MONOFASICO AEREO CONVENCIONAL DE  7 KVA; 22.9/0.44-0.22 KV.","UND.",1309.43,1518.9387999999999]
[null,"OSINERGMIN-GART","CMyE10","Transformadores y Accesorios",89,"Transformadores Monofasicos Aereos Convencional","TMC136","TRANSFORMADOR MONOFASICO AEREO CONVENCIONAL DE 10 KVA; 2.3/0.22 KV.","UND.",726.78,843.06479999999988]
[null,"OSINERGMIN-GART","CMyE10","Transformadores y Accesorios",89,"Transformadores Monofasicos Aereos Convencional","TMC137","TRANSFORMADOR MONOFASICO AEREO CONVENCIONAL DE 10 KVA; 7.62/0.22 KV.","UND.",716.16,830.74559999999985]
[null,"OSINERGMIN-GART","CMyE10","Transformadores y Accesorios",89,"Transformadores Monofasicos Aereos Convencional","TMC138","TRANSFORMADOR MONOFASICO AEREO CONVENCIONAL DE 10 KVA; 10/0.38-0.22 KV.","UND.",730.43,847.29879999999991]
[null,"OSINERGMIN-GART","CMyE10","Transformadores y Accesorios",89,"Transformadores Monofasicos Aereos Convencional","TMC139","TRANSFORMADOR MONOFASICO AEREO CONVENCIONAL DE 10 KVA; 12/0.22 KV.","UND.",2133.8000000000002,2475.2080000000001]
[null,"OSINERGMIN-GART","CMyE10","Transformadores y Accesorios",89,"Transformadores Monofasicos Aereos Convencional","TMC14","TRANSFORMADOR MONOFASICO AEREO CONVENCIONAL DE 15 KVA; 13.2/0.44-0.22 KV.","UND.",1594.32,1849.4111999999998]
[null,"OSINERGMIN-GART","CMyE10","Transformadores y Accesorios",89,"Transformadores Monofasicos Aereos Convencional","TMC140","TRANSFORMADOR MONOFASICO AEREO CONVENCIONAL DE 10 KVA; 12/0.44-0.22 KV.","UND.",2133.8000000000002,2475.2080000000001]
[null,"OSINERGMIN-GART","CMyE10","Transformadores y Accesorios",89,"Transformadores Monofasicos Aereos Convencional","TMC141","TRANSFORMADOR MONOFASICO AEREO CONVENCIONAL DE 10 KVA; 13.2/0.38-0.22 KV.","UND.",1321.81,1533.2995999999998]
[null,"OSINERGMIN-GART","CMyE10","Transformadores y Accesorios",89,"Transformadores Monofasicos Aereos Convencional","TMC142","TRANSFORMADOR MONOFASICO AEREO CONVENCIONAL DE 10 KVA; 22.9/0.38-0.22 KV.","UND.",1554.28,1802.9647999999997]
[null,"OSINERGMIN-GART","CMyE10","Transformadores y Accesorios",89,"Transformadores Monofasicos Aereos Convencional","TMC143","TRANSFORMADOR MONOFASICO AEREO CONVENCIONAL DE 10 KVA; 22.9/0.44-0.22 KV.","UND.",1554.28,1802.9647999999997]
[null,"OSINERGMIN-GART","CMyE10","Transformadores y Accesorios",89,"Transformadores Monofasicos Aereos Convencional","TMC144","TRANSFORMADOR MONOFASICO AEREO CONVENCIONAL DE 15 KVA; 2.3/0.22 KV.","UND.",850.02,986.02319999999986]
[null,"OSINERGMIN-GART","CMyE10","Transformadores y Accesorios",89,"Transformadores Monofasicos Aereos Convencional","TMC145","TRANSFORMADOR MONOFASICO AEREO CONVENCIONAL DE 15 KVA; 22.9/0.38-0.22 KV.","UND.",1888.68,2190.8687999999997]
[null,"OSINERGMIN-GART","CMyE10","Transformadores y Accesorios",89,"Transformadores Monofasicos Aereos Convencional","TMC146","TRANSFORMADOR MONOFASICO AEREO CONVENCIONAL DE 15 KVA; 22.9/0.44-0.22 KV.","UND.",1888.68,2190.8687999999997]
[null,"OSINERGMIN-GART","CMyE10","Transformadores y Accesorios",89,"Transformadores Monofasicos Aereos Convencional","TMC147","TRANSFORMADOR MONOFASICO AEREO CONVENCIONAL DE  20 KVA; 7.62/0.22 KV.","UND.",953.53,1106.0947999999999]
[null,"OSINERGMIN-GART","CMyE10","Transformadores y Accesorios",89,"Transformadores Monofasicos Aereos Convencional","TMC148","TRANSFORMADOR MONOFASICO AEREO CONVENCIONAL DE  20 KVA; 10/0.38-0.22 KV.","UND.",998.35,1158.086]
[null,"OSINERGMIN-GART","CMyE10","Transformadores y Accesorios",89,"Transformadores Monofasicos Aereos Convencional","TMC149","TRANSFORMADOR MONOFASICO AEREO CONVENCIONAL DE  20 KVA; 10/0.44-0.22 KV.","UND.",998.35,1158.086]
[null,"OSINERGMIN-GART","CMyE10","Transformadores y Accesorios",89,"Transformadores Monofasicos Aereos Convencional","TMC15","TRANSFORMADOR MONOFASICO AEREO CONVENCIONAL DE 15 KVA; 22.9/0.22 KV.","UND.",1888.68,2190.8687999999997]
[null,"OSINERGMIN-GART","CMyE10","Transformadores y Accesorios",89,"Transformadores Monofasicos Aereos Convencional","TMC150","TRANSFORMADOR MONOFASICO AEREO CONVENCIONAL DE  20 KVA; 12/0.22 KV.","UND.",2780.66,3225.5655999999994]
[null,"OSINERGMIN-GART","CMyE10","Transformadores y Accesorios",89,"Transformadores Monofasicos Aereos Convencional","TMC151","TRANSFORMADOR MONOFASICO AEREO CONVENCIONAL DE  20 KVA; 12/0.44-0.22 KV.","UND.",2780.66,3225.5655999999994]
[null,"OSINERGMIN-GART","CMyE10","Transformadores y Accesorios",89,"Transformadores Monofasicos Aereos Convencional","TMC152","TRANSFORMADOR MONOFASICO AEREO CONVENCIONAL DE  20 KVA; 13.2/0.38-0.22 KV.","UND.",1821.11,2112.4875999999999]
[null,"OSINERGMIN-GART","CMyE10","Transformadores y Accesorios",89,"Transformadores Monofasicos Aereos Convencional","TMC153","TRANSFORMADOR MONOFASICO AEREO CONVENCIONAL DE  20 KVA; 22.9/0.38-0.22 KV.","UND.",2168.7199999999998,2515.7151999999996]
[null,"OSINERGMIN-GART","CMyE10","Transformadores y Accesorios",89,"Transformadores Monofasicos Aereos Convencional","TMC154","TRANSFORMADOR MONOFASICO AEREO CONVENCIONAL DE  20 KVA; 22.9/0.44-0.22 KV.","UND.",2168.7199999999998,{"$f":"+IF(AND(MID(H1604,1,15)=\"POSTE DE MADERA\",J1604<110)=TRUE,(J1604*1.13+5)*1.01*1.16,IF(AND(MID(H1604,1,15)=\"POSTE DE MADERA\",J1604>=110,J1604<320)=TRUE,(J1604*1.13+12)*1.01*1.16,IF(AND(MID(H1604,1,15)=\"POSTE DE MADERA\",J1604>320)=TRUE,(J1604*1.13+36)*1.01*1.16,IF(+AND(MID(H1604,1,5)=\"POSTE\",MID(H1604,1,15)<>\"POSTE DE MADERA\")=TRUE,J1604*1.01*1.16,J1604*1.16))))","v":2515.7151999999996}]
[null,"OSINERGMIN-GART","CMyE10","Transformadores y Accesorios",89,"Transformadores Monofasicos Aereos Convencional","TMC155","TRANSFORMADOR MONOFASICO AEREO CONVENCIONAL DE 25 KVA; 10/0.38-0.22 KV.","UND.",1118.92,1297.9472000000001]
[null,"OSINERGMIN-GART","CMyE10","Transformadores y Accesorios",89,"Transformadores Monofasicos Aereos Convencional","TMC156","TRANSFORMADOR MONOFASICO AEREO CONVENCIONAL DE 25 KVA; 12/0.22 KV.","UND.",3028.08,3512.5727999999995]
[null,"OSINERGMIN-GART","CMyE10","Transformadores y Accesorios",89,"Transformadores Monofasicos Aereos Convencional","TMC157","TRANSFORMADOR MONOFASICO AEREO CONVENCIONAL DE 25 KVA; 12/0.38-0.22 KV.","UND.",3028.08,3512.5727999999995]
[null,"OSINERGMIN-GART","CMyE10","Transformadores y Accesorios",89,"Transformadores Monofasicos Aereos Convencional","TMC158","TRANSFORMADOR MONOFASICO AEREO CONVENCIONAL DE 25 KVA; 12/0.44-0.22 KV.","UND.",3028.08,3512.5727999999995]
[null,"OSINERGMIN-GART","CMyE10","Transformadores y Accesorios",89,"Transformadores Monofasicos Aereos Convencional","TMC159","TRANSFORMADOR MONOFASICO AEREO CONVENCIONAL DE 25 KVA; 22.9/0.38-0.22 KV.","UND.",2260,2621.6]
[null,"OSINERGMIN-GART","CMyE10","Transformadores y Accesorios",89,"Transformadores Monofasicos Aereos Convencional","TMC16","TRANSFORMADOR MONOFASICO AEREO CONVENCIONAL DE 25 KVA;  7.62/0.22 KV.","UND.",1045.58,1212.8727999999999]
[null,"OSINERGMIN-GART","CMyE10","Transformadores y Accesorios",89,"Transformadores Monofasicos Aereos Convencional","TMC160","TRANSFORMADOR MONOFASICO AEREO CONVENCIONAL DE  30 KVA;  10/0.44-0.22 KV.","UND.",1198.58,1390.3527999999999]
[null,"OSINERGMIN-GART","CMyE10","Transformadores y Accesorios",89,"Transformadores Monofasicos Aereos Convencional","TMC161","TRANSFORMADOR MONOFASICO AEREO CONVENCIONAL DE  30 KVA;  12/0.44-0.22 KV.","UND.",3246.49,3765.9283999999993]
[null,"OSINERGMIN-GART","CMyE10","Transformadores y Accesorios",89,"Transformadores Monofasicos Aereos Convencional","TMC162","TRANSFORMADOR MONOFASICO AEREO CONVENCIONAL DE  30 KVA;  22.9/0.44-0.22 KV.","UND",2635.32,3056.9712]
[null,"OSINERGMIN-GART","CMyE10","Transformadores y Accesorios",89,"Transformadores Monofasicos Aereos Convencional","TMC163","TRANSFORMADOR MONOFASICO AEREO CONVENCIONAL DE 37.5 KVA; 2.3/0.22 KV.","UND.",1211.02,1404.7831999999999]
[null,"OSINERGMIN-GART","CMyE10","Transformadores y Accesorios",89,"Transformadores Monofasicos Aereos Convencional","TMC164","TRANSFORMADOR MONOFASICO AEREO CONVENCIONAL DE 37.5 KVA; 12/0.22 KV.","UND.",3535.36,4101.0176000000001]
[null,"OSINERGMIN-GART","CMyE10","Transformadores y Accesorios",89,"Transformadores Monofasicos Aereos Convencional","TMC165","TRANSFORMADOR MONOFASICO AEREO CONVENCIONAL DE 37.5 KVA; 12/0.44-0.22 KV.","UND.",3535.36,4101.0176000000001]
[null,"OSINERGMIN-GART","CMyE10","Transformadores y Accesorios",89,"Transformadores Monofasicos Aereos Convencional","TMC166","TRANSFORMADOR MONOFASICO AEREO CONVENCIONAL DE 37.5 KVA; 22.9/0.38-0.22 KV.","UND.",2933.65,3403.0339999999997]
[null,"OSINERGMIN-GART","CMyE10","Transformadores y Accesorios",89,"Transformadores Monofasicos Aereos Convencional","TMC167","TRANSFORMADOR MONOFASICO AEREO CONVENCIONAL DE 50 KVA;  22.9/0.38-0.22 KV.","UND.",3368.64,3907.6223999999997]
[null,"OSINERGMIN-GART","CMyE10","Transformadores y Accesorios",89,"Transformadores Monofasicos Aereos Convencional","TMC168","TRANSFORMADOR MONOFASICO AEREO CONVENCIONAL DE 50 KVA;  22.9/0.44-0.22 KV.","UND.",3368.64,3907.6223999999997]
[null,"OSINERGMIN-GART","CMyE10","Transformadores y Accesorios",89,"Transformadores Monofasicos Aereos Convencional","TMC169","TRANSFORMADOR MONOFASICO AEREO CONVENCIONAL DE 75 KVA; 13.2/0.38-0.22 KV.","UND.",3355.14,3891.9623999999994]
[null,"OSINERGMIN-GART","CMyE10","Transformadores y Accesorios",89,"Transformadores Monofasicos Aereos Convencional","TMC17","TRANSFORMADOR MONOFASICO AEREO CONVENCIONAL DE 25 KVA;  7.62/0.44-0.22 KV.","UND.",1045.58,1212.8727999999999]
[null,"OSINERGMIN-GART","CMyE10","Transformadores y Accesorios",89,"Transformadores Monofasicos Aereos Convencional","TMC170","TRANSFORMADOR MONOFASICO AEREO CONVENCIONAL DE 75 KVA; 22.9/0.44-0.22 KV.","UND.",4093.4,4748.3440000000001]
[null,"OSINERGMIN-GART","CMyE10","Transformadores y Accesorios",89,"Transformadores Monofasicos Aereos Convencional","TMC171","TRANSFORMADOR MONOFASICO AEREO CONVENCIONAL DE 75 KVA; BT/0.38-0.22 KV.","UND.",1569.92,1821.1071999999999]
[null,"OSINERGMIN-GART","CMyE10","Transformadores y Accesorios",89,"Transformadores Monofasicos Aereos Convencional","TMC172","TRANSFORMADOR MONOFASICO AEREO CONVENCIONAL DE  125 KVA; 10/0.38-0.22 KV.","UND.",2280.69,2645.6003999999998]
[null,"OSINERGMIN-GART","CMyE10","Transformadores y Accesorios",89,"Transformadores Monofasicos Aereos Convencional","TMC173","TRANSFORMADOR MONOFASICO DE 10 KVA, 2.3/0.44-0.22 KV.","UND.",726.78,843.06479999999988]
[null,"OSINERGMIN-GART","CMyE10","Transformadores y Accesorios",89,"Transformadores Monofasicos Aereos Convencional","TMC174","TRANSFORMADOR MONOFASICO DE 10 KVA, 7.62/0.44-0.22 KV.","UND.",716.16,830.74559999999985]
[null,"OSINERGMIN-GART","CMyE10","Transformadores y Accesorios",89,"Transformadores Monofasicos Aereos Convencional","TMC175","TRANSFORMADOR MONOFASICO DE 10 KVA, 13.2/0.44-0.22 KV.","UND.",1321.81,1533.2995999999998]
[null,"OSINERGMIN-GART","CMyE10","Transformadores y Accesorios",89,"Transformadores Monofasicos Aereos Convencional","TMC176","TRANSFORMADOR MONOFASICO DE 15 KVA, 2.3/0.44-0.22 KV.","UND.",850.02,986.02319999999986]
[null,"OSINERGMIN-GART","CMyE10","Transformadores y Accesorios",89,"Transformadores Monofasicos Aereos Convencional","TMC177","TRANSFORMADOR MONOFASICO DE 25 KVA, 7.62/0.22 KV.","UND.",1045.58,1212.8727999999999]
[null,"OSINERGMIN-GART","CMyE10","Transformadores y Accesorios",89,"Transformadores Monofasicos Aereos Convencional","TMC178","TRANSFORMADOR MONOFASICO AEREO CONVENCIONAL DE 15 KVA; 2.3/0.38-0.22 KV.","UND.",850.02,986.02319999999986]
[null,"OSINERGMIN-GART","CMyE10","Transformadores y Accesorios",89,"Transformadores Monofasicos Aereos Convencional","TMC179","TRANSFORMADOR MONOFASICO AEREO CONVENCIONAL DE 25 KVA;  13.2/0.38-0.22 KV.","UND.",2019,2342.04]
[null,"OSINERGMIN-GART","CMyE10","Transformadores y Accesorios",89,"Transformadores Monofasicos Aereos Convencional","TMC18","TRANSFORMADOR MONOFASICO AEREO CONVENCIONAL DE 25 KVA; 10/0.22 KV.","UND.",1118.92,1297.9472000000001]
[null,"OSINERGMIN-GART","CMyE10","Transformadores y Accesorios",89,"Transformadores Monofasicos Aereos Convencional","TMC180","TRANSFORMADOR MONOFASICO AEREO CONVENCIONAL DE 30 KVA;  2.3/0.22 KV.","UND.",1111.01,1288.7715999999998]
[null,"OSINERGMIN-GART","CMyE10","Transformadores y Accesorios",89,"Transformadores Monofasicos Aereos Convencional","TMC181","TRANSFORMADOR MONOFASICO AEREO CONVENCIONAL DE 30 KVA;  10/0.38-0.22 KV.","UND.",1198.58,1390.3527999999999]
[null,"OSINERGMIN-GART","CMyE10","Transformadores y Accesorios",89,"Transformadores Monofasicos Aereos Convencional","TMC182","TRANSFORMADOR MONOFASICO AEREO CONVENCIONAL DE 37.5 KVA;  5.8/0.22 KV.","UND.",1236.19,1433.9803999999999]
[null,"OSINERGMIN-GART","CMyE10","Transformadores y Accesorios",89,"Transformadores Monofasicos Aereos Convencional","TMC183","TRANSFORMADOR MONOFASICO AEREO CONVENCIONAL DE 40 KVA;  10/0.38-0.22 KV.","UND.",1364.55,1582.8779999999999]
[null,"OSINERGMIN-GART","CMyE10","Transformadores y Accesorios",89,"Transformadores Monofasicos Aereos Convencional","TMC184","TRANSFORMADOR MONOFASICO AEREO CONVENCIONAL DE 40 KVA;  13.2/0.38-0.22 KV.","UND.",2509.0100000000002,2910.4515999999999]
[null,"OSINERGMIN-GART","CMyE10","Transformadores y Accesorios",89,"Transformadores Monofasicos Aereos Convencional","TMC185","TRANSFORMADOR MONOFASICO AEREO CONVENCIONAL DE 50 KVA;  5.8/-0.22 KV.","UND.",1392.14,1614.8824]
[null,"OSINERGMIN-GART","CMyE10","Transformadores y Accesorios",89,"Transformadores Monofasicos Aereos Convencional","TMC186","TRANSFORMADOR MONOFASICO AEREO CONVENCIONAL DE 75 KVA;  5.8/0.22 KV.","UND.",1645.92,1909.2672]
[null,"OSINERGMIN-GART","CMyE10","Transformadores y Accesorios",89,"Transformadores Monofasicos Aereos Convencional","TMC187","TRANSFORMADOR MONOFASICO AEREO CONVENCIONAL DE 75 KVA;  22.9/0.38-0.22 KV.","UND.",4093.4,4748.3440000000001]
[null,"OSINERGMIN-GART","CMyE10","Transformadores y Accesorios",89,"Transformadores Monofasicos Aereos Convencional","TMC188","TRANSFORMADOR MONOFASICO AEREO CONVENCIONAL DE 125 KVA;  2.3/0.22 KV.","UND.",1928.15,2236.654]
[null,"OSINERGMIN-GART","CMyE10","Transformadores y Accesorios",89,"Transformadores Monofasicos Aereos Convencional","TMC189","TRANSFORMADOR MONOFASICO DE 250 KVA, 10/0.22 KV.","UND.",3117.25,3616.0099999999998]
[null,"OSINERGMIN-GART","CMyE10","Transformadores y Accesorios",89,"Transformadores Monofasicos Aereos Convencional","TMC19","TRANSFORMADOR MONOFASICO AEREO CONVENCIONAL DE 25 KVA; 13.2/0.22 KV.","UND.",2019,2342.04]
[null,"OSINERGMIN-GART","CMyE10","Transformadores y Accesorios",89,"Transformadores Monofasicos Aereos Convencional","TMC190","TRANSFORMADOR MONOFASICO DE 250 KVA, 13.2/0.22 KV.","UND.",5853.79,6790.3963999999996]
[null,"OSINERGMIN-GART","CMyE10","Transformadores y Accesorios",89,"Transformadores Monofasicos Aereos Convencional","TMC191","TRANSFORMADOR MONOFASICO DE 250 KVA, 13.2/0.38-0.22 KV.","UND.",5853.79,6790.3963999999996]
[null,"OSINERGMIN-GART","CMyE10","Transformadores y Accesorios",89,"Transformadores Monofasicos Aereos Convencional","TMC192","TRANSFORMADOR MONOFASICO DE 15 KVA, 10/0.22 KV.","UND.",876.92,1017.2271999999999]
[null,"OSINERGMIN-GART","CMyE10","Transformadores y Accesorios",89,"Transformadores Monofasicos Aereos Convencional","TMC193","TRANSFORMADOR MONOFASICO DE 37 KVA, 10/0.22 KV.","UND.",1317.42,1528.2072000000001]
[null,"OSINERGMIN-GART","CMyE10","Transformadores y Accesorios",89,"Transformadores Monofasicos Aereos Convencional","TMC194","TRANSFORMADOR MONOFASICO DE 75 KVA, 10/0.22 KV.","UND.",1811.58,2101.4327999999996]
[null,"OSINERGMIN-GART","CMyE10","Transformadores y Accesorios",89,"Transformadores Monofasicos Aereos Convencional","TMC195","TRANSFORMADOR MONOFASICO DE 125 KVA, 10/0.22 KV.","UND.",2280.69,2645.6003999999998]
[null,"OSINERGMIN-GART","CMyE10","Transformadores y Accesorios",89,"Transformadores Monofasicos Aereos Convencional","TMC196","TRANSFORMADOR MONOFASICO DE 175 KVA, 10/0.22 KV.","UND.",2654.25,3078.93]
[null,"OSINERGMIN-GART","CMyE10","Transformadores y Accesorios",89,"Transformadores Monofasicos Aereos Convencional","TMC197","TRANSFORMADOR MONOFASICO AEREO CONVENCIONAL DE  1,5 KVA; 2.3/0.22 KV.","UND.",349.24,405.11840000000001]
[null,"OSINERGMIN-GART","CMyE10","Transformadores y Accesorios",89,"Transformadores Monofasicos Aereos Convencional","TMC198","TRANSFORMADOR MONOFASICO AEREO CONVENCIONAL DE  3 KVA; 2.3/0.22 KV.","UND.",456.47,529.50519999999995]
[null,"OSINERGMIN-GART","CMyE10","Transformadores y Accesorios",89,"Transformadores Monofasicos Aereos Convencional","TMC199","TRANSFORMADOR MONOFASICO AEREO CONVENCIONAL DE  5 KVA; 2.3/0.22 KV.","UND.",556.04999999999995,645.01799999999992]
[null,"OSINERGMIN-GART","CMyE10","Transformadores y Accesorios",89,"Transformadores Monofasicos Aereos Convencional","TMC20","TRANSFORMADOR MONOFASICO AEREO CONVENCIONAL DE 25 KVA; 13.2/0.44-0.22 KV.","UND.",2019,2342.04]
[null,"OSINERGMIN-GART","CMyE10","Transformadores y Accesorios",89,"Transformadores Monofasicos Aereos Convencional","TMC200","TRANSFORMADOR MONOFASICO AEREO CONVENCIONAL DE  5 KVA; MT/0.22 KV.","UND.",556.04999999999995,645.01799999999992]
[null,"OSINERGMIN-GART","CMyE10","Transformadores y Accesorios",89,"Transformadores Monofasicos Aereos Convencional","TMC201","TRANSFORMADOR MONOFASICO AEREO CONVENCIONAL DE  7 KVA; 2.3/0.22 KV.","UND.",633.24,734.55840000000001]
[null,"OSINERGMIN-GART","CMyE10","Transformadores y Accesorios",89,"Transformadores Monofasicos Aereos Convencional","TMC202","TRANSFORMADOR MONOFASICO AEREO CONVENCIONAL DE  7 KVA; MT/0.22 KV.","UND.",624.35,724.24599999999998]
[null,"OSINERGMIN-GART","CMyE10","Transformadores y Accesorios",89,"Transformadores Monofasicos Aereos Convencional","TMC203","TRANSFORMADOR MONOFASICO AEREO CONVENCIONAL DE 10 KVA; MT/0.22 KV.","UND.",717.22,831.97519999999997]
[null,"OSINERGMIN-GART","CMyE10","Transformadores y Accesorios",89,"Transformadores Monofasicos Aereos Convencional","TMC204","TRANSFORMADOR MONOFASICO AEREO CONVENCIONAL DE 15 KVA; 10/BT KV.","UND.",876.92,1017.2271999999999]
[null,"OSINERGMIN-GART","CMyE10","Transformadores y Accesorios",89,"Transformadores Monofasicos Aereos Convencional","TMC205","TRANSFORMADOR MONOFASICO AEREO CONVENCIONAL DE 15 KVA; 12/0.44-0.22 KV.","UND.",2491.27,2889.8732]
[null,"OSINERGMIN-GART","CMyE10","Transformadores y Accesorios",89,"Transformadores Monofasicos Aereos Convencional","TMC206","TRANSFORMADOR MONOFASICO AEREO CONVENCIONAL DE 15 KVA; 7.62/0.22 KV.","UND.",846.71,982.18359999999996]
[null,"OSINERGMIN-GART","CMyE10","Transformadores y Accesorios",89,"Transformadores Monofasicos Aereos Convencional","TMC207","TRANSFORMADOR MONOFASICO AEREO CONVENCIONAL DE 15 KVA; MT/0.22 KV.","UND.",839.69,974.04039999999998]
[null,"OSINERGMIN-GART","CMyE10","Transformadores y Accesorios",89,"Transformadores Monofasicos Aereos Convencional","TMC208","TRANSFORMADOR MONOFASICO AEREO CONVENCIONAL DE 20 KVA; 2.3/0.22 KV.","UND.",949.93,1101.9187999999999]
[null,"OSINERGMIN-GART","CMyE10","Transformadores y Accesorios",89,"Transformadores Monofasicos Aereos Convencional","TMC209","TRANSFORMADOR MONOFASICO AEREO CONVENCIONAL DE 20 KVA; 2.3/0.44-0.22 KV.","UND.",949.93,1101.9187999999999]
[null,"OSINERGMIN-GART","CMyE10","Transformadores y Accesorios",89,"Transformadores Monofasicos Aereos Convencional","TMC21","TRANSFORMADOR MONOFASICO AEREO CONVENCIONAL DE 25 KVA; 22.92/0.22 KV.","UND.",2260,2621.6]
[null,"OSINERGMIN-GART","CMyE10","Transformadores y Accesorios",89,"Transformadores Monofasicos Aereos Convencional","TMC210","TRANSFORMADOR MONOFASICO AEREO CONVENCIONAL DE 20 KVA; 5.8/0.22 KV.","UND.",953.53,1106.0947999999999]
[null,"OSINERGMIN-GART","CMyE10","Transformadores y Accesorios",89,"Transformadores Monofasicos Aereos Convencional","TMC211","TRANSFORMADOR MONOFASICO AEREO CONVENCIONAL DE 25 KVA; 10/BT KV.","UND.",1118.92,1297.9472000000001]
[null,"OSINERGMIN-GART","CMyE10","Transformadores y Accesorios",89,"Transformadores Monofasicos Aereos Convencional","TMC212","TRANSFORMADOR MONOFASICO AEREO CONVENCIONAL DE 25 KVA; 22.9 KV/BT KV.","UND.",2260,{"$f":"+IF(AND(MID(H1668,1,15)=\"POSTE DE MADERA\",J1668<110)=TRUE,(J1668*1.13+5)*1.01*1.16,IF(AND(MID(H1668,1,15)=\"POSTE DE MADERA\",J1668>=110,J1668<320)=TRUE,(J1668*1.13+12)*1.01*1.16,IF(AND(MID(H1668,1,15)=\"POSTE DE MADERA\",J1668>320)=TRUE,(J1668*1.13+36)*1.01*1.16,IF(+AND(MID(H1668,1,5)=\"POSTE\",MID(H1668,1,15)<>\"POSTE DE MADERA\")=TRUE,J1668*1.01*1.16,J1668*1.16))))","v":2621.6}]
[null,"OSINERGMIN-GART","CMyE10","Transformadores y Accesorios",89,"Transformadores Monofasicos Aereos Convencional","TMC213","TRANSFORMADOR MONOFASICO AEREO CONVENCIONAL DE 25 KVA; MT/0.22 KV.","UND.",1024.17,1188.0372]
[null,"OSINERGMIN-GART","CMyE10","Transformadores y Accesorios",89,"Transformadores Monofasicos Aereos Convencional","TMC214","TRANSFORMADOR MONOFASICO AEREO CONVENCIONAL DE 30 KVA; 13.2/BT KV.","UND.",2196.56,2548.0095999999999]
[null,"OSINERGMIN-GART","CMyE10","Transformadores y Accesorios",89,"Transformadores Monofasicos Aereos Convencional","TMC215","TRANSFORMADOR MONOFASICO AEREO CONVENCIONAL DE 40 KVA; 10/0.44-0.22 KV.","UND.",1364.55,1582.8779999999999]
[null,"OSINERGMIN-GART","CMyE10","Transformadores y Accesorios",89,"Transformadores Monofasicos Aereos Convencional","TMC216","TRANSFORMADOR MONOFASICO AEREO CONVENCIONAL DE 40 KVA; 12/0.38-0.22 KV.","UND.",3623.61,4203.3876]
[null,"OSINERGMIN-GART","CMyE10","Transformadores y Accesorios",89,"Transformadores Monofasicos Aereos Convencional","TMC217","TRANSFORMADOR MONOFASICO AEREO CONVENCIONAL DE 40 KVA; 12/0.44-0.22 KV.","UND.",3623.61,4203.3876]
[null,"OSINERGMIN-GART","CMyE10","Transformadores y Accesorios",89,"Transformadores Monofasicos Aereos Convencional","TMC218","TRANSFORMADOR MONOFASICO AEREO CONVENCIONAL DE 40 KVA; 2.3/0.44-0.22 KV.","UND.",1241.5999999999999,1440.2559999999999]
[null,"OSINERGMIN-GART","CMyE10","Transformadores y Accesorios",89,"Transformadores Monofasicos Aereos Convencional","TMC219","TRANSFORMADOR MONOFASICO AEREO CONVENCIONAL DE 40 KVA; 22.9/0.38-0.22 KV.","UND.",3026.07,3510.2411999999999]
[null,"OSINERGMIN-GART","CMyE10","Transformadores y Accesorios",89,"Transformadores Monofasicos Aereos Convencional","TMC22","TRANSFORMADOR MONOFASICO AEREO CONVENCIONAL DE 37.5 KVA;  7.62/0.22 KV.","UND.",1236.19,1433.9803999999999]
[null,"OSINERGMIN-GART","CMyE10","Transformadores y Accesorios",89,"Transformadores Monofasicos Aereos Convencional","TMC220","TRANSFORMADOR MONOFASICO AEREO CONVENCIONAL DE 40 KVA; 22.9/0.44-0.22 KV.","UND.",3026.07,3510.2411999999999]
[null,"OSINERGMIN-GART","CMyE10","Transformadores y Accesorios",89,"Transformadores Monofasicos Aereos Convencional","TMC221","TRANSFORMADOR MONOFASICO AEREO CONVENCIONAL DE 40 KVA; 5.8/0.38-0.22 KV.","UND.",1269.58,1472.7127999999998]
[null,"OSINERGMIN-GART","CMyE10","Transformadores y Accesorios",89,"Transformadores Monofasicos Aereos Convencional","TMC222","TRANSFORMADOR MONOFASICO AEREO CONVENCIONAL DE 40 KVA; 7.62/0.22 KV.","UND.",1269.58,1472.7127999999998]
[null,"OSINERGMIN-GART","CMyE10","Transformadores y Accesorios",89,"Transformadores Monofasicos Aereos Convencional","TMC223","TRANSFORMADOR MONOFASICO AEREO CONVENCIONAL DE 40 KVA; MT/0.22 KV.","UND.",1229.51,1426.2315999999998]
[null,"OSINERGMIN-GART","CMyE10","Transformadores y Accesorios",89,"Transformadores Monofasicos Aereos Convencional","TMC224","TRANSFORMADOR MONOFASICO AEREO CONVENCIONAL DE 40 KVA; MT/0.38-0.22 KV.","UND.",1229.51,1426.2315999999998]
[null,"OSINERGMIN-GART","CMyE10","Transformadores y Accesorios",89,"Transformadores Monofasicos Aereos Convencional","TMC225","TRANSFORMADOR MONOFASICO AEREO CONVENCIONAL DE 50 KVA; 12/0.22 KV.","UND.",3946.03,4577.3948]
[null,"OSINERGMIN-GART","CMyE10","Transformadores y Accesorios",89,"Transformadores Monofasicos Aereos Convencional","TMC226","TRANSFORMADOR MONOFASICO AEREO CONVENCIONAL DE 50 KVA; 12/0.38-0.22 KV.","UND.",3946.03,4577.3948]
[null,"OSINERGMIN-GART","CMyE10","Transformadores y Accesorios",89,"Transformadores Monofasicos Aereos Convencional","TMC227","TRANSFORMADOR MONOFASICO AEREO CONVENCIONAL DE 50 KVA; 12/0.44-0.22 KV.","UND.",3946.03,4577.3948]
[null,"OSINERGMIN-GART","CMyE10","Transformadores y Accesorios",89,"Transformadores Monofasicos Aereos Convencional","TMC228","TRANSFORMADOR MONOFASICO AEREO CONVENCIONAL DE 75 KVA; 10KV/ BT","UND.",1811.58,2101.4327999999996]
[null,"OSINERGMIN-GART","CMyE10","Transformadores y Accesorios",89,"Transformadores Monofasicos Aereos Convencional","TMC229","TRANSFORMADOR MONOFASICO AEREO CONVENCIONAL DE 75 KVA; 12/0.44-0.22 KV","UND.",4607.1000000000004,5344.2359999999999]
[null,"OSINERGMIN-GART","CMyE10","Transformadores y Accesorios",89,"Transformadores Monofasicos Aereos Convencional","TMC23","TRANSFORMADOR MONOFASICO AEREO CONVENCIONAL DE 37.5 KVA;  7.62/0.44-0.22 KV.","UND.",1236.19,1433.9803999999999]
[null,"OSINERGMIN-GART","CMyE10","Transformadores y Accesorios",89,"Transformadores Monofasicos Aereos Convencional","TMC230","TRANSFORMADOR MONOFASICO AEREO CONVENCIONAL DE 75 KVA; 13.2KV/ BT","UND.",3355.14,3891.9623999999994]
[null,"OSINERGMIN-GART","CMyE10","Transformadores y Accesorios",89,"Transformadores Monofasicos Aereos Convencional","TMC231","TRANSFORMADOR MONOFASICO AEREO CONVENCIONAL DE 75 KVA; 2.3/0.22 KV","UND.",1582.85,1836.1059999999998]
[null,"OSINERGMIN-GART","CMyE10","Transformadores y Accesorios",89,"Transformadores Monofasicos Aereos Convencional","TMC232","TRANSFORMADOR MONOFASICO AEREO CONVENCIONAL DE 75 KVA; MT/0.22 KV","UND.",1569.92,1821.1071999999999]
[null,"OSINERGMIN-GART","CMyE10","Transformadores y Accesorios",89,"Transformadores Monofasicos Aereos Convencional","TMC233","TRANSFORMADOR MONOFASICO AEREO CONVENCIONAL DE 80 KVA; 13.2/0.38-0.22 KV","UND.",3456.75,4009.83]
[null,"OSINERGMIN-GART","CMyE10","Transformadores y Accesorios",89,"Transformadores Monofasicos Aereos Convencional","TMC234","TRANSFORMADOR MONOFASICO AEREO CONVENCIONAL DE 80 KVA; 2.3/0.22 KV","UND.",1622.81,1882.4595999999999]
[null,"OSINERGMIN-GART","CMyE10","Transformadores y Accesorios",89,"Transformadores Monofasicos Aereos Convencional","TMC235","TRANSFORMADOR MONOFASICO AEREO CONVENCIONAL DE  125 KVA; 13.2/0.38-0.22 KV.","UND.",3456.75,4009.83]
[null,"OSINERGMIN-GART","CMyE10","Transformadores y Accesorios",89,"Transformadores Monofasicos Aereos Convencional","TMC236","TRANSFORMADOR MONOFASICO DE 10 KVA, 2.3/0.22 KV.","UND.",726.78,843.06479999999988]
[null,"OSINERGMIN-GART","CMyE10","Transformadores y Accesorios",89,"Transformadores Monofasicos Aereos Convencional","TMC237","TRANSFORMADOR MONOFASICO DE 10 KVA, 13.2/0.22 KV.","UND.",1321.81,1533.2995999999998]
[null,"OSINERGMIN-GART","CMyE10","Transformadores y Accesorios",89,"Transformadores Monofasicos Aereos Convencional","TMC238","TRANSFORMADOR MONOFASICO DE 37 KVA, 22.9/0.44-0.22 KV.","UND.",2914.79,3381.1563999999998]
[null,"OSINERGMIN-GART","CMyE10","Transformadores y Accesorios",89,"Transformadores Monofasicos Aereos Convencional","TMC239","TRANSFORMADOR MONOFASICO DE 50 KVA, 10/0.38-0.22 KV.","UND.",1508.95,1750.3819999999998]
[null,"OSINERGMIN-GART","CMyE10","Transformadores y Accesorios",89,"Transformadores Monofasicos Aereos Convencional","TMC24","TRANSFORMADOR MONOFASICO AEREO CONVENCIONAL DE 37.5 KVA; 10/0.22 KV.","UND.",1325.42,1537.4872]
[null,"OSINERGMIN-GART","CMyE10","Transformadores y Accesorios",89,"Transformadores Monofasicos Aereos Convencional","TMC240","TRANSFORMADOR MONOFASICO DE 50 KVA, 10KV/BT","UND.",1508.95,1750.3819999999998]
[null,"OSINERGMIN-GART","CMyE10","Transformadores y Accesorios",89,"Transformadores Monofasicos Aereos Convencional","TMC241","TRANSFORMADOR MONOFASICO DE 50 KVA, 22.9/0.44-0.22 KV.","UND.",3368.64,3907.6223999999997]
[null,"OSINERGMIN-GART","CMyE10","Transformadores y Accesorios",89,"Transformadores Monofasicos Aereos Convencional","TMC242","TRANSFORMADOR MONOFASICO DE 167 KVA, 10/0.38-0.22 KV.","UND.",2598.84,3014.6543999999999]
[null,"OSINERGMIN-GART","CMyE10","Transformadores y Accesorios",89,"Transformadores Monofasicos Aereos Convencional","TMC243","TRANSFORMADOR MONOFASICO DE 167 KVA, 13.2/0.44-0.22 KV.","UND.",4857.71,5634.9435999999996]
[null,"OSINERGMIN-GART","CMyE10","Transformadores y Accesorios",89,"Transformadores Monofasicos Aereos Convencional","TMC244","TRANSFORMADOR MONOFASICO AEREO CONVENCIONAL DE  5 KVA; 2.3/0.44-0.22 KV.","UND.",556.04999999999995,645.01799999999992]
[null,"OSINERGMIN-GART","CMyE10","Transformadores y Accesorios",89,"Transformadores Monofasicos Aereos Convencional","TMC245","TRANSFORMADOR MONOFASICO AEREO CONVENCIONAL DE 37.5 KVA; 2.3/0.44-0.22 KV.","UND.",1211.02,1404.7831999999999]
[null,"OSINERGMIN-GART","CMyE10","Transformadores y Accesorios",89,"Transformadores Monofasicos Aereos Convencional","TMC246","TRANSFORMADOR MONOFASICO AEREO CONVENCIONAL DE 37.5 KVA; 5.8/0.38-0.22 KV.","UND.",1236.19,1433.9803999999999]
[null,"OSINERGMIN-GART","CMyE10","Transformadores y Accesorios",89,"Transformadores Monofasicos Aereos Convencional","TMC247","TRANSFORMADOR MONOFASICO AEREO CONVENCIONAL DE 37.5 KVA; 12/0.38-0.22 KV.","UND.",3535.36,4101.0176000000001]
[null,"OSINERGMIN-GART","CMyE10","Transformadores y Accesorios",89,"Transformadores Monofasicos Aereos Convencional","TMC248","TRANSFORMADOR MONOFASICO DE 15 KVA, 7.62/0.44-0.22 KV.","UND.",846.71,982.18359999999996]
[null,"OSINERGMIN-GART","CMyE10","Transformadores y Accesorios",89,"Transformadores Monofasicos Aereos Convencional","TMC249","TRANSFORMADOR MONOFASICO DE 100 KVA, 7.62/0.22 KV.","UND.",4897.1000000000004,5680.6360000000004]
[null,"OSINERGMIN-GART","CMyE10","Transformadores y Accesorios",89,"Transformadores Monofasicos Aereos Convencional","TMC25","TRANSFORMADOR MONOFASICO AEREO CONVENCIONAL DE 37.5 KVA; 13.2/0.22 KV.","UND.",2435.25,2824.89]
[null,"OSINERGMIN-GART","CMyE10","Transformadores y Accesorios",89,"Transformadores Monofasicos Aereos Convencional","TMC250","TRANSFORMADOR MONOFASICO DE 100 KVA, 10/0.22 KV.","UND.",4898.1000000000004,5681.7960000000003]
[null,"OSINERGMIN-GART","CMyE10","Transformadores y Accesorios",89,"Transformadores Monofasicos Aereos Convencional","TMC251","TRANSFORMADOR MONOFASICO DE 100 KVA, 22.9/0.22 KV.","UND.",5054.8999999999996,5863.6839999999993]
[null,"OSINERGMIN-GART","CMyE10","Transformadores y Accesorios",89,"Transformadores Monofasicos Aereos Convencional","TMC26","TRANSFORMADOR MONOFASICO AEREO CONVENCIONAL DE 37.5 KVA; 13.2/0.44-0.22 KV.","UND.",2435.25,2824.89]
[null,"OSINERGMIN-GART","CMyE10","Transformadores y Accesorios",89,"Transformadores Monofasicos Aereos Convencional","TMC27","TRANSFORMADOR MONOFASICO AEREO CONVENCIONAL DE 37.5 KVA; 22.9/0.22 KV.","UND.",2933.65,3403.0339999999997]
[null,"OSINERGMIN-GART","CMyE10","Transformadores y Accesorios",89,"Transformadores Monofasicos Aereos Convencional","TMC28","TRANSFORMADOR MONOFASICO AEREO CONVENCIONAL DE 50 KVA;  7.62/0.44-0.22 KV.","UND.",1392.14,1614.8824]
[null,"OSINERGMIN-GART","CMyE10","Transformadores y Accesorios",89,"Transformadores Monofasicos Aereos Convencional","TMC29","TRANSFORMADOR MONOFASICO AEREO CONVENCIONAL DE 50 KVA; 10/0.22 KV.","UND.",1508.95,1750.3819999999998]
[null,"OSINERGMIN-GART","CMyE10","Transformadores y Accesorios",89,"Transformadores Monofasicos Aereos Convencional","TMC30","TRANSFORMADOR MONOFASICO AEREO CONVENCIONAL DE 50 KVA; 13.2/0.22 KV.","UND.",2781.66,3226.7255999999998]
[null,"OSINERGMIN-GART","CMyE10","Transformadores y Accesorios",89,"Transformadores Monofasicos Aereos Convencional","TMC31","TRANSFORMADOR MONOFASICO AEREO CONVENCIONAL DE 50 KVA; 13.2/0.44-0.22 KV.","UND.",2781.66,3226.7255999999998]
[null,"OSINERGMIN-GART","CMyE10","Transformadores y Accesorios",89,"Transformadores Monofasicos Aereos Convencional","TMC32","TRANSFORMADOR MONOFASICO AEREO CONVENCIONAL DE 50 KVA; 22.9/0.22 KV.","UND.",3368.64,3907.6223999999997]
[null,"OSINERGMIN-GART","CMyE10","Transformadores y Accesorios",89,"Transformadores Monofasicos Aereos Convencional","TMC33","TRANSFORMADOR MONOFASICO AEREO CONVENCIONAL DE 75 KVA;  7.62/0.44-0.22 KV.","UND.",1645.92,1909.2672]
[null,"OSINERGMIN-GART","CMyE10","Transformadores y Accesorios",89,"Transformadores Monofasicos Aereos Convencional","TMC34","TRANSFORMADOR MONOFASICO AEREO CONVENCIONAL DE 75 KVA; 10/0.22 KV.","UND.",1811.58,2101.4327999999996]
[null,"OSINERGMIN-GART","CMyE10","Transformadores y Accesorios",89,"Transformadores Monofasicos Aereos Convencional","TMC35","TRANSFORMADOR MONOFASICO AEREO CONVENCIONAL DE 75 KVA; 13.2/0.22 KV.","UND.",3355.14,3891.9623999999994]
[null,"OSINERGMIN-GART","CMyE10","Transformadores y Accesorios",89,"Transformadores Monofasicos Aereos Convencional","TMC36","TRANSFORMADOR MONOFASICO AEREO CONVENCIONAL DE 75 KVA; 13.2/0.44-0.22 KV.","UND.",3355.14,3891.9623999999994]
[null,"OSINERGMIN-GART","CMyE10","Transformadores y Accesorios",89,"Transformadores Monofasicos Aereos Convencional","TMC37","TRANSFORMADOR MONOFASICO AEREO CONVENCIONAL DE 75 KVA; 22.9/0.22 KV.","UND.",4093.4,4748.3440000000001]
[null,"OSINERGMIN-GART","CMyE10","Transformadores y Accesorios",89,"Transformadores Monofasicos Aereos Convencional","TMC38","TRANSFORMADOR MONOFASICO AEREO CONVENCIONAL DE  1,5 KVA;  7.62/0.44-0.22 KV.","UND.",327.14,379.48239999999998]
[null,"OSINERGMIN-GART","CMyE10","Transformadores y Accesorios",89,"Transformadores Monofasicos Aereos Convencional","TMC39","TRANSFORMADOR MONOFASICO AEREO CONVENCIONAL DE  1,5 KVA; 10/0.22 KV.","UND.",310.57,360.26119999999997]
[null,"OSINERGMIN-GART","CMyE10","Transformadores y Accesorios",89,"Transformadores Monofasicos Aereos Convencional","TMC40","TRANSFORMADOR MONOFASICO AEREO CONVENCIONAL DE  1,5 KVA; 13.2/0.22 KV.","UND.",549.89,637.87239999999997]
[null,"OSINERGMIN-GART","CMyE10","Transformadores y Accesorios",89,"Transformadores Monofasicos Aereos Convencional","TMC41","TRANSFORMADOR MONOFASICO AEREO CONVENCIONAL DE  1,5 KVA; 13.2/0.44-0.22 KV.","UND.",549.89,637.87239999999997]
[null,"OSINERGMIN-GART","CMyE10","Transformadores y Accesorios",89,"Transformadores Monofasicos Aereos Convencional","TMC42","TRANSFORMADOR MONOFASICO AEREO CONVENCIONAL DE  1,5 KVA; 22.9/0.22 KV.","UND.",624.54,724.46639999999991]
[null,"OSINERGMIN-GART","CMyE10","Transformadores y Accesorios",89,"Transformadores Monofasicos Aereos Convencional","TMC43","TRANSFORMADOR MONOFASICO AEREO CONVENCIONAL DE  3 KVA;  7.62/0.44-0.22 KV.","UND.",435.57,505.26119999999997]
[null,"OSINERGMIN-GART","CMyE10","Transformadores y Accesorios",89,"Transformadores Monofasicos Aereos Convencional","TMC44","TRANSFORMADOR MONOFASICO AEREO CONVENCIONAL DE  3 KVA; 10/0.22 KV.","UND.",424.49,492.40839999999997]
[null,"OSINERGMIN-GART","CMyE10","Transformadores y Accesorios",89,"Transformadores Monofasicos Aereos Convencional","TMC45","TRANSFORMADOR MONOFASICO AEREO CONVENCIONAL DE  3 KVA; 13.2/0.22 KV.","UND.",643.96,746.99360000000001]
[null,"OSINERGMIN-GART","CMyE10","Transformadores y Accesorios",89,"Transformadores Monofasicos Aereos Convencional","TMC46","TRANSFORMADOR MONOFASICO AEREO CONVENCIONAL DE  3 KVA; 13.2/0.44-0.22 KV.","UND.",643.96,{"$f":"+IF(AND(MID(H1732,1,15)=\"POSTE DE MADERA\",J1732<110)=TRUE,(J1732*1.13+5)*1.01*1.16,IF(AND(MID(H1732,1,15)=\"POSTE DE MADERA\",J1732>=110,J1732<320)=TRUE,(J1732*1.13+12)*1.01*1.16,IF(AND(MID(H1732,1,15)=\"POSTE DE MADERA\",J1732>320)=TRUE,(J1732*1.13+36)*1.01*1.16,IF(+AND(MID(H1732,1,5)=\"POSTE\",MID(H1732,1,15)<>\"POSTE DE MADERA\")=TRUE,J1732*1.01*1.16,J1732*1.16))))","v":746.99360000000001}]
[null,"OSINERGMIN-GART","CMyE10","Transformadores y Accesorios",89,"Transformadores Monofasicos Aereos Convencional","TMC47","TRANSFORMADOR MONOFASICO AEREO CONVENCIONAL DE  3 KVA; 22.9/0.22 KV.","UND.",871.43,1010.8587999999999]
[null,"OSINERGMIN-GART","CMyE10","Transformadores y Accesorios",89,"Transformadores Monofasicos Aereos Convencional","TMC48","TRANSFORMADOR MONOFASICO AEREO CONVENCIONAL DE  7 KVA;  7.62/0.44-0.22 KV.","UND.",618.07000000000005,716.96119999999996]
[null,"OSINERGMIN-GART","CMyE10","Transformadores y Accesorios",89,"Transformadores Monofasicos Aereos Convencional","TMC49","TRANSFORMADOR MONOFASICO AEREO CONVENCIONAL DE  7 KVA; 10/0.22 KV.","UND.",621.94000000000005,721.45040000000006]
[null,"OSINERGMIN-GART","CMyE10","Transformadores y Accesorios",89,"Transformadores Monofasicos Aereos Convencional","TMC50","TRANSFORMADOR MONOFASICO AEREO CONVENCIONAL DE  7 KVA; 13.2/0.22 KV.","UND.",1120.8800000000001,1300.2208000000001]
[null,"OSINERGMIN-GART","CMyE10","Transformadores y Accesorios",89,"Transformadores Monofasicos Aereos Convencional","TMC51","TRANSFORMADOR MONOFASICO AEREO CONVENCIONAL DE  7 KVA; 13.2/0.44-0.22 KV.","UND.",1120.8800000000001,1300.2208000000001]
[null,"OSINERGMIN-GART","CMyE10","Transformadores y Accesorios",89,"Transformadores Monofasicos Aereos Convencional","TMC52","TRANSFORMADOR MONOFASICO AEREO CONVENCIONAL DE  7 KVA; 22.9/0.22 KV.","UND.",1309.43,1518.9387999999999]
[null,"OSINERGMIN-GART","CMyE10","Transformadores y Accesorios",89,"Transformadores Monofasicos Aereos Convencional","TMC53","TRANSFORMADOR MONOFASICO AEREO CONVENCIONAL DE  20 KVA;  7.62/0.44-0.22 KV.","UND.",953.53,1106.0947999999999]
[null,"OSINERGMIN-GART","CMyE10","Transformadores y Accesorios",89,"Transformadores Monofasicos Aereos Convencional","TMC54","TRANSFORMADOR MONOFASICO AEREO CONVENCIONAL DE  20 KVA; 10/0.22 KV.","UND.",998.35,1158.086]
[null,"OSINERGMIN-GART","CMyE10","Transformadores y Accesorios",89,"Transformadores Monofasicos Aereos Convencional","TMC55","TRANSFORMADOR MONOFASICO AEREO CONVENCIONAL DE  20 KVA; 13.2/0.22 KV.","UND.",1821.11,2112.4875999999999]
[null,"OSINERGMIN-GART","CMyE10","Transformadores y Accesorios",89,"Transformadores Monofasicos Aereos Convencional","TMC56","TRANSFORMADOR MONOFASICO AEREO CONVENCIONAL DE  20 KVA; 13.2/0.44-0.22 KV.","UND.",1821.11,2112.4875999999999]
[null,"OSINERGMIN-GART","CMyE10","Transformadores y Accesorios",89,"Transformadores Monofasicos Aereos Convencional","TMC57","TRANSFORMADOR MONOFASICO AEREO CONVENCIONAL DE  20 KVA; 22.9/0.22 KV.","UND.",2168.7199999999998,2515.7151999999996]
[null,"OSINERGMIN-GART","CMyE10","Transformadores y Accesorios",89,"Transformadores Monofasicos Aereos Convencional","TMC58","TRANSFORMADOR MONOFASICO AEREO CONVENCIONAL DE  30 KVA;  7.62/0.44-0.22 KV.","UND.",1127.3499999999999,1307.7259999999999]
[null,"OSINERGMIN-GART","CMyE10","Transformadores y Accesorios",89,"Transformadores Monofasicos Aereos Convencional","TMC59","TRANSFORMADOR MONOFASICO AEREO CONVENCIONAL DE  30 KVA; 10/0.22 KV.","UND.",1198.58,1390.3527999999999]
[null,"OSINERGMIN-GART","CMyE10","Transformadores y Accesorios",89,"Transformadores Monofasicos Aereos Convencional","TMC60","TRANSFORMADOR MONOFASICO AEREO CONVENCIONAL DE  30 KVA; 13.2/0.22 KV.","UND.",2196.56,2548.0095999999999]
[null,"OSINERGMIN-GART","CMyE10","Transformadores y Accesorios",89,"Transformadores Monofasicos Aereos Convencional","TMC61","TRANSFORMADOR MONOFASICO AEREO CONVENCIONAL DE  30 KVA; 13.2/0.44-0.22 KV.","UND.",2196.56,2548.0095999999999]
[null,"OSINERGMIN-GART","CMyE10","Transformadores y Accesorios",89,"Transformadores Monofasicos Aereos Convencional","TMC62","TRANSFORMADOR MONOFASICO AEREO CONVENCIONAL DE  30 KVA; 22.9/0.22 KV.","UND.",2635.32,3056.9712]
[null,"OSINERGMIN-GART","CMyE10","Transformadores y Accesorios",89,"Transformadores Monofasicos Aereos Convencional","TMC63","TRANSFORMADOR MONOFASICO AEREO CONVENCIONAL DE  40 KVA;  7.62/0.44-0.22 KV.","UND.",1269.58,1472.7127999999998]
[null,"OSINERGMIN-GART","CMyE10","Transformadores y Accesorios",89,"Transformadores Monofasicos Aereos Convencional","TMC64","TRANSFORMADOR MONOFASICO AEREO CONVENCIONAL DE  40 KVA; 10/0.22 KV.","UND.",1364.55,1582.8779999999999]
[null,"OSINERGMIN-GART","CMyE10","Transformadores y Accesorios",89,"Transformadores Monofasicos Aereos Convencional","TMC65","TRANSFORMADOR MONOFASICO AEREO CONVENCIONAL DE  40 KVA; 13.2/0.22 KV.","UND.",2509.0100000000002,2910.4515999999999]
[null,"OSINERGMIN-GART","CMyE10","Transformadores y Accesorios",89,"Transformadores Monofasicos Aereos Convencional","TMC66","TRANSFORMADOR MONOFASICO AEREO CONVENCIONAL DE  40 KVA; 13.2/0.44-0.22 KV.","UND.",2509.0100000000002,2910.4515999999999]
[null,"OSINERGMIN-GART","CMyE10","Transformadores y Accesorios",89,"Transformadores Monofasicos Aereos Convencional","TMC67","TRANSFORMADOR MONOFASICO AEREO CONVENCIONAL DE  40 KVA; 22.9/0.22 KV.","UND.",3026.07,3510.2411999999999]
[null,"OSINERGMIN-GART","CMyE10","Transformadores y Accesorios",89,"Transformadores Monofasicos Aereos Convencional","TMC68","TRANSFORMADOR MONOFASICO AEREO CONVENCIONAL DE  80 KVA;  7.62/0.44-0.22 KV.","UND.",1690.38,1960.8407999999999]
[null,"OSINERGMIN-GART","CMyE10","Transformadores y Accesorios",89,"Transformadores Monofasicos Aereos Convencional","TMC69","TRANSFORMADOR MONOFASICO AEREO CONVENCIONAL DE  80 KVA; 10/0.22 KV.","UND.",1865.06,2163.4695999999999]
[null,"OSINERGMIN-GART","CMyE10","Transformadores y Accesorios",89,"Transformadores Monofasicos Aereos Convencional","TMC70","TRANSFORMADOR MONOFASICO AEREO CONVENCIONAL DE  80 KVA; 13.2/0.22 KV.","UND.",3456.75,4009.83]
[null,"OSINERGMIN-GART","CMyE10","Transformadores y Accesorios",89,"Transformadores Monofasicos Aereos Convencional","TMC71","TRANSFORMADOR MONOFASICO AEREO CONVENCIONAL DE  80 KVA; 13.2/0.44-0.22 KV.","UND.",3456.75,4009.83]
[null,"OSINERGMIN-GART","CMyE10","Transformadores y Accesorios",89,"Transformadores Monofasicos Aereos Convencional","TMC72","TRANSFORMADOR MONOFASICO AEREO CONVENCIONAL DE  80 KVA; 22.9/0.22 KV.","UND.",4222.3500000000004,4897.9260000000004]
[null,"OSINERGMIN-GART","CMyE10","Transformadores y Accesorios",89,"Transformadores Monofasicos Aereos Convencional","TMC73","TRANSFORMADOR MONOFASICO AEREO CONVENCIONAL DE  125 KVA;  7.62/0.44-0.22 KV.","UND.",2032.51,2357.7115999999996]
[null,"OSINERGMIN-GART","CMyE10","Transformadores y Accesorios",89,"Transformadores Monofasicos Aereos Convencional","TMC74","TRANSFORMADOR MONOFASICO AEREO CONVENCIONAL DE  125 KVA; 10/0.22 KV.","UND.",2280.69,2645.6003999999998]
[null,"OSINERGMIN-GART","CMyE10","Transformadores y Accesorios",89,"Transformadores Monofasicos Aereos Convencional","TMC75","TRANSFORMADOR MONOFASICO AEREO CONVENCIONAL DE  125 KVA; 13.2/0.22 KV.","UND.",3456.75,4009.83]
[null,"OSINERGMIN-GART","CMyE10","Transformadores y Accesorios",89,"Transformadores Monofasicos Aereos Convencional","TMC76","TRANSFORMADOR MONOFASICO AEREO CONVENCIONAL DE  125 KVA; 13.2/0.44-0.22 KV.","UND.",3456.75,4009.83]
[null,"OSINERGMIN-GART","CMyE10","Transformadores y Accesorios",89,"Transformadores Monofasicos Aereos Convencional","TMC77","TRANSFORMADOR MONOFASICO AEREO CONVENCIONAL DE  125 KVA; 22.9/0.22 KV.","UND.",5232.4399999999996,6069.6303999999991]
[null,"OSINERGMIN-GART","CMyE10","Transformadores y Accesorios",89,"Transformadores Monofasicos Aereos Convencional","TMC78","TRANSFORMADOR MONOFASICO AEREO CONVENCIONAL DE  5 KVA 2.3 / 0.44-0.22 KV","UND.",556.04999999999995,645.01799999999992]
[null,"OSINERGMIN-GART","CMyE10","Transformadores y Accesorios",89,"Transformadores Monofasicos Aereos Convencional","TMC79","TRANSFORMADOR MONOFASICO AEREO CONVENCIONAL DE 10 KVA 2.3 / 0.44-0.22 KV","UND.",726.78,843.06479999999988]
[null,"OSINERGMIN-GART","CMyE10","Transformadores y Accesorios",89,"Transformadores Monofasicos Aereos Convencional","TMC80","TRANSFORMADOR MONOFASICO DE 5 KVA, 22.9-10/0.44-0.22 KV.","UND.",871.43,1010.8587999999999]
[null,"OSINERGMIN-GART","CMyE10","Transformadores y Accesorios",89,"Transformadores Monofasicos Aereos Convencional","TMC81","TRANSFORMADOR MONOFASICO AEREO CONVENCIONAL DE 15 KVA 10 / 0.38-0.22 KV","UND.",876.92,1017.2271999999999]
[null,"OSINERGMIN-GART","CMyE10","Transformadores y Accesorios",89,"Transformadores Monofasicos Aereos Convencional","TMC82","TRANSFORMADOR MONOFASICO DE 5 KVA, 10/0.44-0.22 KV.","UND.",534.41,619.91559999999993]
[null,"OSINERGMIN-GART","CMyE10","Transformadores y Accesorios",89,"Transformadores Monofasicos Aereos Convencional","TMC83","TRANSFORMADOR MONOFASICO AEREO CONVENCIONAL DE 15 KVA 2.3 / 0.44-0.22 KV","UND.",850.02,986.02319999999986]
[null,"OSINERGMIN-GART","CMyE10","Transformadores y Accesorios",89,"Transformadores Monofasicos Aereos Convencional","TMC84","TRANSFORMADOR MONOFASICO DE 10 KVA, 22.9-10/0.44-0.22 KV.","UND.",1554.28,1802.9647999999997]
[null,"OSINERGMIN-GART","CMyE10","Transformadores y Accesorios",89,"Transformadores Monofasicos Aereos Convencional","TMC85","TRANSFORMADOR MONOFASICO AEREO CONVENCIONAL DE 15 KVA 13.2 / 0.38-0.22 KV","UND.",1594.32,1849.4111999999998]
[null,"OSINERGMIN-GART","CMyE10","Transformadores y Accesorios",89,"Transformadores Monofasicos Aereos Convencional","TMC86","TRANSFORMADOR MONOFASICO DE 10 KVA, 10/0.44-0.22 KV.","UND.",730.43,847.29879999999991]
[null,"OSINERGMIN-GART","CMyE10","Transformadores y Accesorios",89,"Transformadores Monofasicos Aereos Convencional","TMC87","TRANSFORMADOR MONOFASICO AEREO CONVENCIONAL DE 25 KVA 2.3 / 0.22 KV","UND.",1035.45,1201.1220000000001]
[null,"OSINERGMIN-GART","CMyE10","Transformadores y Accesorios",89,"Transformadores Monofasicos Aereos Convencional","TMC88","TRANSFORMADOR MONOFASICO DE 15KVA, 22.9-10/0.44-0.22 KV.","UND.",1888.68,2190.8687999999997]
[null,"OSINERGMIN-GART","CMyE10","Transformadores y Accesorios",89,"Transformadores Monofasicos Aereos Convencional","TMC89","TRANSFORMADOR MONOFASICO AEREO CONVENCIONAL DE 25 KVA 2.3 / 0.44-0.22 KV","UND.",1035.45,1201.1220000000001]
[null,"OSINERGMIN-GART","CMyE10","Transformadores y Accesorios",89,"Transformadores Monofasicos Aereos Convencional","TMC90","TRANSFORMADOR MONOFASICO DE 15 KVA, 10/0.44-0.22 KV.","UND.",876.92,1017.2271999999999]
[null,"OSINERGMIN-GART","CMyE10","Transformadores y Accesorios",89,"Transformadores Monofasicos Aereos Convencional","TMC91","TRANSFORMADOR MONOFASICO AEREO CONVENCIONAL DE 25 KVA 5.8 / 0.22 KV","UND.",1045.58,1212.8727999999999]
[null,"OSINERGMIN-GART","CMyE10","Transformadores y Accesorios",89,"Transformadores Monofasicos Aereos Convencional","TMC92","TRANSFORMADOR MONOFASICO DE 25 KVA, 22.9-10/0.44-0.22 KV.","UND.",2260,2621.6]
[null,"OSINERGMIN-GART","CMyE10","Transformadores y Accesorios",89,"Transformadores Monofasicos Aereos Convencional","TMC93","TRANSFORMADOR MONOFASICO AEREO CONVENCIONAL DE 37.5 KVA 2.3 / 0.38-0.22 KV","UND.",1211.02,1404.7831999999999]
[null,"OSINERGMIN-GART","CMyE10","Transformadores y Accesorios",89,"Transformadores Monofasicos Aereos Convencional","TMC94","TRANSFORMADOR MONOFASICO DE 25 KVA, 10/0.44-0.22 KV.","UND.",1118.92,1297.9472000000001]
[null,"OSINERGMIN-GART","CMyE10","Transformadores y Accesorios",89,"Transformadores Monofasicos Aereos Convencional","TMC95","TRANSFORMADOR MONOFASICO AEREO CONVENCIONAL DE 37.5 KVA 10 / 0.38-0.22 KV","UND.",1325.42,1537.4872]
[null,"OSINERGMIN-GART","CMyE10","Transformadores y Accesorios",89,"Transformadores Monofasicos Aereos Convencional","TMC96","TRANSFORMADOR MONOFASICO AEREO CONVENCIONAL DE 37.5 KVA 10 / 0.44-0.22 KV","UND.",1325.42,1537.4872]
[null,"OSINERGMIN-GART","CMyE10","Transformadores y Accesorios",89,"Transformadores Monofasicos Aereos Convencional","TMC97","TRANSFORMADOR MONOFASICO AEREO CONVENCIONAL DE 37.5 KVA 13.2 / 0.38-0.22 KV","UND.",2435.25,2824.89]
[null,"OSINERGMIN-GART","CMyE10","Transformadores y Accesorios",89,"Transformadores Monofasicos Aereos Convencional","TMC98","TRANSFORMADOR MONOFASICO AEREO CONVENCIONAL DE 37.5 KVA 22.9 / 0.44-0.22 KV","UND.",2933.65,3403.0339999999997]
[null,"OSINERGMIN-GART","CMyE10","Transformadores y Accesorios",89,"Transformadores Monofasicos Aereos Convencional","TMC99","TRANSFORMADOR MONOFASICO AEREO CONVENCIONAL DE 50 KVA 2.3 / 0.22 KV","UND.",1353.37,1569.9091999999998]
[null,"OSINERGMIN-GART","CMyE10","Transformadores y Accesorios",91,"Transformadores SE Convencional","TMV01","TRANSFORMADOR DE 10 KVA MONOFASICO","UND.",789.45,915.76199999999994]
[null,"OSINERGMIN-GART","CMyE10","Transformadores y Accesorios",91,"Transformadores SE Convencional","TMV02","TRANSFORMADOR DE 15 KVA MONOFASICO","UND.",974.75,1130.7099999999998]
[null,"OSINERGMIN-GART","CMyE10","Transformadores y Accesorios",91,"Transformadores SE Convencional","TMV03","TRANSFORMADOR DE 25 KVA MONOFASICO","UND.",1271.32,1474.7311999999997]
[null,"OSINERGMIN-GART","CMyE10","Transformadores y Accesorios",91,"Transformadores SE Convencional","TMV04","TRANSFORMADOR DE 37 KVA MONOFASICO","UND.",1558.8,1808.2079999999999]
[null,"OSINERGMIN-GART","CMyE10","Transformadores y Accesorios",91,"Transformadores SE Convencional","TMV05","TRANSFORMADOR DE 50 KVA MONOFASICO","UND.",1823.01,2114.6915999999997]
[null,"OSINERGMIN-GART","CMyE10","Transformadores y Accesorios",91,"Transformadores SE Convencional","TMV06","TRANSFORMADOR DE 75 KVA MONOFASICO","UND.",2250.9,2611.0439999999999]
[null,"OSINERGMIN-GART","CMyE10","Transformadores y Accesorios",91,"Transformadores SE Convencional","TMV07","TRANSFORMADOR DE 167 KVA MONOFASICO","UND.",3413.01,3959.0916000000002]
[null,"OSINERGMIN-GART","CMyE10","Transformadores y Accesorios",91,"Transformadores SE Convencional","TMV08","TRANSFORMADOR DE 250 KVA MONOFASICO","UND.",4209.72,4883.2752]
[null,"OSINERGMIN-GART","CMyE10","Transformadores y Accesorios",90,"Transformadores Trifasicos Aereos","TTA01","TRANSFORMADOR TRIFASICO AEREO  10 KVA; 10/0.22 KV.","UND.",448.51,520.27159999999992]
[null,"OSINERGMIN-GART","CMyE10","Transformadores y Accesorios",90,"Transformadores Trifasicos Aereos","TTA02","TRANSFORMADOR TRIFASICO AEREO  10 KVA; 13.2/0.22 KV.","UND.",2044.51,2371.6315999999997]
[null,"OSINERGMIN-GART","CMyE10","Transformadores y Accesorios",90,"Transformadores Trifasicos Aereos","TTA03","TRANSFORMADOR TRIFASICO AEREO  10 KVA; 13.2/0.38 KV.","UND.",2044.51,{"$f":"+IF(AND(MID(H1796,1,15)=\"POSTE DE MADERA\",J1796<110)=TRUE,(J1796*1.13+5)*1.01*1.16,IF(AND(MID(H1796,1,15)=\"POSTE DE MADERA\",J1796>=110,J1796<320)=TRUE,(J1796*1.13+12)*1.01*1.16,IF(AND(MID(H1796,1,15)=\"POSTE DE MADERA\",J1796>320)=TRUE,(J1796*1.13+36)*1.01*1.16,IF(+AND(MID(H1796,1,5)=\"POSTE\",MID(H1796,1,15)<>\"POSTE DE MADERA\")=TRUE,J1796*1.01*1.16,J1796*1.16))))","v":2371.6315999999997}]
[null,"OSINERGMIN-GART","CMyE10","Transformadores y Accesorios",90,"Transformadores Trifasicos Aereos","TTA04","TRANSFORMADOR TRIFASICO AEREO  10 KVA; 22.9/0.22 KV.","UND.",2229.44,2586.1504]
[null,"OSINERGMIN-GART","CMyE10","Transformadores y Accesorios",90,"Transformadores Trifasicos Aereos","TTA05","TRANSFORMADOR TRIFASICO AEREO  10 KVA; 22.9/0.38-0.22 KV.","UND.",2229.44,2586.1504]
[null,"OSINERGMIN-GART","CMyE10","Transformadores y Accesorios",90,"Transformadores Trifasicos Aereos","TTA06","TRANSFORMADOR TRIFASICO AEREO  15 KVA; 10/0.22 KV.","UND.",566.04999999999995,656.61799999999994]
[null,"OSINERGMIN-GART","CMyE10","Transformadores y Accesorios",90,"Transformadores Trifasicos Aereos","TTA07","TRANSFORMADOR TRIFASICO AEREO  15 KVA; 13.2/0.22 KV.","UND.",2579.2199999999998,2991.8951999999995]
[null,"OSINERGMIN-GART","CMyE10","Transformadores y Accesorios",90,"Transformadores Trifasicos Aereos","TTA08","TRANSFORMADOR TRIFASICO AEREO  15 KVA; 13.2/0.38 KV.","UND.",2579.2199999999998,2991.8951999999995]
[null,"OSINERGMIN-GART","CMyE10","Transformadores y Accesorios",90,"Transformadores Trifasicos Aereos","TTA09","TRANSFORMADOR TRIFASICO AEREO  15 KVA; 22.9/0.22 KV.","UND.",2386.41,2768.2355999999995]
[null,"OSINERGMIN-GART","CMyE10","Transformadores y Accesorios",90,"Transformadores Trifasicos Aereos","TTA10","TRANSFORMADOR TRIFASICO AEREO  15 KVA; 22.9/0.38-0.22 KV.","UND.",2331.42,2704.4472000000001]
[null,"OSINERGMIN-GART","CMyE10","Transformadores y Accesorios",90,"Transformadores Trifasicos Aereos","TTA100","TRANSFORMADOR TRIFASICO AEREO  220 KVA; 22.9/0.22 KV.","UND.",8822.18,10233.728799999999]
[null,"OSINERGMIN-GART","CMyE10","Transformadores y Accesorios",90,"Transformadores Trifasicos Aereos","TTA101","TRANSFORMADOR TRIFASICO AEREO  220 KVA; 22.9/0.38-0.22 KV.","UND.",8822.18,10233.728799999999]
[null,"OSINERGMIN-GART","CMyE10","Transformadores y Accesorios",90,"Transformadores Trifasicos Aereos","TTA102","TRANSFORMADOR TRIFASICO AEREO  225 KVA; 10/0.22 KV.","UND.",5502.73,6383.1667999999991]
[null,"OSINERGMIN-GART","CMyE10","Transformadores y Accesorios",90,"Transformadores Trifasicos Aereos","TTA103","TRANSFORMADOR TRIFASICO AEREO  225 KVA; 13.2/0.22 KV.","UND.",7908.05,9173.3379999999997]
[null,"OSINERGMIN-GART","CMyE10","Transformadores y Accesorios",90,"Transformadores Trifasicos Aereos","TTA104","TRANSFORMADOR TRIFASICO AEREO  225 KVA; 13.2/0.38 KV.","UND.",7908.05,9173.3379999999997]
[null,"OSINERGMIN-GART","CMyE10","Transformadores y Accesorios",90,"Transformadores Trifasicos Aereos","TTA105","TRANSFORMADOR TRIFASICO AEREO  225 KVA; 22.9/0.22 KV.","UND.",8979.15,10415.813999999998]
[null,"OSINERGMIN-GART","CMyE10","Transformadores y Accesorios",90,"Transformadores Trifasicos Aereos","TTA106","TRANSFORMADOR TRIFASICO AEREO  225 KVA; 22.9/0.38-0.22 KV.","UND.",8979.15,10415.813999999998]
[null,"OSINERGMIN-GART","CMyE10","Transformadores y Accesorios",90,"Transformadores Trifasicos Aereos","TTA107","TRANSFORMADOR TRIFASICO AEREO  275 KVA; 10/0.22 KV.","UND.",6678.13,7746.6307999999999]
[null,"OSINERGMIN-GART","CMyE10","Transformadores y Accesorios",90,"Transformadores Trifasicos Aereos","TTA108","TRANSFORMADOR TRIFASICO AEREO  275 KVA; 13.2/0.22 KV.","UND.",9074.5499999999993,10526.477999999999]
[null,"OSINERGMIN-GART","CMyE10","Transformadores y Accesorios",90,"Transformadores Trifasicos Aereos","TTA109","TRANSFORMADOR TRIFASICO AEREO  275 KVA; 13.2/0.38 KV.","UND.",9074.5499999999993,10526.477999999999]
[null,"OSINERGMIN-GART","CMyE10","Transformadores y Accesorios",90,"Transformadores Trifasicos Aereos","TTA11","TRANSFORMADOR TRIFASICO AEREO  25 KVA; 10/0.22 KV.","UND.",801.13,929.31079999999997]
[null,"OSINERGMIN-GART","CMyE10","Transformadores y Accesorios",90,"Transformadores Trifasicos Aereos","TTA110","TRANSFORMADOR TRIFASICO AEREO  275 KVA; 22.9/0.22 KV.","UND.",10548.85,12236.665999999999]
[null,"OSINERGMIN-GART","CMyE10","Transformadores y Accesorios",90,"Transformadores Trifasicos Aereos","TTA111","TRANSFORMADOR TRIFASICO AEREO  275 KVA; 22.9/0.38-0.22 KV.","UND.",10548.85,12236.665999999999]
[null,"OSINERGMIN-GART","CMyE10","Transformadores y Accesorios",90,"Transformadores Trifasicos Aereos","TTA112","TRANSFORMADOR TRIFASICO AEREO  300 KVA; 10/0.22 KV.","UND.",7265.83,8428.362799999999]
[null,"OSINERGMIN-GART","CMyE10","Transformadores y Accesorios",90,"Transformadores Trifasicos Aereos","TTA113","TRANSFORMADOR TRIFASICO AEREO  300 KVA; 13.2/0.22 KV.","UND.",9657.7999999999993,11203.047999999999]
[null,"OSINERGMIN-GART","CMyE10","Transformadores y Accesorios",90,"Transformadores Trifasicos Aereos","TTA114","TRANSFORMADOR TRIFASICO AEREO  300 KVA; 13.2/0.38 KV.","UND.",9657.7999999999993,11203.047999999999]
[null,"OSINERGMIN-GART","CMyE10","Transformadores y Accesorios",90,"Transformadores Trifasicos Aereos","TTA115","TRANSFORMADOR TRIFASICO AEREO  300 KVA; 22.9/0.22 KV.","UND.",11333.7,13147.092000000001]
[null,"OSINERGMIN-GART","CMyE10","Transformadores y Accesorios",90,"Transformadores Trifasicos Aereos","TTA116","TRANSFORMADOR TRIFASICO AEREO  300 KVA; 22.9/0.38-0.22 KV.","UND.",11333.7,13147.092000000001]
[null,"OSINERGMIN-GART","CMyE10","Transformadores y Accesorios",90,"Transformadores Trifasicos Aereos","TTA117","TRANSFORMADOR TRIFASICO AEREO  315 KVA; 10/0.22 KV.","UND.",7618.45,8837.402]
[null,"OSINERGMIN-GART","CMyE10","Transformadores y Accesorios",90,"Transformadores Trifasicos Aereos","TTA118","TRANSFORMADOR TRIFASICO AEREO  315 KVA; 13.2/0.22 KV.","UND.",10007.75,11608.99]
[null,"OSINERGMIN-GART","CMyE10","Transformadores y Accesorios",90,"Transformadores Trifasicos Aereos","TTA119","TRANSFORMADOR TRIFASICO AEREO  315 KVA; 13.2/0.38 KV.","UND.",10007.75,11608.99]
[null,"OSINERGMIN-GART","CMyE10","Transformadores y Accesorios",90,"Transformadores Trifasicos Aereos","TTA12","TRANSFORMADOR TRIFASICO AEREO  25 KVA; 13.2/0.22 KV.","UND.",3242.05,3760.7779999999998]
[null,"OSINERGMIN-GART","CMyE10","Transformadores y Accesorios",90,"Transformadores Trifasicos Aereos","TTA120","TRANSFORMADOR TRIFASICO AEREO  315 KVA; 22.9/0.22 KV.","UND.",11804.61,13693.347599999999]
[null,"OSINERGMIN-GART","CMyE10","Transformadores y Accesorios",90,"Transformadores Trifasicos Aereos","TTA121","TRANSFORMADOR TRIFASICO AEREO  315 KVA; 22.9/0.38-0.22 KV.","UND.",11804.61,13693.347599999999]
[null,"OSINERGMIN-GART","CMyE10","Transformadores y Accesorios",90,"Transformadores Trifasicos Aereos","TTA122","TRANSFORMADOR TRIFASICO AEREO  320 KVA; 10/0.22 KV.","UND.",7735.99,8973.7483999999986]
[null,"OSINERGMIN-GART","CMyE10","Transformadores y Accesorios",90,"Transformadores Trifasicos Aereos","TTA123","TRANSFORMADOR TRIFASICO AEREO  320 KVA; 13.2/0.22 KV.","UND.",10124.4,11744.303999999998]
[null,"OSINERGMIN-GART","CMyE10","Transformadores y Accesorios",90,"Transformadores Trifasicos Aereos","TTA124","TRANSFORMADOR TRIFASICO AEREO  320 KVA; 13.2/0.38 KV.","UND.",10124.4,11744.303999999998]
[null,"OSINERGMIN-GART","CMyE10","Transformadores y Accesorios",90,"Transformadores Trifasicos Aereos","TTA125","TRANSFORMADOR TRIFASICO AEREO  320 KVA; 22.9/0.22 KV.","UND.",11961.58,13875.432799999999]
[null,"OSINERGMIN-GART","CMyE10","Transformadores y Accesorios",90,"Transformadores Trifasicos Aereos","TTA126","TRANSFORMADOR TRIFASICO AEREO  320 KVA; 22.9/0.38-0.22 KV.","UND.",11961.58,13875.432799999999]
[null,"OSINERGMIN-GART","CMyE10","Transformadores y Accesorios",90,"Transformadores Trifasicos Aereos","TTA127","TRANSFORMADOR TRIFASICO AEREO  375 KVA; 10/0.22 KV.","UND.",9028.93,10473.558799999999]
[null,"OSINERGMIN-GART","CMyE10","Transformadores y Accesorios",90,"Transformadores Trifasicos Aereos","TTA128","TRANSFORMADOR TRIFASICO AEREO  375 KVA; 13.2/0.22 KV.","UND.",11407.55,13232.757999999998]
[null,"OSINERGMIN-GART","CMyE10","Transformadores y Accesorios",90,"Transformadores Trifasicos Aereos","TTA129","TRANSFORMADOR TRIFASICO AEREO  375 KVA; 13.2/0.38 KV.","UND.",11407.55,13232.757999999998]
[null,"OSINERGMIN-GART","CMyE10","Transformadores y Accesorios",90,"Transformadores Trifasicos Aereos","TTA13","TRANSFORMADOR TRIFASICO AEREO  25 KVA; 13.2/0.38 KV.","UND.",3242.05,3760.7779999999998]
[null,"OSINERGMIN-GART","CMyE10","Transformadores y Accesorios",90,"Transformadores Trifasicos Aereos","TTA130","TRANSFORMADOR TRIFASICO AEREO  375 KVA; 22.9/0.22 KV.","UND.",13688.25,15878.369999999999]
[null,"OSINERGMIN-GART","CMyE10","Transformadores y Accesorios",90,"Transformadores Trifasicos Aereos","TTA131","TRANSFORMADOR TRIFASICO AEREO  375 KVA; 22.9/0.38-0.22 KV.","UND.",13688.25,15878.369999999999]
[null,"OSINERGMIN-GART","CMyE10","Transformadores y Accesorios",90,"Transformadores Trifasicos Aereos","TTA14","TRANSFORMADOR TRIFASICO AEREO  25 KVA; 22.9/0.22 KV.","UND.",2700.35,3132.4059999999995]
[null,"OSINERGMIN-GART","CMyE10","Transformadores y Accesorios",90,"Transformadores Trifasicos Aereos","TTA140","TRANSFORMADOR TRIFASICO 250 KVA 10 / 0.40 - 0.23 KV.","UND.",6090.43,7064.8987999999999]
[null,"OSINERGMIN-GART","CMyE10","Transformadores y Accesorios",90,"Transformadores Trifasicos Aereos","TTA141","TRANSFORMADOR TRIFASICO 160 KVA 22.9 - 10 / 0.40 - 0.23 KV.","UND.",6938.54,8048.7063999999991]
[null,"OSINERGMIN-GART","CMyE10","Transformadores y Accesorios",90,"Transformadores Trifasicos Aereos","TTA142","TRANSFORMADOR TRIFASICO 160 KVA 13.2 - 22.9  / 0.40 - 0.23 KV.","UND.",6938.54,8048.7063999999991]
[null,"OSINERGMIN-GART","CMyE10","Transformadores y Accesorios",90,"Transformadores Trifasicos Aereos","TTA143","TRANSFORMADOR TRIFASICO 160 KVA 10 / 0.40 - 0.23 KV.","UND.",3974.71,4610.6635999999999]
[null,"OSINERGMIN-GART","CMyE10","Transformadores y Accesorios",90,"Transformadores Trifasicos Aereos","TTA144","TRANSFORMADOR TRIFASICO 100 KVA 22.9 - 10 / 0.40 - 0.23 KV.","UND.",5054.8999999999996,5863.6839999999993]
[null,"OSINERGMIN-GART","CMyE10","Transformadores y Accesorios",90,"Transformadores Trifasicos Aereos","TTA145","TRANSFORMADOR TRIFASICO 100 KVA 13.2 - 22.9  / 0.40 - 0.23 KV.","UND.",5054.8999999999996,5863.6839999999993]
[null,"OSINERGMIN-GART","CMyE10","Transformadores y Accesorios",90,"Transformadores Trifasicos Aereos","TTA146","TRANSFORMADOR TRIFASICO 100 KVA 10 / 0.40 - 0.23 KV.","UND.",2399.2399999999998,2783.1183999999994]
[null,"OSINERGMIN-GART","CMyE10","Transformadores y Accesorios",90,"Transformadores Trifasicos Aereos","TTA147","TRANSFORMADOR TRIFASICO 50 KVA 22.9 - 10 / 0.40 - 0.23 KV.","UND.",3485.2,4042.8319999999994]
[null,"OSINERGMIN-GART","CMyE10","Transformadores y Accesorios",90,"Transformadores Trifasicos Aereos","TTA148","TRANSFORMADOR TRIFASICO 50 KVA 13.2 - 22.9  / 0.40 - 0.23 KV.","UND.",3485.2,4042.8319999999994]
[null,"OSINERGMIN-GART","CMyE10","Transformadores y Accesorios",90,"Transformadores Trifasicos Aereos","TTA149","TRANSFORMADOR TRIFASICO 50 KVA 10 / 0.40 - 0.23 KV.","UND.",1543.92,1790.9472000000001]
[null,"OSINERGMIN-GART","CMyE10","Transformadores y Accesorios",90,"Transformadores Trifasicos Aereos","TTA15","TRANSFORMADOR TRIFASICO AEREO  25 KVA; 22.9/0.38-0.22 KV.","UND.",2700.35,3132.4059999999995]
[null,"OSINERGMIN-GART","CMyE10","Transformadores y Accesorios",90,"Transformadores Trifasicos Aereos","TTA150","TRANSFORMADOR TRIFASICO 25 KVA 22.9 - 10 / 0.40 - 0.23 KV.","UND.",2700.35,3132.4059999999995]
[null,"OSINERGMIN-GART","CMyE10","Transformadores y Accesorios",90,"Transformadores Trifasicos Aereos","TTA151","TRANSFORMADOR TRIFASICO 25 KVA 13.2 - 22.9  / 0.40 - 0.23 KV.","UND.",2700.35,3132.4059999999995]
[null,"OSINERGMIN-GART","CMyE10","Transformadores y Accesorios",90,"Transformadores Trifasicos Aereos","TTA152","TRANSFORMADOR TRIFASICO 25 KVA 10 / 0.40 - 0.23 KV.","UND.",801.13,929.31079999999997]
[null,"OSINERGMIN-GART","CMyE10","Transformadores y Accesorios",90,"Transformadores Trifasicos Aereos","TTA153","TRANSFORMADOR TRIFASICO AEREO  10 KVA; 2.3/0.44-0.22 KV.","UND.",1572.69,1824.3203999999998]
[null,"OSINERGMIN-GART","CMyE10","Transformadores y Accesorios",90,"Transformadores Trifasicos Aereos","TTA154","TRANSFORMADOR TRIFASICO AEREO  10 KVA; 7.62/0.22 KV.","UND.",2671.58,3099.0327999999995]
[null,"OSINERGMIN-GART","CMyE10","Transformadores y Accesorios",90,"Transformadores Trifasicos Aereos","TTA155","TRANSFORMADOR TRIFASICO AEREO  10 KVA; 7.62/0.44-0.22 KV.","UND.",2671.58,3099.0327999999995]
[null,"OSINERGMIN-GART","CMyE10","Transformadores y Accesorios",90,"Transformadores Trifasicos Aereos","TTA156","TRANSFORMADOR TRIFASICO AEREO  10 KVA; 10/0.38-0.22 KV.","UND.",448.51,520.27159999999992]
[null,"OSINERGMIN-GART","CMyE10","Transformadores y Accesorios",90,"Transformadores Trifasicos Aereos","TTA157","TRANSFORMADOR TRIFASICO AEREO  10 KVA; 10/0.44-0.22 KV.","UND.",448.51,520.27159999999992]
[null,"OSINERGMIN-GART","CMyE10","Transformadores y Accesorios",90,"Transformadores Trifasicos Aereos","TTA158","TRANSFORMADOR TRIFASICO AEREO  10 KVA; 12/0.38-0.22 KV.","UND.",2044.51,2371.6315999999997]
[null,"OSINERGMIN-GART","CMyE10","Transformadores y Accesorios",90,"Transformadores Trifasicos Aereos","TTA159","TRANSFORMADOR TRIFASICO AEREO  10 KVA; 12/0.44-0.22 KV.","UND.",2044.51,{"$f":"+IF(AND(MID(H1860,1,15)=\"POSTE DE MADERA\",J1860<110)=TRUE,(J1860*1.13+5)*1.01*1.16,IF(AND(MID(H1860,1,15)=\"POSTE DE MADERA\",J1860>=110,J1860<320)=TRUE,(J1860*1.13+12)*1.01*1.16,IF(AND(MID(H1860,1,15)=\"POSTE DE MADERA\",J1860>320)=TRUE,(J1860*1.13+36)*1.01*1.16,IF(+AND(MID(H1860,1,5)=\"POSTE\",MID(H1860,1,15)<>\"POSTE DE MADERA\")=TRUE,J1860*1.01*1.16,J1860*1.16))))","v":2371.6315999999997}]
[null,"OSINERGMIN-GART","CMyE10","Transformadores y Accesorios",90,"Transformadores Trifasicos Aereos","TTA16","TRANSFORMADOR TRIFASICO AEREO  50 KVA; 10/0.22 KV.","UND.",1543.92,1790.9472000000001]
[null,"OSINERGMIN-GART","CMyE10","Transformadores y Accesorios",90,"Transformadores Trifasicos Aereos","TTA160","TRANSFORMADOR TRIFASICO AEREO  10 KVA; 13.2/0.38-0.22 KV.","UND.",2044.51,2371.6315999999997]
[null,"OSINERGMIN-GART","CMyE10","Transformadores y Accesorios",90,"Transformadores Trifasicos Aereos","TTA161","TRANSFORMADOR TRIFASICO AEREO  10 KVA; 13.2/0.44-0.22 KV.","UND.",2044.51,2371.6315999999997]
[null,"OSINERGMIN-GART","CMyE10","Transformadores y Accesorios",90,"Transformadores Trifasicos Aereos","TTA162","TRANSFORMADOR TRIFASICO AEREO  10 KVA; 22.9/0.44-0.22 KV.","UND.",2229.44,2586.1504]
[null,"OSINERGMIN-GART","CMyE10","Transformadores y Accesorios",90,"Transformadores Trifasicos Aereos","TTA163","TRANSFORMADOR TRIFASICO AEREO  15 KVA; 2.3/0.38-0.22 KV.","UND.",2757.33,3198.5027999999998]
[null,"OSINERGMIN-GART","CMyE10","Transformadores y Accesorios",90,"Transformadores Trifasicos Aereos","TTA164","TRANSFORMADOR TRIFASICO AEREO  15 KVA; 7.62/0.44-0.22 KV.","UND.",2795.22,3242.4551999999994]
[null,"OSINERGMIN-GART","CMyE10","Transformadores y Accesorios",90,"Transformadores Trifasicos Aereos","TTA165","TRANSFORMADOR TRIFASICO AEREO  15 KVA; 10/0.38-0.22 KV.","UND.",566.04999999999995,656.61799999999994]
[null,"OSINERGMIN-GART","CMyE10","Transformadores y Accesorios",90,"Transformadores Trifasicos Aereos","TTA166","TRANSFORMADOR TRIFASICO AEREO  15 KVA; 10/0.44-0.22 KV.","UND.",566.04999999999995,656.61799999999994]
[null,"OSINERGMIN-GART","CMyE10","Transformadores y Accesorios",90,"Transformadores Trifasicos Aereos","TTA167","TRANSFORMADOR TRIFASICO AEREO  15 KVA; 22.9/0.44-0.22 KV.","UND.",2386.41,2768.2355999999995]
[null,"OSINERGMIN-GART","CMyE10","Transformadores y Accesorios",90,"Transformadores Trifasicos Aereos","TTA168","TRANSFORMADOR TRIFASICO AEREO  25 KVA; 5.8/0.22 KV","UND.",3042.5,3529.2999999999997]
[null,"OSINERGMIN-GART","CMyE10","Transformadores y Accesorios",90,"Transformadores Trifasicos Aereos","TTA169","TRANSFORMADOR TRIFASICO AEREO  25 KVA; 7.62/0.22 KV","UND.",3042.5,3529.2999999999997]
[null,"OSINERGMIN-GART","CMyE10","Transformadores y Accesorios",90,"Transformadores Trifasicos Aereos","TTA17","TRANSFORMADOR TRIFASICO AEREO  50 KVA; 13.2/0.22 KV.","UND.",3825.3,4437.348]
[null,"OSINERGMIN-GART","CMyE10","Transformadores y Accesorios",90,"Transformadores Trifasicos Aereos","TTA170","TRANSFORMADOR TRIFASICO AEREO  25 KVA; 10/0.38-0.22 KV","UND.",801.13,929.31079999999997]
[null,"OSINERGMIN-GART","CMyE10","Transformadores y Accesorios",90,"Transformadores Trifasicos Aereos","TTA171","TRANSFORMADOR TRIFASICO AEREO  25 KVA; 10/0.44-0.22 KV","UND.",801.13,929.31079999999997]
[null,"OSINERGMIN-GART","CMyE10","Transformadores y Accesorios",90,"Transformadores Trifasicos Aereos","TTA172","TRANSFORMADOR TRIFASICO AEREO  25 KVA; 12/0.22 KV","UND.",3242.05,3760.7779999999998]
[null,"OSINERGMIN-GART","CMyE10","Transformadores y Accesorios",90,"Transformadores Trifasicos Aereos","TTA173","TRANSFORMADOR TRIFASICO AEREO  25 KVA; 12/0.44-0.22 KV","UND.",3242.05,3760.7779999999998]
[null,"OSINERGMIN-GART","CMyE10","Transformadores y Accesorios",90,"Transformadores Trifasicos Aereos","TTA174","TRANSFORMADOR TRIFASICO AEREO  25 KVA; 22.9/0.44-0.22 KV","UND.",2700.35,3132.4059999999995]
[null,"OSINERGMIN-GART","CMyE10","Transformadores y Accesorios",90,"Transformadores Trifasicos Aereos","TTA175","TRANSFORMADOR TRIFASICO AEREO  30 KVA; 10/0.44-0.22 KV.","UND.",918.67,1065.6571999999999]
[null,"OSINERGMIN-GART","CMyE10","Transformadores y Accesorios",90,"Transformadores Trifasicos Aereos","TTA176","TRANSFORMADOR TRIFASICO AEREO  30 KVA; 13.2/0.44-0.22 KV.","UND.",3358.7,3896.0919999999996]
[null,"OSINERGMIN-GART","CMyE10","Transformadores y Accesorios",90,"Transformadores Trifasicos Aereos","TTA177","TRANSFORMADOR TRIFASICO AEREO  30 KVA; 22.9/0.44-0.22 KV.","UND.",2857.32,3314.4911999999999]
[null,"OSINERGMIN-GART","CMyE10","Transformadores y Accesorios",90,"Transformadores Trifasicos Aereos","TTA178","TRANSFORMADOR TRIFASICO AEREO  37 KVA; 10/0.38-0.22 KV.","UND.",1083.23,1256.5467999999998]
[null,"OSINERGMIN-GART","CMyE10","Transformadores y Accesorios",90,"Transformadores Trifasicos Aereos","TTA179","TRANSFORMADOR TRIFASICO AEREO  37 KVA; 12/0.22 KV.","UND.",3522.01,4085.5315999999998]
[null,"OSINERGMIN-GART","CMyE10","Transformadores y Accesorios",90,"Transformadores Trifasicos Aereos","TTA18","TRANSFORMADOR TRIFASICO AEREO  50 KVA; 13.2/0.38 KV.","UND.",3825.3,4437.348]
[null,"OSINERGMIN-GART","CMyE10","Transformadores y Accesorios",90,"Transformadores Trifasicos Aereos","TTA180","TRANSFORMADOR TRIFASICO AEREO  37 KVA; 12/0.38-0.22 KV.","UND.",3522.01,4085.5315999999998]
[null,"OSINERGMIN-GART","CMyE10","Transformadores y Accesorios",90,"Transformadores Trifasicos Aereos","TTA181","TRANSFORMADOR TRIFASICO AEREO  37 KVA; 22.9/0.44-0.22 KV.","UND.",3077.08,3569.4127999999996]
[null,"OSINERGMIN-GART","CMyE10","Transformadores y Accesorios",90,"Transformadores Trifasicos Aereos","TTA182","TRANSFORMADOR TRIFASICO AEREO  50 KVA; 2.3/0.38-0.22 KV.","UND.",3703.3,4295.8279999999995]
[null,"OSINERGMIN-GART","CMyE10","Transformadores y Accesorios",90,"Transformadores Trifasicos Aereos","TTA183","TRANSFORMADOR TRIFASICO AEREO  50 KVA; 7.62/0.44-0.22 KV.","UND.",3660.7,4246.4119999999994]
[null,"OSINERGMIN-GART","CMyE10","Transformadores y Accesorios",90,"Transformadores Trifasicos Aereos","TTA184","TRANSFORMADOR TRIFASICO AEREO  50 KVA; 10/0.38-0.22 KV.","UND.",1543.92,1790.9472000000001]
[null,"OSINERGMIN-GART","CMyE10","Transformadores y Accesorios",90,"Transformadores Trifasicos Aereos","TTA185","TRANSFORMADOR TRIFASICO AEREO  50 KVA; 10/0.44-0.22 KV.","UND.",1543.92,1790.9472000000001]
[null,"OSINERGMIN-GART","CMyE10","Transformadores y Accesorios",90,"Transformadores Trifasicos Aereos","TTA186","TRANSFORMADOR TRIFASICO AEREO  50 KVA; 12/0.22 KV.","UND.",3825.3,4437.348]
[null,"OSINERGMIN-GART","CMyE10","Transformadores y Accesorios",90,"Transformadores Trifasicos Aereos","TTA187","TRANSFORMADOR TRIFASICO AEREO  50 KVA; 22.9/0.44-0.22 KV.","UND.",3485.2,4042.8319999999994]
[null,"OSINERGMIN-GART","CMyE10","Transformadores y Accesorios",90,"Transformadores Trifasicos Aereos","TTA188","TRANSFORMADOR TRIFASICO AEREO  75 KVA; 7.62/0.22 KV.","UND.",4278.8999999999996,4963.5239999999994]
[null,"OSINERGMIN-GART","CMyE10","Transformadores y Accesorios",90,"Transformadores Trifasicos Aereos","TTA189","TRANSFORMADOR TRIFASICO AEREO  75 KVA; 10/0.44-0.22 KV.","UND.",2034.26,2359.7415999999998]
[null,"OSINERGMIN-GART","CMyE10","Transformadores y Accesorios",90,"Transformadores Trifasicos Aereos","TTA19","TRANSFORMADOR TRIFASICO AEREO  50 KVA; 22.9/0.22 KV.","UND.",3204.67,3717.4171999999999]
[null,"OSINERGMIN-GART","CMyE10","Transformadores y Accesorios",90,"Transformadores Trifasicos Aereos","TTA190","TRANSFORMADOR TRIFASICO AEREO  75 KVA; 12/0.22 KV.","UND.",4408.55,5113.9179999999997]
[null,"OSINERGMIN-GART","CMyE10","Transformadores y Accesorios",90,"Transformadores Trifasicos Aereos","TTA191","TRANSFORMADOR TRIFASICO AEREO  75 KVA; 12/0.38-0.22 KV.","UND.",4408.55,5113.9179999999997]
[null,"OSINERGMIN-GART","CMyE10","Transformadores y Accesorios",90,"Transformadores Trifasicos Aereos","TTA192","TRANSFORMADOR TRIFASICO AEREO  75 KVA; 12/0.44-0.22 KV.","UND.",4408.55,5113.9179999999997]
[null,"OSINERGMIN-GART","CMyE10","Transformadores y Accesorios",90,"Transformadores Trifasicos Aereos","TTA193","TRANSFORMADOR TRIFASICO AEREO  75 KVA; 13.2/0.44-0.22 KV.","UND.",4408.55,5113.9179999999997]
[null,"OSINERGMIN-GART","CMyE10","Transformadores y Accesorios",90,"Transformadores Trifasicos Aereos","TTA194","TRANSFORMADOR TRIFASICO AEREO  75 KVA; 22.9/0.44-0.22 KV.","UND.",4270.05,4953.2579999999998]
[null,"OSINERGMIN-GART","CMyE10","Transformadores y Accesorios",90,"Transformadores Trifasicos Aereos","TTA195","TRANSFORMADOR TRIFASICO AEREO  80 KVA; 7.62/0.22 KV.","UND.",4402.54,5106.9463999999998]
[null,"OSINERGMIN-GART","CMyE10","Transformadores y Accesorios",90,"Transformadores Trifasicos Aereos","TTA196","TRANSFORMADOR TRIFASICO AEREO  80 KVA; 10/0.38-0.22 KV.","UND.",2094.0700000000002,2429.1212]
[null,"OSINERGMIN-GART","CMyE10","Transformadores y Accesorios",90,"Transformadores Trifasicos Aereos","TTA197","TRANSFORMADOR TRIFASICO AEREO  80 KVA; 12/0.38-0.22 KV.","UND.",4525.2,5249.2319999999991]
[null,"OSINERGMIN-GART","CMyE10","Transformadores y Accesorios",90,"Transformadores Trifasicos Aereos","TTA198","TRANSFORMADOR TRIFASICO AEREO  80 KVA; 13.2/0.44-0.22 KV.","UND.",4525.2,5249.2319999999991]
[null,"OSINERGMIN-GART","CMyE10","Transformadores y Accesorios",90,"Transformadores Trifasicos Aereos","TTA199","TRANSFORMADOR TRIFASICO AEREO  80 KVA; 22.9/0.44-0.22 KV.","UND.",4427.0200000000004,5135.3432000000003]
[null,"OSINERGMIN-GART","CMyE10","Transformadores y Accesorios",90,"Transformadores Trifasicos Aereos","TTA20","TRANSFORMADOR TRIFASICO AEREO  50 KVA; 22.9/0.38-0.22 KV.","UND.",3485.2,4042.8319999999994]
[null,"OSINERGMIN-GART","CMyE10","Transformadores y Accesorios",90,"Transformadores Trifasicos Aereos","TTA200","TRANSFORMADOR TRIFASICO AEREO  90 KVA; 10/0.44-0.22 KV.","UND.",2329.15,2701.8139999999999]
[null,"OSINERGMIN-GART","CMyE10","Transformadores y Accesorios",90,"Transformadores Trifasicos Aereos","TTA201","TRANSFORMADOR TRIFASICO AEREO  90 KVA; 12/0.22 KV.","UND.",4758.5,5519.86]
[null,"OSINERGMIN-GART","CMyE10","Transformadores y Accesorios",90,"Transformadores Trifasicos Aereos","TTA202","TRANSFORMADOR TRIFASICO AEREO  90 KVA; 13.2/0.38-0.22 KV.","UND.",4758.5,5519.86]
[null,"OSINERGMIN-GART","CMyE10","Transformadores y Accesorios",90,"Transformadores Trifasicos Aereos","TTA203","TRANSFORMADOR TRIFASICO AEREO  90 KVA; 13.2/0.44-0.22 KV.","UND.",4758.5,5519.86]
[null,"OSINERGMIN-GART","CMyE10","Transformadores y Accesorios",90,"Transformadores Trifasicos Aereos","TTA204","TRANSFORMADOR TRIFASICO AEREO  90 KVA; 22.9/0.44-0.22 KV.","UND.",4740.96,5499.5135999999993]
[null,"OSINERGMIN-GART","CMyE10","Transformadores y Accesorios",90,"Transformadores Trifasicos Aereos","TTA205","TRANSFORMADOR TRIFASICO AEREO  100 KVA;  5.8/0.22 KV.","UND.",4897.1000000000004,5680.6360000000004]
[null,"OSINERGMIN-GART","CMyE10","Transformadores y Accesorios",90,"Transformadores Trifasicos Aereos","TTA206","TRANSFORMADOR TRIFASICO AEREO  100 KVA;  10/0.38-0.22 KV.","UND.",2399.2399999999998,2783.1183999999994]
[null,"OSINERGMIN-GART","CMyE10","Transformadores y Accesorios",90,"Transformadores Trifasicos Aereos","TTA207","TRANSFORMADOR TRIFASICO AEREO  100 KVA;  10/0.44-0.22 KV.","UND.",2399.2399999999998,2783.1183999999994]
[null,"OSINERGMIN-GART","CMyE10","Transformadores y Accesorios",90,"Transformadores Trifasicos Aereos","TTA208","TRANSFORMADOR TRIFASICO AEREO  100 KVA;  13.2/0.44-0.22 KV.","UND.",4991.8,5790.4879999999994]
[null,"OSINERGMIN-GART","CMyE10","Transformadores y Accesorios",90,"Transformadores Trifasicos Aereos","TTA209","TRANSFORMADOR TRIFASICO AEREO  100 KVA;  22.9/0.44-0.22 KV.","UND.",5054.8999999999996,5863.6839999999993]
[null,"OSINERGMIN-GART","CMyE10","Transformadores y Accesorios",90,"Transformadores Trifasicos Aereos","TTA21","TRANSFORMADOR TRIFASICO AEREO  75 KVA; 10/0.22 KV.","UND.",2034.26,2359.7415999999998]
[null,"OSINERGMIN-GART","CMyE10","Transformadores y Accesorios",90,"Transformadores Trifasicos Aereos","TTA210","TRANSFORMADOR TRIFASICO AEREO  125 KVA; 10/0.38-0.22 KV.","UND.",3151.93,3656.2387999999996]
[null,"OSINERGMIN-GART","CMyE10","Transformadores y Accesorios",90,"Transformadores Trifasicos Aereos","TTA211","TRANSFORMADOR TRIFASICO AEREO  125 KVA; 10/0.44-0.22 KV.","UND.",3151.93,3656.2387999999996]
[null,"OSINERGMIN-GART","CMyE10","Transformadores y Accesorios",90,"Transformadores Trifasicos Aereos","TTA212","TRANSFORMADOR TRIFASICO AEREO  125 KVA; 12/0.38-0.22 KV.","UND",5575.05,6467.058]
[null,"OSINERGMIN-GART","CMyE10","Transformadores y Accesorios",90,"Transformadores Trifasicos Aereos","TTA213","TRANSFORMADOR TRIFASICO AEREO  125 KVA; 13.2/0.44-0.22 KV.","UND.",5575.05,6467.058]
[null,"OSINERGMIN-GART","CMyE10","Transformadores y Accesorios",90,"Transformadores Trifasicos Aereos","TTA214","TRANSFORMADOR TRIFASICO AEREO  125 KVA; 22.9/0.44-0.22 KV.","UND.",5839.75,6774.11]
[null,"OSINERGMIN-GART","CMyE10","Transformadores y Accesorios",90,"Transformadores Trifasicos Aereos","TTA215","TRANSFORMADOR TRIFASICO AEREO  150 KVA; 10/0.44-0.22 KV.","UND.",3739.63,4337.9708000000001]
[null,"OSINERGMIN-GART","CMyE10","Transformadores y Accesorios",90,"Transformadores Trifasicos Aereos","TTA216","TRANSFORMADOR TRIFASICO AEREO  150 KVA; 13.2/0.44-0.22 KV.","UND.",6158.3,7143.6279999999997]
[null,"OSINERGMIN-GART","CMyE10","Transformadores y Accesorios",90,"Transformadores Trifasicos Aereos","TTA217","TRANSFORMADOR TRIFASICO AEREO  150 KVA; 22.9/0.44-0.22 KV.","UND.",6624.6,{"$f":"+IF(AND(MID(H1924,1,15)=\"POSTE DE MADERA\",J1924<110)=TRUE,(J1924*1.13+5)*1.01*1.16,IF(AND(MID(H1924,1,15)=\"POSTE DE MADERA\",J1924>=110,J1924<320)=TRUE,(J1924*1.13+12)*1.01*1.16,IF(AND(MID(H1924,1,15)=\"POSTE DE MADERA\",J1924>320)=TRUE,(J1924*1.13+36)*1.01*1.16,IF(+AND(MID(H1924,1,5)=\"POSTE\",MID(H1924,1,15)<>\"POSTE DE MADERA\")=TRUE,J1924*1.01*1.16,J1924*1.16))))","v":7684.5360000000001}]
[null,"OSINERGMIN-GART","CMyE10","Transformadores y Accesorios",90,"Transformadores Trifasicos Aereos","TTA218","TRANSFORMADOR TRIFASICO AEREO  160 KVA; 10/0.38-0.22 KV.","UND.",3974.71,4610.6635999999999]
[null,"OSINERGMIN-GART","CMyE10","Transformadores y Accesorios",90,"Transformadores Trifasicos Aereos","TTA219","TRANSFORMADOR TRIFASICO AEREO  160 KVA; 10/0.44-0.22 KV.","UND.",3974.71,4610.6635999999999]
[null,"OSINERGMIN-GART","CMyE10","Transformadores y Accesorios",90,"Transformadores Trifasicos Aereos","TTA22","TRANSFORMADOR TRIFASICO AEREO  75 KVA; 13.2/0.22 KV.","UND.",4408.55,5113.9179999999997]
[null,"OSINERGMIN-GART","CMyE10","Transformadores y Accesorios",90,"Transformadores Trifasicos Aereos","TTA220","TRANSFORMADOR TRIFASICO AEREO  160 KVA; 12/0.38-0.22 KV.","UND.",6391.6,7414.2560000000003]
[null,"OSINERGMIN-GART","CMyE10","Transformadores y Accesorios",90,"Transformadores Trifasicos Aereos","TTA221","TRANSFORMADOR TRIFASICO AEREO  160 KVA; 13.2/0.44-0.22 KV.","UND.",6391.6,7414.2560000000003]
[null,"OSINERGMIN-GART","CMyE10","Transformadores y Accesorios",90,"Transformadores Trifasicos Aereos","TTA222","TRANSFORMADOR TRIFASICO AEREO  160 KVA; 22.9/0.44-0.22 KV.","UND.",6938.54,8048.7063999999991]
[null,"OSINERGMIN-GART","CMyE10","Transformadores y Accesorios",90,"Transformadores Trifasicos Aereos","TTA223","TRANSFORMADOR TRIFASICO AEREO  175 KVA; 10/0.44-0.22 KV.","UND.",4327.33,5019.7027999999991]
[null,"OSINERGMIN-GART","CMyE10","Transformadores y Accesorios",90,"Transformadores Trifasicos Aereos","TTA224","TRANSFORMADOR TRIFASICO AEREO  175 KVA; 13.2/0.38-0.22 KV.","UND.",6741.55,7820.1979999999994]
[null,"OSINERGMIN-GART","CMyE10","Transformadores y Accesorios",90,"Transformadores Trifasicos Aereos","TTA225","TRANSFORMADOR TRIFASICO AEREO  175 KVA; 13.2/0.44-0.22 KV.","UND.",6741.55,7820.1979999999994]
[null,"OSINERGMIN-GART","CMyE10","Transformadores y Accesorios",90,"Transformadores Trifasicos Aereos","TTA226","TRANSFORMADOR TRIFASICO AEREO  200 KVA; 2.3/0.38-0.22 KV.","UND.",6766.6,7849.2560000000003]
[null,"OSINERGMIN-GART","CMyE10","Transformadores y Accesorios",90,"Transformadores Trifasicos Aereos","TTA227","TRANSFORMADOR TRIFASICO AEREO  200 KVA; 10/0.38-0.22 KV.","UND.",4834.6099999999997,5608.1475999999993]
[null,"OSINERGMIN-GART","CMyE10","Transformadores y Accesorios",90,"Transformadores Trifasicos Aereos","TTA228","TRANSFORMADOR TRIFASICO AEREO  200 KVA; 13.2/0.44-0.22 KV.","UND.",7324.8,8496.768]
[null,"OSINERGMIN-GART","CMyE10","Transformadores y Accesorios",90,"Transformadores Trifasicos Aereos","TTA229","TRANSFORMADOR TRIFASICO AEREO  220 KVA; 10/0.44-0.22 KV.","UND.",5385.19,6246.8203999999987]
[null,"OSINERGMIN-GART","CMyE10","Transformadores y Accesorios",90,"Transformadores Trifasicos Aereos","TTA23","TRANSFORMADOR TRIFASICO AEREO  75 KVA; 13.2/0.38 KV.","UND.",4408.55,5113.9179999999997]
[null,"OSINERGMIN-GART","CMyE10","Transformadores y Accesorios",90,"Transformadores Trifasicos Aereos","TTA230","TRANSFORMADOR TRIFASICO AEREO  220 KVA; 13.2/0.44-0.22 KV.","UND.",7791.4,9038.0239999999994]
[null,"OSINERGMIN-GART","CMyE10","Transformadores y Accesorios",90,"Transformadores Trifasicos Aereos","TTA231","TRANSFORMADOR TRIFASICO AEREO  225 KVA; 10/0.44-0.22 KV.","UND.",5502.73,6383.1667999999991]
[null,"OSINERGMIN-GART","CMyE10","Transformadores y Accesorios",90,"Transformadores Trifasicos Aereos","TTA232","TRANSFORMADOR TRIFASICO AEREO  250 KVA; 10/0.38-0.22 KV.","UND.",6090.43,7064.8987999999999]
[null,"OSINERGMIN-GART","CMyE10","Transformadores y Accesorios",90,"Transformadores Trifasicos Aereos","TTA233","TRANSFORMADOR TRIFASICO AEREO  250 KVA; 10/0.44-0.22 KV.","UND.",6090.43,7064.8987999999999]
[null,"OSINERGMIN-GART","CMyE10","Transformadores y Accesorios",90,"Transformadores Trifasicos Aereos","TTA234","TRANSFORMADOR TRIFASICO AEREO  250 KVA; 22.9/0.38-0.22 KV.","UND.",9764,11326.24]
[null,"OSINERGMIN-GART","CMyE10","Transformadores y Accesorios",90,"Transformadores Trifasicos Aereos","TTA235","TRANSFORMADOR TRIFASICO AEREO  300 KVA; 10/0.38-0.22 KV.","UND.",7265.83,8428.362799999999]
[null,"OSINERGMIN-GART","CMyE10","Transformadores y Accesorios",90,"Transformadores Trifasicos Aereos","TTA236","TRANSFORMADOR TRIFASICO AEREO  320 KVA; 2.3/0.38-0.22 KV.","UND.",9217.24,10691.998399999999]
[null,"OSINERGMIN-GART","CMyE10","Transformadores y Accesorios",90,"Transformadores Trifasicos Aereos","TTA237","TRANSFORMADOR TRIFASICO AEREO 630 KVA; 10/0.38-0.22 KV.","UND.",15055.88,17464.820799999998]
[null,"OSINERGMIN-GART","CMyE10","Transformadores y Accesorios",90,"Transformadores Trifasicos Aereos","TTA238","TRANSFORMADOR TRIFASICO 25 KVA 2.3 /  0.22 KV.","UND.",3192.75,3703.5899999999997]
[null,"OSINERGMIN-GART","CMyE10","Transformadores y Accesorios",90,"Transformadores Trifasicos Aereos","TTA239","TRANSFORMADOR TRIFASICO 25 KVA 13.2 /  0.22 KV.","UND.",3242.05,3760.7779999999998]
[null,"OSINERGMIN-GART","CMyE10","Transformadores y Accesorios",90,"Transformadores Trifasicos Aereos","TTA24","TRANSFORMADOR TRIFASICO AEREO  75 KVA; 22.9/0.22 KV.","UND.",4270.05,4953.2579999999998]
[null,"OSINERGMIN-GART","CMyE10","Transformadores y Accesorios",90,"Transformadores Trifasicos Aereos","TTA240","TRANSFORMADOR TRIFASICO 25 KVA 13.2 /  0.38-0.22 KV.","UND.",3242.05,3760.7779999999998]
[null,"OSINERGMIN-GART","CMyE10","Transformadores y Accesorios",90,"Transformadores Trifasicos Aereos","TTA241","TRANSFORMADOR TRIFASICO 25 KVA 22.9 /  0.22 KV.","UND.",2700.35,3132.4059999999995]
[null,"OSINERGMIN-GART","CMyE10","Transformadores y Accesorios",90,"Transformadores Trifasicos Aereos","TTA242","TRANSFORMADOR TRIFASICO 50 KVA 2.3 /  0.22 KV.","UND.",3703.3,4295.8279999999995]
[null,"OSINERGMIN-GART","CMyE10","Transformadores y Accesorios",90,"Transformadores Trifasicos Aereos","TTA243","TRANSFORMADOR TRIFASICO 50 KVA 2.3 / 0.38- 0.22 KV.","UND.",3703.3,4295.8279999999995]
[null,"OSINERGMIN-GART","CMyE10","Transformadores y Accesorios",90,"Transformadores Trifasicos Aereos","TTA244","TRANSFORMADOR TRIFASICO 50 KVA 7.62 /  0.44-0.22 KV.","UND.",3660.7,4246.4119999999994]
[null,"OSINERGMIN-GART","CMyE10","Transformadores y Accesorios",90,"Transformadores Trifasicos Aereos","TTA245","TRANSFORMADOR TRIFASICO 50 KVA 13.2 /  0.44-0.22 KV.","UND.",3825.3,4437.348]
[null,"OSINERGMIN-GART","CMyE10","Transformadores y Accesorios",90,"Transformadores Trifasicos Aereos","TTA246","TRANSFORMADOR TRIFASICO 50 KVA 22.9 /  0.38-0.22 KV.","UND.",3485.2,4042.8319999999994]
[null,"OSINERGMIN-GART","CMyE10","Transformadores y Accesorios",90,"Transformadores Trifasicos Aereos","TTA247","TRANSFORMADOR TRIFASICO 100 KVA 10 /  0.22 KV.","UND.",2399.2399999999998,2783.1183999999994]
[null,"OSINERGMIN-GART","CMyE10","Transformadores y Accesorios",90,"Transformadores Trifasicos Aereos","TTA248","TRANSFORMADOR TRIFASICO 100 KVA 22.9 /  0.22 KV.","UND.",5054.8999999999996,5863.6839999999993]
[null,"OSINERGMIN-GART","CMyE10","Transformadores y Accesorios",90,"Transformadores Trifasicos Aereos","TTA249","TRANSFORMADOR TRIFASICO 100 KVA 22.9 /  0.38-0.22 KV.","UND.",5054.8999999999996,5863.6839999999993]
[null,"OSINERGMIN-GART","CMyE10","Transformadores y Accesorios",90,"Transformadores Trifasicos Aereos","TTA25","TRANSFORMADOR TRIFASICO AEREO  75 KVA; 22.9/0.38-0.22 KV.","UND.",4270.05,4953.2579999999998]
[null,"OSINERGMIN-GART","CMyE10","Transformadores y Accesorios",90,"Transformadores Trifasicos Aereos","TTA250","TRANSFORMADOR TRIFASICO 125 KVA 2.3 /  0.22 KV.","UND.",5234.95,6072.5419999999995]
[null,"OSINERGMIN-GART","CMyE10","Transformadores y Accesorios",90,"Transformadores Trifasicos Aereos","TTA251","TRANSFORMADOR TRIFASICO 125 KVA 10 /  0.22 KV.","UND.",3151.93,3656.2387999999996]
[null,"OSINERGMIN-GART","CMyE10","Transformadores y Accesorios",90,"Transformadores Trifasicos Aereos","TTA252","TRANSFORMADOR TRIFASICO 150 KVA 2.3 / 0.38- 0.22 KV.","UND.",5745.5,6664.78]
[null,"OSINERGMIN-GART","CMyE10","Transformadores y Accesorios",90,"Transformadores Trifasicos Aereos","TTA253","TRANSFORMADOR TRIFASICO 150 KVA 10 / 0.38- 0.22 KV.","UND.",3739.63,4337.9708000000001]
[null,"OSINERGMIN-GART","CMyE10","Transformadores y Accesorios",90,"Transformadores Trifasicos Aereos","TTA254","TRANSFORMADOR TRIFASICO 160 KVA 22.9 /  0.22 KV.","UND.",6938.54,8048.7063999999991]
[null,"OSINERGMIN-GART","CMyE10","Transformadores y Accesorios",90,"Transformadores Trifasicos Aereos","TTA255","TRANSFORMADOR TRIFASICO 200 KVA 10 /  0.22 KV.","UND.",4834.6099999999997,5608.1475999999993]
[null,"OSINERGMIN-GART","CMyE10","Transformadores y Accesorios",90,"Transformadores Trifasicos Aereos","TTA256","TRANSFORMADOR TRIFASICO 220 KVA 13.2 /  0.22 KV.","UND.",7791.4,9038.0239999999994]
[null,"OSINERGMIN-GART","CMyE10","Transformadores y Accesorios",90,"Transformadores Trifasicos Aereos","TTA257","TRANSFORMADOR TRIFASICO 250 KVA 13.2 /  0.38-0.22 KV.","UND.",8491.2999999999993,9849.9079999999976]
[null,"OSINERGMIN-GART","CMyE10","Transformadores y Accesorios",90,"Transformadores Trifasicos Aereos","TTA258","TRANSFORMADOR TRIFASICO 275 KVA 22.9 /  0.22 KV.","UND.",10548.85,12236.665999999999]
[null,"OSINERGMIN-GART","CMyE10","Transformadores y Accesorios",90,"Transformadores Trifasicos Aereos","TTA259","TRANSFORMADOR TRIFASICO 300 KVA 10 /  0.22 KV.","UND.",7265.83,8428.362799999999]
[null,"OSINERGMIN-GART","CMyE10","Transformadores y Accesorios",90,"Transformadores Trifasicos Aereos","TTA26","TRANSFORMADOR TRIFASICO AEREO 100 KVA; 10/0.22 KV.","UND.",2399.2399999999998,2783.1183999999994]
[null,"OSINERGMIN-GART","CMyE10","Transformadores y Accesorios",90,"Transformadores Trifasicos Aereos","TTA260","TRANSFORMADOR TRIFASICO 315 KVA 13.2 /  0.22 KV.","UND.",10007.75,11608.99]
[null,"OSINERGMIN-GART","CMyE10","Transformadores y Accesorios",90,"Transformadores Trifasicos Aereos","TTA261","TRANSFORMADOR TRIFASICO 320 KVA 10 /  0.22 KV.","UND.",7735.99,8973.7483999999986]
[null,"OSINERGMIN-GART","CMyE10","Transformadores y Accesorios",90,"Transformadores Trifasicos Aereos","TTA262","TRANSFORMADOR TRIFASICO 100 KVA 13.2/0.44-0.22 KV.","UND.",4991.8,5790.4879999999994]
[null,"OSINERGMIN-GART","CMyE10","Transformadores y Accesorios",90,"Transformadores Trifasicos Aereos","TTA263","TRANSFORMADOR TRIFASICO 100 KVA 13.2 KV/ BT","UND.",4991.8,5790.4879999999994]
[null,"OSINERGMIN-GART","CMyE10","Transformadores y Accesorios",90,"Transformadores Trifasicos Aereos","TTA264","TRANSFORMADOR TRIFASICO 100 KVA 2.3/0.44-0.22 KV.","UND.",4724.3999999999996,5480.3039999999992]
[null,"OSINERGMIN-GART","CMyE10","Transformadores y Accesorios",90,"Transformadores Trifasicos Aereos","TTA265","TRANSFORMADOR TRIFASICO 100 KVA 22.9/0.44-0.22 KV.","UND.",5054.8999999999996,5863.6839999999993]
[null,"OSINERGMIN-GART","CMyE10","Transformadores y Accesorios",90,"Transformadores Trifasicos Aereos","TTA266","TRANSFORMADOR TRIFASICO 150 KVA 13.2/0.44-0.22 KV.","UND.",6158.3,7143.6279999999997]
[null,"OSINERGMIN-GART","CMyE10","Transformadores y Accesorios",90,"Transformadores Trifasicos Aereos","TTA267","TRANSFORMADOR TRIFASICO 150 KVA 13.2 KV/ BT","UND.",6158.3,7143.6279999999997]
[null,"OSINERGMIN-GART","CMyE10","Transformadores y Accesorios",90,"Transformadores Trifasicos Aereos","TTA268","TRANSFORMADOR TRIFASICO 150 KVA 2.3/0.22 KV","UND.",5745.5,6664.78]
[null,"OSINERGMIN-GART","CMyE10","Transformadores y Accesorios",90,"Transformadores Trifasicos Aereos","TTA269","TRANSFORMADOR TRIFASICO 160 KVA 2.3/0.38-0.22 KV","UND.",5949.72,6901.6751999999997]
[null,"OSINERGMIN-GART","CMyE10","Transformadores y Accesorios",90,"Transformadores Trifasicos Aereos","TTA27","TRANSFORMADOR TRIFASICO AEREO 100 KVA; 13.2/0.22 KV.","UND.",4991.8,5790.4879999999994]
[null,"OSINERGMIN-GART","CMyE10","Transformadores y Accesorios",90,"Transformadores Trifasicos Aereos","TTA270","TRANSFORMADOR TRIFASICO 200 KVA 13.2 KV/ BT","UND.",7324.8,8496.768]
[null,"OSINERGMIN-GART","CMyE10","Transformadores y Accesorios",90,"Transformadores Trifasicos Aereos","TTA271","TRANSFORMADOR TRIFASICO 200 KVA 2.3/0.38-0.22 KV","UND.",6766.6,7849.2560000000003]
[null,"OSINERGMIN-GART","CMyE10","Transformadores y Accesorios",90,"Transformadores Trifasicos Aereos","TTA272","TRANSFORMADOR TRIFASICO 220 KVA 2.3/0.22 KV","UND.",7175.04,8323.0463999999993]
[null,"OSINERGMIN-GART","CMyE10","Transformadores y Accesorios",90,"Transformadores Trifasicos Aereos","TTA273","TRANSFORMADOR TRIFASICO 250 KVA 13.2/0.44-0.22 KV","UND.",8491.2999999999993,9849.9079999999976]
[null,"OSINERGMIN-GART","CMyE10","Transformadores y Accesorios",90,"Transformadores Trifasicos Aereos","TTA274","TRANSFORMADOR TRIFASICO 250 KVA 13.2 KV/ BT","UND.",8491.2999999999993,9849.9079999999976]
[null,"OSINERGMIN-GART","CMyE10","Transformadores y Accesorios",90,"Transformadores Trifasicos Aereos","TTA275","TRANSFORMADOR TRIFASICO 250 KVA 22.9/0.22 KV","UND.",9764,{"$f":"+IF(AND(MID(H1988,1,15)=\"POSTE DE MADERA\",J1988<110)=TRUE,(J1988*1.13+5)*1.01*1.16,IF(AND(MID(H1988,1,15)=\"POSTE DE MADERA\",J1988>=110,J1988<320)=TRUE,(J1988*1.13+12)*1.01*1.16,IF(AND(MID(H1988,1,15)=\"POSTE DE MADERA\",J1988>320)=TRUE,(J1988*1.13+36)*1.01*1.16,IF(+AND(MID(H1988,1,5)=\"POSTE\",MID(H1988,1,15)<>\"POSTE DE MADERA\")=TRUE,J1988*1.01*1.16,J1988*1.16))))","v":11326.24}]
[null,"OSINERGMIN-GART","CMyE10","Transformadores y Accesorios",90,"Transformadores Trifasicos Aereos","TTA276","TRANSFORMADOR TRIFASICO 300 KVA 13.2/0.44-0.22 KV","UND.",9657.7999999999993,11203.047999999999]
[null,"OSINERGMIN-GART","CMyE10","Transformadores y Accesorios",90,"Transformadores Trifasicos Aereos","TTA277","TRANSFORMADOR TRIFASICO 300 KVA 2.3/0.22 KV","UND.",8808.7999999999993,10218.207999999999]
[null,"OSINERGMIN-GART","CMyE10","Transformadores y Accesorios",90,"Transformadores Trifasicos Aereos","TTA278","TRANSFORMADOR TRIFASICO 315 KVA 13.2/0.38-0.22 KV","UND.",10007.75,11608.99]
[null,"OSINERGMIN-GART","CMyE10","Transformadores y Accesorios",90,"Transformadores Trifasicos Aereos","TTA279","TRANSFORMADOR TRIFASICO 320 KVA 2.3/0.22 KV","UND.",9217.24,10691.998399999999]
[null,"OSINERGMIN-GART","CMyE10","Transformadores y Accesorios",90,"Transformadores Trifasicos Aereos","TTA28","TRANSFORMADOR TRIFASICO AEREO 100 KVA; 13.2/0.38-0.22 KV.","UND.",4991.8,5790.4879999999994]
[null,"OSINERGMIN-GART","CMyE10","Transformadores y Accesorios",90,"Transformadores Trifasicos Aereos","TTA280","TRANSFORMADOR TRIFASICO 400 KVA 13.2/0.44-0.22 KV","UND.",11990.8,13909.327999999998]
[null,"OSINERGMIN-GART","CMyE10","Transformadores y Accesorios",90,"Transformadores Trifasicos Aereos","TTA281","TRANSFORMADOR TRIFASICO 50 KVA 13.2/0.38-0.22 KV","UND.",3825.3,4437.348]
[null,"OSINERGMIN-GART","CMyE10","Transformadores y Accesorios",90,"Transformadores Trifasicos Aereos","TTA282","TRANSFORMADOR TRIFASICO 50 KVA 22.9/0.22 KV","UND.",3485.2,4042.8319999999994]
[null,"OSINERGMIN-GART","CMyE10","Transformadores y Accesorios",90,"Transformadores Trifasicos Aereos","TTA283","TRANSFORMADOR TRIFASICO 500 KVA 13.2/0.22 KV","UND.",14323.8,16615.607999999997]
[null,"OSINERGMIN-GART","CMyE10","Transformadores y Accesorios",90,"Transformadores Trifasicos Aereos","TTA284","TRANSFORMADOR TRIFASICO 500 KVA 13.2/0.44-0.22 KV","UND.",14323.8,16615.607999999997]
[null,"OSINERGMIN-GART","CMyE10","Transformadores y Accesorios",90,"Transformadores Trifasicos Aereos","TTA285","TRANSFORMADOR TRIFASICO 550 KVA 13.2 KV/ BT","UND.",15490.3,17968.748]
[null,"OSINERGMIN-GART","CMyE10","Transformadores y Accesorios",90,"Transformadores Trifasicos Aereos","TTA286","TRANSFORMADOR TRIFASICO 80 KVA 13.2/0.22 KV","UND.",4525.2,5249.2319999999991]
[null,"OSINERGMIN-GART","CMyE10","Transformadores y Accesorios",90,"Transformadores Trifasicos Aereos","TTA287","TRANSFORMADOR TRIFASICO 80 KVA 13.2/0.38-0.22 KV","UND.",4525.2,5249.2319999999991]
[null,"OSINERGMIN-GART","CMyE10","Transformadores y Accesorios",90,"Transformadores Trifasicos Aereos","TTA288","TRANSFORMADOR TRIFASICO 80 KVA 2.3/0.22 KV","UND.",4315.96,5006.5135999999993]
[null,"OSINERGMIN-GART","CMyE10","Transformadores y Accesorios",90,"Transformadores Trifasicos Aereos","TTA289","TRANSFORMADOR TRIFASICO AEREO  10 KVA; 2.3/0.22 KV.","UND.",1572.69,1824.3203999999998]
[null,"OSINERGMIN-GART","CMyE10","Transformadores y Accesorios",90,"Transformadores Trifasicos Aereos","TTA29","TRANSFORMADOR TRIFASICO AEREO 100 KVA; 22.9/0.22 KV.","UND.",5054.8999999999996,5863.6839999999993]
[null,"OSINERGMIN-GART","CMyE10","Transformadores y Accesorios",90,"Transformadores Trifasicos Aereos","TTA290","TRANSFORMADOR TRIFASICO AEREO  10 KVA; 5.8/0.22 KV.","UND.",2671.58,3099.0327999999995]
[null,"OSINERGMIN-GART","CMyE10","Transformadores y Accesorios",90,"Transformadores Trifasicos Aereos","TTA291","TRANSFORMADOR TRIFASICO AEREO  10 KVA; 5.8/0.38-0.22 KV.","UND.",2671.58,3099.0327999999995]
[null,"OSINERGMIN-GART","CMyE10","Transformadores y Accesorios",90,"Transformadores Trifasicos Aereos","TTA292","TRANSFORMADOR TRIFASICO AEREO  125 KVA; 2.3/0.38-0.22 KV.","UND.",5234.95,6072.5419999999995]
[null,"OSINERGMIN-GART","CMyE10","Transformadores y Accesorios",90,"Transformadores Trifasicos Aereos","TTA293","TRANSFORMADOR TRIFASICO AEREO  15 KVA; 2.3/0.22 KV.","UND.",2757.33,3198.5027999999998]
[null,"OSINERGMIN-GART","CMyE10","Transformadores y Accesorios",90,"Transformadores Trifasicos Aereos","TTA294","TRANSFORMADOR TRIFASICO AEREO  15 KVA; 5.8/0.22 KV.","UND.",2795.22,3242.4551999999994]
[null,"OSINERGMIN-GART","CMyE10","Transformadores y Accesorios",90,"Transformadores Trifasicos Aereos","TTA295","TRANSFORMADOR TRIFASICO AEREO  150 KVA; 2.3/0.22 KV.","UND.",5745.5,6664.78]
[null,"OSINERGMIN-GART","CMyE10","Transformadores y Accesorios",90,"Transformadores Trifasicos Aereos","TTA296","TRANSFORMADOR TRIFASICO AEREO  150 KVA; 5.8/0.38-0.22 KV.","UND.",6133.5,7114.86]
[null,"OSINERGMIN-GART","CMyE10","Transformadores y Accesorios",90,"Transformadores Trifasicos Aereos","TTA297","TRANSFORMADOR TRIFASICO AEREO  175 KVA; 2.3/0.22 KV.","UND.",6256.05,7257.018]
[null,"OSINERGMIN-GART","CMyE10","Transformadores y Accesorios",90,"Transformadores Trifasicos Aereos","TTA298","TRANSFORMADOR TRIFASICO AEREO  200 KVA; 22.9/0.44-0.22 KV.","UND.",8194.2999999999993,9505.387999999999]
[null,"OSINERGMIN-GART","CMyE10","Transformadores y Accesorios",90,"Transformadores Trifasicos Aereos","TTA299","TRANSFORMADOR TRIFASICO AEREO  225 KVA; 13.2/0.38-0.22 KV.","UND.",7908.05,9173.3379999999997]
[null,"OSINERGMIN-GART","CMyE10","Transformadores y Accesorios",90,"Transformadores Trifasicos Aereos","TTA30","TRANSFORMADOR TRIFASICO AEREO 100 KVA; 22.9/0.38-0.22 KV.","UND.",5054.8999999999996,5863.6839999999993]
[null,"OSINERGMIN-GART","CMyE10","Transformadores y Accesorios",90,"Transformadores Trifasicos Aereos","TTA300","TRANSFORMADOR TRIFASICO AEREO  225 KVA; 22.9/0.38-0.22 KV.","UND.",8979.15,10415.813999999998]
[null,"OSINERGMIN-GART","CMyE10","Transformadores y Accesorios",90,"Transformadores Trifasicos Aereos","TTA301","TRANSFORMADOR TRIFASICO AEREO  25 KVA; 2.3/0.38-0.22 KV.","UND.",3192.75,3703.5899999999997]
[null,"OSINERGMIN-GART","CMyE10","Transformadores y Accesorios",90,"Transformadores Trifasicos Aereos","TTA302","TRANSFORMADOR TRIFASICO AEREO  30 KVA; 2.3/0.44-0.22 KV.","UND.",3294.86,3822.0376000000001]
[null,"OSINERGMIN-GART","CMyE10","Transformadores y Accesorios",90,"Transformadores Trifasicos Aereos","TTA303","TRANSFORMADOR TRIFASICO AEREO  300 KVA; 2.3/0.22 KV.","UND.",8808.7999999999993,10218.207999999999]
[null,"OSINERGMIN-GART","CMyE10","Transformadores y Accesorios",90,"Transformadores Trifasicos Aereos","TTA304","TRANSFORMADOR TRIFASICO AEREO  320 KVA; 13.2/0.38-0.22 KV.","UND.",10124.4,11744.303999999998]
[null,"OSINERGMIN-GART","CMyE10","Transformadores y Accesorios",90,"Transformadores Trifasicos Aereos","TTA305","TRANSFORMADOR TRIFASICO AEREO  320 KVA; 13.2/0.44-0.22 KV.","UND.",10124.4,11744.303999999998]
[null,"OSINERGMIN-GART","CMyE10","Transformadores y Accesorios",90,"Transformadores Trifasicos Aereos","TTA306","TRANSFORMADOR TRIFASICO AEREO  40 KVA; 13.2/0.44-0.22 KV.","UND.",3592,4166.7199999999993]
[null,"OSINERGMIN-GART","CMyE10","Transformadores y Accesorios",90,"Transformadores Trifasicos Aereos","TTA307","TRANSFORMADOR TRIFASICO AEREO  40 KVA; 13.2 KB/BT","UND.",3592,4166.7199999999993]
[null,"OSINERGMIN-GART","CMyE10","Transformadores y Accesorios",90,"Transformadores Trifasicos Aereos","TTA308","TRANSFORMADOR TRIFASICO AEREO  40 KVA; 2.3/0.22 KV.","UND.",3499.08,4058.9327999999996]
[null,"OSINERGMIN-GART","CMyE10","Transformadores y Accesorios",90,"Transformadores Trifasicos Aereos","TTA309","TRANSFORMADOR TRIFASICO AEREO  40 KVA, 22.9 KV/220 V","UND.",3171.26,3678.6615999999999]
[null,"OSINERGMIN-GART","CMyE10","Transformadores y Accesorios",90,"Transformadores Trifasicos Aereos","TTA31","TRANSFORMADOR TRIFASICO AEREO 160 KVA; 10/0.22 KV.","UND.",3974.71,4610.6635999999999]
[null,"OSINERGMIN-GART","CMyE10","Transformadores y Accesorios",90,"Transformadores Trifasicos Aereos","TTA310","TRANSFORMADOR TRIFASICO AEREO  40 KVA, 22.9 KV/440/220 V","UND.",3171.26,3678.6615999999999]
[null,"OSINERGMIN-GART","CMyE10","Transformadores y Accesorios",90,"Transformadores Trifasicos Aereos","TTA311","TRANSFORMADOR TRIFASICO AEREO  50 KVA, 2.3 KV/440/220 V","UND.",3703.3,4295.8279999999995]
[null,"OSINERGMIN-GART","CMyE10","Transformadores y Accesorios",90,"Transformadores Trifasicos Aereos","TTA312","TRANSFORMADOR TRIFASICO AEREO  50 KVA, 22.9 KV/BT","UND.",3485.2,4042.8319999999994]
[null,"OSINERGMIN-GART","CMyE10","Transformadores y Accesorios",90,"Transformadores Trifasicos Aereos","TTA313","TRANSFORMADOR TRIFASICO AEREO  75 KVA, 2.3 KV/220 V","UND.",4213.8500000000004,4888.0659999999998]
[null,"OSINERGMIN-GART","CMyE10","Transformadores y Accesorios",90,"Transformadores Trifasicos Aereos","TTA314","TRANSFORMADOR TRIFASICO AEREO  75 KVA, 2.3 KV/380/220 V","UND.",4213.8500000000004,4888.0659999999998]
[null,"OSINERGMIN-GART","CMyE10","Transformadores y Accesorios",90,"Transformadores Trifasicos Aereos","TTA315","TRANSFORMADOR TRIFASICO AEREO  75 KVA, 2.3 KV/440/220 V","UND.",4213.8500000000004,4888.0659999999998]
[null,"OSINERGMIN-GART","CMyE10","Transformadores y Accesorios",90,"Transformadores Trifasicos Aereos","TTA316","TRANSFORMADOR TRIFASICO AEREO  80 KVA, 13.2 KV/BT","UND.",4525.2,5249.2319999999991]
[null,"OSINERGMIN-GART","CMyE10","Transformadores y Accesorios",90,"Transformadores Trifasicos Aereos","TTA317","TRANSFORMADOR TRIFASICO AEREO  80 KVA, 2.3 KV/220 V","UND.",4315.96,5006.5135999999993]
[null,"OSINERGMIN-GART","CMyE10","Transformadores y Accesorios",90,"Transformadores Trifasicos Aereos","TTA318","TRANSFORMADOR TRIFASICO AEREO  80 KVA, 2.3 KV/440/220 V","UND.",4315.96,5006.5135999999993]
[null,"OSINERGMIN-GART","CMyE10","Transformadores y Accesorios",90,"Transformadores Trifasicos Aereos","TTA319","TRANSFORMADOR TRIFASICO AEREO  90 KVA, 2.3 KV/220 V","UND.",4520.18,5243.4088000000002]
[null,"OSINERGMIN-GART","CMyE10","Transformadores y Accesorios",90,"Transformadores Trifasicos Aereos","TTA32","TRANSFORMADOR TRIFASICO AEREO 160 KVA; 13.2/0.22 KV.","UND.",6391.6,7414.2560000000003]
[null,"OSINERGMIN-GART","CMyE10","Transformadores y Accesorios",90,"Transformadores Trifasicos Aereos","TTA320","TRANSFORMADOR TRIFASICO AEREO  90 KVA, 2.3 KV/440/220 V","UND.",4520.18,5243.4088000000002]
[null,"OSINERGMIN-GART","CMyE10","Transformadores y Accesorios",90,"Transformadores Trifasicos Aereos","TTA321","TRANSFORMADOR TRIFASICO AEREO  90 KVA, 5.8 KV/380/220 V","UND.",4649.82,5393.7911999999997]
[null,"OSINERGMIN-GART","CMyE10","Transformadores y Accesorios",90,"Transformadores Trifasicos Aereos","TTA322","TRANSFORMADOR TRIFASICO AEREO 100 KVA, 2.3 KV/220 V","UND.",4724.3999999999996,5480.3039999999992]
[null,"OSINERGMIN-GART","CMyE10","Transformadores y Accesorios",90,"Transformadores Trifasicos Aereos","TTA323","TRANSFORMADOR TRIFASICO AEREO 100 KVA, 2.3 KV/380/220 V","UND.",4724.3999999999996,5480.3039999999992]
[null,"OSINERGMIN-GART","CMyE10","Transformadores y Accesorios",90,"Transformadores Trifasicos Aereos","TTA324","TRANSFORMADOR TRIFASICO AEREO 100 KVA, 2.3 KV/440/220 V","UND.",4724.3999999999996,5480.3039999999992]
[null,"OSINERGMIN-GART","CMyE10","Transformadores y Accesorios",90,"Transformadores Trifasicos Aereos","TTA325","TRANSFORMADOR TRIFASICO AEREO 100 KVA, 22.9 KV/BT","UND.",5054.8999999999996,5863.6839999999993]
[null,"OSINERGMIN-GART","CMyE10","Transformadores y Accesorios",90,"Transformadores Trifasicos Aereos","TTA326","TRANSFORMADOR TRIFASICO AEREO 100 KVA, 5.8 KV/380/220 V","UND.",4897.1000000000004,5680.6360000000004]
[null,"OSINERGMIN-GART","CMyE10","Transformadores y Accesorios",90,"Transformadores Trifasicos Aereos","TTA327","TRANSFORMADOR TRIFASICO AEREO 100 KVA, 7.62 KV/220 V","UND.",4897.1000000000004,5680.6360000000004]
[null,"OSINERGMIN-GART","CMyE10","Transformadores y Accesorios",90,"Transformadores Trifasicos Aereos","TTA328","TRANSFORMADOR TRIFASICO AEREO 160 KVA, 2.3 KV/220 V","UND.",5949.72,6901.6751999999997]
[null,"OSINERGMIN-GART","CMyE10","Transformadores y Accesorios",90,"Transformadores Trifasicos Aereos","TTA329","TRANSFORMADOR TRIFASICO AEREO 160 KVA, 2.3 KV/380/220 V","UND.",5949.72,6901.6751999999997]
[null,"OSINERGMIN-GART","CMyE10","Transformadores y Accesorios",90,"Transformadores Trifasicos Aereos","TTA33","TRANSFORMADOR TRIFASICO AEREO 160 KVA; 13.2/0.38-0.22 KV.","UND.",6391.6,7414.2560000000003]
[null,"OSINERGMIN-GART","CMyE10","Transformadores y Accesorios",90,"Transformadores Trifasicos Aereos","TTA330","TRANSFORMADOR TRIFASICO AEREO 160 KVA, 2.3 KV/440/220 V","UND.",5949.72,6901.6751999999997]
[null,"OSINERGMIN-GART","CMyE10","Transformadores y Accesorios",90,"Transformadores Trifasicos Aereos","TTA331","TRANSFORMADOR TRIFASICO AEREO 250 KVA, 13.2 KV/440/220 V","UND.",8491.2999999999993,9849.9079999999976]
[null,"OSINERGMIN-GART","CMyE10","Transformadores y Accesorios",90,"Transformadores Trifasicos Aereos","TTA332","TRANSFORMADOR TRIFASICO AEREO 250 KVA, 13.2 KV/BT","UND.",8491.2999999999993,9849.9079999999976]
[null,"OSINERGMIN-GART","CMyE10","Transformadores y Accesorios",90,"Transformadores Trifasicos Aereos","TTA333","TRANSFORMADOR TRIFASICO AEREO 250 KVA, 2.3 KV/220 V","UND.",7787.7,{"$f":"+IF(AND(MID(H2052,1,15)=\"POSTE DE MADERA\",J2052<110)=TRUE,(J2052*1.13+5)*1.01*1.16,IF(AND(MID(H2052,1,15)=\"POSTE DE MADERA\",J2052>=110,J2052<320)=TRUE,(J2052*1.13+12)*1.01*1.16,IF(AND(MID(H2052,1,15)=\"POSTE DE MADERA\",J2052>320)=TRUE,(J2052*1.13+36)*1.01*1.16,IF(+AND(MID(H2052,1,5)=\"POSTE\",MID(H2052,1,15)<>\"POSTE DE MADERA\")=TRUE,J2052*1.01*1.16,J2052*1.16))))","v":9033.732}]
[null,"OSINERGMIN-GART","CMyE10","Transformadores y Accesorios",90,"Transformadores Trifasicos Aereos","TTA334","TRANSFORMADOR TRIFASICO AEREO 400 KVA, 2.3 KV/440/220 V","UND.",10851,12587.16]
[null,"OSINERGMIN-GART","CMyE10","Transformadores y Accesorios",90,"Transformadores Trifasicos Aereos","TTA335","TRANSFORMADOR DE 160 KVA TRIFASICO, 10 KV/BT","UND.",3974.71,4610.6635999999999]
[null,"OSINERGMIN-GART","CMyE10","Transformadores y Accesorios",90,"Transformadores Trifasicos Aereos","TTA336","TRANSFORMADOR DE 200 KVA TRIFASICO, 10 KV/440/220 V","UND.",4834.6099999999997,5608.1475999999993]
[null,"OSINERGMIN-GART","CMyE10","Transformadores y Accesorios",90,"Transformadores Trifasicos Aereos","TTA337","TRANSFORMADOR DE 220 KVA TRIFASICO, 10 KV/440/220 V","UND.",5385.19,6246.8203999999987]
[null,"OSINERGMIN-GART","CMyE10","Transformadores y Accesorios",90,"Transformadores Trifasicos Aereos","TTA338","TRANSFORMADOR DE 250 KVA TRIFASICO, 10 KV/BT","UND.",6090.43,7064.8987999999999]
[null,"OSINERGMIN-GART","CMyE10","Transformadores y Accesorios",90,"Transformadores Trifasicos Aereos","TTA339","TRANSFORMADOR DE 350 KVA TRIFASICO, 10 KV/440/220 V","UND.",8441.23,9791.8267999999989]
[null,"OSINERGMIN-GART","CMyE10","Transformadores y Accesorios",90,"Transformadores Trifasicos Aereos","TTA34","TRANSFORMADOR TRIFASICO AEREO 160 KVA; 22.9/0.22 KV.","UND.",6938.54,8048.7063999999991]
[null,"OSINERGMIN-GART","CMyE10","Transformadores y Accesorios",90,"Transformadores Trifasicos Aereos","TTA340","TRANSFORMADOR DE 400 KVA TRIFASICO, 10 KV/BT","UND.",9616.6299999999992,11155.290799999999]
[null,"OSINERGMIN-GART","CMyE10","Transformadores y Accesorios",90,"Transformadores Trifasicos Aereos","TTA341","TRANSFORMADOR DE 480 KVA TRIFASICO, 10 KV/220 V","UND.",11497.27,13336.833199999999]
[null,"OSINERGMIN-GART","CMyE10","Transformadores y Accesorios",90,"Transformadores Trifasicos Aereos","TTA342","TRANSFORMADOR DE 50 KVA TRIFASICO, MT/220 V","UND.",3508.35,4069.6859999999997]
[null,"OSINERGMIN-GART","CMyE10","Transformadores y Accesorios",90,"Transformadores Trifasicos Aereos","TTA343","TRANSFORMADOR DE 500 KVA TRIFASICO, 10 KV/BT","UND.",11967.43,13882.218799999999]
[null,"OSINERGMIN-GART","CMyE10","Transformadores y Accesorios",90,"Transformadores Trifasicos Aereos","TTA344","TRANSFORMADOR DE 550 KVA TRIFASICO, 10 KV/440/220 V","UND.",13142.83,15245.682799999999]
[null,"OSINERGMIN-GART","CMyE10","Transformadores y Accesorios",90,"Transformadores Trifasicos Aereos","TTA345","TRANSFORMADOR DE 700 KVA TRIFASICO, 10 KV/440/220 V","UND.",16669.03,19336.074799999999]
[null,"OSINERGMIN-GART","CMyE10","Transformadores y Accesorios",90,"Transformadores Trifasicos Aereos","TTA346","TRANSFORMADOR DE 80 KVA TRIFASICO, 10 KV/440/220 V","UND.",2094.0700000000002,2429.1212]
[null,"OSINERGMIN-GART","CMyE10","Transformadores y Accesorios",90,"Transformadores Trifasicos Aereos","TTA347","TRANSFORMADOR TRIFASICO AEREO  10 KVA, MT/380/220 V","UND.",1924.74,2232.6983999999998]
[null,"OSINERGMIN-GART","CMyE10","Transformadores y Accesorios",90,"Transformadores Trifasicos Aereos","TTA348","TRANSFORMADOR TRIFASICO AEREO  125 KVA, MT/220 V","UND.",5477.03,6353.3547999999992]
[null,"OSINERGMIN-GART","CMyE10","Transformadores y Accesorios",90,"Transformadores Trifasicos Aereos","TTA349","TRANSFORMADOR TRIFASICO AEREO  125 KVA, MT/380/220 V","UND.",5477.03,6353.3547999999992]
[null,"OSINERGMIN-GART","CMyE10","Transformadores y Accesorios",90,"Transformadores Trifasicos Aereos","TTA35","TRANSFORMADOR TRIFASICO AEREO 160 KVA; 22.9/0.38-0.22 KV.","UND.",6938.54,8048.7063999999991]
[null,"OSINERGMIN-GART","CMyE10","Transformadores y Accesorios",90,"Transformadores Trifasicos Aereos","TTA350","TRANSFORMADOR TRIFASICO AEREO  15 KVA, 10 KV/BT","UND.",566.04999999999995,656.61799999999994]
[null,"OSINERGMIN-GART","CMyE10","Transformadores y Accesorios",90,"Transformadores Trifasicos Aereos","TTA351","TRANSFORMADOR TRIFASICO AEREO  15 KVA, MT/380/220 V","UND.",2589.64,3003.9823999999999]
[null,"OSINERGMIN-GART","CMyE10","Transformadores y Accesorios",90,"Transformadores Trifasicos Aereos","TTA352","TRANSFORMADOR TRIFASICO AEREO  150 KVA, MT/220 V","UND.",6133.25,7114.57]
[null,"OSINERGMIN-GART","CMyE10","Transformadores y Accesorios",90,"Transformadores Trifasicos Aereos","TTA353","TRANSFORMADOR TRIFASICO AEREO  200 KVA, 10 KV/BT","UND.",4834.6099999999997,5608.1475999999993]
[null,"OSINERGMIN-GART","CMyE10","Transformadores y Accesorios",90,"Transformadores Trifasicos Aereos","TTA354","TRANSFORMADOR TRIFASICO AEREO  225 KVA, MT/220 V","UND.",8101.93,9398.2387999999992]
[null,"OSINERGMIN-GART","CMyE10","Transformadores y Accesorios",90,"Transformadores Trifasicos Aereos","TTA355","TRANSFORMADOR TRIFASICO AEREO  25 KVA, MT/380/220 V","UND.",2852.13,3308.4708000000001]
[null,"OSINERGMIN-GART","CMyE10","Transformadores y Accesorios",90,"Transformadores Trifasicos Aereos","TTA356","TRANSFORMADOR TRIFASICO AEREO  275 KVA, 10 KV/440/220 V","UND.",6678.13,7746.6307999999999]
[null,"OSINERGMIN-GART","CMyE10","Transformadores y Accesorios",90,"Transformadores Trifasicos Aereos","TTA357","TRANSFORMADOR TRIFASICO AEREO  30 KVA, MT/220 V","UND.",2983.37,3460.7091999999998]
[null,"OSINERGMIN-GART","CMyE10","Transformadores y Accesorios",90,"Transformadores Trifasicos Aereos","TTA358","TRANSFORMADOR TRIFASICO AEREO  30 KVA, MT/380/220 V","UND.",2983.37,3460.7091999999998]
[null,"OSINERGMIN-GART","CMyE10","Transformadores y Accesorios",90,"Transformadores Trifasicos Aereos","TTA359","TRANSFORMADOR TRIFASICO AEREO  320 KVA, 10 KV/380/220 V","UND.",7735.99,8973.7483999999986]
[null,"OSINERGMIN-GART","CMyE10","Transformadores y Accesorios",90,"Transformadores Trifasicos Aereos","TTA36","TRANSFORMADOR TRIFASICO AEREO 250 KVA; 10/0.22 KV.","UND.",6090.43,7064.8987999999999]
[null,"OSINERGMIN-GART","CMyE10","Transformadores y Accesorios",90,"Transformadores Trifasicos Aereos","TTA360","TRANSFORMADOR TRIFASICO AEREO  375 KVA, 10 KV/380/220 V","UND.",9028.93,10473.558799999999]
[null,"OSINERGMIN-GART","CMyE10","Transformadores y Accesorios",90,"Transformadores Trifasicos Aereos","TTA361","TRANSFORMADOR TRIFASICO AEREO  40 KVA, 10 KV/440/220 V","UND.",1153.75,1338.35]
[null,"OSINERGMIN-GART","CMyE10","Transformadores y Accesorios",90,"Transformadores Trifasicos Aereos","TTA362","TRANSFORMADOR TRIFASICO AEREO  50 KVA, 12 KV/380/220 V","UND.",3825.3,4437.348]
[null,"OSINERGMIN-GART","CMyE10","Transformadores y Accesorios",90,"Transformadores Trifasicos Aereos","TTA363","TRANSFORMADOR TRIFASICO AEREO  50 KVA, 12 KV/440/220 V","UND.",3825.3,4437.348]
[null,"OSINERGMIN-GART","CMyE10","Transformadores y Accesorios",90,"Transformadores Trifasicos Aereos","TTA364","TRANSFORMADOR TRIFASICO AEREO  50 KVA, MT/220 V","UND.",3508.35,4069.6859999999997]
[null,"OSINERGMIN-GART","CMyE10","Transformadores y Accesorios",90,"Transformadores Trifasicos Aereos","TTA365","TRANSFORMADOR TRIFASICO AEREO  50 KVA, MT/380/220 V","UND.",3508.35,4069.6859999999997]
[null,"OSINERGMIN-GART","CMyE10","Transformadores y Accesorios",90,"Transformadores Trifasicos Aereos","TTA366","TRANSFORMADOR TRIFASICO AEREO  75 KVA, MT/220 V","UND.",4390.68,5093.1887999999999]
[null,"OSINERGMIN-GART","CMyE10","Transformadores y Accesorios",90,"Transformadores Trifasicos Aereos","TTA367","TRANSFORMADOR TRIFASICO AEREO  75 KVA, MT/380/220 V","UND.",4390.68,5093.1887999999999]
[null,"OSINERGMIN-GART","CMyE10","Transformadores y Accesorios",90,"Transformadores Trifasicos Aereos","TTA368","TRANSFORMADOR TRIFASICO AEREO  75 KVA, MT/440/220 V","UND.",4390.68,5093.1887999999999]
[null,"OSINERGMIN-GART","CMyE10","Transformadores y Accesorios",90,"Transformadores Trifasicos Aereos","TTA369","TRANSFORMADOR TRIFASICO AEREO  80 KVA, 12 KV/220 V","UND.",4525.2,5249.2319999999991]
[null,"OSINERGMIN-GART","CMyE10","Transformadores y Accesorios",90,"Transformadores Trifasicos Aereos","TTA37","TRANSFORMADOR TRIFASICO AEREO 250 KVA; 13.2/0.22 KV.","UND.",8491.2999999999993,9849.9079999999976]
[null,"OSINERGMIN-GART","CMyE10","Transformadores y Accesorios",90,"Transformadores Trifasicos Aereos","TTA370","TRANSFORMADOR TRIFASICO AEREO  80 KVA, MT/220 V","UND.",4295.82,4983.1511999999993]
[null,"OSINERGMIN-GART","CMyE10","Transformadores y Accesorios",90,"Transformadores Trifasicos Aereos","TTA371","TRANSFORMADOR TRIFASICO AEREO  80 KVA, MT/380/220 V","UND.",4295.82,4983.1511999999993]
[null,"OSINERGMIN-GART","CMyE10","Transformadores y Accesorios",90,"Transformadores Trifasicos Aereos","TTA372","TRANSFORMADOR TRIFASICO AEREO  90 KVA, MT/220 V","UND.",4558.3100000000004,5287.6396000000004]
[null,"OSINERGMIN-GART","CMyE10","Transformadores y Accesorios",90,"Transformadores Trifasicos Aereos","TTA373","TRANSFORMADOR TRIFASICO AEREO  90 KVA, MT/380/220 V","UND.",4558.3100000000004,5287.6396000000004]
[null,"OSINERGMIN-GART","CMyE10","Transformadores y Accesorios",90,"Transformadores Trifasicos Aereos","TTA374","TRANSFORMADOR TRIFASICO AEREO 100 KVA, 10 KV/BT","UND.",2399.2399999999998,2783.1183999999994]
[null,"OSINERGMIN-GART","CMyE10","Transformadores y Accesorios",90,"Transformadores Trifasicos Aereos","TTA375","TRANSFORMADOR TRIFASICO AEREO 100 KVA, 12 KV/220 V","UND.",4991.8,5790.4879999999994]
[null,"OSINERGMIN-GART","CMyE10","Transformadores y Accesorios",90,"Transformadores Trifasicos Aereos","TTA376","TRANSFORMADOR TRIFASICO AEREO 100 KVA, 12 KV/380/220 V","UND.",4991.8,5790.4879999999994]
[null,"OSINERGMIN-GART","CMyE10","Transformadores y Accesorios",90,"Transformadores Trifasicos Aereos","TTA377","TRANSFORMADOR TRIFASICO AEREO 100 KVA, MT/220 V","UND.",4820.8,5592.1279999999997]
[null,"OSINERGMIN-GART","CMyE10","Transformadores y Accesorios",90,"Transformadores Trifasicos Aereos","TTA378","TRANSFORMADOR TRIFASICO AEREO 100 KVA, MT/380/220 V","UND.",4820.8,5592.1279999999997]
[null,"OSINERGMIN-GART","CMyE10","Transformadores y Accesorios",90,"Transformadores Trifasicos Aereos","TTA379","TRANSFORMADOR TRIFASICO AEREO 100 KVA, MT/440/220 V","UND.",4820.8,5592.1279999999997]
[null,"OSINERGMIN-GART","CMyE10","Transformadores y Accesorios",90,"Transformadores Trifasicos Aereos","TTA38","TRANSFORMADOR TRIFASICO AEREO 250 KVA; 13.2/0.38 KV.","UND.",8491.2999999999993,9849.9079999999976]
[null,"OSINERGMIN-GART","CMyE10","Transformadores y Accesorios",90,"Transformadores Trifasicos Aereos","TTA380","TRANSFORMADOR TRIFASICO AEREO 160 KVA, 10 KV/BT","UND.",3974.71,4610.6635999999999]
[null,"OSINERGMIN-GART","CMyE10","Transformadores y Accesorios",90,"Transformadores Trifasicos Aereos","TTA381","TRANSFORMADOR TRIFASICO AEREO 160 KVA, MT/380/220 V","UND.",6395.74,7419.058399999999]
[null,"OSINERGMIN-GART","CMyE10","Transformadores y Accesorios",90,"Transformadores Trifasicos Aereos","TTA382","TRANSFORMADOR TRIFASICO AEREO 250 KVA, 10 KV/BT","UND.",6090.43,7064.8987999999999]
[null,"OSINERGMIN-GART","CMyE10","Transformadores y Accesorios",90,"Transformadores Trifasicos Aereos","TTA383","TRANSFORMADOR TRIFASICO AEREO 250 KVA, MT/380/220 V","UND.",8758.15,10159.454]
[null,"OSINERGMIN-GART","CMyE10","Transformadores y Accesorios",90,"Transformadores Trifasicos Aereos","TTA384","TRANSFORMADOR TRIFASICO AEREO 400 KVA, 10 KV/BT","UND.",9616.6299999999992,11155.290799999999]
[null,"OSINERGMIN-GART","CMyE10","Transformadores y Accesorios",90,"Transformadores Trifasicos Aereos","TTA385","TRANSFORMADOR TRIFASICO 375 KVA 10 / 0.22 KV.","UND.",9028.93,10473.558799999999]
[null,"OSINERGMIN-GART","CMyE10","Transformadores y Accesorios",90,"Transformadores Trifasicos Aereos","TTA386","TRANSFORMADOR TRIFASICO AEREO  37 KVA; 12/0.44-0.22 KV.","UND.",3522.01,4085.5315999999998]
[null,"OSINERGMIN-GART","CMyE10","Transformadores y Accesorios",90,"Transformadores Trifasicos Aereos","TTA387","TRANSFORMADOR TRIFASICO AEREO  37 KVA; 5.8/0.38-0.22 KV.","UND.",3339.24,3873.5183999999995]
[null,"OSINERGMIN-GART","CMyE10","Transformadores y Accesorios",90,"Transformadores Trifasicos Aereos","TTA388","TRANSFORMADOR TRIFASICO AEREO  90 KVA; 7.62/0.22 KV.","UND.",4649.82,5393.7911999999997]
[null,"OSINERGMIN-GART","CMyE10","Transformadores y Accesorios",90,"Transformadores Trifasicos Aereos","TTA389","TRANSFORMADOR TRIFASICO AEREO  125 KVA; 5.8/0.38-0.22 KV.","UND.",5515.3,6397.7479999999996]
[null,"OSINERGMIN-GART","CMyE10","Transformadores y Accesorios",90,"Transformadores Trifasicos Aereos","TTA39","TRANSFORMADOR TRIFASICO AEREO 250 KVA; 22.9/0.22 KV.","UND.",9764,11326.24]
[null,"OSINERGMIN-GART","CMyE10","Transformadores y Accesorios",90,"Transformadores Trifasicos Aereos","TTA390","TRANSFORMADOR TRIFASICO AEREO  125 KVA; 7.62/0.22 KV.","UND.",5515.3,6397.7479999999996]
[null,"OSINERGMIN-GART","CMyE10","Transformadores y Accesorios",90,"Transformadores Trifasicos Aereos","TTA391","TRANSFORMADOR TRIFASICO AEREO  125 KVA; 7.62/0.38-0.22 KV.","UND.",5515.3,{"$f":"+IF(AND(MID(H2116,1,15)=\"POSTE DE MADERA\",J2116<110)=TRUE,(J2116*1.13+5)*1.01*1.16,IF(AND(MID(H2116,1,15)=\"POSTE DE MADERA\",J2116>=110,J2116<320)=TRUE,(J2116*1.13+12)*1.01*1.16,IF(AND(MID(H2116,1,15)=\"POSTE DE MADERA\",J2116>320)=TRUE,(J2116*1.13+36)*1.01*1.16,IF(+AND(MID(H2116,1,5)=\"POSTE\",MID(H2116,1,15)<>\"POSTE DE MADERA\")=TRUE,J2116*1.01*1.16,J2116*1.16))))","v":6397.7479999999996}]
[null,"OSINERGMIN-GART","CMyE10","Transformadores y Accesorios",90,"Transformadores Trifasicos Aereos","TTA392","TRANSFORMADOR TRIFASICO AEREO  150 KVA; 7.62/0.22 KV.","UND.",6133.5,7114.86]
[null,"OSINERGMIN-GART","CMyE10","Transformadores y Accesorios",90,"Transformadores Trifasicos Aereos","TTA393","TRANSFORMADOR TRIFASICO AEREO  30 KVA; 7.62/0.22 KV.","UND.",3166.14,3672.7223999999997]
[null,"OSINERGMIN-GART","CMyE10","Transformadores y Accesorios",90,"Transformadores Trifasicos Aereos","TTA394","TRANSFORMADOR TRIFASICO AEREO  37 KVA; 7.62/0.22 KV.","UND.",3339.24,3873.5183999999995]
[null,"OSINERGMIN-GART","CMyE10","Transformadores y Accesorios",90,"Transformadores Trifasicos Aereos","TTA395","TRANSFORMADOR TRIFASICO AEREO  5 KVA; 10/0.22 KV.","UND.",330.97,383.92520000000002]
[null,"OSINERGMIN-GART","CMyE10","Transformadores y Accesorios",90,"Transformadores Trifasicos Aereos","TTA396","TRANSFORMADOR TRIFASICO AEREO  5 KVA; 10/0.38-0.22 KV.","UND.",330.97,383.92520000000002]
[null,"OSINERGMIN-GART","CMyE10","Transformadores y Accesorios",90,"Transformadores Trifasicos Aereos","TTA397","TRANSFORMADOR TRIFASICO AEREO  5 KVA; 22.9/0.22 KV.","UND.",2072.4699999999998,2404.0651999999995]
[null,"OSINERGMIN-GART","CMyE10","Transformadores y Accesorios",90,"Transformadores Trifasicos Aereos","TTA398","TRANSFORMADOR TRIFASICO AEREO  5 KVA; 22.9/0.38-0.22 KV.","UND.",2072.4699999999998,2404.0651999999995]
[null,"OSINERGMIN-GART","CMyE10","Transformadores y Accesorios",90,"Transformadores Trifasicos Aereos","TTA399","TRANSFORMADOR TRIFASICO AEREO  3 KVA; 10/0.22 KV.","UND.",283.95,329.38199999999995]
[null,"OSINERGMIN-GART","CMyE10","Transformadores y Accesorios",90,"Transformadores Trifasicos Aereos","TTA40","TRANSFORMADOR TRIFASICO AEREO 250 KVA; 22.9/0.38 KV.","UND.",9764,11326.24]
[null,"OSINERGMIN-GART","CMyE10","Transformadores y Accesorios",90,"Transformadores Trifasicos Aereos","TTA400","TRANSFORMADOR TRIFASICO AEREO  3 KVA; 10/0.38-0.22 KV.","UND.",283.95,329.38199999999995]
[null,"OSINERGMIN-GART","CMyE10","Transformadores y Accesorios",90,"Transformadores Trifasicos Aereos","TTA401","TRANSFORMADOR TRIFASICO AEREO  3 KVA; 22.9/0.22 KV.","UND.",2009.68,2331.2287999999999]
[null,"OSINERGMIN-GART","CMyE10","Transformadores y Accesorios",90,"Transformadores Trifasicos Aereos","TTA402","TRANSFORMADOR TRIFASICO AEREO  3 KVA; 22.9/0.38-0.22 KV.","UND.",2009.68,2331.2287999999999]
[null,"OSINERGMIN-GART","CMyE10","Transformadores y Accesorios",90,"Transformadores Trifasicos Aereos","TTA403","TRANSFORMADOR TRIFASICO AEREO 40 KVA; 5.8/0.22 KV.","UND.",3413.42,3959.5672]
[null,"OSINERGMIN-GART","CMyE10","Transformadores y Accesorios",90,"Transformadores Trifasicos Aereos","TTA404","TRANSFORMADOR TRIFASICO AEREO 300 KVA; 10/0.44-0.22 KV.","UND.",7265.83,8428.362799999999]
[null,"OSINERGMIN-GART","CMyE10","Transformadores y Accesorios",90,"Transformadores Trifasicos Aereos","TTA405","TRANSFORMADOR TRIFASICO AEREO 375 KVA; 10/0.44-0.22 KV.","UND.",9028.93,10473.558799999999]
[null,"OSINERGMIN-GART","CMyE10","Transformadores y Accesorios",90,"Transformadores Trifasicos Aereos","TTA406","TRANSFORMADOR TRIFASICO AEREO 375 KVA; 22.9/0.44-0.22 KV.","UND.",13688.25,15878.369999999999]
[null,"OSINERGMIN-GART","CMyE10","Transformadores y Accesorios",90,"Transformadores Trifasicos Aereos","TTA407","TRANSFORMADOR TRIFASICO AEREO 400 KVA; 10/0.44-0.22 KV.","UND.",9616.6299999999992,11155.290799999999]
[null,"OSINERGMIN-GART","CMyE10","Transformadores y Accesorios",90,"Transformadores Trifasicos Aereos","TTA408","TRANSFORMADOR TRIFASICO AEREO 400 KVA; 22.9/0.44-0.22 KV.","UND.",14473.1,16788.795999999998]
[null,"OSINERGMIN-GART","CMyE10","Transformadores y Accesorios",90,"Transformadores Trifasicos Aereos","TTA409","TRANSFORMADOR TRIFASICO AEREO 630 KVA; 10/0.44-0.22 KV.","UND.",15055.88,17464.820799999998]
[null,"OSINERGMIN-GART","CMyE10","Transformadores y Accesorios",90,"Transformadores Trifasicos Aereos","TTA41","TRANSFORMADOR TRIFASICO AEREO 400 KVA; 10/0.22 KV.","UND.",9616.6299999999992,11155.290799999999]
[null,"OSINERGMIN-GART","CMyE10","Transformadores y Accesorios",90,"Transformadores Trifasicos Aereos","TTA410","TRANSFORMADOR TRIFASICO AEREO 630 KVA; 22.9/0.44-0.22 KV.","UND.",21693.72,25164.715199999999]
[null,"OSINERGMIN-GART","CMyE10","Transformadores y Accesorios",90,"Transformadores Trifasicos Aereos","TTA411","TRANSFORMADOR TRIFASICO AEREO 500 KVA; 22.9/0.44-0.22 KV.","UND.",17612.5,20430.5]
[null,"OSINERGMIN-GART","CMyE10","Transformadores y Accesorios",90,"Transformadores Trifasicos Aereos","TTA418","TRANSFORMADOR TRIFASICO AEREO  3 KVA, 2.3 KV/220 V","UND.",283.95,329.38199999999995]
[null,"OSINERGMIN-GART","CMyE10","Transformadores y Accesorios",90,"Transformadores Trifasicos Aereos","TTA42","TRANSFORMADOR TRIFASICO AEREO 400 KVA; 13.2/0.22 KV.","UND.",11990.8,13909.327999999998]
[null,"OSINERGMIN-GART","CMyE10","Transformadores y Accesorios",90,"Transformadores Trifasicos Aereos","TTA43","TRANSFORMADOR TRIFASICO AEREO 400 KVA; 13.2/0.38 KV.","UND.",11990.8,13909.327999999998]
[null,"OSINERGMIN-GART","CMyE10","Transformadores y Accesorios",90,"Transformadores Trifasicos Aereos","TTA44","TRANSFORMADOR TRIFASICO AEREO 400 KVA; 22.9/0.22 KV.","UND.",14473.1,16788.795999999998]
[null,"OSINERGMIN-GART","CMyE10","Transformadores y Accesorios",90,"Transformadores Trifasicos Aereos","TTA45","TRANSFORMADOR TRIFASICO AEREO 400 KVA; 22.9/0.38 KV.","UND.",14473.1,16788.795999999998]
[null,"OSINERGMIN-GART","CMyE10","Transformadores y Accesorios",90,"Transformadores Trifasicos Aereos","TTA46","TRANSFORMADOR TRIFASICO AEREO 630 KVA; 10/0.22 KV.","UND.",15055.88,17464.820799999998]
[null,"OSINERGMIN-GART","CMyE10","Transformadores y Accesorios",90,"Transformadores Trifasicos Aereos","TTA48","TRANSFORMADOR TRIFASICO AEREO 630 KVA; 13.2/0.22 KV.","UND.",17356.7,20133.772000000001]
[null,"OSINERGMIN-GART","CMyE10","Transformadores y Accesorios",90,"Transformadores Trifasicos Aereos","TTA49","TRANSFORMADOR TRIFASICO AEREO 630 KVA; 13.2/0.38 KV.","UND.",17356.7,20133.772000000001]
[null,"OSINERGMIN-GART","CMyE10","Transformadores y Accesorios",90,"Transformadores Trifasicos Aereos","TTA50","TRANSFORMADOR TRIFASICO AEREO 630 KVA; 22.92/0.22 KV.","UND.",21693.72,25164.715199999999]
[null,"OSINERGMIN-GART","CMyE10","Transformadores y Accesorios",90,"Transformadores Trifasicos Aereos","TTA51","TRANSFORMADOR TRIFASICO AEREO 630 KVA; 22.92/0.38 KV.","UND.",21693.72,25164.715199999999]
[null,"OSINERGMIN-GART","CMyE10","Transformadores y Accesorios",90,"Transformadores Trifasicos Aereos","TTA52","TRANSFORMADOR TRIFASICO AEREO  30 KVA; 10/0.22 KV.","UND.",918.67,1065.6571999999999]
[null,"OSINERGMIN-GART","CMyE10","Transformadores y Accesorios",90,"Transformadores Trifasicos Aereos","TTA53","TRANSFORMADOR TRIFASICO AEREO  30 KVA; 13.2/0.22 KV.","UND.",3358.7,3896.0919999999996]
[null,"OSINERGMIN-GART","CMyE10","Transformadores y Accesorios",90,"Transformadores Trifasicos Aereos","TTA54","TRANSFORMADOR TRIFASICO AEREO  30 KVA; 13.2/0.38 KV.","UND.",3358.7,3896.0919999999996]
[null,"OSINERGMIN-GART","CMyE10","Transformadores y Accesorios",90,"Transformadores Trifasicos Aereos","TTA55","TRANSFORMADOR TRIFASICO AEREO  30 KVA; 22.9/0.22 KV.","UND.",2857.32,3314.4911999999999]
[null,"OSINERGMIN-GART","CMyE10","Transformadores y Accesorios",90,"Transformadores Trifasicos Aereos","TTA56","TRANSFORMADOR TRIFASICO AEREO  30 KVA; 22.9/0.38-0.22 KV.","UND.",2857.32,3314.4911999999999]
[null,"OSINERGMIN-GART","CMyE10","Transformadores y Accesorios",90,"Transformadores Trifasicos Aereos","TTA57","TRANSFORMADOR TRIFASICO AEREO  37 KVA; 10/0.22 KV.","UND.",1083.23,1256.5467999999998]
[null,"OSINERGMIN-GART","CMyE10","Transformadores y Accesorios",90,"Transformadores Trifasicos Aereos","TTA58","TRANSFORMADOR TRIFASICO AEREO  37 KVA; 13.2/0.22 KV.","UND.",3522.01,4085.5315999999998]
[null,"OSINERGMIN-GART","CMyE10","Transformadores y Accesorios",90,"Transformadores Trifasicos Aereos","TTA59","TRANSFORMADOR TRIFASICO AEREO  37 KVA; 13.2/0.38 KV.","UND.",3522.01,4085.5315999999998]
[null,"OSINERGMIN-GART","CMyE10","Transformadores y Accesorios",90,"Transformadores Trifasicos Aereos","TTA60","TRANSFORMADOR TRIFASICO AEREO  37 KVA; 22.9/0.22 KV.","UND.",3077.08,3569.4127999999996]
[null,"OSINERGMIN-GART","CMyE10","Transformadores y Accesorios",90,"Transformadores Trifasicos Aereos","TTA61","TRANSFORMADOR TRIFASICO AEREO  37 KVA; 22.9/0.38-0.22 KV.","UND.",3077.08,3569.4127999999996]
[null,"OSINERGMIN-GART","CMyE10","Transformadores y Accesorios",90,"Transformadores Trifasicos Aereos","TTA62","TRANSFORMADOR TRIFASICO AEREO  40 KVA; 10/0.22 KV.","UND.",1153.75,1338.35]
[null,"OSINERGMIN-GART","CMyE10","Transformadores y Accesorios",90,"Transformadores Trifasicos Aereos","TTA63","TRANSFORMADOR TRIFASICO AEREO  40 KVA; 13.2/0.22 KV.","UND.",3592,4166.7199999999993]
[null,"OSINERGMIN-GART","CMyE10","Transformadores y Accesorios",90,"Transformadores Trifasicos Aereos","TTA64","TRANSFORMADOR TRIFASICO AEREO  40 KVA; 13.2/0.38 KV.","UND.",3592,4166.7199999999993]
[null,"OSINERGMIN-GART","CMyE10","Transformadores y Accesorios",90,"Transformadores Trifasicos Aereos","TTA65","TRANSFORMADOR TRIFASICO AEREO  40 KVA; 22.9/0.22 KV.","UND.",3171.26,3678.6615999999999]
[null,"OSINERGMIN-GART","CMyE10","Transformadores y Accesorios",90,"Transformadores Trifasicos Aereos","TTA66","TRANSFORMADOR TRIFASICO AEREO  40 KVA; 22.9/0.38-0.22 KV.","UND.",3171.26,3678.6615999999999]
[null,"OSINERGMIN-GART","CMyE10","Transformadores y Accesorios",90,"Transformadores Trifasicos Aereos","TTA67","TRANSFORMADOR TRIFASICO AEREO  80 KVA; 10/0.22 KV.","UND.",2094.0700000000002,2429.1212]
[null,"OSINERGMIN-GART","CMyE10","Transformadores y Accesorios",90,"Transformadores Trifasicos Aereos","TTA68","TRANSFORMADOR TRIFASICO AEREO  80 KVA; 13.2/0.22 KV.","UND.",4525.2,5249.2319999999991]
[null,"OSINERGMIN-GART","CMyE10","Transformadores y Accesorios",90,"Transformadores Trifasicos Aereos","TTA69","TRANSFORMADOR TRIFASICO AEREO  80 KVA; 13.2/0.38 KV.","UND.",4525.2,5249.2319999999991]
[null,"OSINERGMIN-GART","CMyE10","Transformadores y Accesorios",90,"Transformadores Trifasicos Aereos","TTA70","TRANSFORMADOR TRIFASICO AEREO  80 KVA; 22.9/0.22 KV.","UND.",4427.0200000000004,5135.3432000000003]
[null,"OSINERGMIN-GART","CMyE10","Transformadores y Accesorios",90,"Transformadores Trifasicos Aereos","TTA71","TRANSFORMADOR TRIFASICO AEREO  80 KVA; 22.9/0.38-0.22 KV.","UND.",4427.0200000000004,5135.3432000000003]
[null,"OSINERGMIN-GART","CMyE10","Transformadores y Accesorios",90,"Transformadores Trifasicos Aereos","TTA72","TRANSFORMADOR TRIFASICO AEREO  90 KVA; 10/0.22 KV.","UND.",2329.15,2701.8139999999999]
[null,"OSINERGMIN-GART","CMyE10","Transformadores y Accesorios",90,"Transformadores Trifasicos Aereos","TTA73","TRANSFORMADOR TRIFASICO AEREO  90 KVA; 13.2/0.22 KV.","UND.",4758.5,5519.86]
[null,"OSINERGMIN-GART","CMyE10","Transformadores y Accesorios",90,"Transformadores Trifasicos Aereos","TTA74","TRANSFORMADOR TRIFASICO AEREO  90 KVA; 13.2/0.38 KV.","UND.",4758.5,5519.86]
[null,"OSINERGMIN-GART","CMyE10","Transformadores y Accesorios",90,"Transformadores Trifasicos Aereos","TTA75","TRANSFORMADOR TRIFASICO AEREO  90 KVA; 22.9/0.22 KV.","UND.",4740.96,5499.5135999999993]
[null,"OSINERGMIN-GART","CMyE10","Transformadores y Accesorios",90,"Transformadores Trifasicos Aereos","TTA76","TRANSFORMADOR TRIFASICO AEREO  90 KVA; 22.9/0.38-0.22 KV.","UND.",4740.96,5499.5135999999993]
[null,"OSINERGMIN-GART","CMyE10","Transformadores y Accesorios",90,"Transformadores Trifasicos Aereos","TTA77","TRANSFORMADOR TRIFASICO AEREO  125 KVA; 10/0.22 KV.","UND.",3151.93,3656.2387999999996]
[null,"OSINERGMIN-GART","CMyE10","Transformadores y Accesorios",90,"Transformadores Trifasicos Aereos","TTA78","TRANSFORMADOR TRIFASICO AEREO  125 KVA; 13.2/0.22 KV.","UND.",5575.05,6467.058]
[null,"OSINERGMIN-GART","CMyE10","Transformadores y Accesorios",90,"Transformadores Trifasicos Aereos","TTA79","TRANSFORMADOR TRIFASICO AEREO  125 KVA; 13.2/0.38 KV.","UND.",5575.05,6467.058]
[null,"OSINERGMIN-GART","CMyE10","Transformadores y Accesorios",90,"Transformadores Trifasicos Aereos","TTA80","TRANSFORMADOR TRIFASICO AEREO  125 KVA; 22.9/0.22 KV.","UND.",5839.75,6774.11]
[null,"OSINERGMIN-GART","CMyE10","Transformadores y Accesorios",90,"Transformadores Trifasicos Aereos","TTA81","TRANSFORMADOR TRIFASICO AEREO  125 KVA; 22.9/0.38-0.22 KV.","UND.",5839.75,6774.11]
[null,"OSINERGMIN-GART","CMyE10","Transformadores y Accesorios",90,"Transformadores Trifasicos Aereos","TTA82","TRANSFORMADOR TRIFASICO AEREO  150 KVA; 10/0.22 KV.","UND.",3739.63,4337.9708000000001]
[null,"OSINERGMIN-GART","CMyE10","Transformadores y Accesorios",90,"Transformadores Trifasicos Aereos","TTA83","TRANSFORMADOR TRIFASICO AEREO  150 KVA; 13.2/0.22 KV.","UND.",6158.3,{"$f":"+IF(AND(MID(H2180,1,15)=\"POSTE DE MADERA\",J2180<110)=TRUE,(J2180*1.13+5)*1.01*1.16,IF(AND(MID(H2180,1,15)=\"POSTE DE MADERA\",J2180>=110,J2180<320)=TRUE,(J2180*1.13+12)*1.01*1.16,IF(AND(MID(H2180,1,15)=\"POSTE DE MADERA\",J2180>320)=TRUE,(J2180*1.13+36)*1.01*1.16,IF(+AND(MID(H2180,1,5)=\"POSTE\",MID(H2180,1,15)<>\"POSTE DE MADERA\")=TRUE,J2180*1.01*1.16,J2180*1.16))))","v":7143.6279999999997}]
[null,"OSINERGMIN-GART","CMyE10","Transformadores y Accesorios",90,"Transformadores Trifasicos Aereos","TTA84","TRANSFORMADOR TRIFASICO AEREO  150 KVA; 13.2/0.38 KV.","UND.",6158.3,7143.6279999999997]
[null,"OSINERGMIN-GART","CMyE10","Transformadores y Accesorios",90,"Transformadores Trifasicos Aereos","TTA85","TRANSFORMADOR TRIFASICO AEREO  150 KVA; 22.9/0.22 KV.","UND.",6624.6,7684.5360000000001]
[null,"OSINERGMIN-GART","CMyE10","Transformadores y Accesorios",90,"Transformadores Trifasicos Aereos","TTA86","TRANSFORMADOR TRIFASICO AEREO  150 KVA; 22.9/0.38-0.22 KV.","UND.",6624.6,7684.5360000000001]
[null,"OSINERGMIN-GART","CMyE10","Transformadores y Accesorios",90,"Transformadores Trifasicos Aereos","TTA87","TRANSFORMADOR TRIFASICO AEREO  175 KVA; 10/0.22 KV.","UND.",4327.33,5019.7027999999991]
[null,"OSINERGMIN-GART","CMyE10","Transformadores y Accesorios",90,"Transformadores Trifasicos Aereos","TTA88","TRANSFORMADOR TRIFASICO AEREO  175 KVA; 13.2/0.22 KV.","UND.",6741.55,7820.1979999999994]
[null,"OSINERGMIN-GART","CMyE10","Transformadores y Accesorios",90,"Transformadores Trifasicos Aereos","TTA89","TRANSFORMADOR TRIFASICO AEREO  175 KVA; 13.2/0.38 KV.","UND.",6741.55,7820.1979999999994]
[null,"OSINERGMIN-GART","CMyE10","Transformadores y Accesorios",90,"Transformadores Trifasicos Aereos","TTA90","TRANSFORMADOR TRIFASICO AEREO  175 KVA; 22.9/0.22 KV.","UND.",7409.45,8594.9619999999995]
[null,"OSINERGMIN-GART","CMyE10","Transformadores y Accesorios",90,"Transformadores Trifasicos Aereos","TTA91","TRANSFORMADOR TRIFASICO AEREO  175 KVA; 22.9/0.38-0.22 KV.","UND.",7409.45,8594.9619999999995]
[null,"OSINERGMIN-GART","CMyE10","Transformadores y Accesorios",90,"Transformadores Trifasicos Aereos","TTA92","TRANSFORMADOR TRIFASICO AEREO  200 KVA; 10/0.22 KV.","UND.",4834.6099999999997,5608.1475999999993]
[null,"OSINERGMIN-GART","CMyE10","Transformadores y Accesorios",90,"Transformadores Trifasicos Aereos","TTA93","TRANSFORMADOR TRIFASICO AEREO  200 KVA; 13.2/0.22 KV.","UND.",7324.8,8496.768]
[null,"OSINERGMIN-GART","CMyE10","Transformadores y Accesorios",90,"Transformadores Trifasicos Aereos","TTA94","TRANSFORMADOR TRIFASICO AEREO  200 KVA; 13.2/0.38 KV.","UND.",7324.8,8496.768]
[null,"OSINERGMIN-GART","CMyE10","Transformadores y Accesorios",90,"Transformadores Trifasicos Aereos","TTA95","TRANSFORMADOR TRIFASICO AEREO  200 KVA; 22.9/0.22 KV.","UND.",8194.2999999999993,9505.387999999999]
[null,"OSINERGMIN-GART","CMyE10","Transformadores y Accesorios",90,"Transformadores Trifasicos Aereos","TTA96","TRANSFORMADOR TRIFASICO AEREO  200 KVA; 22.9/0.38-0.22 KV.","UND.",8194.2999999999993,9505.387999999999]
[null,"OSINERGMIN-GART","CMyE10","Transformadores y Accesorios",90,"Transformadores Trifasicos Aereos","TTA97","TRANSFORMADOR TRIFASICO AEREO  220 KVA; 10/0.22 KV.","UND.",5385.19,6246.8203999999987]
[null,"OSINERGMIN-GART","CMyE10","Transformadores y Accesorios",90,"Transformadores Trifasicos Aereos","TTA98","TRANSFORMADOR TRIFASICO AEREO  220 KVA; 13.2/0.22 KV.","UND.",7791.4,9038.0239999999994]
[null,"OSINERGMIN-GART","CMyE10","Transformadores y Accesorios",90,"Transformadores Trifasicos Aereos","TTA99","TRANSFORMADOR TRIFASICO AEREO  220 KVA; 13.2/0.38 KV.","UND.",7791.4,9038.0239999999994]
[null,"OSINERGMIN-GART","CMyE10","Transformadores y Accesorios",86,"Transformadores Compacto Boveda","TTB01","TRANSFORMADOR COMPACTO BOVEDA DE  50 KVA TRIFASICO","UND.",6080.43,7053.2987999999996]
[null,"OSINERGMIN-GART","CMyE10","Transformadores y Accesorios",86,"Transformadores Compacto Boveda","TTB02","TRANSFORMADOR COMPACTO BOVEDA DE 100 KVA TRIFASICO","UND.",8757.7000000000007,10158.932000000001]
[null,"OSINERGMIN-GART","CMyE10","Transformadores y Accesorios",86,"Transformadores Compacto Boveda","TTB03","TRANSFORMADOR COMPACTO BOVEDA DE 160 KVA TRIFASICO","UND.",9931.16,11520.1456]
[null,"OSINERGMIN-GART","CMyE10","Transformadores y Accesorios",86,"Transformadores Compacto Boveda","TTB04","TRANSFORMADOR COMPACTO BOVEDA DE 250 KVA TRIFASICO","UND.",12883.62,14944.9992]
[null,"OSINERGMIN-GART","CMyE10","Transformadores y Accesorios",86,"Transformadores Compacto Boveda","TTB05","TRANSFORMADOR COMPACTO BOVEDA DE 400 KVA TRIFASICO","UND.",21845.38,25340.640800000001]
[null,"OSINERGMIN-GART","CMyE10","Transformadores y Accesorios",86,"Transformadores Compacto Boveda","TTB06","TRANSFORMADOR COMPACTO BOVEDA DE 630 KVA TRIFASICO","UND.",30749.040000000001,35668.886399999996]
[null,"OSINERGMIN-GART","CMyE10","Transformadores y Accesorios",86,"Transformadores Compacto Boveda","TTB07","TRANSFORMADOR COMPACTO BOVEDA DE 37 KVA TRIFASICO","UND.",5527.5,6411.9]
[null,"OSINERGMIN-GART","CMyE10","Transformadores y Accesorios",86,"Transformadores Compacto Boveda","TTB08","TRANSFORMADOR COMPACTO BOVEDA DE 75 KVA TRIFASICO","UND.",7143.73,8286.7267999999985]
[null,"OSINERGMIN-GART","CMyE10","Transformadores y Accesorios",86,"Transformadores Compacto Boveda","TTB09","TRANSFORMADOR COMPACTO BOVEDA DE 110 KVA TRIFASICO","UND.",8900.64,10324.742399999999]
[null,"OSINERGMIN-GART","CMyE10","Transformadores y Accesorios",86,"Transformadores Compacto Boveda","TTB10","TRANSFORMADOR COMPACTO BOVEDA DE 150 KVA TRIFASICO","UND.",10333.629999999999,11987.010799999998]
[null,"OSINERGMIN-GART","CMyE10","Transformadores y Accesorios",86,"Transformadores Compacto Boveda","TTB11","TRANSFORMADOR COMPACTO BOVEDA DE 200 KVA TRIFASICO","UND.",12460.24,14453.8784]
[null,"OSINERGMIN-GART","CMyE10","Transformadores y Accesorios",86,"Transformadores Compacto Boveda","TTB12","TRANSFORMADOR COMPACTO BOVEDA DE 300 KVA TRIFASICO","UND.",16713.45,19387.601999999999]
[null,"OSINERGMIN-GART","CMyE10","Transformadores y Accesorios",86,"Transformadores Compacto Boveda","TTB13","TRANSFORMADOR COMPACTO BOVEDA DE 315 KVA TRIFASICO","UND.",17351.43,20127.658799999997]
[null,"OSINERGMIN-GART","CMyE10","Transformadores y Accesorios",86,"Transformadores Compacto Boveda","TTB14","TRANSFORMADOR COMPACTO BOVEDA DE 320 KVA TRIFASICO","UND.",17564.09,20374.344399999998]
[null,"OSINERGMIN-GART","CMyE10","Transformadores y Accesorios",86,"Transformadores Compacto Boveda","TTB15","TRANSFORMADOR COMPACTO BOVEDA DE 500 KVA TRIFASICO","UND.",25219.87,29255.049199999998]
[null,"OSINERGMIN-GART","CMyE10","Transformadores y Accesorios",86,"Transformadores Compacto Boveda","TTB16","TRANSFORMADOR COMPACTO BOVEDA DE 640 KVA TRIFASICO","UND.",31174.36,36162.257599999997]
[null,"OSINERGMIN-GART","CMyE10","Transformadores y Accesorios",86,"Transformadores Compacto Boveda","TTB17","TRANSFORMADOR COMPACTO BOVEDA DE 75 KVA TRIFASICO 10 / 0.38-0.22 KV","UND.",7073.66,8205.4455999999991]
[null,"OSINERGMIN-GART","CMyE10","Transformadores y Accesorios",86,"Transformadores Compacto Boveda","TTB18","TRANSFORMADOR COMPACTO BOVEDA DE 100 KVA TRIFASICO 10 / 0.44-0.22 KV","UND.",8671.7999999999993,10059.287999999999]
[null,"OSINERGMIN-GART","CMyE10","Transformadores y Accesorios",86,"Transformadores Compacto Boveda","TTB19","TRANSFORMADOR COMPACTO BOVEDA DE 160 KVA TRIFASICO 10 / 0.38-0.22 KV","UND.",10569.16,12260.2256]
[null,"OSINERGMIN-GART","CMyE10","Transformadores y Accesorios",86,"Transformadores Compacto Boveda","TTB20","TRANSFORMADOR COMPACTO BOVEDA DE 250 KVA TRIFASICO 10 / 0.38-0.22 KV","UND.",12757.25,14798.41]
[null,"OSINERGMIN-GART","CMyE10","Transformadores y Accesorios",86,"Transformadores Compacto Boveda","TTB21","TRANSFORMADOR COMPACTO BOVEDA DE 320 KVA TRIFASICO 10 / 0.38-0.22 KV","UND.",17391.8,20174.487999999998]
[null,"OSINERGMIN-GART","CMyE10","Transformadores y Accesorios",86,"Transformadores Compacto Boveda","TTB22","TRANSFORMADOR COMPACTO BOVEDA DE 400 KVA TRIFASICO 10 / 0.38-0.22 KV","UND.",21631.1,25092.075999999997]
[null,"OSINERGMIN-GART","CMyE10","Transformadores y Accesorios",90,"Transformadores Trifasicos Aereos","TTC01","TRANSFORMADOR TRIFASICO 25 kVA, 10/0.38-0.22 kV","UND.",801.13,929.31079999999997]
[null,"OSINERGMIN-GART","CMyE10","Transformadores y Accesorios",90,"Transformadores Trifasicos Aereos","TTC02","TRANSFORMADOR TRIFASICO 37,5 kVA, 10/0.38-0.22 kV","UND.",1094.98,1270.1768]
[null,"OSINERGMIN-GART","CMyE10","Transformadores y Accesorios",90,"Transformadores Trifasicos Aereos","TTC03","TRANSFORMADOR TRIFASICO 50 kVA, 10/0.38-0.22 kV","UND.",1543.92,1790.9472000000001]
[null,"OSINERGMIN-GART","CMyE10","Transformadores y Accesorios",90,"Transformadores Trifasicos Aereos","TTC04","TRANSFORMADOR TRIFASICO 80 kVA, 10/0.38-0.22 kV","UND.",2094.0700000000002,2429.1212]
[null,"OSINERGMIN-GART","CMyE10","Transformadores y Accesorios",90,"Transformadores Trifasicos Aereos","TTC05","TRANSFORMADOR TRIFASICO 100 kVA, 10/0.38-0.22 kV","UND.",2399.2399999999998,2783.1183999999994]
[null,"OSINERGMIN-GART","CMyE10","Transformadores y Accesorios",90,"Transformadores Trifasicos Aereos","TTC06","TRANSFORMADOR TRIFASICO 125 kVA, 10/0.38-0.22 kV","UND.",3151.93,3656.2387999999996]
[null,"OSINERGMIN-GART","CMyE10","Transformadores y Accesorios",90,"Transformadores Trifasicos Aereos","TTC07","TRANSFORMADOR TRIFASICO 160 kVA, 10/0.38-0.22 kV","UND.",3974.71,4610.6635999999999]
[null,"OSINERGMIN-GART","CMyE10","Transformadores y Accesorios",90,"Transformadores Trifasicos Aereos","TTC08","TRANSFORMADOR TRIFASICO 200 kVA, 10/0.38-0.22 kV","UND.",4834.6099999999997,5608.1475999999993]
[null,"OSINERGMIN-GART","CMyE10","Transformadores y Accesorios",90,"Transformadores Trifasicos Aereos","TTC09","TRANSFORMADOR TRIFASICO 250 kVA, 10/0.38-0.22 kV","UND.",6090.43,7064.8987999999999]
[null,"OSINERGMIN-GART","CMyE10","Transformadores y Accesorios",90,"Transformadores Trifasicos Aereos","TTC132","TRANSFORMADOR TRIFASICO AEREO  15 KVA 13.2 / 0.38-0.22 KV","UND.",2579.2199999999998,2991.8951999999995]
[null,"OSINERGMIN-GART","CMyE10","Transformadores y Accesorios",90,"Transformadores Trifasicos Aereos","TTC133","TRANSFORMADOR TRIFASICO AEREO  15 KVA 13.2 / 0.44-0.22 KV","UND.",2579.2199999999998,2991.8951999999995]
[null,"OSINERGMIN-GART","CMyE10","Transformadores y Accesorios",90,"Transformadores Trifasicos Aereos","TTC134","TRANSFORMADOR TRIFASICO AEREO  25 KVA 2.3 / 0.22 KV","UND.",3192.75,3703.5899999999997]
[null,"OSINERGMIN-GART","CMyE10","Transformadores y Accesorios",90,"Transformadores Trifasicos Aereos","TTC135","TRANSFORMADOR TRIFASICO AEREO  25 KVA 13.2 / 0.38-0.22 KV","UND.",3242.05,3760.7779999999998]
[null,"OSINERGMIN-GART","CMyE10","Transformadores y Accesorios",90,"Transformadores Trifasicos Aereos","TTC136","TRANSFORMADOR TRIFASICO AEREO  25 KVA 13.2 / 0.44-0.22 KV","UND.",3242.05,3760.7779999999998]
[null,"OSINERGMIN-GART","CMyE10","Transformadores y Accesorios",90,"Transformadores Trifasicos Aereos","TTC137","TRANSFORMADOR TRIFASICO AEREO  25 KVA 2.3 / 0.44-0.22 KV","UND.",3192.75,3703.5899999999997]
[null,"OSINERGMIN-GART","CMyE10","Transformadores y Accesorios",90,"Transformadores Trifasicos Aereos","TTC138","TRANSFORMADOR TRIFASICO AEREO  30 KVA 2.3 / 0.22 KV","UND.",3294.86,3822.0376000000001]
[null,"OSINERGMIN-GART","CMyE10","Transformadores y Accesorios",90,"Transformadores Trifasicos Aereos","TTC139","TRANSFORMADOR TRIFASICO AEREO  30 KVA 13.2 / 0.38-0.22 KV","UND.",3358.7,3896.0919999999996]
[null,"OSINERGMIN-GART","CMyE10","Transformadores y Accesorios",90,"Transformadores Trifasicos Aereos","TTC153","TRANSFORMADOR TRIFASICO AEREO  30 KVA 10 / 0.38-0.22 KV","UND.",918.67,1065.6571999999999]
[null,"OSINERGMIN-GART","CMyE10","Transformadores y Accesorios",90,"Transformadores Trifasicos Aereos","TTC154","TRANSFORMADOR TRIFASICO AEREO  37 KVA 2.3 / 0.38-0.22 KV","UND.",3437.81,3987.8595999999998]
[null,"OSINERGMIN-GART","CMyE10","Transformadores y Accesorios",90,"Transformadores Trifasicos Aereos","TTC155","TRANSFORMADOR TRIFASICO AEREO  37 KVA 5.8 / 0.22 KV","UND.",3339.24,3873.5183999999995]
[null,"OSINERGMIN-GART","CMyE10","Transformadores y Accesorios",90,"Transformadores Trifasicos Aereos","TTC156","TRANSFORMADOR TRIFASICO AEREO  37 KVA 10 / 0.44-0.22 KV","UND.",1083.23,1256.5467999999998]
[null,"OSINERGMIN-GART","CMyE10","Transformadores y Accesorios",90,"Transformadores Trifasicos Aereos","TTC157","TRANSFORMADOR TRIFASICO AEREO  37 KVA 13.2 / 0.38-0.22 KV","UND.",3522.01,4085.5315999999998]
[null,"OSINERGMIN-GART","CMyE10","Transformadores y Accesorios",90,"Transformadores Trifasicos Aereos","TTC158","TRANSFORMADOR TRIFASICO AEREO  37 KVA 13.2 / 0.44-0.22 KV","UND.",3522.01,4085.5315999999998]
[null,"OSINERGMIN-GART","CMyE10","Transformadores y Accesorios",90,"Transformadores Trifasicos Aereos","TTC159","TRANSFORMADOR TRIFASICO AEREO  37 KVA 2.3 / 0.22 KV","UND.",3437.81,3987.8595999999998]
[null,"OSINERGMIN-GART","CMyE10","Transformadores y Accesorios",90,"Transformadores Trifasicos Aereos","TTC160","TRANSFORMADOR TRIFASICO AEREO  40 KVA 10 / 0.38-0.22 KV","UND.",1153.75,1338.35]
[null,"OSINERGMIN-GART","CMyE10","Transformadores y Accesorios",90,"Transformadores Trifasicos Aereos","TTC161","TRANSFORMADOR TRIFASICO AEREO  40 KVA 13.2 / 0.38-0.22 KV","UND.",3592,{"$f":"+IF(AND(MID(H2244,1,15)=\"POSTE DE MADERA\",J2244<110)=TRUE,(J2244*1.13+5)*1.01*1.16,IF(AND(MID(H2244,1,15)=\"POSTE DE MADERA\",J2244>=110,J2244<320)=TRUE,(J2244*1.13+12)*1.01*1.16,IF(AND(MID(H2244,1,15)=\"POSTE DE MADERA\",J2244>320)=TRUE,(J2244*1.13+36)*1.01*1.16,IF(+AND(MID(H2244,1,5)=\"POSTE\",MID(H2244,1,15)<>\"POSTE DE MADERA\")=TRUE,J2244*1.01*1.16,J2244*1.16))))","v":4166.7199999999993}]
[null,"OSINERGMIN-GART","CMyE10","Transformadores y Accesorios",90,"Transformadores Trifasicos Aereos","TTC162","TRANSFORMADOR TRIFASICO AEREO  50 KVA 2.3 / 0.22 KV","UND.",3703.3,4295.8279999999995]
[null,"OSINERGMIN-GART","CMyE10","Transformadores y Accesorios",90,"Transformadores Trifasicos Aereos","TTC163","TRANSFORMADOR TRIFASICO AEREO  50 KVA 5.8 / 0.22 KV","UND.",3660.7,4246.4119999999994]
[null,"OSINERGMIN-GART","CMyE10","Transformadores y Accesorios",90,"Transformadores Trifasicos Aereos","TTC164","TRANSFORMADOR TRIFASICO AEREO  50 KVA 13.2 / 0.38-0.22 KV","UND.",3825.3,4437.348]
[null,"OSINERGMIN-GART","CMyE10","Transformadores y Accesorios",90,"Transformadores Trifasicos Aereos","TTC165","TRANSFORMADOR TRIFASICO AEREO  50 KVA 13.2 / 0.44-0.22 KV","UND.",3825.3,4437.348]
[null,"OSINERGMIN-GART","CMyE10","Transformadores y Accesorios",90,"Transformadores Trifasicos Aereos","TTC166","TRANSFORMADOR TRIFASICO AEREO  75 KVA 5.8 / 0.22 KV","UND.",4278.8999999999996,4963.5239999999994]
[null,"OSINERGMIN-GART","CMyE10","Transformadores y Accesorios",90,"Transformadores Trifasicos Aereos","TTC167","TRANSFORMADOR TRIFASICO AEREO  75 KVA 10 / 0.38-0.22 KV","UND.",2034.26,2359.7415999999998]
[null,"OSINERGMIN-GART","CMyE10","Transformadores y Accesorios",90,"Transformadores Trifasicos Aereos","TTC168","TRANSFORMADOR TRIFASICO AEREO  75 KVA 13.2 / 0.38-0.22 KV","UND.",4408.55,5113.9179999999997]
[null,"OSINERGMIN-GART","CMyE10","Transformadores y Accesorios",90,"Transformadores Trifasicos Aereos","TTC169","TRANSFORMADOR TRIFASICO AEREO  80 KVA 2.3 / 0.38-0.22 KV","UND.",4315.96,5006.5135999999993]
[null,"OSINERGMIN-GART","CMyE10","Transformadores y Accesorios",90,"Transformadores Trifasicos Aereos","TTC170","TRANSFORMADOR TRIFASICO AEREO  80 KVA 10 / 0.44-0.22 KV","UND.",2094.0700000000002,2429.1212]
[null,"OSINERGMIN-GART","CMyE10","Transformadores y Accesorios",90,"Transformadores Trifasicos Aereos","TTC171","TRANSFORMADOR TRIFASICO AEREO  80 KVA 13.2 / 0.38-0.22 KV","UND.",4525.2,5249.2319999999991]
[null,"OSINERGMIN-GART","CMyE10","Transformadores y Accesorios",90,"Transformadores Trifasicos Aereos","TTC172","TRANSFORMADOR TRIFASICO AEREO  90 KVA 10 / 0.38-0.22 KV","UND.",2329.15,2701.8139999999999]
[null,"OSINERGMIN-GART","CMyE10","Transformadores y Accesorios",90,"Transformadores Trifasicos Aereos","TTC173","TRANSFORMADOR TRIFASICO AEREO  125 KVA   2.3 / 0.22 KV","UND.",5234.95,6072.5419999999995]
[null,"OSINERGMIN-GART","CMyE10","Transformadores y Accesorios",90,"Transformadores Trifasicos Aereos","TTC174","TRANSFORMADOR TRIFASICO AEREO  125 KVA  13.2 / 0.38-0.22 KV","UND.",5575.05,6467.058]
[null,"OSINERGMIN-GART","CMyE10","Transformadores y Accesorios",90,"Transformadores Trifasicos Aereos","TTC175","TRANSFORMADOR TRIFASICO AEREO  150 KVA   2.3 / 0.38-0.22 KV","UND.",5745.5,6664.78]
[null,"OSINERGMIN-GART","CMyE10","Transformadores y Accesorios",90,"Transformadores Trifasicos Aereos","TTC176","TRANSFORMADOR TRIFASICO AEREO  150 KVA   10 / 0.38-0.22 KV","UND.",3739.63,4337.9708000000001]
[null,"OSINERGMIN-GART","CMyE10","Transformadores y Accesorios",90,"Transformadores Trifasicos Aereos","TTC177","TRANSFORMADOR TRIFASICO AEREO  150 KVA  13.2 / 0.38-0.22 KV","UND.",6158.3,7143.6279999999997]
[null,"OSINERGMIN-GART","CMyE10","Transformadores y Accesorios",90,"Transformadores Trifasicos Aereos","TTC178","TRANSFORMADOR TRIFASICO AEREO  175 KVA   10 / 0.38-0.22 KV","UND.",4327.33,5019.7027999999991]
[null,"OSINERGMIN-GART","CMyE10","Transformadores y Accesorios",90,"Transformadores Trifasicos Aereos","TTC179","TRANSFORMADOR TRIFASICO AEREO  200 KVA   2.3 / 0.22 KV","UND.",6766.6,7849.2560000000003]
[null,"OSINERGMIN-GART","CMyE10","Transformadores y Accesorios",90,"Transformadores Trifasicos Aereos","TTC180","TRANSFORMADOR TRIFASICO AEREO  200 KVA   10 / 0.44-0.22 KV","UND.",4834.6099999999997,5608.1475999999993]
[null,"OSINERGMIN-GART","CMyE10","Transformadores y Accesorios",90,"Transformadores Trifasicos Aereos","TTC181","TRANSFORMADOR TRIFASICO AEREO  200 KVA  13.2 / 0.38-0.22 KV","UND.",7324.8,8496.768]
[null,"OSINERGMIN-GART","CMyE10","Transformadores y Accesorios",90,"Transformadores Trifasicos Aereos","TTC182","TRANSFORMADOR TRIFASICO AEREO  220 KVA   10 / 0.38-0.22 KV","UND.",5385.19,6246.8203999999987]
[null,"OSINERGMIN-GART","CMyE10","Transformadores y Accesorios",90,"Transformadores Trifasicos Aereos","TTC183","TRANSFORMADOR TRIFASICO AEREO  225 KVA   10 / 0.38-0.22 KV","UND.",5502.73,6383.1667999999991]
[null,"OSINERGMIN-GART","CMyE10","Transformadores y Accesorios",90,"Transformadores Trifasicos Aereos","TTC184","TRANSFORMADOR TRIFASICO AEREO 250 KVA 13.2 / 0.38-0.22 KV","UND.",8491.2999999999993,9849.9079999999976]
[null,"OSINERGMIN-GART","CMyE10","Transformadores y Accesorios",90,"Transformadores Trifasicos Aereos","TTC185","TRANSFORMADOR TRIFASICO AEREO  315 KVA   10 / 0.38-0.22 KV","UND.",7618.45,8837.402]
[null,"OSINERGMIN-GART","CMyE10","Transformadores y Accesorios",90,"Transformadores Trifasicos Aereos","TTC186","TRANSFORMADOR TRIFASICO AEREO  315 KVA   10 / 0.44-0.22 KV","UND.",7618.45,8837.402]
[null,"OSINERGMIN-GART","CMyE10","Transformadores y Accesorios",90,"Transformadores Trifasicos Aereos","TTC187","TRANSFORMADOR TRIFASICO AEREO  315 KVA  13.2 / 0.38-0.22 KV","UND.",10007.75,11608.99]
[null,"OSINERGMIN-GART","CMyE10","Transformadores y Accesorios",90,"Transformadores Trifasicos Aereos","TTC188","TRANSFORMADOR TRIFASICO AEREO  320 KVA   10 / 0.44-0.22 KV","UND.",7735.99,8973.7483999999986]
[null,"OSINERGMIN-GART","CMyE10","Transformadores y Accesorios",90,"Transformadores Trifasicos Aereos","TTC189","TRANSFORMADOR TRIFASICO AEREO 400 KVA 10 / 0.38-0.22 KV","UND.",9616.6299999999992,11155.290799999999]
[null,"OSINERGMIN-GART","CMyE10","Transformadores y Accesorios",90,"Transformadores Trifasicos Aereos","TTC47","TRANSFORMADOR TRIFASICO AEREO  15 KVA 2.3 / 0.44-0.22 KV","UND.",2757.33,3198.5027999999998]
[null,"OSINERGMIN-GART","CMyE10","Transformadores y Accesorios",91,"Transformadores SE Convencional","TTE01","TRANSFORMADOR DE 650 KVA TRIFASICO 2,3KV/10KV","UND.",15956.5,18509.539999999997]
[null,"OSINERGMIN-GART","CMyE10","Transformadores y Accesorios",91,"Transformadores SE Convencional","TTE02","TRANSFORMADOR DE 1100 KVA TRIFASICO 2,3KV/10KV","UND.",25146.400000000001,29169.824000000001]
[null,"OSINERGMIN-GART","CMyE10","Transformadores y Accesorios",91,"Transformadores SE Convencional","TTE03","TRANSFORMADOR DE 3 MVA TRIFASICO 10KV/22,9KV","UND.",96097.5,111473.09999999999]
[null,"OSINERGMIN-GART","CMyE10","Transformadores y Accesorios",87,"Transformadores Compacto Pedestal","TTP01","TRANSFORMADOR COMPACTO PEDESTAL DE 100 KVA TRIFASICO","UND.",9599.5,11135.42]
[null,"OSINERGMIN-GART","CMyE10","Transformadores y Accesorios",87,"Transformadores Compacto Pedestal","TTP02","TRANSFORMADOR COMPACTO PEDESTAL DE 160 KVA TRIFASICO","UND.",10948,12699.679999999998]
[null,"OSINERGMIN-GART","CMyE10","Transformadores y Accesorios",87,"Transformadores Compacto Pedestal","TTP03","TRANSFORMADOR COMPACTO PEDESTAL DE 250 KVA TRIFASICO","UND.",12602.1,14618.436]
[null,"OSINERGMIN-GART","CMyE10","Transformadores y Accesorios",87,"Transformadores Compacto Pedestal","TTP04","TRANSFORMADOR COMPACTO PEDESTAL DE 400 KVA TRIFASICO","UND.",13476,15632.159999999998]
[null,"OSINERGMIN-GART","CMyE10","Transformadores y Accesorios",87,"Transformadores Compacto Pedestal","TTP05","TRANSFORMADOR COMPACTO PEDESTAL DE 630 KVA TRIFASICO","UND.",18955.87,21988.809199999996]
[null,"OSINERGMIN-GART","CMyE10","Transformadores y Accesorios",87,"Transformadores Compacto Pedestal","TTP06","TRANSFORMADOR COMPACTO PEDESTAL DE 37 KVA TRIFASICO","UND.",8522.52,9886.1232]
[null,"OSINERGMIN-GART","CMyE10","Transformadores y Accesorios",87,"Transformadores Compacto Pedestal","TTP07","TRANSFORMADOR COMPACTO PEDESTAL DE 50 KVA TRIFASICO","UND.",8744.75,10143.91]
[null,"OSINERGMIN-GART","CMyE10","Transformadores y Accesorios",87,"Transformadores Compacto Pedestal","TTP08","TRANSFORMADOR COMPACTO PEDESTAL DE 75 KVA TRIFASICO","UND.",9172.1299999999992,10639.670799999998]
[null,"OSINERGMIN-GART","CMyE10","Transformadores y Accesorios",87,"Transformadores Compacto Pedestal","TTP09","TRANSFORMADOR COMPACTO PEDESTAL DE 80 KVA TRIFASICO","UND.",9257.6,10738.815999999999]
[null,"OSINERGMIN-GART","CMyE10","Transformadores y Accesorios",87,"Transformadores Compacto Pedestal","TTP10","TRANSFORMADOR COMPACTO PEDESTAL DE 110 KVA TRIFASICO","UND.",9770.4500000000007,11333.722]
[null,"OSINERGMIN-GART","CMyE10","Transformadores y Accesorios",87,"Transformadores Compacto Pedestal","TTP11","TRANSFORMADOR COMPACTO PEDESTAL DE 150 KVA TRIFASICO","UND.",10454.25,12126.929999999998]
[null,"OSINERGMIN-GART","CMyE10","Transformadores y Accesorios",87,"Transformadores Compacto Pedestal","TTP12","TRANSFORMADOR COMPACTO PEDESTAL DE 200 KVA TRIFASICO","UND.",11309,13118.439999999999]
[null,"OSINERGMIN-GART","CMyE10","Transformadores y Accesorios",87,"Transformadores Compacto Pedestal","TTP13","TRANSFORMADOR COMPACTO PEDESTAL DE 300 KVA TRIFASICO","UND.",13018.5,15101.46]
[null,"OSINERGMIN-GART","CMyE10","Transformadores y Accesorios",87,"Transformadores Compacto Pedestal","TTP14","TRANSFORMADOR COMPACTO PEDESTAL DE 315 KVA TRIFASICO","UND.",13018.5,15101.46]
[null,"OSINERGMIN-GART","CMyE10","Transformadores y Accesorios",87,"Transformadores Compacto Pedestal","TTP15","TRANSFORMADOR COMPACTO PEDESTAL DE 320 KVA TRIFASICO","UND.",13360.4,15498.063999999998]
[null,"OSINERGMIN-GART","CMyE10","Transformadores y Accesorios",87,"Transformadores Compacto Pedestal","TTP16","TRANSFORMADOR COMPACTO PEDESTAL DE 500 KVA TRIFASICO","UND.",16437.5,19067.5]
[null,"OSINERGMIN-GART","CMyE10","Transformadores y Accesorios",87,"Transformadores Compacto Pedestal","TTP17","TRANSFORMADOR COMPACTO PEDESTAL DE 640 KVA TRIFASICO","UND.",18830.8,21843.727999999999]
[null,"OSINERGMIN-GART","CMyE10","Transformadores y Accesorios",87,"Transformadores Compacto Pedestal","TTP18","TRANSFORMADOR COMPACTO PEDESTAL DE 37.5 KVA TRIFASICO 10 / 0.38-0.22 KV","UND.",8478.5,9835.06]
[null,"OSINERGMIN-GART","CMyE10","Transformadores y Accesorios",87,"Transformadores Compacto Pedestal","TTP19","TRANSFORMADOR COMPACTO PEDESTAL DE 75 KVA TRIFASICO 10 / 0.38-0.22 KV","UND.",9136.4,10598.223999999998]
[null,"OSINERGMIN-GART","CMyE10","Transformadores y Accesorios",87,"Transformadores Compacto Pedestal","TTP20","TRANSFORMADOR COMPACTO PEDESTAL DE 100 KVA TRIFASICO 10 / 0.38-0.22 KV","UND.",9569.23,11100.306799999998]
[null,"OSINERGMIN-GART","CMyE10","Transformadores y Accesorios",87,"Transformadores Compacto Pedestal","TTP21","TRANSFORMADOR COMPACTO PEDESTAL DE 150 KVA TRIFASICO 10 / 0.38-0.22 KV","UND.",10434.89,12104.472399999999]
[null,"OSINERGMIN-GART","CMyE10","Transformadores y Accesorios",87,"Transformadores Compacto Pedestal","TTP22","TRANSFORMADOR COMPACTO PEDESTAL DE 160 KVA TRIFASICO 10 / 0.38-0.22 KV","UND.",10608.03,12305.3148]
[null,"OSINERGMIN-GART","CMyE10","Transformadores y Accesorios",87,"Transformadores Compacto Pedestal","TTP23","TRANSFORMADOR COMPACTO PEDESTAL DE 200 KVA TRIFASICO 10 / 0.38-0.22 KV","UND.",11300.55,13108.637999999999]
[null,"OSINERGMIN-GART","CMyE10","Transformadores y Accesorios",87,"Transformadores Compacto Pedestal","TTP24","TRANSFORMADOR COMPACTO PEDESTAL DE 200 KVA TRIFASICO 10 / 0.44-0.22 KV","UND.",11300.55,13108.637999999999]
[null,"OSINERGMIN-GART","CMyE10","Transformadores y Accesorios",87,"Transformadores Compacto Pedestal","TTP25","TRANSFORMADOR COMPACTO PEDESTAL DE 250 KVA TRIFASICO 10 / 0.38-0.22 KV","UND.",11830.03,13722.834800000001]
[null,"OSINERGMIN-GART","CMyE10","Transformadores y Accesorios",87,"Transformadores Compacto Pedestal","TTP26","TRANSFORMADOR COMPACTO PEDESTAL DE 300 KVA TRIFASICO 10 / 0.38-0.22 KV","UND.",13031.87,15116.9692]
[null,"OSINERGMIN-GART","CMyE10","Transformadores y Accesorios",87,"Transformadores Compacto Pedestal","TTP27","TRANSFORMADOR COMPACTO PEDESTAL DE 315 KVA TRIFASICO 10 / 0.38-0.22 KV","UND.",13291.57,15418.221199999998]
[null,"OSINERGMIN-GART","CMyE10","Transformadores y Accesorios",87,"Transformadores Compacto Pedestal","TTP28","TRANSFORMADOR COMPACTO PEDESTAL DE 320 KVA TRIFASICO 10 / 0.38-0.22 KV","UND.",13378.14,15518.642399999999]
[null,"OSINERGMIN-GART","CMyE10","Transformadores y Accesorios",87,"Transformadores Compacto Pedestal","TTP29","TRANSFORMADOR COMPACTO PEDESTAL DE 400 KVA TRIFASICO 10 / 0.38-0.22 KV","UND.",15320.35,17771.606]
[null,"OSINERGMIN-GART","CMyE10","Transformadores y Accesorios",87,"Transformadores Compacto Pedestal","TTP30","TRANSFORMADOR COMPACTO PEDESTAL DE 500 KVA TRIFASICO 10 / 0.38-0.22 KV","UND.",16494.509999999998,19133.631599999997]
[null,"OSINERGMIN-GART","CMyE10","Transformadores y Accesorios",91,"Transformadores SE Convencional","TTV01","TRANSFORMADOR DE 25 KVA TRIFASICO","UND.",3368.43,3907.3787999999995]
[null,"OSINERGMIN-GART","CMyE10","Transformadores y Accesorios",91,"Transformadores SE Convencional","TTV02","TRANSFORMADOR DE 50 KVA TRIFASICO","UND.",4098.45,{"$f":"+IF(AND(MID(H2308,1,15)=\"POSTE DE MADERA\",J2308<110)=TRUE,(J2308*1.13+5)*1.01*1.16,IF(AND(MID(H2308,1,15)=\"POSTE DE MADERA\",J2308>=110,J2308<320)=TRUE,(J2308*1.13+12)*1.01*1.16,IF(AND(MID(H2308,1,15)=\"POSTE DE MADERA\",J2308>320)=TRUE,(J2308*1.13+36)*1.01*1.16,IF(+AND(MID(H2308,1,5)=\"POSTE\",MID(H2308,1,15)<>\"POSTE DE MADERA\")=TRUE,J2308*1.01*1.16,J2308*1.16))))","v":4754.2019999999993}]
[null,"OSINERGMIN-GART","CMyE10","Transformadores y Accesorios",91,"Transformadores SE Convencional","TTV03","TRANSFORMADOR DE 80 KVA TRIFASICO","UND.",4974.4799999999996,5770.3967999999995]
[null,"OSINERGMIN-GART","CMyE10","Transformadores y Accesorios",91,"Transformadores SE Convencional","TTV04","TRANSFORMADOR DE 100 KVA TRIFASICO","UND.",5558.5,6447.86]
[null,"OSINERGMIN-GART","CMyE10","Transformadores y Accesorios",91,"Transformadores SE Convencional","TTV05","TRANSFORMADOR DE 125 KVA TRIFASICO","UND.",6288.53,7294.6947999999993]
[null,"OSINERGMIN-GART","CMyE10","Transformadores y Accesorios",91,"Transformadores SE Convencional","TTV06","TRANSFORMADOR DE 137 KVA TRIFASICO","UND.",6239.69,7238.040399999999]
[null,"OSINERGMIN-GART","CMyE10","Transformadores y Accesorios",91,"Transformadores SE Convencional","TTV07","TRANSFORMADOR DE 150 KVA TRIFASICO","UND.",7018.55,8141.518]
[null,"OSINERGMIN-GART","CMyE10","Transformadores y Accesorios",91,"Transformadores SE Convencional","TTV08","TRANSFORMADOR DE 160 KVA TRIFASICO","UND.",7310.56,8480.2495999999992]
[null,"OSINERGMIN-GART","CMyE10","Transformadores y Accesorios",91,"Transformadores SE Convencional","TTV09","TRANSFORMADOR DE 175 KVA TRIFASICO","UND.",7646.45,8869.8819999999996]
[null,"OSINERGMIN-GART","CMyE10","Transformadores y Accesorios",91,"Transformadores SE Convencional","TTV10","TRANSFORMADOR DE 200 KVA TRIFASICO","UND.",8478.6,9835.1759999999995]
[null,"OSINERGMIN-GART","CMyE10","Transformadores y Accesorios",91,"Transformadores SE Convencional","TTV11","TRANSFORMADOR DE 220 KVA TRIFASICO","UND.",9062.6200000000008,10512.6392]
[null,"OSINERGMIN-GART","CMyE10","Transformadores y Accesorios",91,"Transformadores SE Convencional","TTV12","TRANSFORMADOR DE 250 KVA TRIFASICO","UND.",9938.65,11528.833999999999]
[null,"OSINERGMIN-GART","CMyE10","Transformadores y Accesorios",91,"Transformadores SE Convencional","TTV13","TRANSFORMADOR DE 275 KVA TRIFASICO","UND.",10668.68,12375.668799999999]
[null,"OSINERGMIN-GART","CMyE10","Transformadores y Accesorios",91,"Transformadores SE Convencional","TTV14","TRANSFORMADOR DE 300 KVA TRIFASICO","UND.",11398.7,13222.492]
[null,"OSINERGMIN-GART","CMyE10","Transformadores y Accesorios",91,"Transformadores SE Convencional","TTV15","TRANSFORMADOR DE 315 KVA TRIFASICO","UND.",11836.72,13730.595199999998]
[null,"OSINERGMIN-GART","CMyE10","Transformadores y Accesorios",91,"Transformadores SE Convencional","TTV16","TRANSFORMADOR DE 320 KVA TRIFASICO","UND.",11982.72,13899.955199999999]
[null,"OSINERGMIN-GART","CMyE10","Transformadores y Accesorios",91,"Transformadores SE Convencional","TTV17","TRANSFORMADOR DE 350 KVA TRIFASICO","UND.",12858.75,14916.15]
[null,"OSINERGMIN-GART","CMyE10","Transformadores y Accesorios",91,"Transformadores SE Convencional","TTV18","TRANSFORMADOR DE 375 KVA TRIFASICO","UND.",13588.78,15762.9848]
[null,"OSINERGMIN-GART","CMyE10","Transformadores y Accesorios",91,"Transformadores SE Convencional","TTV19","TRANSFORMADOR DE 400 KVA TRIFASICO","UND.",14318.8,16609.807999999997]
[null,"OSINERGMIN-GART","CMyE10","Transformadores y Accesorios",91,"Transformadores SE Convencional","TTV20","TRANSFORMADOR DE 480 KVA TRIFASICO","UND.",16654.88,19319.660800000001]
[null,"OSINERGMIN-GART","CMyE10","Transformadores y Accesorios",91,"Transformadores SE Convencional","TTV21","TRANSFORMADOR DE 500 KVA TRIFASICO","UND.",17238.900000000001,19997.124]
[null,"OSINERGMIN-GART","CMyE10","Transformadores y Accesorios",91,"Transformadores SE Convencional","TTV22","TRANSFORMADOR DE 550 KVA TRIFASICO","UND.",18698.95,21690.781999999999]
[null,"OSINERGMIN-GART","CMyE10","Transformadores y Accesorios",91,"Transformadores SE Convencional","TTV23","TRANSFORMADOR DE 630 KVA TRIFASICO","UND.",21035.03,24400.634799999996]
[null,"OSINERGMIN-GART","CMyE10","Transformadores y Accesorios",91,"Transformadores SE Convencional","TTV24","TRANSFORMADOR DE 640 KVA TRIFASICO","UND.",21327.040000000001,24739.366399999999]
[null,"OSINERGMIN-GART","CMyE10","Transformadores y Accesorios",91,"Transformadores SE Convencional","TTV25","TRANSFORMADOR DE 700 KVA TRIFASICO","UND.",23079.1,26771.755999999998]
[null,"OSINERGMIN-GART","CMyE10","Transformadores y Accesorios",91,"Transformadores SE Convencional","TTV26","TRANSFORMADOR DE 25 KVA TRIFASICO  10 / 0.38-0.22 KV","UND.",801.13,929.31079999999997]
[null,"OSINERGMIN-GART","CMyE10","Transformadores y Accesorios",91,"Transformadores SE Convencional","TTV27","TRANSFORMADOR DE 50 KVA TRIFASICO  5.8 / 0.22 KV","UND.",3660.7,4246.4119999999994]
[null,"OSINERGMIN-GART","CMyE10","Transformadores y Accesorios",91,"Transformadores SE Convencional","TTV28","TRANSFORMADOR DE 100 KVA TRIFASICO 5.8 / 0.22 KV","UND.",4897.1000000000004,5680.6360000000004]
[null,"OSINERGMIN-GART","CMyE10","Transformadores y Accesorios",91,"Transformadores SE Convencional","TTV29","TRANSFORMADOR DE 100 KVA TRIFASICO 10 / 0.38-0.22 KV","UND.",2399.2399999999998,2783.1183999999994]
[null,"OSINERGMIN-GART","CMyE10","Transformadores y Accesorios",91,"Transformadores SE Convencional","TTV30","TRANSFORMADOR DE 100 KVA TRIFASICO 10 / 0.44-0.22 KV","UND.",2399.2399999999998,2783.1183999999994]
[null,"OSINERGMIN-GART","CMyE10","Transformadores y Accesorios",91,"Transformadores SE Convencional","TTV31","TRANSFORMADOR DE 125 KVA TRIFASICO 10 / 0.38-0.22 KV","UND.",3151.93,3656.2387999999996]
[null,"OSINERGMIN-GART","CMyE10","Transformadores y Accesorios",91,"Transformadores SE Convencional","TTV32","TRANSFORMADOR DE 125 KVA TRIFASICO 10 / 0.44-0.22 KV","UND.",3151.93,3656.2387999999996]
[null,"OSINERGMIN-GART","CMyE10","Transformadores y Accesorios",91,"Transformadores SE Convencional","TTV33","TRANSFORMADOR DE 150 KVA TRIFASICO 13.2 / 0.22 KV","UND.",6158.3,7143.6279999999997]
[null,"OSINERGMIN-GART","CMyE10","Transformadores y Accesorios",91,"Transformadores SE Convencional","TTV34","TRANSFORMADOR DE 160 KVA TRIFASICO 10 / 0.38-0.22 KV","UND.",3974.71,4610.6635999999999]
[null,"OSINERGMIN-GART","CMyE10","Transformadores y Accesorios",91,"Transformadores SE Convencional","TTV35","TRANSFORMADOR DE 160 KVA TRIFASICO 10 / 0.44-0.22 KV","UND.",3974.71,4610.6635999999999]
[null,"OSINERGMIN-GART","CMyE10","Transformadores y Accesorios",91,"Transformadores SE Convencional","TTV36","TRANSFORMADOR DE 200 KVA TRIFASICO 10 / 0.38-0.22 KV","UND.",4834.6099999999997,5608.1475999999993]
[null,"OSINERGMIN-GART","CMyE10","Transformadores y Accesorios",91,"Transformadores SE Convencional","TTV37","TRANSFORMADOR DE 200 KVA TRIFASICO 13.2 / 0.22 KV","UND.",7324.8,8496.768]
[null,"OSINERGMIN-GART","CMyE10","Transformadores y Accesorios",91,"Transformadores SE Convencional","TTV38","TRANSFORMADOR DE 200 KVA TRIFASICO 10 / 0.38-0.22 KV","UND.",4834.6099999999997,5608.1475999999993]
[null,"OSINERGMIN-GART","CMyE10","Transformadores y Accesorios",91,"Transformadores SE Convencional","TTV39","TRANSFORMADOR DE 220 KVA TRIFASICO 10 / 0.38-0.22 KV","UND.",5385.19,6246.8203999999987]
[null,"OSINERGMIN-GART","CMyE10","Transformadores y Accesorios",91,"Transformadores SE Convencional","TTV40","TRANSFORMADOR DE 250 KVA TRIFASICO 10 / 0.38-0.22 KV","UND.",6090.43,7064.8987999999999]
[null,"OSINERGMIN-GART","CMyE10","Transformadores y Accesorios",91,"Transformadores SE Convencional","TTV41","TRANSFORMADOR DE 250 KVA TRIFASICO 10 / 0.44-0.22 KV","UND.",6090.43,7064.8987999999999]
[null,"OSINERGMIN-GART","CMyE10","Transformadores y Accesorios",91,"Transformadores SE Convencional","TTV42","TRANSFORMADOR DE 300 KVA TRIFASICO 10 / 0.44-0.22 KV","UND.",7265.83,8428.362799999999]
[null,"OSINERGMIN-GART","CMyE10","Transformadores y Accesorios",91,"Transformadores SE Convencional","TTV43","TRANSFORMADOR DE 315 KVA TRIFASICO 10 / 0.38-0.22 KV","UND.",7618.45,8837.402]
[null,"OSINERGMIN-GART","CMyE10","Transformadores y Accesorios",91,"Transformadores SE Convencional","TTV44","TRANSFORMADOR DE 315 KVA TRIFASICO 10 / 0.44-0.22 KV","UND.",7618.45,8837.402]
[null,"OSINERGMIN-GART","CMyE10","Transformadores y Accesorios",91,"Transformadores SE Convencional","TTV45","TRANSFORMADOR DE 320 KVA TRIFASICO 2.3 / 0.38-0.22 KV","UND.",9217.24,10691.998399999999]
[null,"OSINERGMIN-GART","CMyE10","Transformadores y Accesorios",91,"Transformadores SE Convencional","TTV46","TRANSFORMADOR DE 320 KVA TRIFASICO 10 / 0.38-0.22 KV","UND.",7735.99,8973.7483999999986]
[null,"OSINERGMIN-GART","CMyE10","Transformadores y Accesorios",91,"Transformadores SE Convencional","TTV47","TRANSFORMADOR DE 320 KVA TRIFASICO 10 / 0.44-0.22 KV","UND.",7735.99,8973.7483999999986]
[null,"OSINERGMIN-GART","CMyE10","Transformadores y Accesorios",91,"Transformadores SE Convencional","TTV48","TRANSFORMADOR DE 350 KVA TRIFASICO 10 / 0.38-0.22 KV","UND.",8441.23,9791.8267999999989]
[null,"OSINERGMIN-GART","CMyE10","Transformadores y Accesorios",91,"Transformadores SE Convencional","TTV49","TRANSFORMADOR DE 400 KVA TRIFASICO 10 / 0.38-0.22 KV","UND.",9616.6299999999992,11155.290799999999]
[null,"OSINERGMIN-GART","CMyE10","Transformadores y Accesorios",91,"Transformadores SE Convencional","TTV50","TRANSFORMADOR DE 400 KVA TRIFASICO 10 / 0.44-0.22 KV","UND.",9616.6299999999992,11155.290799999999]
[null,"OSINERGMIN-GART","CMyE10","Transformadores y Accesorios",91,"Transformadores SE Convencional","TTV51","TRANSFORMADOR DE 400 KVA TRIFASICO 13.2 / 0.22 KV","UND.",11990.8,13909.327999999998]
[null,"OSINERGMIN-GART","CMyE10","Transformadores y Accesorios",91,"Transformadores SE Convencional","TTV52","TRANSFORMADOR DE 400 KVA TRIFASICO 13.2 / 0.38-0.22 KV","UND.",11990.8,13909.327999999998]
[null,"OSINERGMIN-GART","CMyE10","Transformadores y Accesorios",91,"Transformadores SE Convencional","TTV53","TRANSFORMADOR DE 500 KVA TRIFASICO 10 / 0.38-0.22 KV","UND.",11967.43,13882.218799999999]
[null,"OSINERGMIN-GART","CMyE10","Transformadores y Accesorios",91,"Transformadores SE Convencional","TTV54","TRANSFORMADOR DE 500 KVA TRIFASICO 10 / 0.44-0.22 KV","UND.",11967.43,13882.218799999999]
[null,"OSINERGMIN-GART","CMyE10","Transformadores y Accesorios",91,"Transformadores SE Convencional","TTV55","TRANSFORMADOR DE 550 KVA TRIFASICO 10 / 0.38-0.22 KV","UND.",13142.83,15245.682799999999]
[null,"OSINERGMIN-GART","CMyE10","Transformadores y Accesorios",91,"Transformadores SE Convencional","TTV56","TRANSFORMADOR DE 630 KVA TRIFASICO 10 / 0.38-0.22 KV","UND.",15055.88,17464.820799999998]
[null,"OSINERGMIN-GART","CMyE10","Transformadores y Accesorios",91,"Transformadores SE Convencional","TTV57","TRANSFORMADOR DE 640 KVA TRIFASICO 10 / 0.38-0.22 KV","UND.",15258.55,17699.917999999998]
[null,"OSINERGMIN-GART","CMyE10","Transformadores y Accesorios",91,"Transformadores SE Convencional","TTV58","TRANSFORMADOR DE 50 KVA TRIFASICO  13.2 / 0.22 KV","UND.",3825.3,4437.348]
[null,"OSINERGMIN-GART","CMyE10","Transformadores y Accesorios",91,"Transformadores SE Convencional","TTV59","TRANSFORMADOR DE 100 KVA TRIFASICO  13.2 / 0.22 KV","UND.",4991.8,5790.4879999999994]
[null,"OSINERGMIN-GART","CMyE10","Transformadores y Accesorios",91,"Transformadores SE Convencional","TTV60","TRANSFORMADOR DE 100 KVA TRIFASICO  13.2 / 0.38-0.22 KV","UND.",4991.8,5790.4879999999994]
[null,"OSINERGMIN-GART","CMyE10","Transformadores y Accesorios",91,"Transformadores SE Convencional","TTV61","TRANSFORMADOR DE 125 KVA TRIFASICO  13.2 / 0.22 KV","UND.",5575.05,6467.058]
[null,"OSINERGMIN-GART","CMyE10","Transformadores y Accesorios",91,"Transformadores SE Convencional","TTV62","TRANSFORMADOR DE 160 KVA TRIFASICO  13.2 / 0.22 KV","UND.",6391.6,7414.2560000000003]
[null,"OSINERGMIN-GART","CMyE10","Transformadores y Accesorios",91,"Transformadores SE Convencional","TTV63","TRANSFORMADOR DE 160 KVA TRIFASICO  13.2 / 0.38-0.22 KV","UND.",6391.6,7414.2560000000003]
[null,"OSINERGMIN-GART","CMyE10","Transformadores y Accesorios",91,"Transformadores SE Convencional","TTV64","TRANSFORMADOR DE 175 KVA TRIFASICO  10 / 0.38-0.22 KV","UND.",4327.33,5019.7027999999991]
[null,"OSINERGMIN-GART","CMyE10","Transformadores y Accesorios",91,"Transformadores SE Convencional","TTV65","TRANSFORMADOR DE 200 KVA TRIFASICO  22.9 / 0.38-0.22 KV","UND.",8194.2999999999993,9505.387999999999]
[null,"OSINERGMIN-GART","CMyE10","Transformadores y Accesorios",91,"Transformadores SE Convencional","TTV66","TRANSFORMADOR DE 250 KVA TRIFASICO  13.2 / 0.22 KV","UND.",8491.2999999999993,{"$f":"+IF(AND(MID(H2372,1,15)=\"POSTE DE MADERA\",J2372<110)=TRUE,(J2372*1.13+5)*1.01*1.16,IF(AND(MID(H2372,1,15)=\"POSTE DE MADERA\",J2372>=110,J2372<320)=TRUE,(J2372*1.13+12)*1.01*1.16,IF(AND(MID(H2372,1,15)=\"POSTE DE MADERA\",J2372>320)=TRUE,(J2372*1.13+36)*1.01*1.16,IF(+AND(MID(H2372,1,5)=\"POSTE\",MID(H2372,1,15)<>\"POSTE DE MADERA\")=TRUE,J2372*1.01*1.16,J2372*1.16))))","v":9849.9079999999976}]
[null,"OSINERGMIN-GART","CMyE10","Transformadores y Accesorios",91,"Transformadores SE Convencional","TTV67","TRANSFORMADOR DE 250 KVA TRIFASICO  22.9 / 0.38-0.22 KV","UND.",9764,11326.24]
[null,"OSINERGMIN-GART","CMyE10","Transformadores y Accesorios",91,"Transformadores SE Convencional","TTV68","TRANSFORMADOR DE 300 KVA TRIFASICO  10 / 0.38-0.22 KV","UND.",7265.83,8428.362799999999]
[null,"OSINERGMIN-GART","CMyE10","Transformadores y Accesorios",91,"Transformadores SE Convencional","TTV69","TRANSFORMADOR DE 320 KVA TRIFASICO  22.9 / 0.22 KV","UND.",11961.58,13875.432799999999]
[null,"OSINERGMIN-GART","CMyE10","Transformadores y Accesorios",91,"Transformadores SE Convencional","TTV70","TRANSFORMADOR DE 350 KVA TRIFASICO  22.9 / 0.22 KV","UND.",12903.4,14967.943999999998]
[null,"OSINERGMIN-GART","CMyE10","Transformadores y Accesorios",91,"Transformadores SE Convencional","TTV71","TRANSFORMADOR DE 375 KVA TRIFASICO 10 / 0.38-0.22 KV","UND",9028.93,10473.558799999999]
[null,"OSINERGMIN-GART","CMyE10","Transformadores y Accesorios",91,"Transformadores SE Convencional","TTV72","TRANSFORMADOR DE 400 KVA TRIFASICO  22.9 / BT KV","UND.",14473.1,16788.795999999998]
[null,"OSINERGMIN-GART","CMyE10","Transformadores y Accesorios",91,"Transformadores SE Convencional","TTV73","TRANSFORMADOR DE 500 KVA TRIFASICO  22.9 / 0.22 KV","UND.",17612.5,20430.5]
[null,"OSINERGMIN-GART","CMyE10","Transformadores y Accesorios",91,"Transformadores SE Convencional","TTV74","TRANSFORMADOR DE 550 KVA TRIFASICO  22.9 / BT KV","UND.",19182.2,22251.351999999999]
[null,"OSINERGMIN-GART","CMyE10","Transformadores y Accesorios",91,"Transformadores SE Convencional","TTV75","TRANSFORMADOR DE 640 KVA TRIFASICO  10 / 0.44-0.22 KV","UND.",15258.55,17699.917999999998]
[null,"OSINERGMIN-GART","CMyE10","Transformadores y Accesorios",91,"Transformadores SE Convencional","TTV76","TRANSFORMADOR DE 650 KVA TRIFASICO  2.3 / 10 KV","UND.",15956.5,18509.539999999997]
[null,"OSINERGMIN-GART","CMyE10","Transformadores y Accesorios",91,"Transformadores SE Convencional","TTV77","TRANSFORMADOR DE 700 KVA TRIFASICO 10 / 0.38-0.22 KV","UND.",16669.03,19336.074799999999]
[null,"OSINERGMIN-GART","CMyE10","Transformadores y Accesorios",91,"Transformadores SE Convencional","TTV78","TRANSFORMADOR DE 700 KVA TRIFASICO 13.2 / BT KV","UND.",18989.8,22028.167999999998]
[null,"OSINERGMIN-GART","CMyE10","Transformadores y Accesorios",91,"Transformadores SE Convencional","TTV79","TRANSFORMADOR DE 700 KVA TRIFASICO 22.9 / BT KV","UND.",23891.3,27713.907999999996]
[null,"OSINERGMIN-GART","CMyE10","Transformadores y Accesorios",91,"Transformadores SE Convencional","TTV80","TRANSFORMADOR DE 3000 KVA TRIFASICO 22.9 / 10 KV","UND.",96097.5,111473.09999999999]
[null,"OSINERGMIN-GART","CMyE10","Transformadores y Accesorios",91,"Transformadores SE Convencional","TTV81","TRANSFORMADOR DE 10 KVA TRIFASICO 22.9/0.38-0.22 KV","UND.",2229.44,2586.1504]
[null,"OSINERGMIN-GART","CMyE10","Transformadores y Accesorios",91,"Transformadores SE Convencional","TTV82","TRANSFORMADOR DE 175 KVA TRIFASICO 10/0.44-0.22 KV","UND.",4327.33,5019.7027999999991]
[null,"OSINERGMIN-GART","CMyE10","Transformadores y Accesorios",91,"Transformadores SE Convencional","TTV83","TRANSFORMADOR DE 175 KVA TRIFASICO 13.2/0.44-0.22 KV","UND.",6741.55,7820.1979999999994]
[null,"OSINERGMIN-GART","CMyE10","Transformadores y Accesorios",91,"Transformadores SE Convencional","TTV84","TRANSFORMADOR DE 275 KVA TRIFASICO 13.2/0.44-0.22 KV","UND.",9074.5499999999993,10526.477999999999]
[null,"OSINERGMIN-GART","CMyE10","Transformadores y Accesorios",91,"Transformadores SE Convencional","TTV85","TRANSFORMADOR DE 375 KVA TRIFASICO 10/0.44-0.22 KV","UND",9028.93,10473.558799999999]
[null,"OSINERGMIN-GART","CMyE10","Transformadores y Accesorios",91,"Transformadores SE Convencional","TTV86","TRANSFORMADOR DE 375 KVA TRIFASICO 13.2/0.44-0.22 KV","UND",11407.55,13232.757999999998]
[null,"OSINERGMIN-GART","CMyE10","Transformadores y Accesorios",91,"Transformadores SE Convencional","TTV87","TRANSFORMADOR DE 550 KVA TRIFASICO 13.2/0.44-0.22 KV","UND.",15490.3,17968.748]
[null,"OSINERGMIN-GART","CMyE10","Transformadores y Accesorios",91,"Transformadores SE Convencional","TTV88","TRANSFORMADOR DE 630 KVA TRIFASICO 22.9/0.44-0.22 KV","UND.",21693.72,25164.715199999999]
[null,"OSINERGMIN-GART","CMyE10","Transformadores y Accesorios",91,"Transformadores SE Convencional","TTV89","TRANSFORMADOR DE 160 KVA TRIFASICO 13.2/0.44-0.22 KV","UND.",6391.6,7414.2560000000003]
[null,"OSINERGMIN-GART","CMyE10","Transformadores y Accesorios",91,"Transformadores SE Convencional","TTV90","TRANSFORMADOR DE 200 KVA TRIFASICO 13.2/0.44-0.22 KV","UND.",7324.8,8496.768]
[null,"OSINERGMIN-GART","CMyE10","Transformadores y Accesorios",91,"Transformadores SE Convencional","TTV91","TRANSFORMADOR DE 315 KVA TRIFASICO 13.2/0.44-0.22 KV","UND.",10007.75,11608.99]
[null,"OSINERGMIN-GART","CMyE10","Transformadores y Accesorios",91,"Transformadores SE Convencional","TTV92","TRANSFORMADOR DE 220 KVA TRIFASICO 10/0.44-0.22 KV","UND.",5385.19,6246.8203999999987]
[null,"OSINERGMIN-GART","CMyE10","Transformadores y Accesorios",91,"Transformadores SE Convencional","TTV93","TRANSFORMADOR DE 220 KVA TRIFASICO 13.2/0.44-0.22 KV","UND.",7791.4,9038.0239999999994]
[null,"OSINERGMIN-GART","CMyE10","Transformadores y Accesorios",91,"Transformadores SE Convencional","TTV94","TRANSFORMADOR DE 700 KVA TRIFASICO 10/0.44-0.22 KV","UND.",16669.03,19336.074799999999]
[null,"OSINERGMIN-GART","CMyE10","Transformadores y Accesorios",91,"Transformadores SE Convencional","TTV95","TRANSFORMADOR DE 1000 KVA TRIFASICO 10/0.22 KV","UND.",23721.43,27516.858799999998]
[null,"OSINERGMIN-GART","CMyE10","Transformadores y Accesorios",91,"Transformadores SE Convencional","TTV96","TRANSFORMADOR DE 1000 KVA TRIFASICO 10/0.38-0.22 KV","UND.",23721.43,27516.858799999998]
[null,"OSINERGMIN-GART","CMyE10","Transformadores y Accesorios",91,"Transformadores SE Convencional","TTV97","TRANSFORMADOR DE 1000 KVA TRIFASICO 10/0.44-0.22 KV","UND.",23721.43,27516.858799999998]
[null,"OSINERGMIN-GART","CMyE10","Transformadores y Accesorios",91,"Transformadores SE Convencional","TTV98","TRANSFORMADOR DE 137 KVA TRIFASICO 13.2/0.38-0.22 KV","UND.",5855.01,6791.8116]
[]
[null,"* El precio de los postes de madera contienen el precio de una cruceta (13% sobre el costo del poste) y de un brazo ($5, $12, $36) en función al rango en el cual se encuentre el precio del poste (S0, $110, $320 a más). Adicionalmente se agrega el 1% (sobre el costo del poste más brazo y cruceta) por concepto de ferretería y el 14% por actualizción de precios tomando como base el índice de precios de materiales de construcción (IPMC), periodo Dic. 2012 - Dic. 2017."]
[null,"* El precio de los postes de acero, hormigón y concreto contienen el costo de 1% por concepto de ferretería y el 14% por actualización de precios tomando como base el índice de precios de materiales de construcción (IPMC), periodo Dic. 2012 - Dic. 2017."]
[null,"* Los materiales restantes contienen el 16% por actualización de precios tomando como base el índice de precios de materiales de construcción (IPMC), periodo Dic. 2012 - Dic. 2017."]

{"sheet":"Infra Electrodunas","index":5,"n_rows":3161,"n_cols":10,"rows_kept":3161,"cut":false,"hidden":false,"merged":[[1,1,1,4],[3,1,4,4],[6,0,6,10],[8,5,9,5],[8,4,9,4],[8,6,9,6],[8,0,9,0],[8,1,9,1],[8,2,9,2],[8,3,9,3],[8,7,9,7]]}
[]
[null,"ANEXO"]
[]
[null,"INFORMACIÓN DE LA INFRAESTRUCTURA ELÉCTRICA (POSTES Y/O TORRES)\nPROPORCIONADA POR ELECTRODUNAS S.A.A."]
[]
[]
["(*) Véase la Norma Disposición de soportes para redes de media y baja tensión adjunto al presente Anexo"]
[]
["N°","Código de la infraestructura de soporte eléctrico","Base de Datos a\nla que corresponde\nel Codigo","Tipo de Estructura","Niveld de Tensión","Material Estructura","Altura Estructura (m)","Material Estructura (corregida según código)"]
[]
[1,"PPC11","SICODI","POSTE","MT","CONCRETO","11 m",{"$f":"F11","v":"CONCRETO"},{"$f":"B11&E11","v":"PPC11MT"},{"$f":"B11&E11&D11","v":"PPC11MTPOSTE"}]
[2,"PPC11","SICODI","POSTE","MT","CONCRETO","11 m",{"$f":"F12","v":"CONCRETO"},{"$f":"B12&E12","v":"PPC11MT"},{"$f":"B12&E12&D12","v":"PPC11MTPOSTE"}]
[3,"PPC11","SICODI","POSTE","MT","CONCRETO","11 m","CONCRETO","PPC11MT","PPC11MTPOSTE"]
[4,"PPC11","SICODI","POSTE","MT","CONCRETO","11 m","CONCRETO","PPC11MT","PPC11MTPOSTE"]
[5,"PPC11","SICODI","POSTE","MT","CONCRETO","11 m","CONCRETO","PPC11MT","PPC11MTPOSTE"]
[6,"PPC11","SICODI","POSTE","MT","CONCRETO","11 m","CONCRETO","PPC11MT","PPC11MTPOSTE"]
[7,"PPC11","SICODI","POSTE","MT","CONCRETO","11 m","CONCRETO","PPC11MT","PPC11MTPOSTE"]
[8,"PPC11","SICODI","POSTE","MT","CONCRETO","11 m","CONCRETO","PPC11MT","PPC11MTPOSTE"]
[9,"PPC11","SICODI","POSTE","MT","MADERA","11 m","CONCRETO","PPC11MT","PPC11MTPOSTE"]
[10,"PPC19","SICODI","POSTE","BT","CONCRETO","13 m","CONCRETO","PPC19BT","PPC19BTPOSTE"]
[11,"PPC12","SICODI","POSTE","MT","MADERA","11 m","CONCRETO","PPC12MT","PPC12MTPOSTE"]
[12,"PPC12","SICODI","POSTE","MT","MADERA","11 m","CONCRETO","PPC12MT","PPC12MTPOSTE"]
[13,"PPC12","SICODI","POSTE","MT","MADERA","11 m","CONCRETO","PPC12MT","PPC12MTPOSTE"]
[14,"PPC12","SICODI","POSTE","MT","MADERA","11 m","CONCRETO","PPC12MT","PPC12MTPOSTE"]
[15,"PPC12","SICODI","POSTE","MT","MADERA","11 m","CONCRETO","PPC12MT","PPC12MTPOSTE"]
[16,"PPC12","SICODI","POSTE","MT","MADERA","11 m","CONCRETO","PPC12MT","PPC12MTPOSTE"]
[17,"PPC12","SICODI","POSTE","MT","MADERA","11 m","CONCRETO","PPC12MT","PPC12MTPOSTE"]
[18,"PPC12","SICODI","POSTE","MT","MADERA","11 m","CONCRETO","PPC12MT","PPC12MTPOSTE"]
[19,"PPC12","SICODI","POSTE","MT","MADERA","11 m","CONCRETO","PPC12MT","PPC12MTPOSTE"]
[20,"PPC12","SICODI","POSTE","MT","MADERA","11 m","CONCRETO","PPC12MT","PPC12MTPOSTE"]
[21,"PPC12","SICODI","POSTE","MT","MADERA","11 m","CONCRETO","PPC12MT","PPC12MTPOSTE"]
[22,"PPC12","SICODI","POSTE","MT","MADERA","11 m","CONCRETO","PPC12MT","PPC12MTPOSTE"]
[23,"PPC12","SICODI","POSTE","MT","MADERA","11 m","CONCRETO","PPC12MT","PPC12MTPOSTE"]
[24,"PPC12","SICODI","POSTE","MT","MADERA","11 m","CONCRETO","PPC12MT","PPC12MTPOSTE"]
[25,"PPC12","SICODI","POSTE","MT","MADERA","11 m","CONCRETO","PPC12MT","PPC12MTPOSTE"]
[26,"PPC12","SICODI","POSTE","MT","MADERA","11 m","CONCRETO","PPC12MT","PPC12MTPOSTE"]
[27,"PPC12","SICODI","POSTE","MT","MADERA","11 m","CONCRETO","PPC12MT","PPC12MTPOSTE"]
[28,"PPC12","SICODI","POSTE","MT","MADERA","11 m","CONCRETO","PPC12MT","PPC12MTPOSTE"]
[29,"PPC12","SICODI","POSTE","MT","MADERA","11 m","CONCRETO","PPC12MT","PPC12MTPOSTE"]
[30,"PPC12","SICODI","POSTE","MT","MADERA","11 m","CONCRETO","PPC12MT","PPC12MTPOSTE"]
[31,"PPC12","SICODI","POSTE","MT","MADERA","11 m","CONCRETO","PPC12MT","PPC12MTPOSTE"]
[32,"PPC12","SICODI","POSTE","MT","MADERA","11 m","CONCRETO","PPC12MT","PPC12MTPOSTE"]
[33,"PPC12","SICODI","POSTE","MT","MADERA","11 m","CONCRETO","PPC12MT","PPC12MTPOSTE"]
[34,"PPC12","SICODI","POSTE","MT","MADERA","11 m","CONCRETO","PPC12MT","PPC12MTPOSTE"]
[35,"PPC12","SICODI","POSTE","MT","MADERA","11 m","CONCRETO","PPC12MT","PPC12MTPOSTE"]
[36,"PPC12","SICODI","POSTE","MT","MADERA","11 m","CONCRETO","PPC12MT","PPC12MTPOSTE"]
[37,"PPC12","SICODI","POSTE","MT","MADERA","11 m","CONCRETO","PPC12MT","PPC12MTPOSTE"]
[38,"PPC12","SICODI","POSTE","MT","MADERA","11 m","CONCRETO","PPC12MT","PPC12MTPOSTE"]
[39,"PPC12","SICODI","POSTE","MT","MADERA","11 m","CONCRETO","PPC12MT","PPC12MTPOSTE"]
[40,"PPC12","SICODI","POSTE","MT","MADERA","11 m","CONCRETO","PPC12MT","PPC12MTPOSTE"]
[41,"PPC12","SICODI","POSTE","MT","MADERA","11 m","CONCRETO","PPC12MT","PPC12MTPOSTE"]
[42,"PPC12","SICODI","POSTE","MT","MADERA","11 m","CONCRETO","PPC12MT","PPC12MTPOSTE"]
[43,"PPC12","SICODI","POSTE","MT","MADERA","11 m","CONCRETO","PPC12MT","PPC12MTPOSTE"]
[44,"PPC12","SICODI","POSTE","MT","MADERA","11 m","CONCRETO","PPC12MT","PPC12MTPOSTE"]
[45,"PPC12","SICODI","POSTE","MT","MADERA","11 m","CONCRETO","PPC12MT","PPC12MTPOSTE"]
[46,"PPC12","SICODI","POSTE","MT","MADERA","11 m","CONCRETO","PPC12MT","PPC12MTPOSTE"]
[47,"PPC12","SICODI","POSTE","MT","MADERA","11 m","CONCRETO","PPC12MT","PPC12MTPOSTE"]
[48,"PPC12","SICODI","POSTE","MT","MADERA","11 m","CONCRETO","PPC12MT","PPC12MTPOSTE"]
[49,"PPC12","SICODI","POSTE","MT","MADERA","11 m","CONCRETO","PPC12MT","PPC12MTPOSTE"]
[50,"PPC12","SICODI","POSTE","MT","MADERA","11 m","CONCRETO","PPC12MT","PPC12MTPOSTE"]
[51,"PPC12","SICODI","POSTE","MT","MADERA","11 m","CONCRETO","PPC12MT","PPC12MTPOSTE"]
[52,"PPC12","SICODI","POSTE","MT","MADERA","11 m","CONCRETO","PPC12MT","PPC12MTPOSTE"]
[53,"PPC12","SICODI","POSTE","MT","MADERA","11 m","CONCRETO","PPC12MT","PPC12MTPOSTE"]
[54,"PPC12","SICODI","POSTE","MT","MADERA","11 m","CONCRETO","PPC12MT","PPC12MTPOSTE"]
[55,"PPC12","SICODI","POSTE","MT","MADERA","11 m","CONCRETO","PPC12MT","PPC12MTPOSTE"]
[56,"PPC12","SICODI","POSTE","MT","MADERA","11 m","CONCRETO","PPC12MT","PPC12MTPOSTE"]
[57,"PPC12","SICODI","POSTE","MT","MADERA","11 m","CONCRETO","PPC12MT","PPC12MTPOSTE"]
[58,"PPC12","SICODI","POSTE","MT","MADERA","11 m","CONCRETO","PPC12MT","PPC12MTPOSTE"]
[59,"PPC12","SICODI","POSTE","MT","MADERA","11 m","CONCRETO","PPC12MT","PPC12MTPOSTE"]
[60,"PPC12","SICODI","POSTE","MT","MADERA","11 m","CONCRETO","PPC12MT","PPC12MTPOSTE"]
[61,"PPC12","SICODI","POSTE","MT","MADERA","11 m","CONCRETO","PPC12MT","PPC12MTPOSTE"]
[62,"PPC12","SICODI","POSTE","MT","MADERA","11 m","CONCRETO","PPC12MT","PPC12MTPOSTE"]
[63,"PPC12","SICODI","POSTE","MT","MADERA","11 m","CONCRETO","PPC12MT","PPC12MTPOSTE"]
[64,"PPC12","SICODI","POSTE","MT","MADERA","11 m","CONCRETO","PPC12MT","PPC12MTPOSTE"]
[65,"PPC12","SICODI","POSTE","MT","MADERA","11 m","CONCRETO","PPC12MT","PPC12MTPOSTE"]
[66,"PPC15","SICODI","POSTE","MT","CONCRETO","12 m",{"$f":"F76","v":"CONCRETO"},{"$f":"B76&E76","v":"PPC15MT"},{"$f":"B76&E76&D76","v":"PPC15MTPOSTE"}]
[67,"PPC15","SICODI","POSTE","MT","CONCRETO","12 m","CONCRETO","PPC15MT","PPC15MTPOSTE"]
[68,"PPC15","SICODI","POSTE","MT","CONCRETO","12 m","CONCRETO","PPC15MT","PPC15MTPOSTE"]
[69,"PPC15","SICODI","POSTE","MT","CONCRETO","12 m","CONCRETO","PPC15MT","PPC15MTPOSTE"]
[70,"PPC15","SICODI","POSTE","MT","CONCRETO","12 m","CONCRETO","PPC15MT","PPC15MTPOSTE"]
[71,"PPC15","SICODI","POSTE","MT","CONCRETO","12 m","CONCRETO","PPC15MT","PPC15MTPOSTE"]
[72,"PPC15","SICODI","POSTE","MT","CONCRETO","12 m","CONCRETO","PPC15MT","PPC15MTPOSTE"]
[73,"PPC15","SICODI","POSTE","MT","CONCRETO","12 m","CONCRETO","PPC15MT","PPC15MTPOSTE"]
[74,"PPC15","SICODI","POSTE","MT","CONCRETO","12 m","CONCRETO","PPC15MT","PPC15MTPOSTE"]
[75,"PPC15","SICODI","POSTE","MT","CONCRETO","12 m","CONCRETO","PPC15MT","PPC15MTPOSTE"]
[76,"PPC15","SICODI","POSTE","MT","CONCRETO","12 m","CONCRETO","PPC15MT","PPC15MTPOSTE"]
[77,"PPC15","SICODI","POSTE","MT","CONCRETO","12 m","CONCRETO","PPC15MT","PPC15MTPOSTE"]
[78,"PPC15","SICODI","POSTE","MT","CONCRETO","12 m","CONCRETO","PPC15MT","PPC15MTPOSTE"]
[79,"PPC15","SICODI","POSTE","MT","CONCRETO","12 m","CONCRETO","PPC15MT","PPC15MTPOSTE"]
[80,"PPC15","SICODI","POSTE","MT","CONCRETO","12 m","CONCRETO","PPC15MT","PPC15MTPOSTE"]
[81,"PPC15","SICODI","POSTE","MT","CONCRETO","12 m","CONCRETO","PPC15MT","PPC15MTPOSTE"]
[82,"PPC15","SICODI","POSTE","MT","CONCRETO","12 m","CONCRETO","PPC15MT","PPC15MTPOSTE"]
[83,"PPC15","SICODI","POSTE","MT","CONCRETO","12 m","CONCRETO","PPC15MT","PPC15MTPOSTE"]
[84,"PPC15","SICODI","POSTE","MT","CONCRETO","12 m","CONCRETO","PPC15MT","PPC15MTPOSTE"]
[85,"PPC15","SICODI","POSTE","MT","CONCRETO","12 m","CONCRETO","PPC15MT","PPC15MTPOSTE"]
[86,"PPC15","SICODI","POSTE","MT","CONCRETO","12 m","CONCRETO","PPC15MT","PPC15MTPOSTE"]
[87,"PPC15","SICODI","POSTE","MT","CONCRETO","12 m","CONCRETO","PPC15MT","PPC15MTPOSTE"]
[88,"PPC15","SICODI","POSTE","MT","CONCRETO","12 m","CONCRETO","PPC15MT","PPC15MTPOSTE"]
[89,"PPC15","SICODI","POSTE","MT","CONCRETO","12 m","CONCRETO","PPC15MT","PPC15MTPOSTE"]
[90,"PPC15","SICODI","POSTE","MT","CONCRETO","12 m","CONCRETO","PPC15MT","PPC15MTPOSTE"]
[91,"PPC15","SICODI","POSTE","MT","CONCRETO","12 m","CONCRETO","PPC15MT","PPC15MTPOSTE"]
[92,"PPC15","SICODI","POSTE","MT","CONCRETO","12 m","CONCRETO","PPC15MT","PPC15MTPOSTE"]
[93,"PPC15","SICODI","POSTE","MT","CONCRETO","12 m","CONCRETO","PPC15MT","PPC15MTPOSTE"]
[94,"PPC15","SICODI","POSTE","MT","CONCRETO","12 m","CONCRETO","PPC15MT","PPC15MTPOSTE"]
[95,"PPC15","SICODI","POSTE","MT","CONCRETO","12 m","CONCRETO","PPC15MT","PPC15MTPOSTE"]
[96,"PPC15","SICODI","POSTE","MT","CONCRETO","12 m","CONCRETO","PPC15MT","PPC15MTPOSTE"]
[97,"PPC15","SICODI","POSTE","MT","CONCRETO","12 m","CONCRETO","PPC15MT","PPC15MTPOSTE"]
[98,"PPC15","SICODI","POSTE","MT","CONCRETO","12 m","CONCRETO","PPC15MT","PPC15MTPOSTE"]
[99,"PPC15","SICODI","POSTE","MT","CONCRETO","12 m","CONCRETO","PPC15MT","PPC15MTPOSTE"]
[100,"PPC15","SICODI","POSTE","MT","CONCRETO","12 m","CONCRETO","PPC15MT","PPC15MTPOSTE"]
[101,"PPC15","SICODI","POSTE","MT","CONCRETO","12 m","CONCRETO","PPC15MT","PPC15MTPOSTE"]
[102,"PPC15","SICODI","POSTE","MT","CONCRETO","12 m","CONCRETO","PPC15MT","PPC15MTPOSTE"]
[103,"PPC15","SICODI","POSTE","MT","CONCRETO","12 m","CONCRETO","PPC15MT","PPC15MTPOSTE"]
[104,"PPC15","SICODI","POSTE","MT","CONCRETO","12 m","CONCRETO","PPC15MT","PPC15MTPOSTE"]
[105,"PPC15","SICODI","POSTE","MT","CONCRETO","12 m","CONCRETO","PPC15MT","PPC15MTPOSTE"]
[106,"PPC15","SICODI","POSTE","MT","CONCRETO","12 m","CONCRETO","PPC15MT","PPC15MTPOSTE"]
[107,"PPC15","SICODI","POSTE","MT","CONCRETO","12 m","CONCRETO","PPC15MT","PPC15MTPOSTE"]
[108,"PPC15","SICODI","POSTE","MT","CONCRETO","12 m","CONCRETO","PPC15MT","PPC15MTPOSTE"]
[109,"PPC15","SICODI","POSTE","MT","CONCRETO","12 m","CONCRETO","PPC15MT","PPC15MTPOSTE"]
[110,"PPC15","SICODI","POSTE","MT","CONCRETO","12 m","CONCRETO","PPC15MT","PPC15MTPOSTE"]
[111,"PPC15","SICODI","POSTE","MT","CONCRETO","12 m","CONCRETO","PPC15MT","PPC15MTPOSTE"]
[112,"PPC15","SICODI","POSTE","MT","CONCRETO","12 m","CONCRETO","PPC15MT","PPC15MTPOSTE"]
[113,"PPC15","SICODI","POSTE","MT","CONCRETO","12 m","CONCRETO","PPC15MT","PPC15MTPOSTE"]
[114,"PPC15","SICODI","POSTE","MT","CONCRETO","12 m","CONCRETO","PPC15MT","PPC15MTPOSTE"]
[115,"PPC15","SICODI","POSTE","MT","CONCRETO","12 m","CONCRETO","PPC15MT","PPC15MTPOSTE"]
[116,"PPC15","SICODI","POSTE","MT","CONCRETO","12 m","CONCRETO","PPC15MT","PPC15MTPOSTE"]
[117,"PPC15","SICODI","POSTE","MT","CONCRETO","12 m","CONCRETO","PPC15MT","PPC15MTPOSTE"]
[118,"PPC15","SICODI","POSTE","MT","CONCRETO","12 m","CONCRETO","PPC15MT","PPC15MTPOSTE"]
[119,"PPC15","SICODI","POSTE","MT","CONCRETO","12 m","CONCRETO","PPC15MT","PPC15MTPOSTE"]
[120,"PPC15","SICODI","POSTE","MT","CONCRETO","12 m","CONCRETO","PPC15MT","PPC15MTPOSTE"]
[121,"PPC15","SICODI","POSTE","MT","CONCRETO","12 m","CONCRETO","PPC15MT","PPC15MTPOSTE"]
[122,"PPC15","SICODI","POSTE","MT","CONCRETO","12 m","CONCRETO","PPC15MT","PPC15MTPOSTE"]
[123,"PPC15","SICODI","POSTE","MT","CONCRETO","12 m","CONCRETO","PPC15MT","PPC15MTPOSTE"]
[124,"PPC15","SICODI","POSTE","MT","CONCRETO","12 m","CONCRETO","PPC15MT","PPC15MTPOSTE"]
[125,"PPC15","SICODI","POSTE","MT","CONCRETO","12 m","CONCRETO","PPC15MT","PPC15MTPOSTE"]
[126,"PPC15","SICODI","POSTE","MT","CONCRETO","12 m","CONCRETO","PPC15MT","PPC15MTPOSTE"]
[127,"PPC15","SICODI","POSTE","MT","CONCRETO","12 m","CONCRETO","PPC15MT","PPC15MTPOSTE"]
[128,"PPC15","SICODI","POSTE","MT","CONCRETO","12 m","CONCRETO","PPC15MT","PPC15MTPOSTE"]
[129,"PPC15","SICODI","POSTE","MT","CONCRETO","12 m","CONCRETO","PPC15MT","PPC15MTPOSTE"]
[130,"PPC15","SICODI","POSTE","MT","CONCRETO","12 m",{"$f":"F140","v":"CONCRETO"},{"$f":"B140&E140","v":"PPC15MT"},{"$f":"B140&E140&D140","v":"PPC15MTPOSTE"}]
[131,"PPC15","SICODI","POSTE","MT","CONCRETO","12 m","CONCRETO","PPC15MT","PPC15MTPOSTE"]
[132,"PPC15","SICODI","POSTE","MT","CONCRETO","12 m","CONCRETO","PPC15MT","PPC15MTPOSTE"]
[133,"PPC15","SICODI","POSTE","MT","CONCRETO","12 m","CONCRETO","PPC15MT","PPC15MTPOSTE"]
[134,"PPC15","SICODI","POSTE","MT","CONCRETO","12 m","CONCRETO","PPC15MT","PPC15MTPOSTE"]
[135,"PPC15","SICODI","POSTE","MT","CONCRETO","12 m","CONCRETO","PPC15MT","PPC15MTPOSTE"]
[136,"PPC16","SICODI","POSTE","MT","CONCRETO","12 m","CONCRETO","PPC16MT","PPC16MTPOSTE"]
[137,"PPC16","SICODI","POSTE","MT","CONCRETO","12 m","CONCRETO","PPC16MT","PPC16MTPOSTE"]
[138,"PPC16","SICODI","POSTE","MT","CONCRETO","12 m","CONCRETO","PPC16MT","PPC16MTPOSTE"]
[139,"PPC16","SICODI","POSTE","MT","CONCRETO","12 m","CONCRETO","PPC16MT","PPC16MTPOSTE"]
[140,"PPC16","SICODI","POSTE","MT","CONCRETO","12 m","CONCRETO","PPC16MT","PPC16MTPOSTE"]
[141,"PPC16","SICODI","POSTE","MT","CONCRETO","12 m","CONCRETO","PPC16MT","PPC16MTPOSTE"]
[142,"PPC16","SICODI","POSTE","MT","CONCRETO","12 m","CONCRETO","PPC16MT","PPC16MTPOSTE"]
[143,"PPC16","SICODI","POSTE","MT","CONCRETO","12 m","CONCRETO","PPC16MT","PPC16MTPOSTE"]
[144,"PPC16","SICODI","POSTE","MT","CONCRETO","12 m","CONCRETO","PPC16MT","PPC16MTPOSTE"]
[145,"PPC16","SICODI","POSTE","MT","CONCRETO","12 m","CONCRETO","PPC16MT","PPC16MTPOSTE"]
[146,"PPC16","SICODI","POSTE","MT","CONCRETO","12 m","CONCRETO","PPC16MT","PPC16MTPOSTE"]
[147,"PPC16","SICODI","POSTE","MT","CONCRETO","12 m","CONCRETO","PPC16MT","PPC16MTPOSTE"]
[148,"PPC16","SICODI","POSTE","MT","CONCRETO","12 m","CONCRETO","PPC16MT","PPC16MTPOSTE"]
[149,"PPC16","SICODI","POSTE","MT","CONCRETO","12 m","CONCRETO","PPC16MT","PPC16MTPOSTE"]
[150,"PPC16","SICODI","POSTE","MT","CONCRETO","12 m","CONCRETO","PPC16MT","PPC16MTPOSTE"]
[151,"PPC16","SICODI","POSTE","MT","CONCRETO","12 m","CONCRETO","PPC16MT","PPC16MTPOSTE"]
[152,"PPC16","SICODI","POSTE","MT","CONCRETO","12 m","CONCRETO","PPC16MT","PPC16MTPOSTE"]
[153,"PPC16","SICODI","POSTE","MT","CONCRETO","12 m","CONCRETO","PPC16MT","PPC16MTPOSTE"]
[154,"PPC16","SICODI","POSTE","MT","CONCRETO","12 m","CONCRETO","PPC16MT","PPC16MTPOSTE"]
[155,"PPC16","SICODI","POSTE","MT","CONCRETO","12 m","CONCRETO","PPC16MT","PPC16MTPOSTE"]
[156,"PPC16","SICODI","POSTE","MT","CONCRETO","12 m","CONCRETO","PPC16MT","PPC16MTPOSTE"]
[157,"PPC16","SICODI","POSTE","MT","CONCRETO","12 m","CONCRETO","PPC16MT","PPC16MTPOSTE"]
[158,"PPC16","SICODI","POSTE","MT","CONCRETO","12 m","CONCRETO","PPC16MT","PPC16MTPOSTE"]
[159,"PPC16","SICODI","POSTE","MT","CONCRETO","12 m","CONCRETO","PPC16MT","PPC16MTPOSTE"]
[160,"PPC16","SICODI","POSTE","MT","CONCRETO","12 m","CONCRETO","PPC16MT","PPC16MTPOSTE"]
[161,"PPC16","SICODI","POSTE","MT","CONCRETO","12 m","CONCRETO","PPC16MT","PPC16MTPOSTE"]
[162,"PPC16","SICODI","POSTE","MT","CONCRETO","12 m","CONCRETO","PPC16MT","PPC16MTPOSTE"]
[163,"PPC16","SICODI","POSTE","MT","CONCRETO","12 m","CONCRETO","PPC16MT","PPC16MTPOSTE"]
[164,"PPC16","SICODI","POSTE","MT","CONCRETO","12 m","CONCRETO","PPC16MT","PPC16MTPOSTE"]
[165,"PPC16","SICODI","POSTE","MT","CONCRETO","12 m","CONCRETO","PPC16MT","PPC16MTPOSTE"]
[166,"PPC16","SICODI","POSTE","MT","CONCRETO","12 m","CONCRETO","PPC16MT","PPC16MTPOSTE"]
[167,"PPC16","SICODI","POSTE","MT","CONCRETO","12 m","CONCRETO","PPC16MT","PPC16MTPOSTE"]
[168,"PPC16","SICODI","POSTE","MT","CONCRETO","12 m","CONCRETO","PPC16MT","PPC16MTPOSTE"]
[169,"PPC16","SICODI","POSTE","MT","CONCRETO","12 m","CONCRETO","PPC16MT","PPC16MTPOSTE"]
[170,"PPC16","SICODI","POSTE","MT","CONCRETO","12 m","CONCRETO","PPC16MT","PPC16MTPOSTE"]
[171,"PPC16","SICODI","POSTE","MT","CONCRETO","12 m","CONCRETO","PPC16MT","PPC16MTPOSTE"]
[172,"PPC16","SICODI","POSTE","MT","CONCRETO","12 m","CONCRETO","PPC16MT","PPC16MTPOSTE"]
[173,"PPC16","SICODI","POSTE","MT","CONCRETO","12 m","CONCRETO","PPC16MT","PPC16MTPOSTE"]
[174,"PPC16","SICODI","POSTE","MT","CONCRETO","12 m","CONCRETO","PPC16MT","PPC16MTPOSTE"]
[175,"PPC16","SICODI","POSTE","MT","CONCRETO","12 m","CONCRETO","PPC16MT","PPC16MTPOSTE"]
[176,"PPC16","SICODI","POSTE","MT","CONCRETO","12 m","CONCRETO","PPC16MT","PPC16MTPOSTE"]
[177,"PPC16","SICODI","POSTE","MT","CONCRETO","12 m","CONCRETO","PPC16MT","PPC16MTPOSTE"]
[178,"PPC16","SICODI","POSTE","MT","CONCRETO","12 m","CONCRETO","PPC16MT","PPC16MTPOSTE"]
[179,"PPC16","SICODI","POSTE","MT","CONCRETO","12 m","CONCRETO","PPC16MT","PPC16MTPOSTE"]
[180,"PPC16","SICODI","POSTE","MT","CONCRETO","12 m","CONCRETO","PPC16MT","PPC16MTPOSTE"]
[181,"PPC16","SICODI","POSTE","MT","CONCRETO","12 m","CONCRETO","PPC16MT","PPC16MTPOSTE"]
[182,"PPC16","SICODI","POSTE","MT","CONCRETO","12 m","CONCRETO","PPC16MT","PPC16MTPOSTE"]
[183,"PPC16","SICODI","POSTE","MT","CONCRETO","12 m","CONCRETO","PPC16MT","PPC16MTPOSTE"]
[184,"PPC16","SICODI","POSTE","MT","CONCRETO","12 m","CONCRETO","PPC16MT","PPC16MTPOSTE"]
[185,"PPC16","SICODI","POSTE","MT","CONCRETO","12 m","CONCRETO","PPC16MT","PPC16MTPOSTE"]
[186,"PPC16","SICODI","POSTE","MT","CONCRETO","12 m","CONCRETO","PPC16MT","PPC16MTPOSTE"]
[187,"PPC16","SICODI","POSTE","MT","CONCRETO","12 m","CONCRETO","PPC16MT","PPC16MTPOSTE"]
[188,"PPC16","SICODI","POSTE","MT","CONCRETO","12 m","CONCRETO","PPC16MT","PPC16MTPOSTE"]
[189,"PPC16","SICODI","POSTE","MT","CONCRETO","12 m","CONCRETO","PPC16MT","PPC16MTPOSTE"]
[190,"PPC16","SICODI","POSTE","MT","CONCRETO","12 m","CONCRETO","PPC16MT","PPC16MTPOSTE"]
[191,"PPC16","SICODI","POSTE","MT","CONCRETO","12 m","CONCRETO","PPC16MT","PPC16MTPOSTE"]
[192,"PPC16","SICODI","POSTE","MT","CONCRETO","12 m","CONCRETO","PPC16MT","PPC16MTPOSTE"]
[193,"PPC16","SICODI","POSTE","MT","CONCRETO","12 m","CONCRETO","PPC16MT","PPC16MTPOSTE"]
[194,"PPC16","SICODI","POSTE","MT","CONCRETO","12 m",{"$f":"F204","v":"CONCRETO"},{"$f":"B204&E204","v":"PPC16MT"},{"$f":"B204&E204&D204","v":"PPC16MTPOSTE"}]
[195,"PPC16","SICODI","POSTE","MT","CONCRETO","12 m","CONCRETO","PPC16MT","PPC16MTPOSTE"]
[196,"PPC16","SICODI","POSTE","MT","CONCRETO","12 m","CONCRETO","PPC16MT","PPC16MTPOSTE"]
[197,"PPC16","SICODI","POSTE","MT","CONCRETO","12 m","CONCRETO","PPC16MT","PPC16MTPOSTE"]
[198,"PPC16","SICODI","POSTE","MT","CONCRETO","12 m","CONCRETO","PPC16MT","PPC16MTPOSTE"]
[199,"PPC16","SICODI","POSTE","MT","CONCRETO","12 m","CONCRETO","PPC16MT","PPC16MTPOSTE"]
[200,"PPC16","SICODI","POSTE","MT","CONCRETO","12 m","CONCRETO","PPC16MT","PPC16MTPOSTE"]
[201,"PPC16","SICODI","POSTE","MT","CONCRETO","12 m","CONCRETO","PPC16MT","PPC16MTPOSTE"]
[202,"PPC16","SICODI","POSTE","MT","CONCRETO","12 m","CONCRETO","PPC16MT","PPC16MTPOSTE"]
[203,"PPC16","SICODI","POSTE","MT","CONCRETO","12 m","CONCRETO","PPC16MT","PPC16MTPOSTE"]
[204,"PPC16","SICODI","POSTE","MT","CONCRETO","12 m","CONCRETO","PPC16MT","PPC16MTPOSTE"]
[205,"PPC16","SICODI","POSTE","MT","CONCRETO","12 m","CONCRETO","PPC16MT","PPC16MTPOSTE"]
[206,"PPC16","SICODI","POSTE","MT","CONCRETO","12 m","CONCRETO","PPC16MT","PPC16MTPOSTE"]
[207,"PPC16","SICODI","POSTE","MT","CONCRETO","12 m","CONCRETO","PPC16MT","PPC16MTPOSTE"]
[208,"PPC16","SICODI","POSTE","MT","CONCRETO","12 m","CONCRETO","PPC16MT","PPC16MTPOSTE"]
[209,"PPC16","SICODI","POSTE","MT","CONCRETO","12 m","CONCRETO","PPC16MT","PPC16MTPOSTE"]
[210,"PPC16","SICODI","POSTE","MT","CONCRETO","12 m","CONCRETO","PPC16MT","PPC16MTPOSTE"]
[211,"PPC16","SICODI","POSTE","MT","CONCRETO","12 m","CONCRETO","PPC16MT","PPC16MTPOSTE"]
[212,"PPC16","SICODI","POSTE","MT","CONCRETO","12 m","CONCRETO","PPC16MT","PPC16MTPOSTE"]
[213,"PPC16","SICODI","POSTE","MT","CONCRETO","12 m","CONCRETO","PPC16MT","PPC16MTPOSTE"]
[214,"PPC16","SICODI","POSTE","MT","CONCRETO","12 m","CONCRETO","PPC16MT","PPC16MTPOSTE"]
[215,"PPC16","SICODI","POSTE","MT","CONCRETO","12 m","CONCRETO","PPC16MT","PPC16MTPOSTE"]
[216,"PPC16","SICODI","POSTE","MT","CONCRETO","12 m","CONCRETO","PPC16MT","PPC16MTPOSTE"]
[217,"PPC16","SICODI","POSTE","MT","CONCRETO","12 m","CONCRETO","PPC16MT","PPC16MTPOSTE"]
[218,"PPC16","SICODI","POSTE","MT","CONCRETO","12 m","CONCRETO","PPC16MT","PPC16MTPOSTE"]
[219,"PPC16","SICODI","POSTE","MT","CONCRETO","12 m","CONCRETO","PPC16MT","PPC16MTPOSTE"]
[220,"PPC16","SICODI","POSTE","MT","CONCRETO","12 m","CONCRETO","PPC16MT","PPC16MTPOSTE"]
[221,"PPC16","SICODI","POSTE","MT","CONCRETO","12 m","CONCRETO","PPC16MT","PPC16MTPOSTE"]
[222,"PPC16","SICODI","POSTE","MT","CONCRETO","12 m","CONCRETO","PPC16MT","PPC16MTPOSTE"]
[223,"PPC16","SICODI","POSTE","MT","CONCRETO","12 m","CONCRETO","PPC16MT","PPC16MTPOSTE"]
[224,"PPC16","SICODI","POSTE","MT","CONCRETO","12 m","CONCRETO","PPC16MT","PPC16MTPOSTE"]
[225,"PPC16","SICODI","POSTE","MT","CONCRETO","12 m","CONCRETO","PPC16MT","PPC16MTPOSTE"]
[226,"PPC16","SICODI","POSTE","MT","CONCRETO","12 m","CONCRETO","PPC16MT","PPC16MTPOSTE"]
[227,"PPC16","SICODI","POSTE","MT","CONCRETO","12 m","CONCRETO","PPC16MT","PPC16MTPOSTE"]
[228,"PPC16","SICODI","POSTE","MT","CONCRETO","12 m","CONCRETO","PPC16MT","PPC16MTPOSTE"]
[229,"PPC16","SICODI","POSTE","MT","CONCRETO","12 m","CONCRETO","PPC16MT","PPC16MTPOSTE"]
[230,"PPC16","SICODI","POSTE","MT","CONCRETO","12 m","CONCRETO","PPC16MT","PPC16MTPOSTE"]
[231,"PPC16","SICODI","POSTE","MT","CONCRETO","12 m","CONCRETO","PPC16MT","PPC16MTPOSTE"]
[232,"PPC16","SICODI","POSTE","MT","CONCRETO","12 m","CONCRETO","PPC16MT","PPC16MTPOSTE"]
[233,"PPC16","SICODI","POSTE","MT","CONCRETO","12 m","CONCRETO","PPC16MT","PPC16MTPOSTE"]
[234,"PPC16","SICODI","POSTE","MT","CONCRETO","12 m","CONCRETO","PPC16MT","PPC16MTPOSTE"]
[235,"PPC16","SICODI","POSTE","MT","CONCRETO","12 m","CONCRETO","PPC16MT","PPC16MTPOSTE"]
[236,"PPC16","SICODI","POSTE","MT","CONCRETO","12 m","CONCRETO","PPC16MT","PPC16MTPOSTE"]
[237,"PPC16","SICODI","POSTE","MT","CONCRETO","12 m","CONCRETO","PPC16MT","PPC16MTPOSTE"]
[238,"PPC16","SICODI","POSTE","MT","CONCRETO","12 m","CONCRETO","PPC16MT","PPC16MTPOSTE"]
[239,"PPC16","SICODI","POSTE","MT","CONCRETO","12 m","CONCRETO","PPC16MT","PPC16MTPOSTE"]
[240,"PPC16","SICODI","POSTE","MT","CONCRETO","12 m","CONCRETO","PPC16MT","PPC16MTPOSTE"]
[241,"PPC16","SICODI","POSTE","MT","CONCRETO","12 m","CONCRETO","PPC16MT","PPC16MTPOSTE"]
[242,"PPC16","SICODI","POSTE","MT","CONCRETO","12 m","CONCRETO","PPC16MT","PPC16MTPOSTE"]
[243,"PPC16","SICODI","POSTE","MT","CONCRETO","12 m","CONCRETO","PPC16MT","PPC16MTPOSTE"]
[244,"PPC16","SICODI","POSTE","MT","CONCRETO","12 m","CONCRETO","PPC16MT","PPC16MTPOSTE"]
[245,"PPC16","SICODI","POSTE","MT","CONCRETO","12 m","CONCRETO","PPC16MT","PPC16MTPOSTE"]
[246,"PPC16","SICODI","POSTE","MT","CONCRETO","12 m","CONCRETO","PPC16MT","PPC16MTPOSTE"]
[247,"PPC16","SICODI","POSTE","MT","CONCRETO","12 m","CONCRETO","PPC16MT","PPC16MTPOSTE"]
[248,"PPC16","SICODI","POSTE","MT","CONCRETO","12 m","CONCRETO","PPC16MT","PPC16MTPOSTE"]
[249,"PPC16","SICODI","POSTE","MT","CONCRETO","12 m","CONCRETO","PPC16MT","PPC16MTPOSTE"]
[250,"PPC16","SICODI","POSTE","MT","CONCRETO","12 m","CONCRETO","PPC16MT","PPC16MTPOSTE"]
[251,"PPC16","SICODI","POSTE","MT","CONCRETO","12 m","CONCRETO","PPC16MT","PPC16MTPOSTE"]
[252,"PPC16","SICODI","POSTE","MT","CONCRETO","12 m","CONCRETO","PPC16MT","PPC16MTPOSTE"]
[253,"PPC16","SICODI","POSTE","MT","CONCRETO","12 m","CONCRETO","PPC16MT","PPC16MTPOSTE"]
[254,"PPC16","SICODI","POSTE","MT","CONCRETO","12 m","CONCRETO","PPC16MT","PPC16MTPOSTE"]
[255,"PPC16","SICODI","POSTE","MT","CONCRETO","12 m","CONCRETO","PPC16MT","PPC16MTPOSTE"]
[256,"PPC16","SICODI","POSTE","MT","CONCRETO","12 m","CONCRETO","PPC16MT","PPC16MTPOSTE"]
[257,"PPC16","SICODI","POSTE","MT","CONCRETO","12 m","CONCRETO","PPC16MT","PPC16MTPOSTE"]
[258,"PPC16","SICODI","POSTE","MT","CONCRETO","12 m",{"$f":"F268","v":"CONCRETO"},{"$f":"B268&E268","v":"PPC16MT"},{"$f":"B268&E268&D268","v":"PPC16MTPOSTE"}]
[259,"PPC16","SICODI","POSTE","MT","CONCRETO","12 m","CONCRETO","PPC16MT","PPC16MTPOSTE"]
[260,"PPC16","SICODI","POSTE","MT","CONCRETO","12 m","CONCRETO","PPC16MT","PPC16MTPOSTE"]
[261,"PPC16","SICODI","POSTE","MT","CONCRETO","12 m","CONCRETO","PPC16MT","PPC16MTPOSTE"]
[262,"PPC16","SICODI","POSTE","MT","CONCRETO","12 m","CONCRETO","PPC16MT","PPC16MTPOSTE"]
[263,"PPC16","SICODI","POSTE","MT","CONCRETO","12 m","CONCRETO","PPC16MT","PPC16MTPOSTE"]
[264,"PPC16","SICODI","POSTE","MT","CONCRETO","12 m","CONCRETO","PPC16MT","PPC16MTPOSTE"]
[265,"PPC16","SICODI","POSTE","MT","CONCRETO","12 m","CONCRETO","PPC16MT","PPC16MTPOSTE"]
[266,"PPC16","SICODI","POSTE","MT","CONCRETO","12 m","CONCRETO","PPC16MT","PPC16MTPOSTE"]
[267,"PPC16","SICODI","POSTE","MT","CONCRETO","12 m","CONCRETO","PPC16MT","PPC16MTPOSTE"]
[268,"PPC16","SICODI","POSTE","MT","CONCRETO","12 m","CONCRETO","PPC16MT","PPC16MTPOSTE"]
[269,"PPC16","SICODI","POSTE","MT","CONCRETO","12 m","CONCRETO","PPC16MT","PPC16MTPOSTE"]
[270,"PPC16","SICODI","POSTE","MT","CONCRETO","12 m","CONCRETO","PPC16MT","PPC16MTPOSTE"]
[271,"PPC16","SICODI","POSTE","MT","CONCRETO","12 m","CONCRETO","PPC16MT","PPC16MTPOSTE"]
[272,"PPC16","SICODI","POSTE","MT","CONCRETO","12 m","CONCRETO","PPC16MT","PPC16MTPOSTE"]
[273,"PPC16","SICODI","POSTE","MT","CONCRETO","12 m","CONCRETO","PPC16MT","PPC16MTPOSTE"]
[274,"PPC16","SICODI","POSTE","MT","CONCRETO","12 m","CONCRETO","PPC16MT","PPC16MTPOSTE"]
[275,"PPC16","SICODI","POSTE","MT","CONCRETO","12 m","CONCRETO","PPC16MT","PPC16MTPOSTE"]
[276,"PPC16","SICODI","POSTE","MT","CONCRETO","12 m","CONCRETO","PPC16MT","PPC16MTPOSTE"]
[277,"PPC16","SICODI","POSTE","MT","CONCRETO","12 m","CONCRETO","PPC16MT","PPC16MTPOSTE"]
[278,"PPC16","SICODI","POSTE","MT","CONCRETO","12 m","CONCRETO","PPC16MT","PPC16MTPOSTE"]
[279,"PPC16","SICODI","POSTE","MT","CONCRETO","12 m","CONCRETO","PPC16MT","PPC16MTPOSTE"]
[280,"PPC16","SICODI","POSTE","MT","CONCRETO","12 m","CONCRETO","PPC16MT","PPC16MTPOSTE"]
[281,"PPC16","SICODI","POSTE","MT","CONCRETO","12 m","CONCRETO","PPC16MT","PPC16MTPOSTE"]
[282,"PPC16","SICODI","POSTE","MT","CONCRETO","12 m","CONCRETO","PPC16MT","PPC16MTPOSTE"]
[283,"PPC16","SICODI","POSTE","MT","CONCRETO","12 m","CONCRETO","PPC16MT","PPC16MTPOSTE"]
[284,"PPC16","SICODI","POSTE","MT","CONCRETO","12 m","CONCRETO","PPC16MT","PPC16MTPOSTE"]
[285,"PPC16","SICODI","POSTE","MT","CONCRETO","12 m","CONCRETO","PPC16MT","PPC16MTPOSTE"]
[286,"PPC16","SICODI","POSTE","MT","CONCRETO","12 m","CONCRETO","PPC16MT","PPC16MTPOSTE"]
[287,"PPC16","SICODI","POSTE","MT","CONCRETO","12 m","CONCRETO","PPC16MT","PPC16MTPOSTE"]
[288,"PPC16","SICODI","POSTE","MT","CONCRETO","12 m","CONCRETO","PPC16MT","PPC16MTPOSTE"]
[289,"PPC16","SICODI","POSTE","MT","CONCRETO","12 m","CONCRETO","PPC16MT","PPC16MTPOSTE"]
[290,"PPC16","SICODI","POSTE","MT","CONCRETO","12 m","CONCRETO","PPC16MT","PPC16MTPOSTE"]
[291,"PPC16","SICODI","POSTE","MT","CONCRETO","12 m","CONCRETO","PPC16MT","PPC16MTPOSTE"]
[292,"PPC16","SICODI","POSTE","MT","CONCRETO","12 m","CONCRETO","PPC16MT","PPC16MTPOSTE"]
[293,"PPC16","SICODI","POSTE","MT","CONCRETO","12 m","CONCRETO","PPC16MT","PPC16MTPOSTE"]
[294,"PPC16","SICODI","POSTE","MT","CONCRETO","12 m","CONCRETO","PPC16MT","PPC16MTPOSTE"]
[295,"PPC16","SICODI","POSTE","MT","CONCRETO","12 m","CONCRETO","PPC16MT","PPC16MTPOSTE"]
[296,"PPC16","SICODI","POSTE","MT","CONCRETO","12 m","CONCRETO","PPC16MT","PPC16MTPOSTE"]
[297,"PPC16","SICODI","POSTE","MT","CONCRETO","12 m","CONCRETO","PPC16MT","PPC16MTPOSTE"]
[298,"PPC16","SICODI","POSTE","MT","CONCRETO","12 m","CONCRETO","PPC16MT","PPC16MTPOSTE"]
[299,"PPC16","SICODI","POSTE","MT","CONCRETO","12 m","CONCRETO","PPC16MT","PPC16MTPOSTE"]
[300,"PPC16","SICODI","POSTE","MT","CONCRETO","12 m","CONCRETO","PPC16MT","PPC16MTPOSTE"]
[301,"PPC16","SICODI","POSTE","MT","CONCRETO","12 m","CONCRETO","PPC16MT","PPC16MTPOSTE"]
[302,"PPC16","SICODI","POSTE","MT","CONCRETO","12 m","CONCRETO","PPC16MT","PPC16MTPOSTE"]
[303,"PPC16","SICODI","POSTE","MT","CONCRETO","12 m","CONCRETO","PPC16MT","PPC16MTPOSTE"]
[304,"PPC16","SICODI","POSTE","MT","CONCRETO","12 m","CONCRETO","PPC16MT","PPC16MTPOSTE"]
[305,"PPC16","SICODI","POSTE","MT","CONCRETO","12 m","CONCRETO","PPC16MT","PPC16MTPOSTE"]
[306,"PPC16","SICODI","POSTE","MT","CONCRETO","12 m","CONCRETO","PPC16MT","PPC16MTPOSTE"]
[307,"PPC16","SICODI","POSTE","MT","CONCRETO","12 m","CONCRETO","PPC16MT","PPC16MTPOSTE"]
[308,"PPC16","SICODI","POSTE","MT","CONCRETO","12 m","CONCRETO","PPC16MT","PPC16MTPOSTE"]
[309,"PPC16","SICODI","POSTE","MT","CONCRETO","12 m","CONCRETO","PPC16MT","PPC16MTPOSTE"]
[310,"PPC16","SICODI","POSTE","MT","CONCRETO","12 m","CONCRETO","PPC16MT","PPC16MTPOSTE"]
[311,"PPC16","SICODI","POSTE","MT","CONCRETO","12 m","CONCRETO","PPC16MT","PPC16MTPOSTE"]
[312,"PPC16","SICODI","POSTE","MT","CONCRETO","12 m","CONCRETO","PPC16MT","PPC16MTPOSTE"]
[313,"PPC16","SICODI","POSTE","MT","CONCRETO","12 m","CONCRETO","PPC16MT","PPC16MTPOSTE"]
[314,"PPC16","SICODI","POSTE","MT","CONCRETO","12 m","CONCRETO","PPC16MT","PPC16MTPOSTE"]
[315,"PPC16","SICODI","POSTE","MT","CONCRETO","12 m","CONCRETO","PPC16MT","PPC16MTPOSTE"]
[316,"PPC16","SICODI","POSTE","MT","CONCRETO","12 m","CONCRETO","PPC16MT","PPC16MTPOSTE"]
[317,"PPC16","SICODI","POSTE","MT","CONCRETO","12 m","CONCRETO","PPC16MT","PPC16MTPOSTE"]
[318,"PPC16","SICODI","POSTE","MT","CONCRETO","12 m","CONCRETO","PPC16MT","PPC16MTPOSTE"]
[319,"PPC17","SICODI","POSTE","MT","CONCRETO","12 m","CONCRETO","PPC17MT","PPC17MTPOSTE"]
[320,"PPC17","SICODI","POSTE","MT","CONCRETO","12 m","CONCRETO","PPC17MT","PPC17MTPOSTE"]
[321,"PPC17","SICODI","POSTE","MT","CONCRETO","12 m","CONCRETO","PPC17MT","PPC17MTPOSTE"]
[322,"PPC17","SICODI","POSTE","MT","CONCRETO","12 m",{"$f":"F332","v":"CONCRETO"},{"$f":"B332&E332","v":"PPC17MT"},{"$f":"B332&E332&D332","v":"PPC17MTPOSTE"}]
[323,"PPC17","SICODI","POSTE","MT","CONCRETO","12 m","CONCRETO","PPC17MT","PPC17MTPOSTE"]
[324,"PPC17","SICODI","POSTE","MT","CONCRETO","12 m","CONCRETO","PPC17MT","PPC17MTPOSTE"]
[325,"PPC17","SICODI","POSTE","MT","CONCRETO","12 m","CONCRETO","PPC17MT","PPC17MTPOSTE"]
[326,"PPC17","SICODI","POSTE","MT","CONCRETO","12 m","CONCRETO","PPC17MT","PPC17MTPOSTE"]
[327,"PPC17","SICODI","POSTE","MT","CONCRETO","12 m","CONCRETO","PPC17MT","PPC17MTPOSTE"]
[328,"PPC17","SICODI","POSTE","MT","CONCRETO","12 m","CONCRETO","PPC17MT","PPC17MTPOSTE"]
[329,"PPC17","SICODI","POSTE","MT","CONCRETO","12 m","CONCRETO","PPC17MT","PPC17MTPOSTE"]
[330,"PPC17","SICODI","POSTE","MT","CONCRETO","12 m","CONCRETO","PPC17MT","PPC17MTPOSTE"]
[331,"PPC17","SICODI","POSTE","MT","CONCRETO","12 m","CONCRETO","PPC17MT","PPC17MTPOSTE"]
[332,"PPC17","SICODI","POSTE","MT","CONCRETO","12 m","CONCRETO","PPC17MT","PPC17MTPOSTE"]
[333,"PPC17","SICODI","POSTE","MT","CONCRETO","12 m","CONCRETO","PPC17MT","PPC17MTPOSTE"]
[334,"PPC17","SICODI","POSTE","MT","CONCRETO","12 m","CONCRETO","PPC17MT","PPC17MTPOSTE"]
[335,"PPC17","SICODI","POSTE","MT","CONCRETO","12 m","CONCRETO","PPC17MT","PPC17MTPOSTE"]
[336,"PPC17","SICODI","POSTE","MT","CONCRETO","12 m","CONCRETO","PPC17MT","PPC17MTPOSTE"]
[337,"PPC17","SICODI","POSTE","MT","CONCRETO","12 m","CONCRETO","PPC17MT","PPC17MTPOSTE"]
[338,"PPF08","SICODI","POSTE","MT","FIERRO","12 m","FIERRO","PPF08MT","PPF08MTPOSTE"]
[339,"PPF08","SICODI","POSTE","MT","FIERRO","12 m","FIERRO","PPF08MT","PPF08MTPOSTE"]
[340,"PPF08","SICODI","POSTE","MT","FIERRO","12 m","FIERRO","PPF08MT","PPF08MTPOSTE"]
[341,"PPF08","SICODI","POSTE","MT","FIERRO","12 m","FIERRO","PPF08MT","PPF08MTPOSTE"]
[342,"PPF08","SICODI","POSTE","MT","FIERRO","12 m","FIERRO","PPF08MT","PPF08MTPOSTE"]
[343,"PPF08","SICODI","POSTE","MT","FIERRO","12 m","FIERRO","PPF08MT","PPF08MTPOSTE"]
[344,"PPF08","SICODI","POSTE","MT","FIERRO","12 m","FIERRO","PPF08MT","PPF08MTPOSTE"]
[345,"PPF08","SICODI","POSTE","MT","FIERRO","12 m","FIERRO","PPF08MT","PPF08MTPOSTE"]
[346,"PPF08","SICODI","POSTE","MT","FIERRO","12 m","FIERRO","PPF08MT","PPF08MTPOSTE"]
[347,"PPF08","SICODI","POSTE","MT","FIERRO","12 m","FIERRO","PPF08MT","PPF08MTPOSTE"]
[348,"PPF08","SICODI","POSTE","MT","FIERRO","12 m","FIERRO","PPF08MT","PPF08MTPOSTE"]
[349,"PPF08","SICODI","POSTE","MT","FIERRO","12 m","FIERRO","PPF08MT","PPF08MTPOSTE"]
[350,"PPF08","SICODI","POSTE","MT","FIERRO","12 m","FIERRO","PPF08MT","PPF08MTPOSTE"]
[351,"PPF08","SICODI","POSTE","MT","FIERRO","12 m","FIERRO","PPF08MT","PPF08MTPOSTE"]
[352,"PPF08","SICODI","POSTE","MT","FIERRO","12 m","FIERRO","PPF08MT","PPF08MTPOSTE"]
[353,"PPF08","SICODI","POSTE","MT","FIERRO","12 m","FIERRO","PPF08MT","PPF08MTPOSTE"]
[354,"PPF08","SICODI","POSTE","MT","FIERRO","12 m","FIERRO","PPF08MT","PPF08MTPOSTE"]
[355,"PPF08","SICODI","POSTE","MT","FIERRO","12 m","FIERRO","PPF08MT","PPF08MTPOSTE"]
[356,"PPM20","SICODI","POSTE","MT","MADERA","12 m","MADERA","PPM20MT","PPM20MTPOSTE"]
[357,"PPM20","SICODI","POSTE","MT","MADERA","12 m","MADERA","PPM20MT","PPM20MTPOSTE"]
[358,"PPM20","SICODI","POSTE","MT","MADERA","12 m","MADERA","PPM20MT","PPM20MTPOSTE"]
[359,"PPM20","SICODI","POSTE","MT","MADERA","12 m","MADERA","PPM20MT","PPM20MTPOSTE"]
[360,"PPM20","SICODI","POSTE","MT","MADERA","12 m","MADERA","PPM20MT","PPM20MTPOSTE"]
[361,"PPM20","SICODI","POSTE","MT","MADERA","12 m","MADERA","PPM20MT","PPM20MTPOSTE"]
[362,"PPM20","SICODI","POSTE","MT","MADERA","12 m","MADERA","PPM20MT","PPM20MTPOSTE"]
[363,"PPM20","SICODI","POSTE","MT","MADERA","12 m","MADERA","PPM20MT","PPM20MTPOSTE"]
[364,"PPM20","SICODI","POSTE","MT","MADERA","12 m","MADERA","PPM20MT","PPM20MTPOSTE"]
[365,"PPM20","SICODI","POSTE","MT","MADERA","12 m","MADERA","PPM20MT","PPM20MTPOSTE"]
[366,"PPM20","SICODI","POSTE","MT","MADERA","12 m","MADERA","PPM20MT","PPM20MTPOSTE"]
[367,"PPM20","SICODI","POSTE","MT","MADERA","12 m","MADERA","PPM20MT","PPM20MTPOSTE"]
[368,"PPM20","SICODI","POSTE","MT","MADERA","12 m","MADERA","PPM20MT","PPM20MTPOSTE"]
[369,"PPM20","SICODI","POSTE","MT","MADERA","12 m","MADERA","PPM20MT","PPM20MTPOSTE"]
[370,"PPM20","SICODI","POSTE","MT","MADERA","12 m","MADERA","PPM20MT","PPM20MTPOSTE"]
[371,"PPM20","SICODI","POSTE","MT","MADERA","12 m","MADERA","PPM20MT","PPM20MTPOSTE"]
[372,"PPM20","SICODI","POSTE","MT","MADERA","12 m","MADERA","PPM20MT","PPM20MTPOSTE"]
[373,"PPM20","SICODI","POSTE","MT","MADERA","12 m","MADERA","PPM20MT","PPM20MTPOSTE"]
[374,"PPM20","SICODI","POSTE","MT","MADERA","12 m","MADERA","PPM20MT","PPM20MTPOSTE"]
[375,"PPM20","SICODI","POSTE","MT","MADERA","12 m","MADERA","PPM20MT","PPM20MTPOSTE"]
[376,"PPM20","SICODI","POSTE","MT","MADERA","12 m","MADERA","PPM20MT","PPM20MTPOSTE"]
[377,"PPM20","SICODI","POSTE","MT","MADERA","12 m","MADERA","PPM20MT","PPM20MTPOSTE"]
[378,"PPM20","SICODI","POSTE","MT","MADERA","12 m","MADERA","PPM20MT","PPM20MTPOSTE"]
[379,"PPM20","SICODI","POSTE","MT","MADERA","12 m","MADERA","PPM20MT","PPM20MTPOSTE"]
[380,"PPM20","SICODI","POSTE","MT","MADERA","12 m","MADERA","PPM20MT","PPM20MTPOSTE"]
[381,"PPM20","SICODI","POSTE","MT","MADERA","12 m","MADERA","PPM20MT","PPM20MTPOSTE"]
[382,"PPM20","SICODI","POSTE","MT","MADERA","12 m","MADERA","PPM20MT","PPM20MTPOSTE"]
[383,"PPM20","SICODI","POSTE","MT","MADERA","12 m","MADERA","PPM20MT","PPM20MTPOSTE"]
[384,"PPM20","SICODI","POSTE","MT","MADERA","12 m","MADERA","PPM20MT","PPM20MTPOSTE"]
[385,"PPM20","SICODI","POSTE","MT","MADERA","12 m","MADERA","PPM20MT","PPM20MTPOSTE"]
[386,"PPM20","SICODI","POSTE","MT","MADERA","12 m",{"$f":"F396","v":"MADERA"},{"$f":"B396&E396","v":"PPM20MT"},{"$f":"B396&E396&D396","v":"PPM20MTPOSTE"}]
[387,"PPM20","SICODI","POSTE","MT","MADERA","12 m","MADERA","PPM20MT","PPM20MTPOSTE"]
[388,"PPM20","SICODI","POSTE","MT","MADERA","12 m","MADERA","PPM20MT","PPM20MTPOSTE"]
[389,"PPM20","SICODI","POSTE","MT","MADERA","12 m","MADERA","PPM20MT","PPM20MTPOSTE"]
[390,"PPM20","SICODI","POSTE","MT","MADERA","12 m","MADERA","PPM20MT","PPM20MTPOSTE"]
[391,"PPM20","SICODI","POSTE","MT","MADERA","12 m","MADERA","PPM20MT","PPM20MTPOSTE"]
[392,"PPM20","SICODI","POSTE","MT","MADERA","12 m","MADERA","PPM20MT","PPM20MTPOSTE"]
[393,"PPM20","SICODI","POSTE","MT","MADERA","12 m","MADERA","PPM20MT","PPM20MTPOSTE"]
[394,"PPM20","SICODI","POSTE","MT","MADERA","12 m","MADERA","PPM20MT","PPM20MTPOSTE"]
[395,"PPM20","SICODI","POSTE","MT","MADERA","12 m","MADERA","PPM20MT","PPM20MTPOSTE"]
[396,"PPM20","SICODI","POSTE","MT","MADERA","12 m","MADERA","PPM20MT","PPM20MTPOSTE"]
[397,"PPM20","SICODI","POSTE","MT","MADERA","12 m","MADERA","PPM20MT","PPM20MTPOSTE"]
[398,"PPM20","SICODI","POSTE","MT","MADERA","12 m","MADERA","PPM20MT","PPM20MTPOSTE"]
[399,"PPM20","SICODI","POSTE","MT","MADERA","12 m","MADERA","PPM20MT","PPM20MTPOSTE"]
[400,"PPM20","SICODI","POSTE","MT","MADERA","12 m","MADERA","PPM20MT","PPM20MTPOSTE"]
[401,"PPM20","SICODI","POSTE","MT","MADERA","12 m","MADERA","PPM20MT","PPM20MTPOSTE"]
[402,"PPM20","SICODI","POSTE","MT","MADERA","12 m","MADERA","PPM20MT","PPM20MTPOSTE"]
[403,"PPM20","SICODI","POSTE","MT","MADERA","12 m","MADERA","PPM20MT","PPM20MTPOSTE"]
[404,"PPM20","SICODI","POSTE","MT","MADERA","12 m","MADERA","PPM20MT","PPM20MTPOSTE"]
[405,"PPM20","SICODI","POSTE","MT","MADERA","12 m","MADERA","PPM20MT","PPM20MTPOSTE"]
[406,"PPM20","SICODI","POSTE","MT","MADERA","12 m","MADERA","PPM20MT","PPM20MTPOSTE"]
[407,"PPM20","SICODI","POSTE","MT","MADERA","12 m","MADERA","PPM20MT","PPM20MTPOSTE"]
[408,"PPM20","SICODI","POSTE","MT","MADERA","12 m","MADERA","PPM20MT","PPM20MTPOSTE"]
[409,"PPM20","SICODI","POSTE","MT","MADERA","12 m","MADERA","PPM20MT","PPM20MTPOSTE"]
[410,"PPM20","SICODI","POSTE","MT","MADERA","12 m","MADERA","PPM20MT","PPM20MTPOSTE"]
[411,"PPM20","SICODI","POSTE","MT","MADERA","12 m","MADERA","PPM20MT","PPM20MTPOSTE"]
[412,"PPM20","SICODI","POSTE","MT","MADERA","12 m","MADERA","PPM20MT","PPM20MTPOSTE"]
[413,"PPM20","SICODI","POSTE","MT","MADERA","12 m","MADERA","PPM20MT","PPM20MTPOSTE"]
[414,"PPM20","SICODI","POSTE","MT","MADERA","12 m","MADERA","PPM20MT","PPM20MTPOSTE"]
[415,"PPM20","SICODI","POSTE","MT","MADERA","12 m","MADERA","PPM20MT","PPM20MTPOSTE"]
[416,"PPM20","SICODI","POSTE","MT","MADERA","12 m","MADERA","PPM20MT","PPM20MTPOSTE"]
[417,"PPM20","SICODI","POSTE","MT","MADERA","12 m","MADERA","PPM20MT","PPM20MTPOSTE"]
[418,"PPM20","SICODI","POSTE","MT","MADERA","12 m","MADERA","PPM20MT","PPM20MTPOSTE"]
[419,"PPM20","SICODI","POSTE","MT","MADERA","12 m","MADERA","PPM20MT","PPM20MTPOSTE"]
[420,"PPM20","SICODI","POSTE","MT","MADERA","12 m","MADERA","PPM20MT","PPM20MTPOSTE"]
[421,"PPM20","SICODI","POSTE","MT","MADERA","12 m","MADERA","PPM20MT","PPM20MTPOSTE"]
[422,"PPM20","SICODI","POSTE","MT","MADERA","12 m","MADERA","PPM20MT","PPM20MTPOSTE"]
[423,"PPM20","SICODI","POSTE","MT","MADERA","12 m","MADERA","PPM20MT","PPM20MTPOSTE"]
[424,"PPM20","SICODI","POSTE","MT","MADERA","12 m","MADERA","PPM20MT","PPM20MTPOSTE"]
[425,"PPM20","SICODI","POSTE","MT","MADERA","12 m","MADERA","PPM20MT","PPM20MTPOSTE"]
[426,"PPM20","SICODI","POSTE","MT","MADERA","12 m","MADERA","PPM20MT","PPM20MTPOSTE"]
[427,"PPM20","SICODI","POSTE","MT","MADERA","12 m","MADERA","PPM20MT","PPM20MTPOSTE"]
[428,"PPM20","SICODI","POSTE","MT","MADERA","12 m","MADERA","PPM20MT","PPM20MTPOSTE"]
[429,"PPM20","SICODI","POSTE","MT","MADERA","12 m","MADERA","PPM20MT","PPM20MTPOSTE"]
[430,"PPM20","SICODI","POSTE","MT","MADERA","12 m","MADERA","PPM20MT","PPM20MTPOSTE"]
[431,"PPM20","SICODI","POSTE","MT","MADERA","12 m","MADERA","PPM20MT","PPM20MTPOSTE"]
[432,"PPM20","SICODI","POSTE","MT","MADERA","12 m","MADERA","PPM20MT","PPM20MTPOSTE"]
[433,"PPM20","SICODI","POSTE","MT","MADERA","12 m","MADERA","PPM20MT","PPM20MTPOSTE"]
[434,"PPM20","SICODI","POSTE","MT","MADERA","12 m","MADERA","PPM20MT","PPM20MTPOSTE"]
[435,"PPM20","SICODI","POSTE","MT","MADERA","12 m","MADERA","PPM20MT","PPM20MTPOSTE"]
[436,"PPM20","SICODI","POSTE","MT","MADERA","12 m","MADERA","PPM20MT","PPM20MTPOSTE"]
[437,"PPM20","SICODI","POSTE","MT","MADERA","12 m","MADERA","PPM20MT","PPM20MTPOSTE"]
[438,"PPM20","SICODI","POSTE","MT","MADERA","12 m","MADERA","PPM20MT","PPM20MTPOSTE"]
[439,"PPM20","SICODI","POSTE","MT","MADERA","12 m","MADERA","PPM20MT","PPM20MTPOSTE"]
[440,"PPM20","SICODI","POSTE","MT","MADERA","12 m","MADERA","PPM20MT","PPM20MTPOSTE"]
[441,"PPM20","SICODI","POSTE","MT","MADERA","12 m","MADERA","PPM20MT","PPM20MTPOSTE"]
[442,"PPM20","SICODI","POSTE","MT","MADERA","12 m","MADERA","PPM20MT","PPM20MTPOSTE"]
[443,"PPM20","SICODI","POSTE","MT","MADERA","12 m","MADERA","PPM20MT","PPM20MTPOSTE"]
[444,"PPM20","SICODI","POSTE","MT","MADERA","12 m","MADERA","PPM20MT","PPM20MTPOSTE"]
[445,"PPM20","SICODI","POSTE","MT","MADERA","12 m","MADERA","PPM20MT","PPM20MTPOSTE"]
[446,"PPM20","SICODI","POSTE","MT","MADERA","12 m","MADERA","PPM20MT","PPM20MTPOSTE"]
[447,"PPM20","SICODI","POSTE","MT","MADERA","12 m","MADERA","PPM20MT","PPM20MTPOSTE"]
[448,"PPM20","SICODI","POSTE","MT","MADERA","12 m","MADERA","PPM20MT","PPM20MTPOSTE"]
[449,"PPM20","SICODI","POSTE","MT","MADERA","12 m","MADERA","PPM20MT","PPM20MTPOSTE"]
[450,"PPM20","SICODI","POSTE","MT","MADERA","12 m",{"$f":"F460","v":"MADERA"},{"$f":"B460&E460","v":"PPM20MT"},{"$f":"B460&E460&D460","v":"PPM20MTPOSTE"}]
[451,"PPM20","SICODI","POSTE","MT","MADERA","12 m","MADERA","PPM20MT","PPM20MTPOSTE"]
[452,"PPM20","SICODI","POSTE","MT","MADERA","12 m","MADERA","PPM20MT","PPM20MTPOSTE"]
[453,"PPM20","SICODI","POSTE","MT","MADERA","12 m","MADERA","PPM20MT","PPM20MTPOSTE"]
[454,"PPM20","SICODI","POSTE","MT","MADERA","12 m","MADERA","PPM20MT","PPM20MTPOSTE"]
[455,"PPM20","SICODI","POSTE","MT","MADERA","12 m","MADERA","PPM20MT","PPM20MTPOSTE"]
[456,"PPM20","SICODI","POSTE","MT","MADERA","12 m","MADERA","PPM20MT","PPM20MTPOSTE"]
[457,"PPM20","SICODI","POSTE","MT","MADERA","12 m","MADERA","PPM20MT","PPM20MTPOSTE"]
[458,"PPM20","SICODI","POSTE","MT","MADERA","12 m","MADERA","PPM20MT","PPM20MTPOSTE"]
[459,"PPM20","SICODI","POSTE","MT","MADERA","12 m","MADERA","PPM20MT","PPM20MTPOSTE"]
[460,"PPM20","SICODI","POSTE","MT","MADERA","12 m","MADERA","PPM20MT","PPM20MTPOSTE"]
[461,"PPM20","SICODI","POSTE","MT","MADERA","12 m","MADERA","PPM20MT","PPM20MTPOSTE"]
[462,"PPM20","SICODI","POSTE","MT","MADERA","12 m","MADERA","PPM20MT","PPM20MTPOSTE"]
[463,"PPM20","SICODI","POSTE","MT","MADERA","12 m","MADERA","PPM20MT","PPM20MTPOSTE"]
[464,"PPM20","SICODI","POSTE","MT","MADERA","12 m","MADERA","PPM20MT","PPM20MTPOSTE"]
[465,"PPM20","SICODI","POSTE","MT","MADERA","12 m","MADERA","PPM20MT","PPM20MTPOSTE"]
[466,"PPM20","SICODI","POSTE","MT","MADERA","12 m","MADERA","PPM20MT","PPM20MTPOSTE"]
[467,"PPM20","SICODI","POSTE","MT","MADERA","12 m","MADERA","PPM20MT","PPM20MTPOSTE"]
[468,"PPM20","SICODI","POSTE","MT","MADERA","12 m","MADERA","PPM20MT","PPM20MTPOSTE"]
[469,"PPM20","SICODI","POSTE","MT","MADERA","12 m","MADERA","PPM20MT","PPM20MTPOSTE"]
[470,"PPM20","SICODI","POSTE","MT","MADERA","12 m","MADERA","PPM20MT","PPM20MTPOSTE"]
[471,"PPM20","SICODI","POSTE","MT","MADERA","12 m","MADERA","PPM20MT","PPM20MTPOSTE"]
[472,"PPM20","SICODI","POSTE","MT","MADERA","12 m","MADERA","PPM20MT","PPM20MTPOSTE"]
[473,"PPM20","SICODI","POSTE","MT","MADERA","12 m","MADERA","PPM20MT","PPM20MTPOSTE"]
[474,"PPM20","SICODI","POSTE","MT","MADERA","12 m","MADERA","PPM20MT","PPM20MTPOSTE"]
[475,"PPM20","SICODI","POSTE","MT","MADERA","12 m","MADERA","PPM20MT","PPM20MTPOSTE"]
[476,"PPM20","SICODI","POSTE","MT","MADERA","12 m","MADERA","PPM20MT","PPM20MTPOSTE"]
[477,"PPM20","SICODI","POSTE","MT","MADERA","12 m","MADERA","PPM20MT","PPM20MTPOSTE"]
[478,"PPM20","SICODI","POSTE","MT","MADERA","12 m","MADERA","PPM20MT","PPM20MTPOSTE"]
[479,"PPM20","SICODI","POSTE","MT","MADERA","12 m","MADERA","PPM20MT","PPM20MTPOSTE"]
[480,"PPM20","SICODI","POSTE","MT","MADERA","12 m","MADERA","PPM20MT","PPM20MTPOSTE"]
[481,"PPM20","SICODI","POSTE","MT","MADERA","12 m","MADERA","PPM20MT","PPM20MTPOSTE"]
[482,"PPM20","SICODI","POSTE","MT","MADERA","12 m","MADERA","PPM20MT","PPM20MTPOSTE"]
[483,"PPM20","SICODI","POSTE","MT","MADERA","12 m","MADERA","PPM20MT","PPM20MTPOSTE"]
[484,"PPM20","SICODI","POSTE","MT","MADERA","12 m","MADERA","PPM20MT","PPM20MTPOSTE"]
[485,"PPM20","SICODI","POSTE","MT","MADERA","12 m","MADERA","PPM20MT","PPM20MTPOSTE"]
[486,"PPM20","SICODI","POSTE","MT","MADERA","12 m","MADERA","PPM20MT","PPM20MTPOSTE"]
[487,"PPM20","SICODI","POSTE","MT","MADERA","12 m","MADERA","PPM20MT","PPM20MTPOSTE"]
[488,"PPM20","SICODI","POSTE","MT","MADERA","12 m","MADERA","PPM20MT","PPM20MTPOSTE"]
[489,"PPM20","SICODI","POSTE","MT","MADERA","12 m","MADERA","PPM20MT","PPM20MTPOSTE"]
[490,"PPM20","SICODI","POSTE","MT","MADERA","12 m","MADERA","PPM20MT","PPM20MTPOSTE"]
[491,"PPM20","SICODI","POSTE","MT","MADERA","12 m","MADERA","PPM20MT","PPM20MTPOSTE"]
[492,"PPM20","SICODI","POSTE","MT","MADERA","12 m","MADERA","PPM20MT","PPM20MTPOSTE"]
[493,"PPM20","SICODI","POSTE","MT","MADERA","12 m","MADERA","PPM20MT","PPM20MTPOSTE"]
[494,"PPM20","SICODI","POSTE","MT","MADERA","12 m","MADERA","PPM20MT","PPM20MTPOSTE"]
[495,"PPM20","SICODI","POSTE","MT","MADERA","12 m","MADERA","PPM20MT","PPM20MTPOSTE"]
[496,"PPM20","SICODI","POSTE","MT","MADERA","12 m","MADERA","PPM20MT","PPM20MTPOSTE"]
[497,"PPM20","SICODI","POSTE","MT","MADERA","12 m","MADERA","PPM20MT","PPM20MTPOSTE"]
[498,"PPM20","SICODI","POSTE","MT","MADERA","12 m","MADERA","PPM20MT","PPM20MTPOSTE"]
[499,"PPM20","SICODI","POSTE","MT","MADERA","12 m","MADERA","PPM20MT","PPM20MTPOSTE"]
[500,"PPM20","SICODI","POSTE","MT","MADERA","12 m","MADERA","PPM20MT","PPM20MTPOSTE"]
[501,"PPM20","SICODI","POSTE","MT","MADERA","12 m","MADERA","PPM20MT","PPM20MTPOSTE"]
[502,"PPM20","SICODI","POSTE","MT","MADERA","12 m","MADERA","PPM20MT","PPM20MTPOSTE"]
[503,"PPM20","SICODI","POSTE","MT","MADERA","12 m","MADERA","PPM20MT","PPM20MTPOSTE"]
[504,"PPM20","SICODI","POSTE","MT","MADERA","12 m","MADERA","PPM20MT","PPM20MTPOSTE"]
[505,"PPM20","SICODI","POSTE","MT","MADERA","12 m","MADERA","PPM20MT","PPM20MTPOSTE"]
[506,"PPM20","SICODI","POSTE","MT","MADERA","12 m","MADERA","PPM20MT","PPM20MTPOSTE"]
[507,"PPM20","SICODI","POSTE","MT","MADERA","12 m","MADERA","PPM20MT","PPM20MTPOSTE"]
[508,"PPM20","SICODI","POSTE","MT","MADERA","12 m","MADERA","PPM20MT","PPM20MTPOSTE"]
[509,"PPM20","SICODI","POSTE","MT","MADERA","12 m","MADERA","PPM20MT","PPM20MTPOSTE"]
[510,"PPM20","SICODI","POSTE","MT","MADERA","12 m","MADERA","PPM20MT","PPM20MTPOSTE"]
[511,"PPM20","SICODI","POSTE","MT","MADERA","12 m","MADERA","PPM20MT","PPM20MTPOSTE"]
[512,"PPM20","SICODI","POSTE","MT","MADERA","12 m","MADERA","PPM20MT","PPM20MTPOSTE"]
[513,"PPM20","SICODI","POSTE","MT","MADERA","12 m","MADERA","PPM20MT","PPM20MTPOSTE"]
[514,"PPM20","SICODI","POSTE","MT","MADERA","12 m",{"$f":"F524","v":"MADERA"},{"$f":"B524&E524","v":"PPM20MT"},{"$f":"B524&E524&D524","v":"PPM20MTPOSTE"}]
[515,"PPM20","SICODI","POSTE","MT","MADERA","12 m","MADERA","PPM20MT","PPM20MTPOSTE"]
[516,"PPM20","SICODI","POSTE","MT","MADERA","12 m","MADERA","PPM20MT","PPM20MTPOSTE"]
[517,"PPM20","SICODI","POSTE","MT","MADERA","12 m","MADERA","PPM20MT","PPM20MTPOSTE"]
[518,"PPM20","SICODI","POSTE","MT","MADERA","12 m","MADERA","PPM20MT","PPM20MTPOSTE"]
[519,"PPM20","SICODI","POSTE","MT","MADERA","12 m","MADERA","PPM20MT","PPM20MTPOSTE"]
[520,"PPM20","SICODI","POSTE","MT","MADERA","12 m","MADERA","PPM20MT","PPM20MTPOSTE"]
[521,"PPM20","SICODI","POSTE","MT","MADERA","12 m","MADERA","PPM20MT","PPM20MTPOSTE"]
[522,"PPM20","SICODI","POSTE","MT","MADERA","12 m","MADERA","PPM20MT","PPM20MTPOSTE"]
[523,"PPM20","SICODI","POSTE","MT","MADERA","12 m","MADERA","PPM20MT","PPM20MTPOSTE"]
[524,"PPM20","SICODI","POSTE","MT","MADERA","12 m","MADERA","PPM20MT","PPM20MTPOSTE"]
[525,"PPM20","SICODI","POSTE","MT","MADERA","12 m","MADERA","PPM20MT","PPM20MTPOSTE"]
[526,"PPM20","SICODI","POSTE","MT","MADERA","12 m","MADERA","PPM20MT","PPM20MTPOSTE"]
[527,"PPM20","SICODI","POSTE","MT","MADERA","12 m","MADERA","PPM20MT","PPM20MTPOSTE"]
[528,"PPM20","SICODI","POSTE","MT","MADERA","12 m","MADERA","PPM20MT","PPM20MTPOSTE"]
[529,"PPM20","SICODI","POSTE","MT","MADERA","12 m","MADERA","PPM20MT","PPM20MTPOSTE"]
[530,"PPM20","SICODI","POSTE","MT","MADERA","12 m","MADERA","PPM20MT","PPM20MTPOSTE"]
[531,"PPM20","SICODI","POSTE","MT","MADERA","12 m","MADERA","PPM20MT","PPM20MTPOSTE"]
[532,"PPM20","SICODI","POSTE","MT","MADERA","12 m","MADERA","PPM20MT","PPM20MTPOSTE"]
[533,"PPM20","SICODI","POSTE","MT","MADERA","12 m","MADERA","PPM20MT","PPM20MTPOSTE"]
[534,"PPM20","SICODI","POSTE","MT","MADERA","12 m","MADERA","PPM20MT","PPM20MTPOSTE"]
[535,"PPM20","SICODI","POSTE","MT","MADERA","12 m","MADERA","PPM20MT","PPM20MTPOSTE"]
[536,"PPM20","SICODI","POSTE","MT","MADERA","12 m","MADERA","PPM20MT","PPM20MTPOSTE"]
[537,"PPM20","SICODI","POSTE","MT","MADERA","12 m","MADERA","PPM20MT","PPM20MTPOSTE"]
[538,"PPM20","SICODI","POSTE","MT","MADERA","12 m","MADERA","PPM20MT","PPM20MTPOSTE"]
[539,"PPM20","SICODI","POSTE","MT","MADERA","12 m","MADERA","PPM20MT","PPM20MTPOSTE"]
[540,"PPM20","SICODI","POSTE","MT","MADERA","12 m","MADERA","PPM20MT","PPM20MTPOSTE"]
[541,"PPM20","SICODI","POSTE","MT","MADERA","12 m","MADERA","PPM20MT","PPM20MTPOSTE"]
[542,"PPM20","SICODI","POSTE","MT","MADERA","12 m","MADERA","PPM20MT","PPM20MTPOSTE"]
[543,"PPM20","SICODI","POSTE","MT","MADERA","12 m","MADERA","PPM20MT","PPM20MTPOSTE"]
[544,"PPM20","SICODI","POSTE","MT","MADERA","12 m","MADERA","PPM20MT","PPM20MTPOSTE"]
[545,"PPM20","SICODI","POSTE","MT","MADERA","12 m","MADERA","PPM20MT","PPM20MTPOSTE"]
[546,"PPM20","SICODI","POSTE","MT","MADERA","12 m","MADERA","PPM20MT","PPM20MTPOSTE"]
[547,"PPM20","SICODI","POSTE","MT","MADERA","12 m","MADERA","PPM20MT","PPM20MTPOSTE"]
[548,"PPM20","SICODI","POSTE","MT","MADERA","12 m","MADERA","PPM20MT","PPM20MTPOSTE"]
[549,"PPM20","SICODI","POSTE","MT","MADERA","12 m","MADERA","PPM20MT","PPM20MTPOSTE"]
[550,"PPM20","SICODI","POSTE","MT","MADERA","12 m","MADERA","PPM20MT","PPM20MTPOSTE"]
[551,"PPM20","SICODI","POSTE","MT","MADERA","12 m","MADERA","PPM20MT","PPM20MTPOSTE"]
[552,"PPM20","SICODI","POSTE","MT","MADERA","12 m","MADERA","PPM20MT","PPM20MTPOSTE"]
[553,"PPM20","SICODI","POSTE","MT","MADERA","12 m","MADERA","PPM20MT","PPM20MTPOSTE"]
[554,"PPM20","SICODI","POSTE","MT","MADERA","12 m","MADERA","PPM20MT","PPM20MTPOSTE"]
[555,"PPM20","SICODI","POSTE","MT","MADERA","12 m","MADERA","PPM20MT","PPM20MTPOSTE"]
[556,"PPM20","SICODI","POSTE","MT","MADERA","12 m","MADERA","PPM20MT","PPM20MTPOSTE"]
[557,"PPM20","SICODI","POSTE","MT","MADERA","12 m","MADERA","PPM20MT","PPM20MTPOSTE"]
[558,"PPM20","SICODI","POSTE","MT","MADERA","12 m","MADERA","PPM20MT","PPM20MTPOSTE"]
[559,"PPM20","SICODI","POSTE","MT","MADERA","12 m","MADERA","PPM20MT","PPM20MTPOSTE"]
[560,"PPM20","SICODI","POSTE","MT","MADERA","12 m","MADERA","PPM20MT","PPM20MTPOSTE"]
[561,"PPM20","SICODI","POSTE","MT","MADERA","12 m","MADERA","PPM20MT","PPM20MTPOSTE"]
[562,"PPM20","SICODI","POSTE","MT","MADERA","12 m","MADERA","PPM20MT","PPM20MTPOSTE"]
[563,"PPM20","SICODI","POSTE","MT","MADERA","12 m","MADERA","PPM20MT","PPM20MTPOSTE"]
[564,"PPM20","SICODI","POSTE","MT","MADERA","12 m","MADERA","PPM20MT","PPM20MTPOSTE"]
[565,"PPM20","SICODI","POSTE","MT","MADERA","12 m","MADERA","PPM20MT","PPM20MTPOSTE"]
[566,"PPM20","SICODI","POSTE","MT","MADERA","12 m","MADERA","PPM20MT","PPM20MTPOSTE"]
[567,"PPM20","SICODI","POSTE","MT","MADERA","12 m","MADERA","PPM20MT","PPM20MTPOSTE"]
[568,"PPM20","SICODI","POSTE","MT","MADERA","12 m","MADERA","PPM20MT","PPM20MTPOSTE"]
[569,"PPM20","SICODI","POSTE","MT","MADERA","12 m","MADERA","PPM20MT","PPM20MTPOSTE"]
[570,"PPM20","SICODI","POSTE","MT","MADERA","12 m","MADERA","PPM20MT","PPM20MTPOSTE"]
[571,"PPM20","SICODI","POSTE","MT","MADERA","12 m","MADERA","PPM20MT","PPM20MTPOSTE"]
[572,"PPM20","SICODI","POSTE","MT","MADERA","12 m","MADERA","PPM20MT","PPM20MTPOSTE"]
[573,"PPM20","SICODI","POSTE","MT","MADERA","12 m","MADERA","PPM20MT","PPM20MTPOSTE"]
[574,"PPM20","SICODI","POSTE","MT","MADERA","12 m","MADERA","PPM20MT","PPM20MTPOSTE"]
[575,"PPM20","SICODI","POSTE","MT","MADERA","12 m","MADERA","PPM20MT","PPM20MTPOSTE"]
[576,"PPM20","SICODI","POSTE","MT","MADERA","12 m","MADERA","PPM20MT","PPM20MTPOSTE"]
[577,"PPM20","SICODI","POSTE","MT","MADERA","12 m","MADERA","PPM20MT","PPM20MTPOSTE"]
[578,"PPM20","SICODI","POSTE","MT","MADERA","12 m",{"$f":"F588","v":"MADERA"},{"$f":"B588&E588","v":"PPM20MT"},{"$f":"B588&E588&D588","v":"PPM20MTPOSTE"}]
[579,"PPM20","SICODI","POSTE","MT","MADERA","12 m","MADERA","PPM20MT","PPM20MTPOSTE"]
[580,"PPM20","SICODI","POSTE","MT","MADERA","12 m","MADERA","PPM20MT","PPM20MTPOSTE"]
[581,"PPM20","SICODI","POSTE","MT","MADERA","12 m","MADERA","PPM20MT","PPM20MTPOSTE"]
[582,"PPM20","SICODI","POSTE","MT","MADERA","12 m","MADERA","PPM20MT","PPM20MTPOSTE"]
[583,"PPM20","SICODI","POSTE","MT","MADERA","12 m","MADERA","PPM20MT","PPM20MTPOSTE"]
[584,"PPM20","SICODI","POSTE","MT","MADERA","12 m","MADERA","PPM20MT","PPM20MTPOSTE"]
[585,"PPM20","SICODI","POSTE","MT","MADERA","12 m","MADERA","PPM20MT","PPM20MTPOSTE"]
[586,"PPM20","SICODI","POSTE","MT","MADERA","12 m","MADERA","PPM20MT","PPM20MTPOSTE"]
[587,"PPM20","SICODI","POSTE","MT","MADERA","12 m","MADERA","PPM20MT","PPM20MTPOSTE"]
[588,"PPM20","SICODI","POSTE","MT","MADERA","12 m","MADERA","PPM20MT","PPM20MTPOSTE"]
[589,"PPM20","SICODI","POSTE","MT","MADERA","12 m","MADERA","PPM20MT","PPM20MTPOSTE"]
[590,"PPM20","SICODI","POSTE","MT","MADERA","12 m","MADERA","PPM20MT","PPM20MTPOSTE"]
[591,"PPM20","SICODI","POSTE","MT","MADERA","12 m","MADERA","PPM20MT","PPM20MTPOSTE"]
[592,"PPM20","SICODI","POSTE","MT","MADERA","12 m","MADERA","PPM20MT","PPM20MTPOSTE"]
[593,"PPM20","SICODI","POSTE","MT","MADERA","12 m","MADERA","PPM20MT","PPM20MTPOSTE"]
[594,"PPM20","SICODI","POSTE","MT","MADERA","12 m","MADERA","PPM20MT","PPM20MTPOSTE"]
[595,"PPM20","SICODI","POSTE","MT","MADERA","12 m","MADERA","PPM20MT","PPM20MTPOSTE"]
[596,"PPM20","SICODI","POSTE","MT","MADERA","12 m","MADERA","PPM20MT","PPM20MTPOSTE"]
[597,"PPM20","SICODI","POSTE","MT","MADERA","12 m","MADERA","PPM20MT","PPM20MTPOSTE"]
[598,"PPM20","SICODI","POSTE","MT","MADERA","12 m","MADERA","PPM20MT","PPM20MTPOSTE"]
[599,"PPM20","SICODI","POSTE","MT","MADERA","12 m","MADERA","PPM20MT","PPM20MTPOSTE"]
[600,"PPM20","SICODI","POSTE","MT","MADERA","12 m","MADERA","PPM20MT","PPM20MTPOSTE"]
[601,"PPM20","SICODI","POSTE","MT","MADERA","12 m","MADERA","PPM20MT","PPM20MTPOSTE"]
[602,"PPM20","SICODI","POSTE","MT","MADERA","12 m","MADERA","PPM20MT","PPM20MTPOSTE"]
[603,"PPM20","SICODI","POSTE","MT","MADERA","12 m","MADERA","PPM20MT","PPM20MTPOSTE"]
[604,"PPM20","SICODI","POSTE","MT","MADERA","12 m","MADERA","PPM20MT","PPM20MTPOSTE"]
[605,"PPM20","SICODI","POSTE","MT","MADERA","12 m","MADERA","PPM20MT","PPM20MTPOSTE"]
[606,"PPM20","SICODI","POSTE","MT","MADERA","12 m","MADERA","PPM20MT","PPM20MTPOSTE"]
[607,"PPM20","SICODI","POSTE","MT","MADERA","12 m","MADERA","PPM20MT","PPM20MTPOSTE"]
[608,"PPM20","SICODI","POSTE","MT","MADERA","12 m","MADERA","PPM20MT","PPM20MTPOSTE"]
[609,"PPM20","SICODI","POSTE","MT","MADERA","12 m","MADERA","PPM20MT","PPM20MTPOSTE"]
[610,"PPM20","SICODI","POSTE","MT","MADERA","12 m","MADERA","PPM20MT","PPM20MTPOSTE"]
[611,"PPM20","SICODI","POSTE","MT","MADERA","12 m","MADERA","PPM20MT","PPM20MTPOSTE"]
[612,"PPM20","SICODI","POSTE","MT","MADERA","12 m","MADERA","PPM20MT","PPM20MTPOSTE"]
[613,"PPM20","SICODI","POSTE","MT","MADERA","12 m","MADERA","PPM20MT","PPM20MTPOSTE"]
[614,"PPM20","SICODI","POSTE","MT","MADERA","12 m","MADERA","PPM20MT","PPM20MTPOSTE"]
[615,"PPM20","SICODI","POSTE","MT","MADERA","12 m","MADERA","PPM20MT","PPM20MTPOSTE"]
[616,"PPM20","SICODI","POSTE","MT","MADERA","12 m","MADERA","PPM20MT","PPM20MTPOSTE"]
[617,"PPM20","SICODI","POSTE","MT","MADERA","12 m","MADERA","PPM20MT","PPM20MTPOSTE"]
[618,"PPM20","SICODI","POSTE","MT","MADERA","12 m","MADERA","PPM20MT","PPM20MTPOSTE"]
[619,"PPM20","SICODI","POSTE","MT","MADERA","12 m","MADERA","PPM20MT","PPM20MTPOSTE"]
[620,"PPM20","SICODI","POSTE","MT","MADERA","12 m","MADERA","PPM20MT","PPM20MTPOSTE"]
[621,"PPM20","SICODI","POSTE","MT","MADERA","12 m","MADERA","PPM20MT","PPM20MTPOSTE"]
[622,"PPM20","SICODI","POSTE","MT","MADERA","12 m","MADERA","PPM20MT","PPM20MTPOSTE"]
[623,"PPM20","SICODI","POSTE","MT","MADERA","12 m","MADERA","PPM20MT","PPM20MTPOSTE"]
[624,"PPM20","SICODI","POSTE","MT","MADERA","12 m","MADERA","PPM20MT","PPM20MTPOSTE"]
[625,"PPM20","SICODI","POSTE","MT","MADERA","12 m","MADERA","PPM20MT","PPM20MTPOSTE"]
[626,"PPM20","SICODI","POSTE","MT","MADERA","12 m","MADERA","PPM20MT","PPM20MTPOSTE"]
[627,"PPM20","SICODI","POSTE","MT","MADERA","12 m","MADERA","PPM20MT","PPM20MTPOSTE"]
[628,"PPM20","SICODI","POSTE","MT","MADERA","12 m","MADERA","PPM20MT","PPM20MTPOSTE"]
[629,"PPM20","SICODI","POSTE","MT","MADERA","12 m","MADERA","PPM20MT","PPM20MTPOSTE"]
[630,"PPM20","SICODI","POSTE","MT","MADERA","12 m","MADERA","PPM20MT","PPM20MTPOSTE"]
[631,"PPM20","SICODI","POSTE","MT","MADERA","12 m","MADERA","PPM20MT","PPM20MTPOSTE"]
[632,"PPM20","SICODI","POSTE","MT","MADERA","12 m","MADERA","PPM20MT","PPM20MTPOSTE"]
[633,"PPM20","SICODI","POSTE","MT","MADERA","12 m","MADERA","PPM20MT","PPM20MTPOSTE"]
[634,"PPM20","SICODI","POSTE","MT","MADERA","12 m","MADERA","PPM20MT","PPM20MTPOSTE"]
[635,"PPM20","SICODI","POSTE","MT","MADERA","12 m","MADERA","PPM20MT","PPM20MTPOSTE"]
[636,"PPM20","SICODI","POSTE","MT","MADERA","12 m","MADERA","PPM20MT","PPM20MTPOSTE"]
[637,"PPM20","SICODI","POSTE","MT","MADERA","12 m","MADERA","PPM20MT","PPM20MTPOSTE"]
[638,"PPM20","SICODI","POSTE","MT","MADERA","12 m","MADERA","PPM20MT","PPM20MTPOSTE"]
[639,"PPM20","SICODI","POSTE","MT","MADERA","12 m","MADERA","PPM20MT","PPM20MTPOSTE"]
[640,"PPM20","SICODI","POSTE","MT","MADERA","12 m","MADERA","PPM20MT","PPM20MTPOSTE"]
[641,"PPM20","SICODI","POSTE","MT","MADERA","12 m","MADERA","PPM20MT","PPM20MTPOSTE"]
[642,"PPM20","SICODI","POSTE","MT","MADERA","12 m",{"$f":"F652","v":"MADERA"},{"$f":"B652&E652","v":"PPM20MT"},{"$f":"B652&E652&D652","v":"PPM20MTPOSTE"}]
[643,"PPM20","SICODI","POSTE","MT","MADERA","12 m","MADERA","PPM20MT","PPM20MTPOSTE"]
[644,"PPM20","SICODI","POSTE","MT","MADERA","12 m","MADERA","PPM20MT","PPM20MTPOSTE"]
[645,"PPM20","SICODI","POSTE","MT","MADERA","12 m","MADERA","PPM20MT","PPM20MTPOSTE"]
[646,"PPM20","SICODI","POSTE","MT","MADERA","12 m","MADERA","PPM20MT","PPM20MTPOSTE"]
[647,"PPM20","SICODI","POSTE","MT","MADERA","12 m","MADERA","PPM20MT","PPM20MTPOSTE"]
[648,"PPM20","SICODI","POSTE","MT","MADERA","12 m","MADERA","PPM20MT","PPM20MTPOSTE"]
[649,"PPM20","SICODI","POSTE","MT","MADERA","12 m","MADERA","PPM20MT","PPM20MTPOSTE"]
[650,"PPM20","SICODI","POSTE","MT","MADERA","12 m","MADERA","PPM20MT","PPM20MTPOSTE"]
[651,"PPM20","SICODI","POSTE","MT","MADERA","12 m","MADERA","PPM20MT","PPM20MTPOSTE"]
[652,"PPM20","SICODI","POSTE","MT","MADERA","12 m","MADERA","PPM20MT","PPM20MTPOSTE"]
[653,"PPM20","SICODI","POSTE","MT","MADERA","12 m","MADERA","PPM20MT","PPM20MTPOSTE"]
[654,"PPM20","SICODI","POSTE","MT","MADERA","12 m","MADERA","PPM20MT","PPM20MTPOSTE"]
[655,"PPM20","SICODI","POSTE","MT","MADERA","12 m","MADERA","PPM20MT","PPM20MTPOSTE"]
[656,"PPM20","SICODI","POSTE","MT","MADERA","12 m","MADERA","PPM20MT","PPM20MTPOSTE"]
[657,"PPM20","SICODI","POSTE","MT","MADERA","12 m","MADERA","PPM20MT","PPM20MTPOSTE"]
[658,"PPM20","SICODI","POSTE","MT","MADERA","12 m","MADERA","PPM20MT","PPM20MTPOSTE"]
[659,"PPM20","SICODI","POSTE","MT","MADERA","12 m","MADERA","PPM20MT","PPM20MTPOSTE"]
[660,"PPM20","SICODI","POSTE","MT","MADERA","12 m","MADERA","PPM20MT","PPM20MTPOSTE"]
[661,"PPM20","SICODI","POSTE","MT","MADERA","12 m","MADERA","PPM20MT","PPM20MTPOSTE"]
[662,"PPM20","SICODI","POSTE","MT","MADERA","12 m","MADERA","PPM20MT","PPM20MTPOSTE"]
[663,"PPM20","SICODI","POSTE","MT","MADERA","12 m","MADERA","PPM20MT","PPM20MTPOSTE"]
[664,"PPM20","SICODI","POSTE","MT","MADERA","12 m","MADERA","PPM20MT","PPM20MTPOSTE"]
[665,"PPM20","SICODI","POSTE","MT","MADERA","12 m","MADERA","PPM20MT","PPM20MTPOSTE"]
[666,"PPM20","SICODI","POSTE","MT","MADERA","12 m","MADERA","PPM20MT","PPM20MTPOSTE"]
[667,"PPM20","SICODI","POSTE","MT","MADERA","12 m","MADERA","PPM20MT","PPM20MTPOSTE"]
[668,"PPM20","SICODI","POSTE","MT","MADERA","12 m","MADERA","PPM20MT","PPM20MTPOSTE"]
[669,"PPM20","SICODI","POSTE","MT","MADERA","12 m","MADERA","PPM20MT","PPM20MTPOSTE"]
[670,"PPM20","SICODI","POSTE","MT","MADERA","12 m","MADERA","PPM20MT","PPM20MTPOSTE"]
[671,"PPM20","SICODI","POSTE","MT","MADERA","12 m","MADERA","PPM20MT","PPM20MTPOSTE"]
[672,"PPM20","SICODI","POSTE","MT","MADERA","12 m","MADERA","PPM20MT","PPM20MTPOSTE"]
[673,"PPM20","SICODI","POSTE","MT","MADERA","12 m","MADERA","PPM20MT","PPM20MTPOSTE"]
[674,"PPM20","SICODI","POSTE","MT","MADERA","12 m","MADERA","PPM20MT","PPM20MTPOSTE"]
[675,"PPM20","SICODI","POSTE","MT","MADERA","12 m","MADERA","PPM20MT","PPM20MTPOSTE"]
[676,"PPM20","SICODI","POSTE","MT","MADERA","12 m","MADERA","PPM20MT","PPM20MTPOSTE"]
[677,"PPM20","SICODI","POSTE","MT","MADERA","12 m","MADERA","PPM20MT","PPM20MTPOSTE"]
[678,"PPM20","SICODI","POSTE","MT","MADERA","12 m","MADERA","PPM20MT","PPM20MTPOSTE"]
[679,"PPM20","SICODI","POSTE","MT","MADERA","12 m","MADERA","PPM20MT","PPM20MTPOSTE"]
[680,"PPM20","SICODI","POSTE","MT","MADERA","12 m","MADERA","PPM20MT","PPM20MTPOSTE"]
[681,"PPM20","SICODI","POSTE","MT","MADERA","12 m","MADERA","PPM20MT","PPM20MTPOSTE"]
[682,"PPM20","SICODI","POSTE","MT","MADERA","12 m","MADERA","PPM20MT","PPM20MTPOSTE"]
[683,"PPM20","SICODI","POSTE","MT","MADERA","12 m","MADERA","PPM20MT","PPM20MTPOSTE"]
[684,"PPM20","SICODI","POSTE","MT","MADERA","12 m","MADERA","PPM20MT","PPM20MTPOSTE"]
[685,"PPM20","SICODI","POSTE","MT","MADERA","12 m","MADERA","PPM20MT","PPM20MTPOSTE"]
[686,"PPM20","SICODI","POSTE","MT","MADERA","12 m","MADERA","PPM20MT","PPM20MTPOSTE"]
[687,"PPM20","SICODI","POSTE","MT","MADERA","12 m","MADERA","PPM20MT","PPM20MTPOSTE"]
[688,"PPM20","SICODI","POSTE","MT","MADERA","12 m","MADERA","PPM20MT","PPM20MTPOSTE"]
[689,"PPM20","SICODI","POSTE","MT","MADERA","12 m","MADERA","PPM20MT","PPM20MTPOSTE"]
[690,"PPM20","SICODI","POSTE","MT","MADERA","12 m","MADERA","PPM20MT","PPM20MTPOSTE"]
[691,"PPM20","SICODI","POSTE","MT","MADERA","12 m","MADERA","PPM20MT","PPM20MTPOSTE"]
[692,"PPM20","SICODI","POSTE","MT","MADERA","12 m","MADERA","PPM20MT","PPM20MTPOSTE"]
[693,"PPM20","SICODI","POSTE","MT","MADERA","12 m","MADERA","PPM20MT","PPM20MTPOSTE"]
[694,"PPM20","SICODI","POSTE","MT","MADERA","12 m","MADERA","PPM20MT","PPM20MTPOSTE"]
[695,"PPM20","SICODI","POSTE","MT","MADERA","12 m","MADERA","PPM20MT","PPM20MTPOSTE"]
[696,"PPM20","SICODI","POSTE","MT","MADERA","12 m","MADERA","PPM20MT","PPM20MTPOSTE"]
[697,"PPM20","SICODI","POSTE","MT","MADERA","12 m","MADERA","PPM20MT","PPM20MTPOSTE"]
[698,"PPM20","SICODI","POSTE","MT","MADERA","12 m","MADERA","PPM20MT","PPM20MTPOSTE"]
[699,"PPM20","SICODI","POSTE","MT","MADERA","12 m","MADERA","PPM20MT","PPM20MTPOSTE"]
[700,"PPM20","SICODI","POSTE","MT","MADERA","12 m","MADERA","PPM20MT","PPM20MTPOSTE"]
[701,"PPM20","SICODI","POSTE","MT","MADERA","12 m","MADERA","PPM20MT","PPM20MTPOSTE"]
[702,"PPM20","SICODI","POSTE","MT","MADERA","12 m","MADERA","PPM20MT","PPM20MTPOSTE"]
[703,"PPM20","SICODI","POSTE","MT","MADERA","12 m","MADERA","PPM20MT","PPM20MTPOSTE"]
[704,"PPM20","SICODI","POSTE","MT","MADERA","12 m","MADERA","PPM20MT","PPM20MTPOSTE"]
[705,"PPM20","SICODI","POSTE","MT","MADERA","12 m","MADERA","PPM20MT","PPM20MTPOSTE"]
[706,"PPM20","SICODI","POSTE","MT","MADERA","12 m",{"$f":"F716","v":"MADERA"},{"$f":"B716&E716","v":"PPM20MT"},{"$f":"B716&E716&D716","v":"PPM20MTPOSTE"}]
[707,"PPM20","SICODI","POSTE","MT","MADERA","12 m","MADERA","PPM20MT","PPM20MTPOSTE"]
[708,"PPM20","SICODI","POSTE","MT","MADERA","12 m","MADERA","PPM20MT","PPM20MTPOSTE"]
[709,"PPM20","SICODI","POSTE","MT","MADERA","12 m","MADERA","PPM20MT","PPM20MTPOSTE"]
[710,"PPM20","SICODI","POSTE","MT","MADERA","12 m","MADERA","PPM20MT","PPM20MTPOSTE"]
[711,"PPM20","SICODI","POSTE","MT","MADERA","12 m","MADERA","PPM20MT","PPM20MTPOSTE"]
[712,"PPM20","SICODI","POSTE","MT","MADERA","12 m","MADERA","PPM20MT","PPM20MTPOSTE"]
[713,"PPM20","SICODI","POSTE","MT","MADERA","12 m","MADERA","PPM20MT","PPM20MTPOSTE"]
[714,"PPM20","SICODI","POSTE","MT","MADERA","12 m","MADERA","PPM20MT","PPM20MTPOSTE"]
[715,"PPM20","SICODI","POSTE","MT","MADERA","12 m","MADERA","PPM20MT","PPM20MTPOSTE"]
[716,"PPM20","SICODI","POSTE","MT","MADERA","12 m","MADERA","PPM20MT","PPM20MTPOSTE"]
[717,"PPM20","SICODI","POSTE","MT","MADERA","12 m","MADERA","PPM20MT","PPM20MTPOSTE"]
[718,"PPM20","SICODI","POSTE","MT","MADERA","12 m","MADERA","PPM20MT","PPM20MTPOSTE"]
[719,"PPM20","SICODI","POSTE","MT","MADERA","12 m","MADERA","PPM20MT","PPM20MTPOSTE"]
[720,"PPM20","SICODI","POSTE","MT","MADERA","12 m","MADERA","PPM20MT","PPM20MTPOSTE"]
[721,"PPM20","SICODI","POSTE","MT","MADERA","12 m","MADERA","PPM20MT","PPM20MTPOSTE"]
[722,"PPM20","SICODI","POSTE","MT","MADERA","12 m","MADERA","PPM20MT","PPM20MTPOSTE"]
[723,"PPM20","SICODI","POSTE","MT","MADERA","12 m","MADERA","PPM20MT","PPM20MTPOSTE"]
[724,"PPM20","SICODI","POSTE","MT","MADERA","12 m","MADERA","PPM20MT","PPM20MTPOSTE"]
[725,"PPM20","SICODI","POSTE","MT","MADERA","12 m","MADERA","PPM20MT","PPM20MTPOSTE"]
[726,"PPM20","SICODI","POSTE","MT","MADERA","12 m","MADERA","PPM20MT","PPM20MTPOSTE"]
[727,"PPM20","SICODI","POSTE","MT","MADERA","12 m","MADERA","PPM20MT","PPM20MTPOSTE"]
[728,"PPM20","SICODI","POSTE","MT","MADERA","12 m","MADERA","PPM20MT","PPM20MTPOSTE"]
[729,"PPM20","SICODI","POSTE","MT","MADERA","12 m","MADERA","PPM20MT","PPM20MTPOSTE"]
[730,"PPM20","SICODI","POSTE","MT","MADERA","12 m","MADERA","PPM20MT","PPM20MTPOSTE"]
[731,"PPM20","SICODI","POSTE","MT","MADERA","12 m","MADERA","PPM20MT","PPM20MTPOSTE"]
[732,"PPM20","SICODI","POSTE","MT","MADERA","12 m","MADERA","PPM20MT","PPM20MTPOSTE"]
[733,"PPM20","SICODI","POSTE","MT","MADERA","12 m","MADERA","PPM20MT","PPM20MTPOSTE"]
[734,"PPM20","SICODI","POSTE","MT","MADERA","12 m","MADERA","PPM20MT","PPM20MTPOSTE"]
[735,"PPM20","SICODI","POSTE","MT","MADERA","12 m","MADERA","PPM20MT","PPM20MTPOSTE"]
[736,"PPM20","SICODI","POSTE","MT","MADERA","12 m","MADERA","PPM20MT","PPM20MTPOSTE"]
[737,"PPM20","SICODI","POSTE","MT","MADERA","12 m","MADERA","PPM20MT","PPM20MTPOSTE"]
[738,"PPM20","SICODI","POSTE","MT","MADERA","12 m","MADERA","PPM20MT","PPM20MTPOSTE"]
[739,"PPM20","SICODI","POSTE","MT","MADERA","12 m","MADERA","PPM20MT","PPM20MTPOSTE"]
[740,"PPM20","SICODI","POSTE","MT","MADERA","12 m","MADERA","PPM20MT","PPM20MTPOSTE"]
[741,"PPM20","SICODI","POSTE","MT","MADERA","12 m","MADERA","PPM20MT","PPM20MTPOSTE"]
[742,"PPM20","SICODI","POSTE","MT","MADERA","12 m","MADERA","PPM20MT","PPM20MTPOSTE"]
[743,"PPM20","SICODI","POSTE","MT","MADERA","12 m","MADERA","PPM20MT","PPM20MTPOSTE"]
[744,"PPM20","SICODI","POSTE","MT","MADERA","12 m","MADERA","PPM20MT","PPM20MTPOSTE"]
[745,"PPM20","SICODI","POSTE","MT","MADERA","12 m","MADERA","PPM20MT","PPM20MTPOSTE"]
[746,"PPM20","SICODI","POSTE","MT","MADERA","12 m","MADERA","PPM20MT","PPM20MTPOSTE"]
[747,"PPM20","SICODI","POSTE","MT","MADERA","12 m","MADERA","PPM20MT","PPM20MTPOSTE"]
[748,"PPM20","SICODI","POSTE","MT","MADERA","12 m","MADERA","PPM20MT","PPM20MTPOSTE"]
[749,"PPM20","SICODI","POSTE","MT","MADERA","12 m","MADERA","PPM20MT","PPM20MTPOSTE"]
[750,"PPM20","SICODI","POSTE","MT","MADERA","12 m","MADERA","PPM20MT","PPM20MTPOSTE"]
[751,"PPM20","SICODI","POSTE","MT","MADERA","12 m","MADERA","PPM20MT","PPM20MTPOSTE"]
[752,"PPM20","SICODI","POSTE","MT","MADERA","12 m","MADERA","PPM20MT","PPM20MTPOSTE"]
[753,"PPM20","SICODI","POSTE","MT","MADERA","12 m","MADERA","PPM20MT","PPM20MTPOSTE"]
[754,"PPM20","SICODI","POSTE","MT","MADERA","12 m","MADERA","PPM20MT","PPM20MTPOSTE"]
[755,"PPM20","SICODI","POSTE","MT","MADERA","12 m","MADERA","PPM20MT","PPM20MTPOSTE"]
[756,"PPM20","SICODI","POSTE","MT","MADERA","12 m","MADERA","PPM20MT","PPM20MTPOSTE"]
[757,"PPM20","SICODI","POSTE","MT","MADERA","12 m","MADERA","PPM20MT","PPM20MTPOSTE"]
[758,"PPM20","SICODI","POSTE","MT","MADERA","12 m","MADERA","PPM20MT","PPM20MTPOSTE"]
[759,"PPM20","SICODI","POSTE","MT","MADERA","12 m","MADERA","PPM20MT","PPM20MTPOSTE"]
[760,"PPM20","SICODI","POSTE","MT","MADERA","12 m","MADERA","PPM20MT","PPM20MTPOSTE"]
[761,"PPM20","SICODI","POSTE","MT","MADERA","12 m","MADERA","PPM20MT","PPM20MTPOSTE"]
[762,"PPM20","SICODI","POSTE","MT","MADERA","12 m","MADERA","PPM20MT","PPM20MTPOSTE"]
[763,"PPM20","SICODI","POSTE","MT","MADERA","12 m","MADERA","PPM20MT","PPM20MTPOSTE"]
[764,"PPM20","SICODI","POSTE","MT","MADERA","12 m","MADERA","PPM20MT","PPM20MTPOSTE"]
[765,"PPM20","SICODI","POSTE","MT","MADERA","12 m","MADERA","PPM20MT","PPM20MTPOSTE"]
[766,"PPM20","SICODI","POSTE","MT","MADERA","12 m","MADERA","PPM20MT","PPM20MTPOSTE"]
[767,"PPM20","SICODI","POSTE","MT","MADERA","12 m","MADERA","PPM20MT","PPM20MTPOSTE"]
[768,"PPM20","SICODI","POSTE","MT","MADERA","12 m","MADERA","PPM20MT","PPM20MTPOSTE"]
[769,"PPM20","SICODI","POSTE","MT","MADERA","12 m","MADERA","PPM20MT","PPM20MTPOSTE"]
[770,"PPM20","SICODI","POSTE","MT","MADERA","12 m",{"$f":"F780","v":"MADERA"},{"$f":"B780&E780","v":"PPM20MT"},{"$f":"B780&E780&D780","v":"PPM20MTPOSTE"}]
[771,"PPM20","SICODI","POSTE","MT","MADERA","12 m","MADERA","PPM20MT","PPM20MTPOSTE"]
[772,"PPM20","SICODI","POSTE","MT","MADERA","12 m","MADERA","PPM20MT","PPM20MTPOSTE"]
[773,"PPM20","SICODI","POSTE","MT","MADERA","12 m","MADERA","PPM20MT","PPM20MTPOSTE"]
[774,"PPM20","SICODI","POSTE","MT","MADERA","12 m","MADERA","PPM20MT","PPM20MTPOSTE"]
[775,"PPM20","SICODI","POSTE","MT","MADERA","12 m","MADERA","PPM20MT","PPM20MTPOSTE"]
[776,"PPM20","SICODI","POSTE","MT","MADERA","12 m","MADERA","PPM20MT","PPM20MTPOSTE"]
[777,"PPM20","SICODI","POSTE","MT","MADERA","12 m","MADERA","PPM20MT","PPM20MTPOSTE"]
[778,"PPM20","SICODI","POSTE","MT","MADERA","12 m","MADERA","PPM20MT","PPM20MTPOSTE"]
[779,"PPM20","SICODI","POSTE","MT","MADERA","12 m","MADERA","PPM20MT","PPM20MTPOSTE"]
[780,"PPM20","SICODI","POSTE","MT","MADERA","12 m","MADERA","PPM20MT","PPM20MTPOSTE"]
[781,"PPM20","SICODI","POSTE","MT","MADERA","12 m","MADERA","PPM20MT","PPM20MTPOSTE"]
[782,"PPM20","SICODI","POSTE","MT","MADERA","12 m","MADERA","PPM20MT","PPM20MTPOSTE"]
[783,"PPM20","SICODI","POSTE","MT","MADERA","12 m","MADERA","PPM20MT","PPM20MTPOSTE"]
[784,"PPM20","SICODI","POSTE","MT","MADERA","12 m","MADERA","PPM20MT","PPM20MTPOSTE"]
[785,"PPM20","SICODI","POSTE","MT","MADERA","12 m","MADERA","PPM20MT","PPM20MTPOSTE"]
[786,"PPM20","SICODI","POSTE","MT","MADERA","12 m","MADERA","PPM20MT","PPM20MTPOSTE"]
[787,"PPM20","SICODI","POSTE","MT","MADERA","12 m","MADERA","PPM20MT","PPM20MTPOSTE"]
[788,"PPM20","SICODI","POSTE","MT","MADERA","12 m","MADERA","PPM20MT","PPM20MTPOSTE"]
[789,"PPM20","SICODI","POSTE","MT","MADERA","12 m","MADERA","PPM20MT","PPM20MTPOSTE"]
[790,"PPM20","SICODI","POSTE","MT","MADERA","12 m","MADERA","PPM20MT","PPM20MTPOSTE"]
[791,"PPM20","SICODI","POSTE","MT","MADERA","12 m","MADERA","PPM20MT","PPM20MTPOSTE"]
[792,"PPM20","SICODI","POSTE","MT","MADERA","12 m","MADERA","PPM20MT","PPM20MTPOSTE"]
[793,"PPM20","SICODI","POSTE","MT","MADERA","12 m","MADERA","PPM20MT","PPM20MTPOSTE"]
[794,"PPM20","SICODI","POSTE","MT","MADERA","12 m","MADERA","PPM20MT","PPM20MTPOSTE"]
[795,"PPM20","SICODI","POSTE","MT","MADERA","12 m","MADERA","PPM20MT","PPM20MTPOSTE"]
[796,"PPM20","SICODI","POSTE","MT","MADERA","12 m","MADERA","PPM20MT","PPM20MTPOSTE"]
[797,"PPM20","SICODI","POSTE","MT","MADERA","12 m","MADERA","PPM20MT","PPM20MTPOSTE"]
[798,"PPM20","SICODI","POSTE","MT","MADERA","12 m","MADERA","PPM20MT","PPM20MTPOSTE"]
[799,"PPM20","SICODI","POSTE","MT","MADERA","12 m","MADERA","PPM20MT","PPM20MTPOSTE"]
[800,"PPM20","SICODI","POSTE","MT","MADERA","12 m","MADERA","PPM20MT","PPM20MTPOSTE"]
[801,"PPM20","SICODI","POSTE","MT","MADERA","12 m","MADERA","PPM20MT","PPM20MTPOSTE"]
[802,"PPM20","SICODI","POSTE","MT","MADERA","12 m","MADERA","PPM20MT","PPM20MTPOSTE"]
[803,"PPM20","SICODI","POSTE","MT","MADERA","12 m","MADERA","PPM20MT","PPM20MTPOSTE"]
[804,"PPM20","SICODI","POSTE","MT","MADERA","12 m","MADERA","PPM20MT","PPM20MTPOSTE"]
[805,"PPM20","SICODI","POSTE","MT","MADERA","12 m","MADERA","PPM20MT","PPM20MTPOSTE"]
[806,"PPM20","SICODI","POSTE","MT","MADERA","12 m","MADERA","PPM20MT","PPM20MTPOSTE"]
[807,"PPM20","SICODI","POSTE","MT","MADERA","12 m","MADERA","PPM20MT","PPM20MTPOSTE"]
[808,"PPM20","SICODI","POSTE","MT","MADERA","12 m","MADERA","PPM20MT","PPM20MTPOSTE"]
[809,"PPM20","SICODI","POSTE","MT","MADERA","12 m","MADERA","PPM20MT","PPM20MTPOSTE"]
[810,"PPM20","SICODI","POSTE","MT","MADERA","12 m","MADERA","PPM20MT","PPM20MTPOSTE"]
[811,"PPM20","SICODI","POSTE","MT","MADERA","12 m","MADERA","PPM20MT","PPM20MTPOSTE"]
[812,"PPM20","SICODI","POSTE","MT","MADERA","12 m","MADERA","PPM20MT","PPM20MTPOSTE"]
[813,"PPM20","SICODI","POSTE","MT","MADERA","12 m","MADERA","PPM20MT","PPM20MTPOSTE"]
[814,"PPM20","SICODI","POSTE","MT","MADERA","12 m","MADERA","PPM20MT","PPM20MTPOSTE"]
[815,"PPM20","SICODI","POSTE","MT","MADERA","12 m","MADERA","PPM20MT","PPM20MTPOSTE"]
[816,"PPM20","SICODI","POSTE","MT","MADERA","12 m","MADERA","PPM20MT","PPM20MTPOSTE"]
[817,"PPM20","SICODI","POSTE","MT","MADERA","12 m","MADERA","PPM20MT","PPM20MTPOSTE"]
[818,"PPM20","SICODI","POSTE","MT","MADERA","12 m","MADERA","PPM20MT","PPM20MTPOSTE"]
[819,"PPM20","SICODI","POSTE","MT","MADERA","12 m","MADERA","PPM20MT","PPM20MTPOSTE"]
[820,"PPM20","SICODI","POSTE","MT","MADERA","12 m","MADERA","PPM20MT","PPM20MTPOSTE"]
[821,"PPM20","SICODI","POSTE","MT","MADERA","12 m","MADERA","PPM20MT","PPM20MTPOSTE"]
[822,"PPM20","SICODI","POSTE","MT","MADERA","12 m","MADERA","PPM20MT","PPM20MTPOSTE"]
[823,"PPM20","SICODI","POSTE","MT","MADERA","12 m","MADERA","PPM20MT","PPM20MTPOSTE"]
[824,"PPM20","SICODI","POSTE","MT","MADERA","12 m","MADERA","PPM20MT","PPM20MTPOSTE"]
[825,"PPM20","SICODI","POSTE","MT","MADERA","12 m","MADERA","PPM20MT","PPM20MTPOSTE"]
[826,"PPM20","SICODI","POSTE","MT","MADERA","12 m","MADERA","PPM20MT","PPM20MTPOSTE"]
[827,"PPM20","SICODI","POSTE","MT","MADERA","12 m","MADERA","PPM20MT","PPM20MTPOSTE"]
[828,"PPM20","SICODI","POSTE","MT","MADERA","12 m","MADERA","PPM20MT","PPM20MTPOSTE"]
[829,"PPM20","SICODI","POSTE","MT","MADERA","12 m","MADERA","PPM20MT","PPM20MTPOSTE"]
[830,"PPM20","SICODI","POSTE","MT","MADERA","12 m","MADERA","PPM20MT","PPM20MTPOSTE"]
[831,"PPM20","SICODI","POSTE","MT","MADERA","12 m","MADERA","PPM20MT","PPM20MTPOSTE"]
[832,"PPM20","SICODI","POSTE","MT","MADERA","12 m","MADERA","PPM20MT","PPM20MTPOSTE"]
[833,"PPM20","SICODI","POSTE","MT","MADERA","12 m","MADERA","PPM20MT","PPM20MTPOSTE"]
[834,"PPM20","SICODI","POSTE","MT","MADERA","12 m",{"$f":"F844","v":"MADERA"},{"$f":"B844&E844","v":"PPM20MT"},{"$f":"B844&E844&D844","v":"PPM20MTPOSTE"}]
[835,"PPM20","SICODI","POSTE","MT","MADERA","12 m","MADERA","PPM20MT","PPM20MTPOSTE"]
[836,"PPM20","SICODI","POSTE","MT","MADERA","12 m","MADERA","PPM20MT","PPM20MTPOSTE"]
[837,"PPM20","SICODI","POSTE","MT","MADERA","12 m","MADERA","PPM20MT","PPM20MTPOSTE"]
[838,"PPM20","SICODI","POSTE","MT","MADERA","12 m","MADERA","PPM20MT","PPM20MTPOSTE"]
[839,"PPM20","SICODI","POSTE","MT","MADERA","12 m","MADERA","PPM20MT","PPM20MTPOSTE"]
[840,"PPM20","SICODI","POSTE","MT","MADERA","12 m","MADERA","PPM20MT","PPM20MTPOSTE"]
[841,"PPM20","SICODI","POSTE","MT","MADERA","12 m","MADERA","PPM20MT","PPM20MTPOSTE"]
[842,"PPM20","SICODI","POSTE","MT","MADERA","12 m","MADERA","PPM20MT","PPM20MTPOSTE"]
[843,"PPM20","SICODI","POSTE","MT","MADERA","12 m","MADERA","PPM20MT","PPM20MTPOSTE"]
[844,"PPM20","SICODI","POSTE","MT","MADERA","12 m","MADERA","PPM20MT","PPM20MTPOSTE"]
[845,"PPM20","SICODI","POSTE","MT","MADERA","12 m","MADERA","PPM20MT","PPM20MTPOSTE"]
[846,"PPM20","SICODI","POSTE","MT","MADERA","12 m","MADERA","PPM20MT","PPM20MTPOSTE"]
[847,"PPM20","SICODI","POSTE","MT","MADERA","12 m","MADERA","PPM20MT","PPM20MTPOSTE"]
[848,"PPM20","SICODI","POSTE","MT","MADERA","12 m","MADERA","PPM20MT","PPM20MTPOSTE"]
[849,"PPM20","SICODI","POSTE","MT","MADERA","12 m","MADERA","PPM20MT","PPM20MTPOSTE"]
[850,"PPM20","SICODI","POSTE","MT","MADERA","12 m","MADERA","PPM20MT","PPM20MTPOSTE"]
[851,"PPM20","SICODI","POSTE","MT","MADERA","12 m","MADERA","PPM20MT","PPM20MTPOSTE"]
[852,"PPC18","SICODI","POSTE","MT","CONCRETO","13 m","CONCRETO","PPC18MT","PPC18MTPOSTE"]
[853,"PPC19","SICODI","POSTE","MT","CONCRETO","13 m","CONCRETO","PPC19MT","PPC19MTPOSTE"]
[854,"PPC19","SICODI","POSTE","MT","CONCRETO","13 m","CONCRETO","PPC19MT","PPC19MTPOSTE"]
[855,"PPC19","SICODI","POSTE","MT","CONCRETO","13 m","CONCRETO","PPC19MT","PPC19MTPOSTE"]
[856,"PPC19","SICODI","POSTE","MT","CONCRETO","13 m","CONCRETO","PPC19MT","PPC19MTPOSTE"]
[857,"PPC19","SICODI","POSTE","MT","CONCRETO","13 m","CONCRETO","PPC19MT","PPC19MTPOSTE"]
[858,"PPC19","SICODI","POSTE","MT","CONCRETO","13 m","CONCRETO","PPC19MT","PPC19MTPOSTE"]
[859,"PPC19","SICODI","POSTE","MT","CONCRETO","13 m","CONCRETO","PPC19MT","PPC19MTPOSTE"]
[860,"PPC19","SICODI","POSTE","MT","CONCRETO","13 m","CONCRETO","PPC19MT","PPC19MTPOSTE"]
[861,"PPC19","SICODI","POSTE","MT","CONCRETO","13 m","CONCRETO","PPC19MT","PPC19MTPOSTE"]
[862,"PPC19","SICODI","POSTE","MT","CONCRETO","13 m","CONCRETO","PPC19MT","PPC19MTPOSTE"]
[863,"PPC19","SICODI","POSTE","MT","CONCRETO","13 m","CONCRETO","PPC19MT","PPC19MTPOSTE"]
[864,"PPC19","SICODI","POSTE","MT","CONCRETO","13 m","CONCRETO","PPC19MT","PPC19MTPOSTE"]
[865,"PPC19","SICODI","POSTE","MT","CONCRETO","13 m","CONCRETO","PPC19MT","PPC19MTPOSTE"]
[866,"PPC19","SICODI","POSTE","MT","CONCRETO","13 m","CONCRETO","PPC19MT","PPC19MTPOSTE"]
[867,"PPC19","SICODI","POSTE","MT","CONCRETO","13 m","CONCRETO","PPC19MT","PPC19MTPOSTE"]
[868,"PPC19","SICODI","POSTE","MT","CONCRETO","13 m","CONCRETO","PPC19MT","PPC19MTPOSTE"]
[869,"PPC19","SICODI","POSTE","MT","CONCRETO","13 m","CONCRETO","PPC19MT","PPC19MTPOSTE"]
[870,"PPC19","SICODI","POSTE","MT","CONCRETO","13 m","CONCRETO","PPC19MT","PPC19MTPOSTE"]
[871,"PPC19","SICODI","POSTE","MT","CONCRETO","13 m","CONCRETO","PPC19MT","PPC19MTPOSTE"]
[872,"PPC19","SICODI","POSTE","MT","CONCRETO","13 m","CONCRETO","PPC19MT","PPC19MTPOSTE"]
[873,"PPC19","SICODI","POSTE","MT","CONCRETO","13 m","CONCRETO","PPC19MT","PPC19MTPOSTE"]
[874,"PPC19","SICODI","POSTE","MT","CONCRETO","13 m","CONCRETO","PPC19MT","PPC19MTPOSTE"]
[875,"PPC19","SICODI","POSTE","MT","CONCRETO","13 m","CONCRETO","PPC19MT","PPC19MTPOSTE"]
[876,"PPC19","SICODI","POSTE","MT","CONCRETO","13 m","CONCRETO","PPC19MT","PPC19MTPOSTE"]
[877,"PPC19","SICODI","POSTE","MT","CONCRETO","13 m","CONCRETO","PPC19MT","PPC19MTPOSTE"]
[878,"PPC19","SICODI","POSTE","MT","CONCRETO","13 m","CONCRETO","PPC19MT","PPC19MTPOSTE"]
[879,"PPC19","SICODI","POSTE","MT","CONCRETO","13 m","CONCRETO","PPC19MT","PPC19MTPOSTE"]
[880,"PPC19","SICODI","POSTE","MT","CONCRETO","13 m","CONCRETO","PPC19MT","PPC19MTPOSTE"]
[881,"PPC19","SICODI","POSTE","MT","CONCRETO","13 m","CONCRETO","PPC19MT","PPC19MTPOSTE"]
[882,"PPC19","SICODI","POSTE","MT","CONCRETO","13 m","CONCRETO","PPC19MT","PPC19MTPOSTE"]
[883,"PPC19","SICODI","POSTE","MT","CONCRETO","13 m","CONCRETO","PPC19MT","PPC19MTPOSTE"]
[884,"PPC19","SICODI","POSTE","MT","CONCRETO","13 m","CONCRETO","PPC19MT","PPC19MTPOSTE"]
[885,"PPC19","SICODI","POSTE","MT","CONCRETO","13 m","CONCRETO","PPC19MT","PPC19MTPOSTE"]
[886,"PPC19","SICODI","POSTE","MT","CONCRETO","13 m","CONCRETO","PPC19MT","PPC19MTPOSTE"]
[887,"PPC19","SICODI","POSTE","MT","CONCRETO","13 m","CONCRETO","PPC19MT","PPC19MTPOSTE"]
[888,"PPC19","SICODI","POSTE","MT","CONCRETO","13 m","CONCRETO","PPC19MT","PPC19MTPOSTE"]
[889,"PPC19","SICODI","POSTE","MT","CONCRETO","13 m","CONCRETO","PPC19MT","PPC19MTPOSTE"]
[890,"PPC19","SICODI","POSTE","MT","CONCRETO","13 m","CONCRETO","PPC19MT","PPC19MTPOSTE"]
[891,"PPC19","SICODI","POSTE","MT","CONCRETO","13 m","CONCRETO","PPC19MT","PPC19MTPOSTE"]
[892,"PPC19","SICODI","POSTE","MT","CONCRETO","13 m","CONCRETO","PPC19MT","PPC19MTPOSTE"]
[893,"PPC19","SICODI","POSTE","MT","CONCRETO","13 m","CONCRETO","PPC19MT","PPC19MTPOSTE"]
[894,"PPC19","SICODI","POSTE","MT","CONCRETO","13 m","CONCRETO","PPC19MT","PPC19MTPOSTE"]
[895,"PPC19","SICODI","POSTE","MT","CONCRETO","13 m","CONCRETO","PPC19MT","PPC19MTPOSTE"]
[896,"PPC19","SICODI","POSTE","MT","CONCRETO","13 m","CONCRETO","PPC19MT","PPC19MTPOSTE"]
[897,"PPC19","SICODI","POSTE","MT","CONCRETO","13 m","CONCRETO","PPC19MT","PPC19MTPOSTE"]
[898,"PPC19","SICODI","POSTE","MT","CONCRETO","13 m",{"$f":"F908","v":"CONCRETO"},{"$f":"B908&E908","v":"PPC19MT"},{"$f":"B908&E908&D908","v":"PPC19MTPOSTE"}]
[899,"PPC19","SICODI","POSTE","MT","CONCRETO","13 m","CONCRETO","PPC19MT","PPC19MTPOSTE"]
[900,"PPC19","SICODI","POSTE","MT","CONCRETO","13 m","CONCRETO","PPC19MT","PPC19MTPOSTE"]
[901,"PPC19","SICODI","POSTE","MT","CONCRETO","13 m","CONCRETO","PPC19MT","PPC19MTPOSTE"]
[902,"PPC19","SICODI","POSTE","MT","CONCRETO","13 m","CONCRETO","PPC19MT","PPC19MTPOSTE"]
[903,"PPC19","SICODI","POSTE","MT","CONCRETO","13 m","CONCRETO","PPC19MT","PPC19MTPOSTE"]
[904,"PPC19","SICODI","POSTE","MT","CONCRETO","13 m","CONCRETO","PPC19MT","PPC19MTPOSTE"]
[905,"PPC19","SICODI","POSTE","MT","CONCRETO","13 m","CONCRETO","PPC19MT","PPC19MTPOSTE"]
[906,"PPC19","SICODI","POSTE","MT","CONCRETO","13 m","CONCRETO","PPC19MT","PPC19MTPOSTE"]
[907,"PPC19","SICODI","POSTE","MT","CONCRETO","13 m","CONCRETO","PPC19MT","PPC19MTPOSTE"]
[908,"PPC19","SICODI","POSTE","MT","CONCRETO","13 m","CONCRETO","PPC19MT","PPC19MTPOSTE"]
[909,"PPC19","SICODI","POSTE","MT","CONCRETO","13 m","CONCRETO","PPC19MT","PPC19MTPOSTE"]
[910,"PPC19","SICODI","POSTE","MT","CONCRETO","13 m","CONCRETO","PPC19MT","PPC19MTPOSTE"]
[911,"PPC19","SICODI","POSTE","MT","CONCRETO","13 m","CONCRETO","PPC19MT","PPC19MTPOSTE"]
[912,"PPC19","SICODI","POSTE","MT","CONCRETO","13 m","CONCRETO","PPC19MT","PPC19MTPOSTE"]
[913,"PPC19","SICODI","POSTE","MT","CONCRETO","13 m","CONCRETO","PPC19MT","PPC19MTPOSTE"]
[914,"PPC19","SICODI","POSTE","MT","CONCRETO","13 m","CONCRETO","PPC19MT","PPC19MTPOSTE"]
[915,"PPC19","SICODI","POSTE","MT","CONCRETO","13 m","CONCRETO","PPC19MT","PPC19MTPOSTE"]
[916,"PPC19","SICODI","POSTE","MT","CONCRETO","13 m","CONCRETO","PPC19MT","PPC19MTPOSTE"]
[917,"PPC19","SICODI","POSTE","MT","CONCRETO","13 m","CONCRETO","PPC19MT","PPC19MTPOSTE"]
[918,"PPC19","SICODI","POSTE","MT","CONCRETO","13 m","CONCRETO","PPC19MT","PPC19MTPOSTE"]
[919,"PPC19","SICODI","POSTE","MT","CONCRETO","13 m","CONCRETO","PPC19MT","PPC19MTPOSTE"]
[920,"PPC19","SICODI","POSTE","MT","CONCRETO","13 m","CONCRETO","PPC19MT","PPC19MTPOSTE"]
[921,"PPC19","SICODI","POSTE","MT","CONCRETO","13 m","CONCRETO","PPC19MT","PPC19MTPOSTE"]
[922,"PPC19","SICODI","POSTE","MT","CONCRETO","13 m","CONCRETO","PPC19MT","PPC19MTPOSTE"]
[923,"PPC19","SICODI","POSTE","MT","CONCRETO","13 m","CONCRETO","PPC19MT","PPC19MTPOSTE"]
[924,"PPC19","SICODI","POSTE","MT","CONCRETO","13 m","CONCRETO","PPC19MT","PPC19MTPOSTE"]
[925,"PPC19","SICODI","POSTE","MT","CONCRETO","13 m","CONCRETO","PPC19MT","PPC19MTPOSTE"]
[926,"PPC19","SICODI","POSTE","MT","CONCRETO","13 m","CONCRETO","PPC19MT","PPC19MTPOSTE"]
[927,"PPC19","SICODI","POSTE","MT","CONCRETO","13 m","CONCRETO","PPC19MT","PPC19MTPOSTE"]
[928,"PPC19","SICODI","POSTE","MT","CONCRETO","13 m","CONCRETO","PPC19MT","PPC19MTPOSTE"]
[929,"PPC19","SICODI","POSTE","MT","CONCRETO","13 m","CONCRETO","PPC19MT","PPC19MTPOSTE"]
[930,"PPC19","SICODI","POSTE","MT","CONCRETO","13 m","CONCRETO","PPC19MT","PPC19MTPOSTE"]
[931,"PPC19","SICODI","POSTE","MT","CONCRETO","13 m","CONCRETO","PPC19MT","PPC19MTPOSTE"]
[932,"PPC19","SICODI","POSTE","MT","CONCRETO","13 m","CONCRETO","PPC19MT","PPC19MTPOSTE"]
[933,"PPC19","SICODI","POSTE","MT","CONCRETO","13 m","CONCRETO","PPC19MT","PPC19MTPOSTE"]
[934,"PPC19","SICODI","POSTE","MT","CONCRETO","13 m","CONCRETO","PPC19MT","PPC19MTPOSTE"]
[935,"PPC19","SICODI","POSTE","MT","CONCRETO","13 m","CONCRETO","PPC19MT","PPC19MTPOSTE"]
[936,"PPC19","SICODI","POSTE","MT","CONCRETO","13 m","CONCRETO","PPC19MT","PPC19MTPOSTE"]
[937,"PPC19","SICODI","POSTE","MT","CONCRETO","13 m","CONCRETO","PPC19MT","PPC19MTPOSTE"]
[938,"PPC19","SICODI","POSTE","MT","CONCRETO","13 m","CONCRETO","PPC19MT","PPC19MTPOSTE"]
[939,"PPC19","SICODI","POSTE","MT","CONCRETO","13 m","CONCRETO","PPC19MT","PPC19MTPOSTE"]
[940,"PPC19","SICODI","POSTE","MT","CONCRETO","13 m","CONCRETO","PPC19MT","PPC19MTPOSTE"]
[941,"PPC19","SICODI","POSTE","MT","CONCRETO","13 m","CONCRETO","PPC19MT","PPC19MTPOSTE"]
[942,"PPC19","SICODI","POSTE","MT","CONCRETO","13 m","CONCRETO","PPC19MT","PPC19MTPOSTE"]
[943,"PPC19","SICODI","POSTE","MT","CONCRETO","13 m","CONCRETO","PPC19MT","PPC19MTPOSTE"]
[944,"PPC19","SICODI","POSTE","MT","CONCRETO","13 m","CONCRETO","PPC19MT","PPC19MTPOSTE"]
[945,"PPC19","SICODI","POSTE","MT","CONCRETO","13 m","CONCRETO","PPC19MT","PPC19MTPOSTE"]
[946,"PPC19","SICODI","POSTE","MT","CONCRETO","13 m","CONCRETO","PPC19MT","PPC19MTPOSTE"]
[947,"PPC19","SICODI","POSTE","MT","CONCRETO","13 m","CONCRETO","PPC19MT","PPC19MTPOSTE"]
[948,"PPC19","SICODI","POSTE","MT","CONCRETO","13 m","CONCRETO","PPC19MT","PPC19MTPOSTE"]
[949,"PPC19","SICODI","POSTE","MT","CONCRETO","13 m","CONCRETO","PPC19MT","PPC19MTPOSTE"]
[950,"PPC19","SICODI","POSTE","MT","CONCRETO","13 m","CONCRETO","PPC19MT","PPC19MTPOSTE"]
[951,"PPC19","SICODI","POSTE","MT","CONCRETO","13 m","CONCRETO","PPC19MT","PPC19MTPOSTE"]
[952,"PPC19","SICODI","POSTE","MT","CONCRETO","13 m","CONCRETO","PPC19MT","PPC19MTPOSTE"]
[953,"PPC19","SICODI","POSTE","MT","CONCRETO","13 m","CONCRETO","PPC19MT","PPC19MTPOSTE"]
[954,"PPC19","SICODI","POSTE","MT","CONCRETO","13 m","CONCRETO","PPC19MT","PPC19MTPOSTE"]
[955,"PPC19","SICODI","POSTE","MT","CONCRETO","13 m","CONCRETO","PPC19MT","PPC19MTPOSTE"]
[956,"PPC19","SICODI","POSTE","MT","CONCRETO","13 m","CONCRETO","PPC19MT","PPC19MTPOSTE"]
[957,"PPC19","SICODI","POSTE","MT","CONCRETO","13 m","CONCRETO","PPC19MT","PPC19MTPOSTE"]
[958,"PPC19","SICODI","POSTE","MT","CONCRETO","13 m","CONCRETO","PPC19MT","PPC19MTPOSTE"]
[959,"PPC19","SICODI","POSTE","MT","CONCRETO","13 m","CONCRETO","PPC19MT","PPC19MTPOSTE"]
[960,"PPC19","SICODI","POSTE","MT","CONCRETO","13 m","CONCRETO","PPC19MT","PPC19MTPOSTE"]
[961,"PPC19","SICODI","POSTE","MT","CONCRETO","13 m","CONCRETO","PPC19MT","PPC19MTPOSTE"]
[962,"PPC19","SICODI","POSTE","MT","CONCRETO","13 m",{"$f":"F972","v":"CONCRETO"},{"$f":"B972&E972","v":"PPC19MT"},{"$f":"B972&E972&D972","v":"PPC19MTPOSTE"}]
[963,"PPC19","SICODI","POSTE","MT","CONCRETO","13 m","CONCRETO","PPC19MT","PPC19MTPOSTE"]
[964,"PPC19","SICODI","POSTE","MT","CONCRETO","13 m","CONCRETO","PPC19MT","PPC19MTPOSTE"]
[965,"PPC19","SICODI","POSTE","MT","CONCRETO","13 m","CONCRETO","PPC19MT","PPC19MTPOSTE"]
[966,"PPC19","SICODI","POSTE","MT","CONCRETO","13 m","CONCRETO","PPC19MT","PPC19MTPOSTE"]
[967,"PPC19","SICODI","POSTE","MT","CONCRETO","13 m","CONCRETO","PPC19MT","PPC19MTPOSTE"]
[968,"PPC19","SICODI","POSTE","MT","CONCRETO","13 m","CONCRETO","PPC19MT","PPC19MTPOSTE"]
[969,"PPC19","SICODI","POSTE","MT","CONCRETO","13 m","CONCRETO","PPC19MT","PPC19MTPOSTE"]
[970,"PPC19","SICODI","POSTE","MT","CONCRETO","13 m","CONCRETO","PPC19MT","PPC19MTPOSTE"]
[971,"PPC19","SICODI","POSTE","MT","CONCRETO","13 m","CONCRETO","PPC19MT","PPC19MTPOSTE"]
[972,"PPC19","SICODI","POSTE","MT","CONCRETO","13 m","CONCRETO","PPC19MT","PPC19MTPOSTE"]
[973,"PPC19","SICODI","POSTE","MT","CONCRETO","13 m","CONCRETO","PPC19MT","PPC19MTPOSTE"]
[974,"PPC19","SICODI","POSTE","MT","CONCRETO","13 m","CONCRETO","PPC19MT","PPC19MTPOSTE"]
[975,"PPC19","SICODI","POSTE","MT","CONCRETO","13 m","CONCRETO","PPC19MT","PPC19MTPOSTE"]
[976,"PPC19","SICODI","POSTE","MT","CONCRETO","13 m","CONCRETO","PPC19MT","PPC19MTPOSTE"]
[977,"PPC19","SICODI","POSTE","MT","CONCRETO","13 m","CONCRETO","PPC19MT","PPC19MTPOSTE"]
[978,"PPC19","SICODI","POSTE","MT","CONCRETO","13 m","CONCRETO","PPC19MT","PPC19MTPOSTE"]
[979,"PPC19","SICODI","POSTE","MT","CONCRETO","13 m","CONCRETO","PPC19MT","PPC19MTPOSTE"]
[980,"PPC19","SICODI","POSTE","MT","CONCRETO","13 m","CONCRETO","PPC19MT","PPC19MTPOSTE"]
[981,"PPC19","SICODI","POSTE","MT","CONCRETO","13 m","CONCRETO","PPC19MT","PPC19MTPOSTE"]
[982,"PPC19","SICODI","POSTE","MT","CONCRETO","13 m","CONCRETO","PPC19MT","PPC19MTPOSTE"]
[983,"PPC19","SICODI","POSTE","MT","CONCRETO","13 m","CONCRETO","PPC19MT","PPC19MTPOSTE"]
[984,"PPC19","SICODI","POSTE","MT","CONCRETO","13 m","CONCRETO","PPC19MT","PPC19MTPOSTE"]
[985,"PPC19","SICODI","POSTE","MT","CONCRETO","13 m","CONCRETO","PPC19MT","PPC19MTPOSTE"]
[986,"PPC19","SICODI","POSTE","MT","CONCRETO","13 m","CONCRETO","PPC19MT","PPC19MTPOSTE"]
[987,"PPC19","SICODI","POSTE","MT","CONCRETO","13 m","CONCRETO","PPC19MT","PPC19MTPOSTE"]
[988,"PPC19","SICODI","POSTE","MT","CONCRETO","13 m","CONCRETO","PPC19MT","PPC19MTPOSTE"]
[989,"PPC19","SICODI","POSTE","MT","CONCRETO","13 m","CONCRETO","PPC19MT","PPC19MTPOSTE"]
[990,"PPC19","SICODI","POSTE","MT","CONCRETO","13 m","CONCRETO","PPC19MT","PPC19MTPOSTE"]
[991,"PPC19","SICODI","POSTE","MT","CONCRETO","13 m","CONCRETO","PPC19MT","PPC19MTPOSTE"]
[992,"PPC19","SICODI","POSTE","MT","CONCRETO","13 m","CONCRETO","PPC19MT","PPC19MTPOSTE"]
[993,"PPC19","SICODI","POSTE","MT","CONCRETO","13 m","CONCRETO","PPC19MT","PPC19MTPOSTE"]
[994,"PPC19","SICODI","POSTE","MT","CONCRETO","13 m","CONCRETO","PPC19MT","PPC19MTPOSTE"]
[995,"PPC19","SICODI","POSTE","MT","CONCRETO","13 m","CONCRETO","PPC19MT","PPC19MTPOSTE"]
[996,"PPC19","SICODI","POSTE","MT","CONCRETO","13 m","CONCRETO","PPC19MT","PPC19MTPOSTE"]
[997,"PPC19","SICODI","POSTE","MT","CONCRETO","13 m","CONCRETO","PPC19MT","PPC19MTPOSTE"]
[998,"PPC19","SICODI","POSTE","MT","CONCRETO","13 m","CONCRETO","PPC19MT","PPC19MTPOSTE"]
[999,"PPC19","SICODI","POSTE","MT","CONCRETO","13 m","CONCRETO","PPC19MT","PPC19MTPOSTE"]
[1000,"PPC19","SICODI","POSTE","MT","CONCRETO","13 m","CONCRETO","PPC19MT","PPC19MTPOSTE"]
[1001,"PPC19","SICODI","POSTE","MT","CONCRETO","13 m","CONCRETO","PPC19MT","PPC19MTPOSTE"]
[1002,"PPC19","SICODI","POSTE","MT","CONCRETO","13 m","CONCRETO","PPC19MT","PPC19MTPOSTE"]
[1003,"PPC19","SICODI","POSTE","MT","CONCRETO","13 m","CONCRETO","PPC19MT","PPC19MTPOSTE"]
[1004,"PPC19","SICODI","POSTE","MT","CONCRETO","13 m","CONCRETO","PPC19MT","PPC19MTPOSTE"]
[1005,"PPC19","SICODI","POSTE","MT","CONCRETO","13 m","CONCRETO","PPC19MT","PPC19MTPOSTE"]
[1006,"PPC19","SICODI","POSTE","MT","CONCRETO","13 m","CONCRETO","PPC19MT","PPC19MTPOSTE"]
[1007,"PPC19","SICODI","POSTE","MT","CONCRETO","13 m","CONCRETO","PPC19MT","PPC19MTPOSTE"]
[1008,"PPC19","SICODI","POSTE","MT","CONCRETO","13 m","CONCRETO","PPC19MT","PPC19MTPOSTE"]
[1009,"PPC19","SICODI","POSTE","MT","CONCRETO","13 m","CONCRETO","PPC19MT","PPC19MTPOSTE"]
[1010,"PPC19","SICODI","POSTE","MT","CONCRETO","13 m","CONCRETO","PPC19MT","PPC19MTPOSTE"]
[1011,"PPC19","SICODI","POSTE","MT","CONCRETO","13 m","CONCRETO","PPC19MT","PPC19MTPOSTE"]
[1012,"PPC19","SICODI","POSTE","MT","CONCRETO","13 m","CONCRETO","PPC19MT","PPC19MTPOSTE"]
[1013,"PPC19","SICODI","POSTE","MT","CONCRETO","13 m","CONCRETO","PPC19MT","PPC19MTPOSTE"]
[1014,"PPC19","SICODI","POSTE","MT","CONCRETO","13 m","CONCRETO","PPC19MT","PPC19MTPOSTE"]
[1015,"PPC19","SICODI","POSTE","MT","CONCRETO","13 m","CONCRETO","PPC19MT","PPC19MTPOSTE"]
[1016,"PPC19","SICODI","POSTE","MT","CONCRETO","13 m","CONCRETO","PPC19MT","PPC19MTPOSTE"]
[1017,"PPC19","SICODI","POSTE","MT","CONCRETO","13 m","CONCRETO","PPC19MT","PPC19MTPOSTE"]
[1018,"PPC19","SICODI","POSTE","MT","CONCRETO","13 m","CONCRETO","PPC19MT","PPC19MTPOSTE"]
[1019,"PPC19","SICODI","POSTE","MT","CONCRETO","13 m","CONCRETO","PPC19MT","PPC19MTPOSTE"]
[1020,"PPC19","SICODI","POSTE","MT","CONCRETO","13 m","CONCRETO","PPC19MT","PPC19MTPOSTE"]
[1021,"PPC19","SICODI","POSTE","MT","CONCRETO","13 m","CONCRETO","PPC19MT","PPC19MTPOSTE"]
[1022,"PPC19","SICODI","POSTE","MT","CONCRETO","13 m","CONCRETO","PPC19MT","PPC19MTPOSTE"]
[1023,"PPC19","SICODI","POSTE","MT","CONCRETO","13 m","CONCRETO","PPC19MT","PPC19MTPOSTE"]
[1024,"PPC19","SICODI","POSTE","MT","CONCRETO","13 m","CONCRETO","PPC19MT","PPC19MTPOSTE"]
[1025,"PPC19","SICODI","POSTE","MT","CONCRETO","13 m","CONCRETO","PPC19MT","PPC19MTPOSTE"]
[1026,"PPC19","SICODI","POSTE","MT","CONCRETO","13 m",{"$f":"F1036","v":"CONCRETO"},{"$f":"B1036&E1036","v":"PPC19MT"},{"$f":"B1036&E1036&D1036","v":"PPC19MTPOSTE"}]
[1027,"PPC19","SICODI","POSTE","MT","CONCRETO","13 m","CONCRETO","PPC19MT","PPC19MTPOSTE"]
[1028,"PPC19","SICODI","POSTE","MT","CONCRETO","13 m","CONCRETO","PPC19MT","PPC19MTPOSTE"]
[1029,"PPC19","SICODI","POSTE","MT","CONCRETO","13 m","CONCRETO","PPC19MT","PPC19MTPOSTE"]
[1030,"PPC19","SICODI","POSTE","MT","CONCRETO","13 m","CONCRETO","PPC19MT","PPC19MTPOSTE"]
[1031,"PPC19","SICODI","POSTE","MT","CONCRETO","13 m","CONCRETO","PPC19MT","PPC19MTPOSTE"]
[1032,"PPC19","SICODI","POSTE","MT","CONCRETO","13 m","CONCRETO","PPC19MT","PPC19MTPOSTE"]
[1033,"PPC19","SICODI","POSTE","MT","CONCRETO","13 m","CONCRETO","PPC19MT","PPC19MTPOSTE"]
[1034,"PPC19","SICODI","POSTE","MT","CONCRETO","13 m","CONCRETO","PPC19MT","PPC19MTPOSTE"]
[1035,"PPC19","SICODI","POSTE","MT","CONCRETO","13 m","CONCRETO","PPC19MT","PPC19MTPOSTE"]
[1036,"PPC19","SICODI","POSTE","MT","CONCRETO","13 m","CONCRETO","PPC19MT","PPC19MTPOSTE"]
[1037,"PPC19","SICODI","POSTE","MT","CONCRETO","13 m","CONCRETO","PPC19MT","PPC19MTPOSTE"]
[1038,"PPC19","SICODI","POSTE","MT","CONCRETO","13 m","CONCRETO","PPC19MT","PPC19MTPOSTE"]
[1039,"PPC19","SICODI","POSTE","MT","CONCRETO","13 m","CONCRETO","PPC19MT","PPC19MTPOSTE"]
[1040,"PPC19","SICODI","POSTE","MT","CONCRETO","13 m","CONCRETO","PPC19MT","PPC19MTPOSTE"]
[1041,"PPC19","SICODI","POSTE","MT","CONCRETO","13 m","CONCRETO","PPC19MT","PPC19MTPOSTE"]
[1042,"PPC19","SICODI","POSTE","MT","CONCRETO","13 m","CONCRETO","PPC19MT","PPC19MTPOSTE"]
[1043,"PPC19","SICODI","POSTE","MT","CONCRETO","13 m","CONCRETO","PPC19MT","PPC19MTPOSTE"]
[1044,"PPC19","SICODI","POSTE","MT","CONCRETO","13 m","CONCRETO","PPC19MT","PPC19MTPOSTE"]
[1045,"PPC19","SICODI","POSTE","MT","CONCRETO","13 m","CONCRETO","PPC19MT","PPC19MTPOSTE"]
[1046,"PPC19","SICODI","POSTE","MT","CONCRETO","13 m","CONCRETO","PPC19MT","PPC19MTPOSTE"]
[1047,"PPC19","SICODI","POSTE","MT","CONCRETO","13 m","CONCRETO","PPC19MT","PPC19MTPOSTE"]
[1048,"PPC19","SICODI","POSTE","MT","CONCRETO","13 m","CONCRETO","PPC19MT","PPC19MTPOSTE"]
[1049,"PPC19","SICODI","POSTE","MT","CONCRETO","13 m","CONCRETO","PPC19MT","PPC19MTPOSTE"]
[1050,"PPC19","SICODI","POSTE","MT","CONCRETO","13 m","CONCRETO","PPC19MT","PPC19MTPOSTE"]
[1051,"PPC19","SICODI","POSTE","MT","CONCRETO","13 m","CONCRETO","PPC19MT","PPC19MTPOSTE"]
[1052,"PPC19","SICODI","POSTE","MT","CONCRETO","13 m","CONCRETO","PPC19MT","PPC19MTPOSTE"]
[1053,"PPC19","SICODI","POSTE","MT","CONCRETO","13 m","CONCRETO","PPC19MT","PPC19MTPOSTE"]
[1054,"PPC19","SICODI","POSTE","MT","CONCRETO","13 m","CONCRETO","PPC19MT","PPC19MTPOSTE"]
[1055,"PPC19","SICODI","POSTE","MT","CONCRETO","13 m","CONCRETO","PPC19MT","PPC19MTPOSTE"]
[1056,"PPC19","SICODI","POSTE","MT","CONCRETO","13 m","CONCRETO","PPC19MT","PPC19MTPOSTE"]
[1057,"PPC19","SICODI","POSTE","MT","CONCRETO","13 m","CONCRETO","PPC19MT","PPC19MTPOSTE"]
[1058,"PPC19","SICODI","POSTE","MT","CONCRETO","13 m","CONCRETO","PPC19MT","PPC19MTPOSTE"]
[1059,"PPC19","SICODI","POSTE","MT","CONCRETO","13 m","CONCRETO","PPC19MT","PPC19MTPOSTE"]
[1060,"PPC19","SICODI","POSTE","MT","CONCRETO","13 m","CONCRETO","PPC19MT","PPC19MTPOSTE"]
[1061,"PPC19","SICODI","POSTE","MT","CONCRETO","13 m","CONCRETO","PPC19MT","PPC19MTPOSTE"]
[1062,"PPC19","SICODI","POSTE","MT","CONCRETO","13 m","CONCRETO","PPC19MT","PPC19MTPOSTE"]
[1063,"PPC19","SICODI","POSTE","MT","CONCRETO","13 m","CONCRETO","PPC19MT","PPC19MTPOSTE"]
[1064,"PPC19","SICODI","POSTE","MT","CONCRETO","13 m","CONCRETO","PPC19MT","PPC19MTPOSTE"]
[1065,"PPC19","SICODI","POSTE","MT","CONCRETO","13 m","CONCRETO","PPC19MT","PPC19MTPOSTE"]
[1066,"PPC19","SICODI","POSTE","MT","CONCRETO","13 m","CONCRETO","PPC19MT","PPC19MTPOSTE"]
[1067,"PPC19","SICODI","POSTE","MT","CONCRETO","13 m","CONCRETO","PPC19MT","PPC19MTPOSTE"]
[1068,"PPC19","SICODI","POSTE","MT","CONCRETO","13 m","CONCRETO","PPC19MT","PPC19MTPOSTE"]
[1069,"PPC19","SICODI","POSTE","MT","CONCRETO","13 m","CONCRETO","PPC19MT","PPC19MTPOSTE"]
[1070,"PPC19","SICODI","POSTE","MT","CONCRETO","13 m","CONCRETO","PPC19MT","PPC19MTPOSTE"]
[1071,"PPC19","SICODI","POSTE","MT","CONCRETO","13 m","CONCRETO","PPC19MT","PPC19MTPOSTE"]
[1072,"PPC19","SICODI","POSTE","MT","CONCRETO","13 m","CONCRETO","PPC19MT","PPC19MTPOSTE"]
[1073,"PPC19","SICODI","POSTE","MT","CONCRETO","13 m","CONCRETO","PPC19MT","PPC19MTPOSTE"]
[1074,"PPC19","SICODI","POSTE","MT","CONCRETO","13 m","CONCRETO","PPC19MT","PPC19MTPOSTE"]
[1075,"PPC19","SICODI","POSTE","MT","CONCRETO","13 m","CONCRETO","PPC19MT","PPC19MTPOSTE"]
[1076,"PPC19","SICODI","POSTE","MT","CONCRETO","13 m","CONCRETO","PPC19MT","PPC19MTPOSTE"]
[1077,"PPC19","SICODI","POSTE","MT","CONCRETO","13 m","CONCRETO","PPC19MT","PPC19MTPOSTE"]
[1078,"PPC19","SICODI","POSTE","MT","CONCRETO","13 m","CONCRETO","PPC19MT","PPC19MTPOSTE"]
[1079,"PPC19","SICODI","POSTE","MT","CONCRETO","13 m","CONCRETO","PPC19MT","PPC19MTPOSTE"]
[1080,"PPC19","SICODI","POSTE","MT","CONCRETO","13 m","CONCRETO","PPC19MT","PPC19MTPOSTE"]
[1081,"PPC19","SICODI","POSTE","MT","CONCRETO","13 m","CONCRETO","PPC19MT","PPC19MTPOSTE"]
[1082,"PPC19","SICODI","POSTE","MT","CONCRETO","13 m","CONCRETO","PPC19MT","PPC19MTPOSTE"]
[1083,"PPC19","SICODI","POSTE","MT","CONCRETO","13 m","CONCRETO","PPC19MT","PPC19MTPOSTE"]
[1084,"PPC19","SICODI","POSTE","MT","CONCRETO","13 m","CONCRETO","PPC19MT","PPC19MTPOSTE"]
[1085,"PPC19","SICODI","POSTE","MT","CONCRETO","13 m","CONCRETO","PPC19MT","PPC19MTPOSTE"]
[1086,"PPC19","SICODI","POSTE","MT","CONCRETO","13 m","CONCRETO","PPC19MT","PPC19MTPOSTE"]
[1087,"PPC19","SICODI","POSTE","MT","CONCRETO","13 m","CONCRETO","PPC19MT","PPC19MTPOSTE"]
[1088,"PPC19","SICODI","POSTE","MT","CONCRETO","13 m","CONCRETO","PPC19MT","PPC19MTPOSTE"]
[1089,"PPC19","SICODI","POSTE","MT","CONCRETO","13 m","CONCRETO","PPC19MT","PPC19MTPOSTE"]
[1090,"PPC19","SICODI","POSTE","MT","CONCRETO","13 m",{"$f":"F1100","v":"CONCRETO"},{"$f":"B1100&E1100","v":"PPC19MT"},{"$f":"B1100&E1100&D1100","v":"PPC19MTPOSTE"}]
[1091,"PPC19","SICODI","POSTE","MT","CONCRETO","13 m","CONCRETO","PPC19MT","PPC19MTPOSTE"]
[1092,"PPC19","SICODI","POSTE","MT","CONCRETO","13 m","CONCRETO","PPC19MT","PPC19MTPOSTE"]
[1093,"PPC19","SICODI","POSTE","MT","CONCRETO","13 m","CONCRETO","PPC19MT","PPC19MTPOSTE"]
[1094,"PPC19","SICODI","POSTE","MT","CONCRETO","13 m","CONCRETO","PPC19MT","PPC19MTPOSTE"]
[1095,"PPC19","SICODI","POSTE","MT","CONCRETO","13 m","CONCRETO","PPC19MT","PPC19MTPOSTE"]
[1096,"PPC19","SICODI","POSTE","MT","CONCRETO","13 m","CONCRETO","PPC19MT","PPC19MTPOSTE"]
[1097,"PPC19","SICODI","POSTE","MT","CONCRETO","13 m","CONCRETO","PPC19MT","PPC19MTPOSTE"]
[1098,"PPC19","SICODI","POSTE","MT","CONCRETO","13 m","CONCRETO","PPC19MT","PPC19MTPOSTE"]
[1099,"PPC19","SICODI","POSTE","MT","CONCRETO","13 m","CONCRETO","PPC19MT","PPC19MTPOSTE"]
[1100,"PPC19","SICODI","POSTE","MT","CONCRETO","13 m","CONCRETO","PPC19MT","PPC19MTPOSTE"]
[1101,"PPC19","SICODI","POSTE","MT","CONCRETO","13 m","CONCRETO","PPC19MT","PPC19MTPOSTE"]
[1102,"PPC19","SICODI","POSTE","MT","CONCRETO","13 m","CONCRETO","PPC19MT","PPC19MTPOSTE"]
[1103,"PPC19","SICODI","POSTE","MT","CONCRETO","13 m","CONCRETO","PPC19MT","PPC19MTPOSTE"]
[1104,"PPC19","SICODI","POSTE","MT","CONCRETO","13 m","CONCRETO","PPC19MT","PPC19MTPOSTE"]
[1105,"PPC19","SICODI","POSTE","MT","CONCRETO","13 m","CONCRETO","PPC19MT","PPC19MTPOSTE"]
[1106,"PPC19","SICODI","POSTE","MT","CONCRETO","13 m","CONCRETO","PPC19MT","PPC19MTPOSTE"]
[1107,"PPC19","SICODI","POSTE","MT","CONCRETO","13 m","CONCRETO","PPC19MT","PPC19MTPOSTE"]
[1108,"PPC19","SICODI","POSTE","MT","CONCRETO","13 m","CONCRETO","PPC19MT","PPC19MTPOSTE"]
[1109,"PPC19","SICODI","POSTE","MT","CONCRETO","13 m","CONCRETO","PPC19MT","PPC19MTPOSTE"]
[1110,"PPC20","SICODI","POSTE","BT","CONCRETO","13 m","CONCRETO","PPC20BT","PPC20BTPOSTE"]
[1111,"PPC19","SICODI","POSTE","MT","CONCRETO","13 m","CONCRETO","PPC19MT","PPC19MTPOSTE"]
[1112,"PPC19","SICODI","POSTE","MT","CONCRETO","13 m","CONCRETO","PPC19MT","PPC19MTPOSTE"]
[1113,"PPC19","SICODI","POSTE","MT","CONCRETO","13 m","CONCRETO","PPC19MT","PPC19MTPOSTE"]
[1114,"PPC19","SICODI","POSTE","MT","CONCRETO","13 m","CONCRETO","PPC19MT","PPC19MTPOSTE"]
[1115,"PPC19","SICODI","POSTE","MT","CONCRETO","13 m","CONCRETO","PPC19MT","PPC19MTPOSTE"]
[1116,"PPC19","SICODI","POSTE","MT","CONCRETO","13 m","CONCRETO","PPC19MT","PPC19MTPOSTE"]
[1117,"PPC19","SICODI","POSTE","MT","CONCRETO","13 m","CONCRETO","PPC19MT","PPC19MTPOSTE"]
[1118,"PPC19","SICODI","POSTE","MT","CONCRETO","13 m","CONCRETO","PPC19MT","PPC19MTPOSTE"]
[1119,"PPC19","SICODI","POSTE","MT","CONCRETO","13 m","CONCRETO","PPC19MT","PPC19MTPOSTE"]
[1120,"PPC19","SICODI","POSTE","MT","CONCRETO","13 m","CONCRETO","PPC19MT","PPC19MTPOSTE"]
[1121,"PPC19","SICODI","POSTE","MT","CONCRETO","13 m","CONCRETO","PPC19MT","PPC19MTPOSTE"]
[1122,"PPC19","SICODI","POSTE","MT","CONCRETO","13 m","CONCRETO","PPC19MT","PPC19MTPOSTE"]
[1123,"PPC19","SICODI","POSTE","MT","CONCRETO","13 m","CONCRETO","PPC19MT","PPC19MTPOSTE"]
[1124,"PPC19","SICODI","POSTE","MT","CONCRETO","13 m","CONCRETO","PPC19MT","PPC19MTPOSTE"]
[1125,"PPC19","SICODI","POSTE","MT","CONCRETO","13 m","CONCRETO","PPC19MT","PPC19MTPOSTE"]
[1126,"PPC19","SICODI","POSTE","MT","CONCRETO","13 m","CONCRETO","PPC19MT","PPC19MTPOSTE"]
[1127,"PPC19","SICODI","POSTE","MT","CONCRETO","13 m","CONCRETO","PPC19MT","PPC19MTPOSTE"]
[1128,"PPC19","SICODI","POSTE","MT","CONCRETO","13 m","CONCRETO","PPC19MT","PPC19MTPOSTE"]
[1129,"PPC19","SICODI","POSTE","MT","CONCRETO","13 m","CONCRETO","PPC19MT","PPC19MTPOSTE"]
[1130,"PPC19","SICODI","POSTE","MT","CONCRETO","13 m","CONCRETO","PPC19MT","PPC19MTPOSTE"]
[1131,"PPC19","SICODI","POSTE","MT","CONCRETO","13 m","CONCRETO","PPC19MT","PPC19MTPOSTE"]
[1132,"PPC19","SICODI","POSTE","MT","CONCRETO","13 m","CONCRETO","PPC19MT","PPC19MTPOSTE"]
[1133,"PPC19","SICODI","POSTE","MT","CONCRETO","13 m","CONCRETO","PPC19MT","PPC19MTPOSTE"]
[1134,"PPC19","SICODI","POSTE","MT","CONCRETO","13 m","CONCRETO","PPC19MT","PPC19MTPOSTE"]
[1135,"PPC19","SICODI","POSTE","MT","CONCRETO","13 m","CONCRETO","PPC19MT","PPC19MTPOSTE"]
[1136,"PPC19","SICODI","POSTE","MT","CONCRETO","13 m","CONCRETO","PPC19MT","PPC19MTPOSTE"]
[1137,"PPC19","SICODI","POSTE","MT","CONCRETO","13 m","CONCRETO","PPC19MT","PPC19MTPOSTE"]
[1138,"PPC19","SICODI","POSTE","MT","CONCRETO","13 m","CONCRETO","PPC19MT","PPC19MTPOSTE"]
[1139,"PPC19","SICODI","POSTE","MT","CONCRETO","13 m","CONCRETO","PPC19MT","PPC19MTPOSTE"]
[1140,"PPC19","SICODI","POSTE","MT","CONCRETO","13 m","CONCRETO","PPC19MT","PPC19MTPOSTE"]
[1141,"PPC19","SICODI","POSTE","MT","CONCRETO","13 m","CONCRETO","PPC19MT","PPC19MTPOSTE"]
[1142,"PPC19","SICODI","POSTE","MT","CONCRETO","13 m","CONCRETO","PPC19MT","PPC19MTPOSTE"]
[1143,"PPC19","SICODI","POSTE","MT","CONCRETO","13 m","CONCRETO","PPC19MT","PPC19MTPOSTE"]
[1144,"PPC19","SICODI","POSTE","MT","CONCRETO","13 m","CONCRETO","PPC19MT","PPC19MTPOSTE"]
[1145,"PPC19","SICODI","POSTE","MT","CONCRETO","13 m","CONCRETO","PPC19MT","PPC19MTPOSTE"]
[1146,"PPC19","SICODI","POSTE","MT","CONCRETO","13 m","CONCRETO","PPC19MT","PPC19MTPOSTE"]
[1147,"PPC19","SICODI","POSTE","MT","CONCRETO","13 m","CONCRETO","PPC19MT","PPC19MTPOSTE"]
[1148,"PPC19","SICODI","POSTE","MT","CONCRETO","13 m","CONCRETO","PPC19MT","PPC19MTPOSTE"]
[1149,"PPC19","SICODI","POSTE","MT","CONCRETO","13 m","CONCRETO","PPC19MT","PPC19MTPOSTE"]
[1150,"PPC19","SICODI","POSTE","MT","CONCRETO","13 m","CONCRETO","PPC19MT","PPC19MTPOSTE"]
[1151,"PPC19","SICODI","POSTE","MT","CONCRETO","13 m","CONCRETO","PPC19MT","PPC19MTPOSTE"]
[1152,"PPC19","SICODI","POSTE","MT","CONCRETO","13 m","CONCRETO","PPC19MT","PPC19MTPOSTE"]
[1153,"PPC19","SICODI","POSTE","MT","CONCRETO","13 m","CONCRETO","PPC19MT","PPC19MTPOSTE"]
[1154,"PPC19","SICODI","POSTE","MT","CONCRETO","13 m",{"$f":"F1164","v":"CONCRETO"},{"$f":"B1164&E1164","v":"PPC19MT"},{"$f":"B1164&E1164&D1164","v":"PPC19MTPOSTE"}]
[1155,"PPC19","SICODI","POSTE","MT","CONCRETO","13 m","CONCRETO","PPC19MT","PPC19MTPOSTE"]
[1156,"PPC19","SICODI","POSTE","MT","CONCRETO","13 m","CONCRETO","PPC19MT","PPC19MTPOSTE"]
[1157,"PPC19","SICODI","POSTE","MT","CONCRETO","13 m","CONCRETO","PPC19MT","PPC19MTPOSTE"]
[1158,"PPC19","SICODI","POSTE","MT","CONCRETO","13 m","CONCRETO","PPC19MT","PPC19MTPOSTE"]
[1159,"PPC19","SICODI","POSTE","MT","CONCRETO","13 m","CONCRETO","PPC19MT","PPC19MTPOSTE"]
[1160,"PPC19","SICODI","POSTE","MT","CONCRETO","13 m","CONCRETO","PPC19MT","PPC19MTPOSTE"]
[1161,"PPC19","SICODI","POSTE","MT","CONCRETO","13 m","CONCRETO","PPC19MT","PPC19MTPOSTE"]
[1162,"PPC19","SICODI","POSTE","MT","CONCRETO","13 m","CONCRETO","PPC19MT","PPC19MTPOSTE"]
[1163,"PPC19","SICODI","POSTE","MT","CONCRETO","13 m","CONCRETO","PPC19MT","PPC19MTPOSTE"]
[1164,"PPC19","SICODI","POSTE","MT","CONCRETO","13 m","CONCRETO","PPC19MT","PPC19MTPOSTE"]
[1165,"PPC19","SICODI","POSTE","MT","CONCRETO","13 m","CONCRETO","PPC19MT","PPC19MTPOSTE"]
[1166,"PPC19","SICODI","POSTE","MT","CONCRETO","13 m","CONCRETO","PPC19MT","PPC19MTPOSTE"]
[1167,"PPC19","SICODI","POSTE","MT","CONCRETO","13 m","CONCRETO","PPC19MT","PPC19MTPOSTE"]
[1168,"PPC19","SICODI","POSTE","MT","CONCRETO","13 m","CONCRETO","PPC19MT","PPC19MTPOSTE"]
[1169,"PPC19","SICODI","POSTE","MT","CONCRETO","13 m","CONCRETO","PPC19MT","PPC19MTPOSTE"]
[1170,"PPC19","SICODI","POSTE","MT","CONCRETO","13 m","CONCRETO","PPC19MT","PPC19MTPOSTE"]
[1171,"PPC19","SICODI","POSTE","MT","CONCRETO","13 m","CONCRETO","PPC19MT","PPC19MTPOSTE"]
[1172,"PPC19","SICODI","POSTE","MT","CONCRETO","13 m","CONCRETO","PPC19MT","PPC19MTPOSTE"]
[1173,"PPC19","SICODI","POSTE","MT","CONCRETO","13 m","CONCRETO","PPC19MT","PPC19MTPOSTE"]
[1174,"PPC19","SICODI","POSTE","MT","CONCRETO","13 m","CONCRETO","PPC19MT","PPC19MTPOSTE"]
[1175,"PPC19","SICODI","POSTE","MT","CONCRETO","13 m","CONCRETO","PPC19MT","PPC19MTPOSTE"]
[1176,"PPC19","SICODI","POSTE","MT","CONCRETO","13 m","CONCRETO","PPC19MT","PPC19MTPOSTE"]
[1177,"PPC19","SICODI","POSTE","MT","CONCRETO","13 m","CONCRETO","PPC19MT","PPC19MTPOSTE"]
[1178,"PPC19","SICODI","POSTE","MT","CONCRETO","13 m","CONCRETO","PPC19MT","PPC19MTPOSTE"]
[1179,"PPC19","SICODI","POSTE","MT","CONCRETO","13 m","CONCRETO","PPC19MT","PPC19MTPOSTE"]
[1180,"PPC19","SICODI","POSTE","MT","CONCRETO","13 m","CONCRETO","PPC19MT","PPC19MTPOSTE"]
[1181,"PPC19","SICODI","POSTE","MT","CONCRETO","13 m","CONCRETO","PPC19MT","PPC19MTPOSTE"]
[1182,"PPC19","SICODI","POSTE","MT","CONCRETO","13 m","CONCRETO","PPC19MT","PPC19MTPOSTE"]
[1183,"PPC19","SICODI","POSTE","MT","CONCRETO","13 m","CONCRETO","PPC19MT","PPC19MTPOSTE"]
[1184,"PPC19","SICODI","POSTE","MT","CONCRETO","13 m","CONCRETO","PPC19MT","PPC19MTPOSTE"]
[1185,"PPC19","SICODI","POSTE","MT","CONCRETO","13 m","CONCRETO","PPC19MT","PPC19MTPOSTE"]
[1186,"PPC19","SICODI","POSTE","MT","CONCRETO","13 m","CONCRETO","PPC19MT","PPC19MTPOSTE"]
[1187,"PPC19","SICODI","POSTE","MT","CONCRETO","13 m","CONCRETO","PPC19MT","PPC19MTPOSTE"]
[1188,"PPC19","SICODI","POSTE","MT","CONCRETO","13 m","CONCRETO","PPC19MT","PPC19MTPOSTE"]
[1189,"PPC19","SICODI","POSTE","MT","CONCRETO","13 m","CONCRETO","PPC19MT","PPC19MTPOSTE"]
[1190,"PPC19","SICODI","POSTE","MT","CONCRETO","13 m","CONCRETO","PPC19MT","PPC19MTPOSTE"]
[1191,"PPC19","SICODI","POSTE","MT","CONCRETO","13 m","CONCRETO","PPC19MT","PPC19MTPOSTE"]
[1192,"PPC19","SICODI","POSTE","MT","CONCRETO","13 m","CONCRETO","PPC19MT","PPC19MTPOSTE"]
[1193,"PPC19","SICODI","POSTE","MT","CONCRETO","13 m","CONCRETO","PPC19MT","PPC19MTPOSTE"]
[1194,"PPC19","SICODI","POSTE","MT","CONCRETO","13 m","CONCRETO","PPC19MT","PPC19MTPOSTE"]
[1195,"PPC19","SICODI","POSTE","MT","CONCRETO","13 m","CONCRETO","PPC19MT","PPC19MTPOSTE"]
[1196,"PPC19","SICODI","POSTE","MT","CONCRETO","13 m","CONCRETO","PPC19MT","PPC19MTPOSTE"]
[1197,"PPC19","SICODI","POSTE","MT","CONCRETO","13 m","CONCRETO","PPC19MT","PPC19MTPOSTE"]
[1198,"PPC19","SICODI","POSTE","MT","CONCRETO","13 m","CONCRETO","PPC19MT","PPC19MTPOSTE"]
[1199,"PPC19","SICODI","POSTE","MT","CONCRETO","13 m","CONCRETO","PPC19MT","PPC19MTPOSTE"]
[1200,"PPC19","SICODI","POSTE","MT","CONCRETO","13 m","CONCRETO","PPC19MT","PPC19MTPOSTE"]
[1201,"PPC19","SICODI","POSTE","MT","CONCRETO","13 m","CONCRETO","PPC19MT","PPC19MTPOSTE"]
[1202,"PPC19","SICODI","POSTE","MT","CONCRETO","13 m","CONCRETO","PPC19MT","PPC19MTPOSTE"]
[1203,"PPC19","SICODI","POSTE","MT","CONCRETO","13 m","CONCRETO","PPC19MT","PPC19MTPOSTE"]
[1204,"PPC19","SICODI","POSTE","MT","CONCRETO","13 m","CONCRETO","PPC19MT","PPC19MTPOSTE"]
[1205,"PPC19","SICODI","POSTE","MT","CONCRETO","13 m","CONCRETO","PPC19MT","PPC19MTPOSTE"]
[1206,"PPC19","SICODI","POSTE","MT","CONCRETO","13 m","CONCRETO","PPC19MT","PPC19MTPOSTE"]
[1207,"PPC19","SICODI","POSTE","MT","CONCRETO","13 m","CONCRETO","PPC19MT","PPC19MTPOSTE"]
[1208,"PPC19","SICODI","POSTE","MT","CONCRETO","13 m","CONCRETO","PPC19MT","PPC19MTPOSTE"]
[1209,"PPC19","SICODI","POSTE","MT","CONCRETO","13 m","CONCRETO","PPC19MT","PPC19MTPOSTE"]
[1210,"PPC19","SICODI","POSTE","MT","CONCRETO","13 m","CONCRETO","PPC19MT","PPC19MTPOSTE"]
[1211,"PPC19","SICODI","POSTE","MT","CONCRETO","13 m","CONCRETO","PPC19MT","PPC19MTPOSTE"]
[1212,"PPC19","SICODI","POSTE","MT","CONCRETO","13 m","CONCRETO","PPC19MT","PPC19MTPOSTE"]
[1213,"PPC19","SICODI","POSTE","MT","CONCRETO","13 m","CONCRETO","PPC19MT","PPC19MTPOSTE"]
[1214,"PPC19","SICODI","POSTE","MT","CONCRETO","13 m","CONCRETO","PPC19MT","PPC19MTPOSTE"]
[1215,"PPC19","SICODI","POSTE","MT","CONCRETO","13 m","CONCRETO","PPC19MT","PPC19MTPOSTE"]
[1216,"PPC19","SICODI","POSTE","MT","CONCRETO","13 m","CONCRETO","PPC19MT","PPC19MTPOSTE"]
[1217,"PPC19","SICODI","POSTE","MT","CONCRETO","13 m","CONCRETO","PPC19MT","PPC19MTPOSTE"]
[1218,"PPC19","SICODI","POSTE","MT","CONCRETO","13 m",{"$f":"F1228","v":"CONCRETO"},{"$f":"B1228&E1228","v":"PPC19MT"},{"$f":"B1228&E1228&D1228","v":"PPC19MTPOSTE"}]
[1219,"PPC19","SICODI","POSTE","MT","CONCRETO","13 m","CONCRETO","PPC19MT","PPC19MTPOSTE"]
[1220,"PPC19","SICODI","POSTE","MT","CONCRETO","13 m","CONCRETO","PPC19MT","PPC19MTPOSTE"]
[1221,"PPC19","SICODI","POSTE","MT","CONCRETO","13 m","CONCRETO","PPC19MT","PPC19MTPOSTE"]
[1222,"PPC19","SICODI","POSTE","MT","CONCRETO","13 m","CONCRETO","PPC19MT","PPC19MTPOSTE"]
[1223,"PPC19","SICODI","POSTE","MT","CONCRETO","13 m","CONCRETO","PPC19MT","PPC19MTPOSTE"]
[1224,"PPC19","SICODI","POSTE","MT","CONCRETO","13 m","CONCRETO","PPC19MT","PPC19MTPOSTE"]
[1225,"PPC19","SICODI","POSTE","MT","CONCRETO","13 m","CONCRETO","PPC19MT","PPC19MTPOSTE"]
[1226,"PPC19","SICODI","POSTE","MT","CONCRETO","13 m","CONCRETO","PPC19MT","PPC19MTPOSTE"]
[1227,"PPC19","SICODI","POSTE","MT","CONCRETO","13 m","CONCRETO","PPC19MT","PPC19MTPOSTE"]
[1228,"PPC19","SICODI","POSTE","MT","CONCRETO","13 m","CONCRETO","PPC19MT","PPC19MTPOSTE"]
[1229,"PPC19","SICODI","POSTE","MT","CONCRETO","13 m","CONCRETO","PPC19MT","PPC19MTPOSTE"]
[1230,"PPC19","SICODI","POSTE","MT","CONCRETO","13 m","CONCRETO","PPC19MT","PPC19MTPOSTE"]
[1231,"PPC19","SICODI","POSTE","MT","CONCRETO","13 m","CONCRETO","PPC19MT","PPC19MTPOSTE"]
[1232,"PPC19","SICODI","POSTE","MT","CONCRETO","13 m","CONCRETO","PPC19MT","PPC19MTPOSTE"]
[1233,"PPC19","SICODI","POSTE","MT","CONCRETO","13 m","CONCRETO","PPC19MT","PPC19MTPOSTE"]
[1234,"PPC19","SICODI","POSTE","MT","CONCRETO","13 m","CONCRETO","PPC19MT","PPC19MTPOSTE"]
[1235,"PPC19","SICODI","POSTE","MT","CONCRETO","13 m","CONCRETO","PPC19MT","PPC19MTPOSTE"]
[1236,"PPC19","SICODI","POSTE","MT","CONCRETO","13 m","CONCRETO","PPC19MT","PPC19MTPOSTE"]
[1237,"PPC19","SICODI","POSTE","MT","CONCRETO","13 m","CONCRETO","PPC19MT","PPC19MTPOSTE"]
[1238,"PPC19","SICODI","POSTE","MT","CONCRETO","13 m","CONCRETO","PPC19MT","PPC19MTPOSTE"]
[1239,"PPC19","SICODI","POSTE","MT","CONCRETO","13 m","CONCRETO","PPC19MT","PPC19MTPOSTE"]
[1240,"PPC19","SICODI","POSTE","MT","CONCRETO","13 m","CONCRETO","PPC19MT","PPC19MTPOSTE"]
[1241,"PPC19","SICODI","POSTE","MT","CONCRETO","13 m","CONCRETO","PPC19MT","PPC19MTPOSTE"]
[1242,"PPC19","SICODI","POSTE","MT","CONCRETO","13 m","CONCRETO","PPC19MT","PPC19MTPOSTE"]
[1243,"PPC19","SICODI","POSTE","MT","CONCRETO","13 m","CONCRETO","PPC19MT","PPC19MTPOSTE"]
[1244,"PPC19","SICODI","POSTE","MT","CONCRETO","13 m","CONCRETO","PPC19MT","PPC19MTPOSTE"]
[1245,"PPC19","SICODI","POSTE","MT","CONCRETO","13 m","CONCRETO","PPC19MT","PPC19MTPOSTE"]
[1246,"PPC19","SICODI","POSTE","MT","CONCRETO","13 m","CONCRETO","PPC19MT","PPC19MTPOSTE"]
[1247,"PPC19","SICODI","POSTE","MT","CONCRETO","13 m","CONCRETO","PPC19MT","PPC19MTPOSTE"]
[1248,"PPC19","SICODI","POSTE","MT","CONCRETO","13 m","CONCRETO","PPC19MT","PPC19MTPOSTE"]
[1249,"PPC19","SICODI","POSTE","MT","CONCRETO","13 m","CONCRETO","PPC19MT","PPC19MTPOSTE"]
[1250,"PPC19","SICODI","POSTE","MT","CONCRETO","13 m","CONCRETO","PPC19MT","PPC19MTPOSTE"]
[1251,"PPC19","SICODI","POSTE","MT","CONCRETO","13 m","CONCRETO","PPC19MT","PPC19MTPOSTE"]
[1252,"PPC19","SICODI","POSTE","MT","CONCRETO","13 m","CONCRETO","PPC19MT","PPC19MTPOSTE"]
[1253,"PPC19","SICODI","POSTE","MT","CONCRETO","13 m","CONCRETO","PPC19MT","PPC19MTPOSTE"]
[1254,"PPC19","SICODI","POSTE","MT","CONCRETO","13 m","CONCRETO","PPC19MT","PPC19MTPOSTE"]
[1255,"PPC19","SICODI","POSTE","MT","CONCRETO","13 m","CONCRETO","PPC19MT","PPC19MTPOSTE"]
[1256,"PPC19","SICODI","POSTE","MT","CONCRETO","13 m","CONCRETO","PPC19MT","PPC19MTPOSTE"]
[1257,"PPC19","SICODI","POSTE","MT","CONCRETO","13 m","CONCRETO","PPC19MT","PPC19MTPOSTE"]
[1258,"PPC19","SICODI","POSTE","MT","CONCRETO","13 m","CONCRETO","PPC19MT","PPC19MTPOSTE"]
[1259,"PPC19","SICODI","POSTE","MT","CONCRETO","13 m","CONCRETO","PPC19MT","PPC19MTPOSTE"]
[1260,"PPC19","SICODI","POSTE","MT","CONCRETO","13 m","CONCRETO","PPC19MT","PPC19MTPOSTE"]
[1261,"PPC19","SICODI","POSTE","MT","CONCRETO","13 m","CONCRETO","PPC19MT","PPC19MTPOSTE"]
[1262,"PPC19","SICODI","POSTE","MT","CONCRETO","13 m","CONCRETO","PPC19MT","PPC19MTPOSTE"]
[1263,"PPC19","SICODI","POSTE","MT","CONCRETO","13 m","CONCRETO","PPC19MT","PPC19MTPOSTE"]
[1264,"PPC19","SICODI","POSTE","MT","CONCRETO","13 m","CONCRETO","PPC19MT","PPC19MTPOSTE"]
[1265,"PPC19","SICODI","POSTE","MT","CONCRETO","13 m","CONCRETO","PPC19MT","PPC19MTPOSTE"]
[1266,"PPC19","SICODI","POSTE","MT","CONCRETO","13 m","CONCRETO","PPC19MT","PPC19MTPOSTE"]
[1267,"PPC19","SICODI","POSTE","MT","CONCRETO","13 m","CONCRETO","PPC19MT","PPC19MTPOSTE"]
[1268,"PPC19","SICODI","POSTE","MT","CONCRETO","13 m","CONCRETO","PPC19MT","PPC19MTPOSTE"]
[1269,"PPC19","SICODI","POSTE","MT","CONCRETO","13 m","CONCRETO","PPC19MT","PPC19MTPOSTE"]
[1270,"PPC19","SICODI","POSTE","MT","CONCRETO","13 m","CONCRETO","PPC19MT","PPC19MTPOSTE"]
[1271,"PPC19","SICODI","POSTE","MT","CONCRETO","13 m","CONCRETO","PPC19MT","PPC19MTPOSTE"]
[1272,"PPC19","SICODI","POSTE","MT","CONCRETO","13 m","CONCRETO","PPC19MT","PPC19MTPOSTE"]
[1273,"PPC19","SICODI","POSTE","MT","CONCRETO","13 m","CONCRETO","PPC19MT","PPC19MTPOSTE"]
[1274,"PPC19","SICODI","POSTE","MT","CONCRETO","13 m","CONCRETO","PPC19MT","PPC19MTPOSTE"]
[1275,"PPC19","SICODI","POSTE","MT","CONCRETO","13 m","CONCRETO","PPC19MT","PPC19MTPOSTE"]
[1276,"PPC19","SICODI","POSTE","MT","CONCRETO","13 m","CONCRETO","PPC19MT","PPC19MTPOSTE"]
[1277,"PPC19","SICODI","POSTE","MT","CONCRETO","13 m","CONCRETO","PPC19MT","PPC19MTPOSTE"]
[1278,"PPC19","SICODI","POSTE","MT","CONCRETO","13 m","CONCRETO","PPC19MT","PPC19MTPOSTE"]
[1279,"PPC19","SICODI","POSTE","MT","CONCRETO","13 m","CONCRETO","PPC19MT","PPC19MTPOSTE"]
[1280,"PPC19","SICODI","POSTE","MT","CONCRETO","13 m","CONCRETO","PPC19MT","PPC19MTPOSTE"]
[1281,"PPC19","SICODI","POSTE","MT","CONCRETO","13 m","CONCRETO","PPC19MT","PPC19MTPOSTE"]
[1282,"PPC19","SICODI","POSTE","MT","CONCRETO","13 m",{"$f":"F1292","v":"CONCRETO"},{"$f":"B1292&E1292","v":"PPC19MT"},{"$f":"B1292&E1292&D1292","v":"PPC19MTPOSTE"}]
[1283,"PPC19","SICODI","POSTE","MT","CONCRETO","13 m","CONCRETO","PPC19MT","PPC19MTPOSTE"]
[1284,"PPC19","SICODI","POSTE","MT","CONCRETO","13 m","CONCRETO","PPC19MT","PPC19MTPOSTE"]
[1285,"PPC19","SICODI","POSTE","MT","CONCRETO","13 m","CONCRETO","PPC19MT","PPC19MTPOSTE"]
[1286,"PPC19","SICODI","POSTE","MT","CONCRETO","13 m","CONCRETO","PPC19MT","PPC19MTPOSTE"]
[1287,"PPC19","SICODI","POSTE","MT","CONCRETO","13 m","CONCRETO","PPC19MT","PPC19MTPOSTE"]
[1288,"PPC19","SICODI","POSTE","MT","CONCRETO","13 m","CONCRETO","PPC19MT","PPC19MTPOSTE"]
[1289,"PPC19","SICODI","POSTE","MT","CONCRETO","13 m","CONCRETO","PPC19MT","PPC19MTPOSTE"]
[1290,"PPC19","SICODI","POSTE","MT","CONCRETO","13 m","CONCRETO","PPC19MT","PPC19MTPOSTE"]
[1291,"PPC19","SICODI","POSTE","MT","CONCRETO","13 m","CONCRETO","PPC19MT","PPC19MTPOSTE"]
[1292,"PPC19","SICODI","POSTE","MT","CONCRETO","13 m","CONCRETO","PPC19MT","PPC19MTPOSTE"]
[1293,"PPC19","SICODI","POSTE","MT","CONCRETO","13 m","CONCRETO","PPC19MT","PPC19MTPOSTE"]
[1294,"PPC19","SICODI","POSTE","MT","CONCRETO","13 m","CONCRETO","PPC19MT","PPC19MTPOSTE"]
[1295,"PPC19","SICODI","POSTE","MT","CONCRETO","13 m","CONCRETO","PPC19MT","PPC19MTPOSTE"]
[1296,"PPC19","SICODI","POSTE","MT","CONCRETO","13 m","CONCRETO","PPC19MT","PPC19MTPOSTE"]
[1297,"PPC19","SICODI","POSTE","MT","CONCRETO","13 m","CONCRETO","PPC19MT","PPC19MTPOSTE"]
[1298,"PPC19","SICODI","POSTE","MT","CONCRETO","13 m","CONCRETO","PPC19MT","PPC19MTPOSTE"]
[1299,"PPC19","SICODI","POSTE","MT","CONCRETO","13 m","CONCRETO","PPC19MT","PPC19MTPOSTE"]
[1300,"PPC19","SICODI","POSTE","MT","CONCRETO","13 m","CONCRETO","PPC19MT","PPC19MTPOSTE"]
[1301,"PPC19","SICODI","POSTE","MT","CONCRETO","13 m","CONCRETO","PPC19MT","PPC19MTPOSTE"]
[1302,"PPC19","SICODI","POSTE","MT","CONCRETO","13 m","CONCRETO","PPC19MT","PPC19MTPOSTE"]
[1303,"PPC19","SICODI","POSTE","MT","CONCRETO","13 m","CONCRETO","PPC19MT","PPC19MTPOSTE"]
[1304,"PPC19","SICODI","POSTE","MT","CONCRETO","13 m","CONCRETO","PPC19MT","PPC19MTPOSTE"]
[1305,"PPC19","SICODI","POSTE","MT","CONCRETO","13 m","CONCRETO","PPC19MT","PPC19MTPOSTE"]
[1306,"PPC19","SICODI","POSTE","MT","CONCRETO","13 m","CONCRETO","PPC19MT","PPC19MTPOSTE"]
[1307,"PPC19","SICODI","POSTE","MT","CONCRETO","13 m","CONCRETO","PPC19MT","PPC19MTPOSTE"]
[1308,"PPC19","SICODI","POSTE","MT","CONCRETO","13 m","CONCRETO","PPC19MT","PPC19MTPOSTE"]
[1309,"PPC19","SICODI","POSTE","MT","CONCRETO","13 m","CONCRETO","PPC19MT","PPC19MTPOSTE"]
[1310,"PPC19","SICODI","POSTE","MT","CONCRETO","13 m","CONCRETO","PPC19MT","PPC19MTPOSTE"]
[1311,"PPC19","SICODI","POSTE","MT","CONCRETO","13 m","CONCRETO","PPC19MT","PPC19MTPOSTE"]
[1312,"PPC19","SICODI","POSTE","MT","CONCRETO","13 m","CONCRETO","PPC19MT","PPC19MTPOSTE"]
[1313,"PPC19","SICODI","POSTE","MT","CONCRETO","13 m","CONCRETO","PPC19MT","PPC19MTPOSTE"]
[1314,"PPC19","SICODI","POSTE","MT","CONCRETO","13 m","CONCRETO","PPC19MT","PPC19MTPOSTE"]
[1315,"PPC19","SICODI","POSTE","MT","CONCRETO","13 m","CONCRETO","PPC19MT","PPC19MTPOSTE"]
[1316,"PPC19","SICODI","POSTE","MT","CONCRETO","13 m","CONCRETO","PPC19MT","PPC19MTPOSTE"]
[1317,"PPC19","SICODI","POSTE","MT","CONCRETO","13 m","CONCRETO","PPC19MT","PPC19MTPOSTE"]
[1318,"PPC19","SICODI","POSTE","MT","CONCRETO","13 m","CONCRETO","PPC19MT","PPC19MTPOSTE"]
[1319,"PPC19","SICODI","POSTE","MT","CONCRETO","13 m","CONCRETO","PPC19MT","PPC19MTPOSTE"]
[1320,"PPC19","SICODI","POSTE","MT","CONCRETO","13 m","CONCRETO","PPC19MT","PPC19MTPOSTE"]
[1321,"PPC19","SICODI","POSTE","MT","CONCRETO","13 m","CONCRETO","PPC19MT","PPC19MTPOSTE"]
[1322,"PPC19","SICODI","POSTE","MT","CONCRETO","13 m","CONCRETO","PPC19MT","PPC19MTPOSTE"]
[1323,"PPC19","SICODI","POSTE","MT","CONCRETO","13 m","CONCRETO","PPC19MT","PPC19MTPOSTE"]
[1324,"PPC19","SICODI","POSTE","MT","CONCRETO","13 m","CONCRETO","PPC19MT","PPC19MTPOSTE"]
[1325,"PPC19","SICODI","POSTE","MT","CONCRETO","13 m","CONCRETO","PPC19MT","PPC19MTPOSTE"]
[1326,"PPC19","SICODI","POSTE","MT","CONCRETO","13 m","CONCRETO","PPC19MT","PPC19MTPOSTE"]
[1327,"PPC19","SICODI","POSTE","MT","CONCRETO","13 m","CONCRETO","PPC19MT","PPC19MTPOSTE"]
[1328,"PPC19","SICODI","POSTE","MT","CONCRETO","13 m","CONCRETO","PPC19MT","PPC19MTPOSTE"]
[1329,"PPC19","SICODI","POSTE","MT","CONCRETO","13 m","CONCRETO","PPC19MT","PPC19MTPOSTE"]
[1330,"PPC19","SICODI","POSTE","MT","CONCRETO","13 m","CONCRETO","PPC19MT","PPC19MTPOSTE"]
[1331,"PPC19","SICODI","POSTE","MT","CONCRETO","13 m","CONCRETO","PPC19MT","PPC19MTPOSTE"]
[1332,"PPC19","SICODI","POSTE","MT","CONCRETO","13 m","CONCRETO","PPC19MT","PPC19MTPOSTE"]
[1333,"PPC19","SICODI","POSTE","MT","CONCRETO","13 m","CONCRETO","PPC19MT","PPC19MTPOSTE"]
[1334,"PPC19","SICODI","POSTE","MT","CONCRETO","13 m","CONCRETO","PPC19MT","PPC19MTPOSTE"]
[1335,"PPC19","SICODI","POSTE","MT","CONCRETO","13 m","CONCRETO","PPC19MT","PPC19MTPOSTE"]
[1336,"PPC19","SICODI","POSTE","MT","CONCRETO","13 m","CONCRETO","PPC19MT","PPC19MTPOSTE"]
[1337,"PPC19","SICODI","POSTE","MT","CONCRETO","13 m","CONCRETO","PPC19MT","PPC19MTPOSTE"]
[1338,"PPC19","SICODI","POSTE","MT","CONCRETO","13 m","CONCRETO","PPC19MT","PPC19MTPOSTE"]
[1339,"PPC19","SICODI","POSTE","MT","CONCRETO","13 m","CONCRETO","PPC19MT","PPC19MTPOSTE"]
[1340,"PPC19","SICODI","POSTE","MT","CONCRETO","13 m","CONCRETO","PPC19MT","PPC19MTPOSTE"]
[1341,"PPC19","SICODI","POSTE","MT","CONCRETO","13 m","CONCRETO","PPC19MT","PPC19MTPOSTE"]
[1342,"PPC19","SICODI","POSTE","MT","CONCRETO","13 m","CONCRETO","PPC19MT","PPC19MTPOSTE"]
[1343,"PPC19","SICODI","POSTE","MT","CONCRETO","13 m","CONCRETO","PPC19MT","PPC19MTPOSTE"]
[1344,"PPC19","SICODI","POSTE","MT","CONCRETO","13 m","CONCRETO","PPC19MT","PPC19MTPOSTE"]
[1345,"PPC19","SICODI","POSTE","MT","CONCRETO","13 m","CONCRETO","PPC19MT","PPC19MTPOSTE"]
[1346,"PPC19","SICODI","POSTE","MT","CONCRETO","13 m",{"$f":"F1356","v":"CONCRETO"},{"$f":"B1356&E1356","v":"PPC19MT"},{"$f":"B1356&E1356&D1356","v":"PPC19MTPOSTE"}]
[1347,"PPC19","SICODI","POSTE","MT","CONCRETO","13 m","CONCRETO","PPC19MT","PPC19MTPOSTE"]
[1348,"PPC19","SICODI","POSTE","MT","CONCRETO","13 m","CONCRETO","PPC19MT","PPC19MTPOSTE"]
[1349,"PPC19","SICODI","POSTE","MT","CONCRETO","13 m","CONCRETO","PPC19MT","PPC19MTPOSTE"]
[1350,"PPC19","SICODI","POSTE","MT","CONCRETO","13 m","CONCRETO","PPC19MT","PPC19MTPOSTE"]
[1351,"PPC19","SICODI","POSTE","MT","CONCRETO","13 m","CONCRETO","PPC19MT","PPC19MTPOSTE"]
[1352,"PPC19","SICODI","POSTE","MT","CONCRETO","13 m","CONCRETO","PPC19MT","PPC19MTPOSTE"]
[1353,"PPC19","SICODI","POSTE","MT","CONCRETO","13 m","CONCRETO","PPC19MT","PPC19MTPOSTE"]
[1354,"PPC19","SICODI","POSTE","MT","CONCRETO","13 m","CONCRETO","PPC19MT","PPC19MTPOSTE"]
[1355,"PPC19","SICODI","POSTE","MT","CONCRETO","13 m","CONCRETO","PPC19MT","PPC19MTPOSTE"]
[1356,"PPC19","SICODI","POSTE","MT","CONCRETO","13 m","CONCRETO","PPC19MT","PPC19MTPOSTE"]
[1357,"PPC19","SICODI","POSTE","MT","CONCRETO","13 m","CONCRETO","PPC19MT","PPC19MTPOSTE"]
[1358,"PPC19","SICODI","POSTE","MT","CONCRETO","13 m","CONCRETO","PPC19MT","PPC19MTPOSTE"]
[1359,"PPC19","SICODI","POSTE","MT","CONCRETO","13 m","CONCRETO","PPC19MT","PPC19MTPOSTE"]
[1360,"PPC19","SICODI","POSTE","MT","CONCRETO","13 m","CONCRETO","PPC19MT","PPC19MTPOSTE"]
[1361,"PPC19","SICODI","POSTE","MT","CONCRETO","13 m","CONCRETO","PPC19MT","PPC19MTPOSTE"]
[1362,"PPC19","SICODI","POSTE","MT","CONCRETO","13 m","CONCRETO","PPC19MT","PPC19MTPOSTE"]
[1363,"PPC19","SICODI","POSTE","MT","CONCRETO","13 m","CONCRETO","PPC19MT","PPC19MTPOSTE"]
[1364,"PPC19","SICODI","POSTE","MT","CONCRETO","13 m","CONCRETO","PPC19MT","PPC19MTPOSTE"]
[1365,"PPC19","SICODI","POSTE","MT","CONCRETO","13 m","CONCRETO","PPC19MT","PPC19MTPOSTE"]
[1366,"PPC19","SICODI","POSTE","MT","CONCRETO","13 m","CONCRETO","PPC19MT","PPC19MTPOSTE"]
[1367,"PPC19","SICODI","POSTE","MT","CONCRETO","13 m","CONCRETO","PPC19MT","PPC19MTPOSTE"]
[1368,"PPC19","SICODI","POSTE","MT","CONCRETO","13 m","CONCRETO","PPC19MT","PPC19MTPOSTE"]
[1369,"PPC19","SICODI","POSTE","MT","CONCRETO","13 m","CONCRETO","PPC19MT","PPC19MTPOSTE"]
[1370,"PPC19","SICODI","POSTE","MT","CONCRETO","13 m","CONCRETO","PPC19MT","PPC19MTPOSTE"]
[1371,"PPC19","SICODI","POSTE","MT","CONCRETO","13 m","CONCRETO","PPC19MT","PPC19MTPOSTE"]
[1372,"PPC19","SICODI","POSTE","MT","CONCRETO","13 m","CONCRETO","PPC19MT","PPC19MTPOSTE"]
[1373,"PPC19","SICODI","POSTE","MT","CONCRETO","13 m","CONCRETO","PPC19MT","PPC19MTPOSTE"]
[1374,"PPC19","SICODI","POSTE","MT","CONCRETO","13 m","CONCRETO","PPC19MT","PPC19MTPOSTE"]
[1375,"PPC19","SICODI","POSTE","MT","CONCRETO","13 m","CONCRETO","PPC19MT","PPC19MTPOSTE"]
[1376,"PPC19","SICODI","POSTE","MT","CONCRETO","13 m","CONCRETO","PPC19MT","PPC19MTPOSTE"]
[1377,"PPC19","SICODI","POSTE","MT","CONCRETO","13 m","CONCRETO","PPC19MT","PPC19MTPOSTE"]
[1378,"PPC19","SICODI","POSTE","MT","CONCRETO","13 m","CONCRETO","PPC19MT","PPC19MTPOSTE"]
[1379,"PPC19","SICODI","POSTE","MT","CONCRETO","13 m","CONCRETO","PPC19MT","PPC19MTPOSTE"]
[1380,"PPC19","SICODI","POSTE","MT","CONCRETO","13 m","CONCRETO","PPC19MT","PPC19MTPOSTE"]
[1381,"PPC19","SICODI","POSTE","MT","CONCRETO","13 m","CONCRETO","PPC19MT","PPC19MTPOSTE"]
[1382,"PPC19","SICODI","POSTE","MT","CONCRETO","13 m","CONCRETO","PPC19MT","PPC19MTPOSTE"]
[1383,"PPC19","SICODI","POSTE","MT","CONCRETO","13 m","CONCRETO","PPC19MT","PPC19MTPOSTE"]
[1384,"PPC19","SICODI","POSTE","MT","CONCRETO","13 m","CONCRETO","PPC19MT","PPC19MTPOSTE"]
[1385,"PPC19","SICODI","POSTE","MT","CONCRETO","13 m","CONCRETO","PPC19MT","PPC19MTPOSTE"]
[1386,"PPC19","SICODI","POSTE","MT","CONCRETO","13 m","CONCRETO","PPC19MT","PPC19MTPOSTE"]
[1387,"PPC19","SICODI","POSTE","MT","CONCRETO","13 m","CONCRETO","PPC19MT","PPC19MTPOSTE"]
[1388,"PPC19","SICODI","POSTE","MT","CONCRETO","13 m","CONCRETO","PPC19MT","PPC19MTPOSTE"]
[1389,"PPC19","SICODI","POSTE","MT","CONCRETO","13 m","CONCRETO","PPC19MT","PPC19MTPOSTE"]
[1390,"PPC19","SICODI","POSTE","MT","CONCRETO","13 m","CONCRETO","PPC19MT","PPC19MTPOSTE"]
[1391,"PPC19","SICODI","POSTE","MT","CONCRETO","13 m","CONCRETO","PPC19MT","PPC19MTPOSTE"]
[1392,"PPC19","SICODI","POSTE","MT","CONCRETO","13 m","CONCRETO","PPC19MT","PPC19MTPOSTE"]
[1393,"PPC19","SICODI","POSTE","MT","CONCRETO","13 m","CONCRETO","PPC19MT","PPC19MTPOSTE"]
[1394,"PPC19","SICODI","POSTE","MT","CONCRETO","13 m","CONCRETO","PPC19MT","PPC19MTPOSTE"]
[1395,"PPC19","SICODI","POSTE","MT","CONCRETO","13 m","CONCRETO","PPC19MT","PPC19MTPOSTE"]
[1396,"PPC19","SICODI","POSTE","MT","CONCRETO","13 m","CONCRETO","PPC19MT","PPC19MTPOSTE"]
[1397,"PPC19","SICODI","POSTE","MT","CONCRETO","13 m","CONCRETO","PPC19MT","PPC19MTPOSTE"]
[1398,"PPC19","SICODI","POSTE","MT","CONCRETO","13 m","CONCRETO","PPC19MT","PPC19MTPOSTE"]
[1399,"PPC19","SICODI","POSTE","MT","CONCRETO","13 m","CONCRETO","PPC19MT","PPC19MTPOSTE"]
[1400,"PPC19","SICODI","POSTE","MT","CONCRETO","13 m","CONCRETO","PPC19MT","PPC19MTPOSTE"]
[1401,"PPC19","SICODI","POSTE","MT","CONCRETO","13 m","CONCRETO","PPC19MT","PPC19MTPOSTE"]
[1402,"PPC19","SICODI","POSTE","MT","CONCRETO","13 m","CONCRETO","PPC19MT","PPC19MTPOSTE"]
[1403,"PPC19","SICODI","POSTE","MT","CONCRETO","13 m","CONCRETO","PPC19MT","PPC19MTPOSTE"]
[1404,"PPC19","SICODI","POSTE","MT","CONCRETO","13 m","CONCRETO","PPC19MT","PPC19MTPOSTE"]
[1405,"PPC19","SICODI","POSTE","MT","CONCRETO","13 m","CONCRETO","PPC19MT","PPC19MTPOSTE"]
[1406,"PPC19","SICODI","POSTE","MT","CONCRETO","13 m","CONCRETO","PPC19MT","PPC19MTPOSTE"]
[1407,"PPC19","SICODI","POSTE","MT","CONCRETO","13 m","CONCRETO","PPC19MT","PPC19MTPOSTE"]
[1408,"PPC19","SICODI","POSTE","MT","CONCRETO","13 m","CONCRETO","PPC19MT","PPC19MTPOSTE"]
[1409,"PPC19","SICODI","POSTE","MT","CONCRETO","13 m","CONCRETO","PPC19MT","PPC19MTPOSTE"]
[1410,"PPC19","SICODI","POSTE","MT","CONCRETO","13 m",{"$f":"F1420","v":"CONCRETO"},{"$f":"B1420&E1420","v":"PPC19MT"},{"$f":"B1420&E1420&D1420","v":"PPC19MTPOSTE"}]
[1411,"PPC19","SICODI","POSTE","MT","CONCRETO","13 m","CONCRETO","PPC19MT","PPC19MTPOSTE"]
[1412,"PPC19","SICODI","POSTE","MT","CONCRETO","13 m","CONCRETO","PPC19MT","PPC19MTPOSTE"]
[1413,"PPC19","SICODI","POSTE","MT","CONCRETO","13 m","CONCRETO","PPC19MT","PPC19MTPOSTE"]
[1414,"PPC19","SICODI","POSTE","MT","CONCRETO","13 m","CONCRETO","PPC19MT","PPC19MTPOSTE"]
[1415,"PPC19","SICODI","POSTE","MT","CONCRETO","13 m","CONCRETO","PPC19MT","PPC19MTPOSTE"]
[1416,"PPC19","SICODI","POSTE","MT","CONCRETO","13 m","CONCRETO","PPC19MT","PPC19MTPOSTE"]
[1417,"PPC19","SICODI","POSTE","MT","CONCRETO","13 m","CONCRETO","PPC19MT","PPC19MTPOSTE"]
[1418,"PPC19","SICODI","POSTE","MT","CONCRETO","13 m","CONCRETO","PPC19MT","PPC19MTPOSTE"]
[1419,"PPC19","SICODI","POSTE","MT","CONCRETO","13 m","CONCRETO","PPC19MT","PPC19MTPOSTE"]
[1420,"PPC19","SICODI","POSTE","MT","CONCRETO","13 m","CONCRETO","PPC19MT","PPC19MTPOSTE"]
[1421,"PPC19","SICODI","POSTE","MT","CONCRETO","13 m","CONCRETO","PPC19MT","PPC19MTPOSTE"]
[1422,"PPC19","SICODI","POSTE","MT","CONCRETO","13 m","CONCRETO","PPC19MT","PPC19MTPOSTE"]
[1423,"PPC19","SICODI","POSTE","MT","CONCRETO","13 m","CONCRETO","PPC19MT","PPC19MTPOSTE"]
[1424,"PPC19","SICODI","POSTE","MT","CONCRETO","13 m","CONCRETO","PPC19MT","PPC19MTPOSTE"]
[1425,"PPC19","SICODI","POSTE","MT","CONCRETO","13 m","CONCRETO","PPC19MT","PPC19MTPOSTE"]
[1426,"PPC19","SICODI","POSTE","MT","CONCRETO","13 m","CONCRETO","PPC19MT","PPC19MTPOSTE"]
[1427,"PPC19","SICODI","POSTE","MT","CONCRETO","13 m","CONCRETO","PPC19MT","PPC19MTPOSTE"]
[1428,"PPC19","SICODI","POSTE","MT","CONCRETO","13 m","CONCRETO","PPC19MT","PPC19MTPOSTE"]
[1429,"PPC19","SICODI","POSTE","MT","CONCRETO","13 m","CONCRETO","PPC19MT","PPC19MTPOSTE"]
[1430,"PPC19","SICODI","POSTE","MT","CONCRETO","13 m","CONCRETO","PPC19MT","PPC19MTPOSTE"]
[1431,"PPC19","SICODI","POSTE","MT","CONCRETO","13 m","CONCRETO","PPC19MT","PPC19MTPOSTE"]
[1432,"PPC19","SICODI","POSTE","MT","CONCRETO","13 m","CONCRETO","PPC19MT","PPC19MTPOSTE"]
[1433,"PPC19","SICODI","POSTE","MT","CONCRETO","13 m","CONCRETO","PPC19MT","PPC19MTPOSTE"]
[1434,"PPC19","SICODI","POSTE","MT","CONCRETO","13 m","CONCRETO","PPC19MT","PPC19MTPOSTE"]
[1435,"PPC19","SICODI","POSTE","MT","CONCRETO","13 m","CONCRETO","PPC19MT","PPC19MTPOSTE"]
[1436,"PPC19","SICODI","POSTE","MT","CONCRETO","13 m","CONCRETO","PPC19MT","PPC19MTPOSTE"]
[1437,"PPC19","SICODI","POSTE","MT","CONCRETO","13 m","CONCRETO","PPC19MT","PPC19MTPOSTE"]
[1438,"PPC19","SICODI","POSTE","MT","CONCRETO","13 m","CONCRETO","PPC19MT","PPC19MTPOSTE"]
[1439,"PPC19","SICODI","POSTE","MT","CONCRETO","13 m","CONCRETO","PPC19MT","PPC19MTPOSTE"]
[1440,"PPC19","SICODI","POSTE","MT","CONCRETO","13 m","CONCRETO","PPC19MT","PPC19MTPOSTE"]
[1441,"PPC19","SICODI","POSTE","MT","CONCRETO","13 m","CONCRETO","PPC19MT","PPC19MTPOSTE"]
[1442,"PPC19","SICODI","POSTE","MT","CONCRETO","13 m","CONCRETO","PPC19MT","PPC19MTPOSTE"]
[1443,"PPC19","SICODI","POSTE","MT","CONCRETO","13 m","CONCRETO","PPC19MT","PPC19MTPOSTE"]
[1444,"PPC19","SICODI","POSTE","MT","CONCRETO","13 m","CONCRETO","PPC19MT","PPC19MTPOSTE"]
[1445,"PPC19","SICODI","POSTE","MT","CONCRETO","13 m","CONCRETO","PPC19MT","PPC19MTPOSTE"]
[1446,"PPC19","SICODI","POSTE","MT","CONCRETO","13 m","CONCRETO","PPC19MT","PPC19MTPOSTE"]
[1447,"PPC19","SICODI","POSTE","MT","CONCRETO","13 m","CONCRETO","PPC19MT","PPC19MTPOSTE"]
[1448,"PPC19","SICODI","POSTE","MT","CONCRETO","13 m","CONCRETO","PPC19MT","PPC19MTPOSTE"]
[1449,"PPC19","SICODI","POSTE","MT","CONCRETO","13 m","CONCRETO","PPC19MT","PPC19MTPOSTE"]
[1450,"PPC19","SICODI","POSTE","MT","CONCRETO","13 m","CONCRETO","PPC19MT","PPC19MTPOSTE"]
[1451,"PPC19","SICODI","POSTE","MT","CONCRETO","13 m","CONCRETO","PPC19MT","PPC19MTPOSTE"]
[1452,"PPC19","SICODI","POSTE","MT","CONCRETO","13 m","CONCRETO","PPC19MT","PPC19MTPOSTE"]
[1453,"PPC19","SICODI","POSTE","MT","CONCRETO","13 m","CONCRETO","PPC19MT","PPC19MTPOSTE"]
[1454,"PPC19","SICODI","POSTE","MT","CONCRETO","13 m","CONCRETO","PPC19MT","PPC19MTPOSTE"]
[1455,"PPC19","SICODI","POSTE","MT","CONCRETO","13 m","CONCRETO","PPC19MT","PPC19MTPOSTE"]
[1456,"PPC19","SICODI","POSTE","MT","CONCRETO","13 m","CONCRETO","PPC19MT","PPC19MTPOSTE"]
[1457,"PPC19","SICODI","POSTE","MT","CONCRETO","13 m","CONCRETO","PPC19MT","PPC19MTPOSTE"]
[1458,"PPC19","SICODI","POSTE","MT","CONCRETO","13 m","CONCRETO","PPC19MT","PPC19MTPOSTE"]
[1459,"PPC19","SICODI","POSTE","MT","CONCRETO","13 m","CONCRETO","PPC19MT","PPC19MTPOSTE"]
[1460,"PPC19","SICODI","POSTE","MT","CONCRETO","13 m","CONCRETO","PPC19MT","PPC19MTPOSTE"]
[1461,"PPC19","SICODI","POSTE","MT","CONCRETO","13 m","CONCRETO","PPC19MT","PPC19MTPOSTE"]
[1462,"PPC19","SICODI","POSTE","MT","CONCRETO","13 m","CONCRETO","PPC19MT","PPC19MTPOSTE"]
[1463,"PPC19","SICODI","POSTE","MT","CONCRETO","13 m","CONCRETO","PPC19MT","PPC19MTPOSTE"]
[1464,"PPC19","SICODI","POSTE","MT","CONCRETO","13 m","CONCRETO","PPC19MT","PPC19MTPOSTE"]
[1465,"PPC19","SICODI","POSTE","MT","CONCRETO","13 m","CONCRETO","PPC19MT","PPC19MTPOSTE"]
[1466,"PPC19","SICODI","POSTE","MT","CONCRETO","13 m","CONCRETO","PPC19MT","PPC19MTPOSTE"]
[1467,"PPC19","SICODI","POSTE","MT","CONCRETO","13 m","CONCRETO","PPC19MT","PPC19MTPOSTE"]
[1468,"PPC19","SICODI","POSTE","MT","CONCRETO","13 m","CONCRETO","PPC19MT","PPC19MTPOSTE"]
[1469,"PPC19","SICODI","POSTE","MT","CONCRETO","13 m","CONCRETO","PPC19MT","PPC19MTPOSTE"]
[1470,"PPC19","SICODI","POSTE","MT","CONCRETO","13 m","CONCRETO","PPC19MT","PPC19MTPOSTE"]
[1471,"PPC19","SICODI","POSTE","MT","CONCRETO","13 m","CONCRETO","PPC19MT","PPC19MTPOSTE"]
[1472,"PPC19","SICODI","POSTE","MT","CONCRETO","13 m","CONCRETO","PPC19MT","PPC19MTPOSTE"]
[1473,"PPC19","SICODI","POSTE","MT","CONCRETO","13 m","CONCRETO","PPC19MT","PPC19MTPOSTE"]
[1474,"PPC19","SICODI","POSTE","MT","CONCRETO","13 m",{"$f":"F1484","v":"CONCRETO"},{"$f":"B1484&E1484","v":"PPC19MT"},{"$f":"B1484&E1484&D1484","v":"PPC19MTPOSTE"}]
[1475,"PPC19","SICODI","POSTE","MT","CONCRETO","13 m","CONCRETO","PPC19MT","PPC19MTPOSTE"]
[1476,"PPC19","SICODI","POSTE","MT","CONCRETO","13 m","CONCRETO","PPC19MT","PPC19MTPOSTE"]
[1477,"PPC19","SICODI","POSTE","MT","CONCRETO","13 m","CONCRETO","PPC19MT","PPC19MTPOSTE"]
[1478,"PPC19","SICODI","POSTE","MT","CONCRETO","13 m","CONCRETO","PPC19MT","PPC19MTPOSTE"]
[1479,"PPC19","SICODI","POSTE","MT","CONCRETO","13 m","CONCRETO","PPC19MT","PPC19MTPOSTE"]
[1480,"PPC19","SICODI","POSTE","MT","CONCRETO","13 m","CONCRETO","PPC19MT","PPC19MTPOSTE"]
[1481,"PPC19","SICODI","POSTE","MT","CONCRETO","13 m","CONCRETO","PPC19MT","PPC19MTPOSTE"]
[1482,"PPC19","SICODI","POSTE","MT","CONCRETO","13 m","CONCRETO","PPC19MT","PPC19MTPOSTE"]
[1483,"PPC19","SICODI","POSTE","MT","CONCRETO","13 m","CONCRETO","PPC19MT","PPC19MTPOSTE"]
[1484,"PPC19","SICODI","POSTE","MT","CONCRETO","13 m","CONCRETO","PPC19MT","PPC19MTPOSTE"]
[1485,"PPC19","SICODI","POSTE","MT","CONCRETO","13 m","CONCRETO","PPC19MT","PPC19MTPOSTE"]
[1486,"PPC19","SICODI","POSTE","MT","CONCRETO","13 m","CONCRETO","PPC19MT","PPC19MTPOSTE"]
[1487,"PPC19","SICODI","POSTE","MT","CONCRETO","13 m","CONCRETO","PPC19MT","PPC19MTPOSTE"]
[1488,"PPC19","SICODI","POSTE","MT","CONCRETO","13 m","CONCRETO","PPC19MT","PPC19MTPOSTE"]
[1489,"PPC19","SICODI","POSTE","MT","CONCRETO","13 m","CONCRETO","PPC19MT","PPC19MTPOSTE"]
[1490,"PPC19","SICODI","POSTE","MT","CONCRETO","13 m","CONCRETO","PPC19MT","PPC19MTPOSTE"]
[1491,"PPC19","SICODI","POSTE","MT","CONCRETO","13 m","CONCRETO","PPC19MT","PPC19MTPOSTE"]
[1492,"PPC19","SICODI","POSTE","MT","CONCRETO","13 m","CONCRETO","PPC19MT","PPC19MTPOSTE"]
[1493,"PPC19","SICODI","POSTE","MT","CONCRETO","13 m","CONCRETO","PPC19MT","PPC19MTPOSTE"]
[1494,"PPC19","SICODI","POSTE","MT","CONCRETO","13 m","CONCRETO","PPC19MT","PPC19MTPOSTE"]
[1495,"PPC19","SICODI","POSTE","MT","CONCRETO","13 m","CONCRETO","PPC19MT","PPC19MTPOSTE"]
[1496,"PPC19","SICODI","POSTE","MT","CONCRETO","13 m","CONCRETO","PPC19MT","PPC19MTPOSTE"]
[1497,"PPC19","SICODI","POSTE","MT","CONCRETO","13 m","CONCRETO","PPC19MT","PPC19MTPOSTE"]
[1498,"PPC19","SICODI","POSTE","MT","CONCRETO","13 m","CONCRETO","PPC19MT","PPC19MTPOSTE"]
[1499,"PPC19","SICODI","POSTE","MT","CONCRETO","13 m","CONCRETO","PPC19MT","PPC19MTPOSTE"]
[1500,"PPC19","SICODI","POSTE","MT","CONCRETO","13 m","CONCRETO","PPC19MT","PPC19MTPOSTE"]
[1501,"PPC19","SICODI","POSTE","MT","CONCRETO","13 m","CONCRETO","PPC19MT","PPC19MTPOSTE"]
[1502,"PPC19","SICODI","POSTE","MT","CONCRETO","13 m","CONCRETO","PPC19MT","PPC19MTPOSTE"]
[1503,"PPC19","SICODI","POSTE","MT","CONCRETO","13 m","CONCRETO","PPC19MT","PPC19MTPOSTE"]
[1504,"PPC20","SICODI","POSTE","MT","CONCRETO","13 m","CONCRETO","PPC20MT","PPC20MTPOSTE"]
[1505,"PPC20","SICODI","POSTE","MT","CONCRETO","13 m","CONCRETO","PPC20MT","PPC20MTPOSTE"]
[1506,"PPC20","SICODI","POSTE","MT","CONCRETO","13 m","CONCRETO","PPC20MT","PPC20MTPOSTE"]
[1507,"PPC20","SICODI","POSTE","MT","CONCRETO","13 m","CONCRETO","PPC20MT","PPC20MTPOSTE"]
[1508,"PPC20","SICODI","POSTE","MT","CONCRETO","13 m","CONCRETO","PPC20MT","PPC20MTPOSTE"]
[1509,"PPC20","SICODI","POSTE","MT","CONCRETO","13 m","CONCRETO","PPC20MT","PPC20MTPOSTE"]
[1510,"PPC20","SICODI","POSTE","MT","CONCRETO","13 m","CONCRETO","PPC20MT","PPC20MTPOSTE"]
[1511,"PPC20","SICODI","POSTE","MT","CONCRETO","13 m","CONCRETO","PPC20MT","PPC20MTPOSTE"]
[1512,"PPC20","SICODI","POSTE","MT","CONCRETO","13 m","CONCRETO","PPC20MT","PPC20MTPOSTE"]
[1513,"PPC20","SICODI","POSTE","MT","CONCRETO","13 m","CONCRETO","PPC20MT","PPC20MTPOSTE"]
[1514,"PPC20","SICODI","POSTE","MT","CONCRETO","13 m","CONCRETO","PPC20MT","PPC20MTPOSTE"]
[1515,"PPC20","SICODI","POSTE","MT","CONCRETO","13 m","CONCRETO","PPC20MT","PPC20MTPOSTE"]
[1516,"PPC20","SICODI","POSTE","MT","CONCRETO","13 m","CONCRETO","PPC20MT","PPC20MTPOSTE"]
[1517,"PPC20","SICODI","POSTE","MT","CONCRETO","13 m","CONCRETO","PPC20MT","PPC20MTPOSTE"]
[1518,"PPC20","SICODI","POSTE","MT","CONCRETO","13 m","CONCRETO","PPC20MT","PPC20MTPOSTE"]
[1519,"PPC20","SICODI","POSTE","MT","CONCRETO","13 m","CONCRETO","PPC20MT","PPC20MTPOSTE"]
[1520,"PPC20","SICODI","POSTE","MT","CONCRETO","13 m","CONCRETO","PPC20MT","PPC20MTPOSTE"]
[1521,"PPC20","SICODI","POSTE","MT","CONCRETO","13 m","CONCRETO","PPC20MT","PPC20MTPOSTE"]
[1522,"PPC20","SICODI","POSTE","MT","CONCRETO","13 m","CONCRETO","PPC20MT","PPC20MTPOSTE"]
[1523,"PPC20","SICODI","POSTE","MT","CONCRETO","13 m","CONCRETO","PPC20MT","PPC20MTPOSTE"]
[1524,"PPC20","SICODI","POSTE","MT","CONCRETO","13 m","CONCRETO","PPC20MT","PPC20MTPOSTE"]
[1525,"PPC20","SICODI","POSTE","MT","CONCRETO","13 m","CONCRETO","PPC20MT","PPC20MTPOSTE"]
[1526,"PPC20","SICODI","POSTE","MT","CONCRETO","13 m","CONCRETO","PPC20MT","PPC20MTPOSTE"]
[1527,"PPC20","SICODI","POSTE","MT","CONCRETO","13 m","CONCRETO","PPC20MT","PPC20MTPOSTE"]
[1528,"PPC20","SICODI","POSTE","MT","CONCRETO","13 m","CONCRETO","PPC20MT","PPC20MTPOSTE"]
[1529,"PPC20","SICODI","POSTE","MT","CONCRETO","13 m","CONCRETO","PPC20MT","PPC20MTPOSTE"]
[1530,"PPC20","SICODI","POSTE","MT","CONCRETO","13 m","CONCRETO","PPC20MT","PPC20MTPOSTE"]
[1531,"PPC20","SICODI","POSTE","MT","CONCRETO","13 m","CONCRETO","PPC20MT","PPC20MTPOSTE"]
[1532,"PPC20","SICODI","POSTE","MT","CONCRETO","13 m","CONCRETO","PPC20MT","PPC20MTPOSTE"]
[1533,"PPC20","SICODI","POSTE","MT","CONCRETO","13 m","CONCRETO","PPC20MT","PPC20MTPOSTE"]
[1534,"PPC20","SICODI","POSTE","MT","CONCRETO","13 m","CONCRETO","PPC20MT","PPC20MTPOSTE"]
[1535,"PPC20","SICODI","POSTE","MT","CONCRETO","13 m","CONCRETO","PPC20MT","PPC20MTPOSTE"]
[1536,"PPC20","SICODI","POSTE","MT","CONCRETO","13 m","CONCRETO","PPC20MT","PPC20MTPOSTE"]
[1537,"PPC20","SICODI","POSTE","MT","CONCRETO","13 m","CONCRETO","PPC20MT","PPC20MTPOSTE"]
[1538,"PPC20","SICODI","POSTE","MT","CONCRETO","13 m",{"$f":"F1548","v":"CONCRETO"},{"$f":"B1548&E1548","v":"PPC20MT"},{"$f":"B1548&E1548&D1548","v":"PPC20MTPOSTE"}]
[1539,"PPC20","SICODI","POSTE","MT","CONCRETO","13 m","CONCRETO","PPC20MT","PPC20MTPOSTE"]
[1540,"PPC20","SICODI","POSTE","MT","CONCRETO","13 m","CONCRETO","PPC20MT","PPC20MTPOSTE"]
[1541,"PPC20","SICODI","POSTE","MT","CONCRETO","13 m","CONCRETO","PPC20MT","PPC20MTPOSTE"]
[1542,"PPC20","SICODI","POSTE","MT","CONCRETO","13 m","CONCRETO","PPC20MT","PPC20MTPOSTE"]
[1543,"PPC20","SICODI","POSTE","MT","CONCRETO","13 m","CONCRETO","PPC20MT","PPC20MTPOSTE"]
[1544,"PPC20","SICODI","POSTE","MT","CONCRETO","13 m","CONCRETO","PPC20MT","PPC20MTPOSTE"]
[1545,"PPC20","SICODI","POSTE","MT","CONCRETO","13 m","CONCRETO","PPC20MT","PPC20MTPOSTE"]
[1546,"PPC20","SICODI","POSTE","MT","CONCRETO","13 m","CONCRETO","PPC20MT","PPC20MTPOSTE"]
[1547,"PPC20","SICODI","POSTE","MT","CONCRETO","13 m","CONCRETO","PPC20MT","PPC20MTPOSTE"]
[1548,"PPC20","SICODI","POSTE","MT","CONCRETO","13 m","CONCRETO","PPC20MT","PPC20MTPOSTE"]
[1549,"PPC20","SICODI","POSTE","MT","CONCRETO","13 m","CONCRETO","PPC20MT","PPC20MTPOSTE"]
[1550,"PPC20","SICODI","POSTE","MT","CONCRETO","13 m","CONCRETO","PPC20MT","PPC20MTPOSTE"]
[1551,"PPC20","SICODI","POSTE","MT","CONCRETO","13 m","CONCRETO","PPC20MT","PPC20MTPOSTE"]
[1552,"PPC20","SICODI","POSTE","MT","CONCRETO","13 m","CONCRETO","PPC20MT","PPC20MTPOSTE"]
[1553,"PPC20","SICODI","POSTE","MT","CONCRETO","13 m","CONCRETO","PPC20MT","PPC20MTPOSTE"]
[1554,"PPC20","SICODI","POSTE","MT","CONCRETO","13 m","CONCRETO","PPC20MT","PPC20MTPOSTE"]
[1555,"PPC20","SICODI","POSTE","MT","CONCRETO","13 m","CONCRETO","PPC20MT","PPC20MTPOSTE"]
[1556,"PPC20","SICODI","POSTE","MT","CONCRETO","13 m","CONCRETO","PPC20MT","PPC20MTPOSTE"]
[1557,"PPC20","SICODI","POSTE","MT","CONCRETO","13 m","CONCRETO","PPC20MT","PPC20MTPOSTE"]
[1558,"PPC20","SICODI","POSTE","MT","CONCRETO","13 m","CONCRETO","PPC20MT","PPC20MTPOSTE"]
[1559,"PPC20","SICODI","POSTE","MT","CONCRETO","13 m","CONCRETO","PPC20MT","PPC20MTPOSTE"]
[1560,"PPC20","SICODI","POSTE","MT","CONCRETO","13 m","CONCRETO","PPC20MT","PPC20MTPOSTE"]
[1561,"PPC20","SICODI","POSTE","MT","CONCRETO","13 m","CONCRETO","PPC20MT","PPC20MTPOSTE"]
[1562,"PPC20","SICODI","POSTE","MT","CONCRETO","13 m","CONCRETO","PPC20MT","PPC20MTPOSTE"]
[1563,"PPC20","SICODI","POSTE","MT","CONCRETO","13 m","CONCRETO","PPC20MT","PPC20MTPOSTE"]
[1564,"PPC20","SICODI","POSTE","MT","CONCRETO","13 m","CONCRETO","PPC20MT","PPC20MTPOSTE"]
[1565,"PPC20","SICODI","POSTE","MT","CONCRETO","13 m","CONCRETO","PPC20MT","PPC20MTPOSTE"]
[1566,"PPC20","SICODI","POSTE","MT","CONCRETO","13 m","CONCRETO","PPC20MT","PPC20MTPOSTE"]
[1567,"PPC20","SICODI","POSTE","MT","CONCRETO","13 m","CONCRETO","PPC20MT","PPC20MTPOSTE"]
[1568,"PPC20","SICODI","POSTE","MT","CONCRETO","13 m","CONCRETO","PPC20MT","PPC20MTPOSTE"]
[1569,"PPC20","SICODI","POSTE","MT","CONCRETO","13 m","CONCRETO","PPC20MT","PPC20MTPOSTE"]
[1570,"PPC20","SICODI","POSTE","MT","CONCRETO","13 m","CONCRETO","PPC20MT","PPC20MTPOSTE"]
[1571,"PPC20","SICODI","POSTE","MT","CONCRETO","13 m","CONCRETO","PPC20MT","PPC20MTPOSTE"]
[1572,"PPC20","SICODI","POSTE","MT","CONCRETO","13 m","CONCRETO","PPC20MT","PPC20MTPOSTE"]
[1573,"PPC20","SICODI","POSTE","MT","CONCRETO","13 m","CONCRETO","PPC20MT","PPC20MTPOSTE"]
[1574,"PPC20","SICODI","POSTE","MT","CONCRETO","13 m","CONCRETO","PPC20MT","PPC20MTPOSTE"]
[1575,"PPC20","SICODI","POSTE","MT","CONCRETO","13 m","CONCRETO","PPC20MT","PPC20MTPOSTE"]
[1576,"PPC20","SICODI","POSTE","MT","CONCRETO","13 m","CONCRETO","PPC20MT","PPC20MTPOSTE"]
[1577,"PPC20","SICODI","POSTE","MT","CONCRETO","13 m","CONCRETO","PPC20MT","PPC20MTPOSTE"]
[1578,"PPC20","SICODI","POSTE","MT","CONCRETO","13 m","CONCRETO","PPC20MT","PPC20MTPOSTE"]
[1579,"PPC20","SICODI","POSTE","MT","CONCRETO","13 m","CONCRETO","PPC20MT","PPC20MTPOSTE"]
[1580,"PPC20","SICODI","POSTE","MT","CONCRETO","13 m","CONCRETO","PPC20MT","PPC20MTPOSTE"]
[1581,"PPC20","SICODI","POSTE","MT","CONCRETO","13 m","CONCRETO","PPC20MT","PPC20MTPOSTE"]
[1582,"PPC20","SICODI","POSTE","MT","CONCRETO","13 m","CONCRETO","PPC20MT","PPC20MTPOSTE"]
[1583,"PPC20","SICODI","POSTE","MT","CONCRETO","13 m","CONCRETO","PPC20MT","PPC20MTPOSTE"]
[1584,"PPC20","SICODI","POSTE","MT","CONCRETO","13 m","CONCRETO","PPC20MT","PPC20MTPOSTE"]
[1585,"PPC20","SICODI","POSTE","MT","CONCRETO","13 m","CONCRETO","PPC20MT","PPC20MTPOSTE"]
[1586,"PPC20","SICODI","POSTE","MT","CONCRETO","13 m","CONCRETO","PPC20MT","PPC20MTPOSTE"]
[1587,"PPC20","SICODI","POSTE","MT","CONCRETO","13 m","CONCRETO","PPC20MT","PPC20MTPOSTE"]
[1588,"PPC20","SICODI","POSTE","MT","CONCRETO","13 m","CONCRETO","PPC20MT","PPC20MTPOSTE"]
[1589,"PPC20","SICODI","POSTE","MT","CONCRETO","13 m","CONCRETO","PPC20MT","PPC20MTPOSTE"]
[1590,"PPC20","SICODI","POSTE","MT","CONCRETO","13 m","CONCRETO","PPC20MT","PPC20MTPOSTE"]
[1591,"PPC20","SICODI","POSTE","MT","CONCRETO","13 m","CONCRETO","PPC20MT","PPC20MTPOSTE"]
[1592,"PPC20","SICODI","POSTE","MT","CONCRETO","13 m","CONCRETO","PPC20MT","PPC20MTPOSTE"]
[1593,"PPC20","SICODI","POSTE","MT","CONCRETO","13 m","CONCRETO","PPC20MT","PPC20MTPOSTE"]
[1594,"PPC20","SICODI","POSTE","MT","CONCRETO","13 m","CONCRETO","PPC20MT","PPC20MTPOSTE"]
[1595,"PPC20","SICODI","POSTE","MT","CONCRETO","13 m","CONCRETO","PPC20MT","PPC20MTPOSTE"]
[1596,"PPC20","SICODI","POSTE","MT","CONCRETO","13 m","CONCRETO","PPC20MT","PPC20MTPOSTE"]
[1597,"PPC20","SICODI","POSTE","MT","CONCRETO","13 m","CONCRETO","PPC20MT","PPC20MTPOSTE"]
[1598,"PPC20","SICODI","POSTE","MT","CONCRETO","13 m","CONCRETO","PPC20MT","PPC20MTPOSTE"]
[1599,"PPC20","SICODI","POSTE","MT","CONCRETO","13 m","CONCRETO","PPC20MT","PPC20MTPOSTE"]
[1600,"PPC20","SICODI","POSTE","MT","CONCRETO","13 m","CONCRETO","PPC20MT","PPC20MTPOSTE"]
[1601,"PPC20","SICODI","POSTE","MT","CONCRETO","13 m","CONCRETO","PPC20MT","PPC20MTPOSTE"]
[1602,"PPC20","SICODI","POSTE","MT","CONCRETO","13 m",{"$f":"F1612","v":"CONCRETO"},{"$f":"B1612&E1612","v":"PPC20MT"},{"$f":"B1612&E1612&D1612","v":"PPC20MTPOSTE"}]
[1603,"PPC20","SICODI","POSTE","MT","CONCRETO","13 m","CONCRETO","PPC20MT","PPC20MTPOSTE"]
[1604,"PPC20","SICODI","POSTE","MT","CONCRETO","13 m","CONCRETO","PPC20MT","PPC20MTPOSTE"]
[1605,"PPC20","SICODI","POSTE","MT","CONCRETO","13 m","CONCRETO","PPC20MT","PPC20MTPOSTE"]
[1606,"PPC20","SICODI","POSTE","MT","CONCRETO","13 m","CONCRETO","PPC20MT","PPC20MTPOSTE"]
[1607,"PPC20","SICODI","POSTE","MT","CONCRETO","13 m","CONCRETO","PPC20MT","PPC20MTPOSTE"]
[1608,"PPC20","SICODI","POSTE","MT","CONCRETO","13 m","CONCRETO","PPC20MT","PPC20MTPOSTE"]
[1609,"PPC20","SICODI","POSTE","MT","CONCRETO","13 m","CONCRETO","PPC20MT","PPC20MTPOSTE"]
[1610,"PPC20","SICODI","POSTE","MT","CONCRETO","13 m","CONCRETO","PPC20MT","PPC20MTPOSTE"]
[1611,"PPC20","SICODI","POSTE","MT","CONCRETO","13 m","CONCRETO","PPC20MT","PPC20MTPOSTE"]
[1612,"PPC20","SICODI","POSTE","MT","CONCRETO","13 m","CONCRETO","PPC20MT","PPC20MTPOSTE"]
[1613,"PPC20","SICODI","POSTE","MT","CONCRETO","13 m","CONCRETO","PPC20MT","PPC20MTPOSTE"]
[1614,"PPC20","SICODI","POSTE","MT","CONCRETO","13 m","CONCRETO","PPC20MT","PPC20MTPOSTE"]
[1615,"PPC20","SICODI","POSTE","MT","CONCRETO","13 m","CONCRETO","PPC20MT","PPC20MTPOSTE"]
[1616,"PPC20","SICODI","POSTE","MT","CONCRETO","13 m","CONCRETO","PPC20MT","PPC20MTPOSTE"]
[1617,"PPC20","SICODI","POSTE","MT","CONCRETO","13 m","CONCRETO","PPC20MT","PPC20MTPOSTE"]
[1618,"PPC20","SICODI","POSTE","MT","CONCRETO","13 m","CONCRETO","PPC20MT","PPC20MTPOSTE"]
[1619,"PPC20","SICODI","POSTE","MT","CONCRETO","13 m","CONCRETO","PPC20MT","PPC20MTPOSTE"]
[1620,"PPC20","SICODI","POSTE","MT","CONCRETO","13 m","CONCRETO","PPC20MT","PPC20MTPOSTE"]
[1621,"PPC20","SICODI","POSTE","MT","CONCRETO","13 m","CONCRETO","PPC20MT","PPC20MTPOSTE"]
[1622,"PPC20","SICODI","POSTE","MT","CONCRETO","13 m","CONCRETO","PPC20MT","PPC20MTPOSTE"]
[1623,"PPC20","SICODI","POSTE","MT","CONCRETO","13 m","CONCRETO","PPC20MT","PPC20MTPOSTE"]
[1624,"PPC20","SICODI","POSTE","MT","CONCRETO","13 m","CONCRETO","PPC20MT","PPC20MTPOSTE"]
[1625,"PPC20","SICODI","POSTE","MT","CONCRETO","13 m","CONCRETO","PPC20MT","PPC20MTPOSTE"]
[1626,"PPC20","SICODI","POSTE","MT","CONCRETO","13 m","CONCRETO","PPC20MT","PPC20MTPOSTE"]
[1627,"PPC20","SICODI","POSTE","MT","CONCRETO","13 m","CONCRETO","PPC20MT","PPC20MTPOSTE"]
[1628,"PPC20","SICODI","POSTE","MT","CONCRETO","13 m","CONCRETO","PPC20MT","PPC20MTPOSTE"]
[1629,"PPC20","SICODI","POSTE","MT","CONCRETO","13 m","CONCRETO","PPC20MT","PPC20MTPOSTE"]
[1630,"PPC20","SICODI","POSTE","MT","CONCRETO","13 m","CONCRETO","PPC20MT","PPC20MTPOSTE"]
[1631,"PPC20","SICODI","POSTE","MT","CONCRETO","13 m","CONCRETO","PPC20MT","PPC20MTPOSTE"]
[1632,"PPC20","SICODI","POSTE","MT","CONCRETO","13 m","CONCRETO","PPC20MT","PPC20MTPOSTE"]
[1633,"PPC20","SICODI","POSTE","MT","CONCRETO","13 m","CONCRETO","PPC20MT","PPC20MTPOSTE"]
[1634,"PPC20","SICODI","POSTE","MT","CONCRETO","13 m","CONCRETO","PPC20MT","PPC20MTPOSTE"]
[1635,"PPC20","SICODI","POSTE","MT","CONCRETO","13 m","CONCRETO","PPC20MT","PPC20MTPOSTE"]
[1636,"PPC20","SICODI","POSTE","MT","CONCRETO","13 m","CONCRETO","PPC20MT","PPC20MTPOSTE"]
[1637,"PPC20","SICODI","POSTE","MT","CONCRETO","13 m","CONCRETO","PPC20MT","PPC20MTPOSTE"]
[1638,"PPC20","SICODI","POSTE","MT","CONCRETO","13 m","CONCRETO","PPC20MT","PPC20MTPOSTE"]
[1639,"PPC20","SICODI","POSTE","MT","CONCRETO","13 m","CONCRETO","PPC20MT","PPC20MTPOSTE"]
[1640,"PPC20","SICODI","POSTE","MT","CONCRETO","13 m","CONCRETO","PPC20MT","PPC20MTPOSTE"]
[1641,"PPC20","SICODI","POSTE","MT","CONCRETO","13 m","CONCRETO","PPC20MT","PPC20MTPOSTE"]
[1642,"PPC20","SICODI","POSTE","MT","CONCRETO","13 m","CONCRETO","PPC20MT","PPC20MTPOSTE"]
[1643,"PPC20","SICODI","POSTE","MT","CONCRETO","13 m","CONCRETO","PPC20MT","PPC20MTPOSTE"]
[1644,"PPC20","SICODI","POSTE","MT","CONCRETO","13 m","CONCRETO","PPC20MT","PPC20MTPOSTE"]
[1645,"PPC20","SICODI","POSTE","MT","CONCRETO","13 m","CONCRETO","PPC20MT","PPC20MTPOSTE"]
[1646,"PPC20","SICODI","POSTE","MT","CONCRETO","13 m","CONCRETO","PPC20MT","PPC20MTPOSTE"]
[1647,"PPC20","SICODI","POSTE","MT","CONCRETO","13 m","CONCRETO","PPC20MT","PPC20MTPOSTE"]
[1648,"PPC20","SICODI","POSTE","MT","CONCRETO","13 m","CONCRETO","PPC20MT","PPC20MTPOSTE"]
[1649,"PPC20","SICODI","POSTE","MT","CONCRETO","13 m","CONCRETO","PPC20MT","PPC20MTPOSTE"]
[1650,"PPC20","SICODI","POSTE","MT","CONCRETO","13 m","CONCRETO","PPC20MT","PPC20MTPOSTE"]
[1651,"PPC20","SICODI","POSTE","MT","CONCRETO","13 m","CONCRETO","PPC20MT","PPC20MTPOSTE"]
[1652,"PPC20","SICODI","POSTE","MT","CONCRETO","13 m","CONCRETO","PPC20MT","PPC20MTPOSTE"]
[1653,"PPC20","SICODI","POSTE","MT","CONCRETO","13 m","CONCRETO","PPC20MT","PPC20MTPOSTE"]
[1654,"PPC20","SICODI","POSTE","MT","CONCRETO","13 m","CONCRETO","PPC20MT","PPC20MTPOSTE"]
[1655,"PPC20","SICODI","POSTE","MT","CONCRETO","13 m","CONCRETO","PPC20MT","PPC20MTPOSTE"]
[1656,"PPC20","SICODI","POSTE","MT","CONCRETO","13 m","CONCRETO","PPC20MT","PPC20MTPOSTE"]
[1657,"PPC20","SICODI","POSTE","MT","CONCRETO","13 m","CONCRETO","PPC20MT","PPC20MTPOSTE"]
[1658,"PPC20","SICODI","POSTE","MT","CONCRETO","13 m","CONCRETO","PPC20MT","PPC20MTPOSTE"]
[1659,"PPC20","SICODI","POSTE","MT","CONCRETO","13 m","CONCRETO","PPC20MT","PPC20MTPOSTE"]
[1660,"PPC20","SICODI","POSTE","MT","CONCRETO","13 m","CONCRETO","PPC20MT","PPC20MTPOSTE"]
[1661,"PPC20","SICODI","POSTE","MT","CONCRETO","13 m","CONCRETO","PPC20MT","PPC20MTPOSTE"]
[1662,"PPC20","SICODI","POSTE","MT","CONCRETO","13 m","CONCRETO","PPC20MT","PPC20MTPOSTE"]
[1663,"PPC20","SICODI","POSTE","MT","CONCRETO","13 m","CONCRETO","PPC20MT","PPC20MTPOSTE"]
[1664,"PPC20","SICODI","POSTE","MT","CONCRETO","13 m","CONCRETO","PPC20MT","PPC20MTPOSTE"]
[1665,"PPC20","SICODI","POSTE","MT","CONCRETO","13 m","CONCRETO","PPC20MT","PPC20MTPOSTE"]
[1666,"PPC20","SICODI","POSTE","MT","CONCRETO","13 m",{"$f":"F1676","v":"CONCRETO"},{"$f":"B1676&E1676","v":"PPC20MT"},{"$f":"B1676&E1676&D1676","v":"PPC20MTPOSTE"}]
[1667,"PPC20","SICODI","POSTE","MT","CONCRETO","13 m","CONCRETO","PPC20MT","PPC20MTPOSTE"]
[1668,"PPC20","SICODI","POSTE","MT","CONCRETO","13 m","CONCRETO","PPC20MT","PPC20MTPOSTE"]
[1669,"PPC20","SICODI","POSTE","MT","CONCRETO","13 m","CONCRETO","PPC20MT","PPC20MTPOSTE"]
[1670,"PPC20","SICODI","POSTE","MT","CONCRETO","13 m","CONCRETO","PPC20MT","PPC20MTPOSTE"]
[1671,"PPC20","SICODI","POSTE","MT","CONCRETO","13 m","CONCRETO","PPC20MT","PPC20MTPOSTE"]
[1672,"PPC20","SICODI","POSTE","MT","CONCRETO","13 m","CONCRETO","PPC20MT","PPC20MTPOSTE"]
[1673,"PPC20","SICODI","POSTE","MT","CONCRETO","13 m","CONCRETO","PPC20MT","PPC20MTPOSTE"]
[1674,"PPC20","SICODI","POSTE","MT","CONCRETO","13 m","CONCRETO","PPC20MT","PPC20MTPOSTE"]
[1675,"PPC20","SICODI","POSTE","MT","CONCRETO","13 m","CONCRETO","PPC20MT","PPC20MTPOSTE"]
[1676,"PPC20","SICODI","POSTE","MT","CONCRETO","13 m","CONCRETO","PPC20MT","PPC20MTPOSTE"]
[1677,"PPC20","SICODI","POSTE","MT","CONCRETO","13 m","CONCRETO","PPC20MT","PPC20MTPOSTE"]
[1678,"PPC20","SICODI","POSTE","MT","CONCRETO","13 m","CONCRETO","PPC20MT","PPC20MTPOSTE"]
[1679,"PPC20","SICODI","POSTE","MT","CONCRETO","13 m","CONCRETO","PPC20MT","PPC20MTPOSTE"]
[1680,"PPC20","SICODI","POSTE","MT","CONCRETO","13 m","CONCRETO","PPC20MT","PPC20MTPOSTE"]
[1681,"PPC20","SICODI","POSTE","MT","CONCRETO","13 m","CONCRETO","PPC20MT","PPC20MTPOSTE"]
[1682,"PPC20","SICODI","POSTE","MT","CONCRETO","13 m","CONCRETO","PPC20MT","PPC20MTPOSTE"]
[1683,"PPC20","SICODI","POSTE","MT","CONCRETO","13 m","CONCRETO","PPC20MT","PPC20MTPOSTE"]
[1684,"PPC20","SICODI","POSTE","MT","CONCRETO","13 m","CONCRETO","PPC20MT","PPC20MTPOSTE"]
[1685,"PPC20","SICODI","POSTE","MT","CONCRETO","13 m","CONCRETO","PPC20MT","PPC20MTPOSTE"]
[1686,"PPC20","SICODI","POSTE","MT","CONCRETO","13 m","CONCRETO","PPC20MT","PPC20MTPOSTE"]
[1687,"PPC20","SICODI","POSTE","MT","CONCRETO","13 m","CONCRETO","PPC20MT","PPC20MTPOSTE"]
[1688,"PPC20","SICODI","POSTE","MT","CONCRETO","13 m","CONCRETO","PPC20MT","PPC20MTPOSTE"]
[1689,"PPC20","SICODI","POSTE","MT","CONCRETO","13 m","CONCRETO","PPC20MT","PPC20MTPOSTE"]
[1690,"PPC20","SICODI","POSTE","MT","CONCRETO","13 m","CONCRETO","PPC20MT","PPC20MTPOSTE"]
[1691,"PPC20","SICODI","POSTE","MT","CONCRETO","13 m","CONCRETO","PPC20MT","PPC20MTPOSTE"]
[1692,"PPC20","SICODI","POSTE","MT","CONCRETO","13 m","CONCRETO","PPC20MT","PPC20MTPOSTE"]
[1693,"PPC20","SICODI","POSTE","MT","CONCRETO","13 m","CONCRETO","PPC20MT","PPC20MTPOSTE"]
[1694,"PPC20","SICODI","POSTE","MT","CONCRETO","13 m","CONCRETO","PPC20MT","PPC20MTPOSTE"]
[1695,"PPC20","SICODI","POSTE","MT","CONCRETO","13 m","CONCRETO","PPC20MT","PPC20MTPOSTE"]
[1696,"PPC20","SICODI","POSTE","MT","CONCRETO","13 m","CONCRETO","PPC20MT","PPC20MTPOSTE"]
[1697,"PPC20","SICODI","POSTE","MT","CONCRETO","13 m","CONCRETO","PPC20MT","PPC20MTPOSTE"]
[1698,"PPC20","SICODI","POSTE","MT","CONCRETO","13 m","CONCRETO","PPC20MT","PPC20MTPOSTE"]
[1699,"PPC20","SICODI","POSTE","MT","CONCRETO","13 m","CONCRETO","PPC20MT","PPC20MTPOSTE"]
[1700,"PPC20","SICODI","POSTE","MT","CONCRETO","13 m","CONCRETO","PPC20MT","PPC20MTPOSTE"]
[1701,"PPC20","SICODI","POSTE","MT","CONCRETO","13 m","CONCRETO","PPC20MT","PPC20MTPOSTE"]
[1702,"PPC20","SICODI","POSTE","MT","CONCRETO","13 m","CONCRETO","PPC20MT","PPC20MTPOSTE"]
[1703,"PPC20","SICODI","POSTE","MT","CONCRETO","13 m","CONCRETO","PPC20MT","PPC20MTPOSTE"]
[1704,"PPC20","SICODI","POSTE","MT","CONCRETO","13 m","CONCRETO","PPC20MT","PPC20MTPOSTE"]
[1705,"PPC20","SICODI","POSTE","MT","CONCRETO","13 m","CONCRETO","PPC20MT","PPC20MTPOSTE"]
[1706,"PPC20","SICODI","POSTE","MT","CONCRETO","13 m","CONCRETO","PPC20MT","PPC20MTPOSTE"]
[1707,"PPC20","SICODI","POSTE","MT","CONCRETO","13 m","CONCRETO","PPC20MT","PPC20MTPOSTE"]
[1708,"PPC20","SICODI","POSTE","MT","CONCRETO","13 m","CONCRETO","PPC20MT","PPC20MTPOSTE"]
[1709,"PPC20","SICODI","POSTE","MT","CONCRETO","13 m","CONCRETO","PPC20MT","PPC20MTPOSTE"]
[1710,"PPC20","SICODI","POSTE","MT","CONCRETO","13 m","CONCRETO","PPC20MT","PPC20MTPOSTE"]
[1711,"PPC20","SICODI","POSTE","MT","CONCRETO","13 m","CONCRETO","PPC20MT","PPC20MTPOSTE"]
[1712,"PPC20","SICODI","POSTE","MT","CONCRETO","13 m","CONCRETO","PPC20MT","PPC20MTPOSTE"]
[1713,"PPC20","SICODI","POSTE","MT","CONCRETO","13 m","CONCRETO","PPC20MT","PPC20MTPOSTE"]
[1714,"PPC20","SICODI","POSTE","MT","CONCRETO","13 m","CONCRETO","PPC20MT","PPC20MTPOSTE"]
[1715,"PPC20","SICODI","POSTE","MT","CONCRETO","13 m","CONCRETO","PPC20MT","PPC20MTPOSTE"]
[1716,"PPC20","SICODI","POSTE","MT","CONCRETO","13 m","CONCRETO","PPC20MT","PPC20MTPOSTE"]
[1717,"PPC20","SICODI","POSTE","MT","CONCRETO","13 m","CONCRETO","PPC20MT","PPC20MTPOSTE"]
[1718,"PPC20","SICODI","POSTE","MT","CONCRETO","13 m","CONCRETO","PPC20MT","PPC20MTPOSTE"]
[1719,"PPC20","SICODI","POSTE","MT","CONCRETO","13 m","CONCRETO","PPC20MT","PPC20MTPOSTE"]
[1720,"PPC20","SICODI","POSTE","MT","CONCRETO","13 m","CONCRETO","PPC20MT","PPC20MTPOSTE"]
[1721,"PPC20","SICODI","POSTE","MT","CONCRETO","13 m","CONCRETO","PPC20MT","PPC20MTPOSTE"]
[1722,"PPC20","SICODI","POSTE","MT","CONCRETO","13 m","CONCRETO","PPC20MT","PPC20MTPOSTE"]
[1723,"PPC20","SICODI","POSTE","MT","CONCRETO","13 m","CONCRETO","PPC20MT","PPC20MTPOSTE"]
[1724,"PPC20","SICODI","POSTE","MT","CONCRETO","13 m","CONCRETO","PPC20MT","PPC20MTPOSTE"]
[1725,"PPC20","SICODI","POSTE","MT","CONCRETO","13 m","CONCRETO","PPC20MT","PPC20MTPOSTE"]
[1726,"PPC20","SICODI","POSTE","MT","CONCRETO","13 m","CONCRETO","PPC20MT","PPC20MTPOSTE"]
[1727,"PPC20","SICODI","POSTE","MT","CONCRETO","13 m","CONCRETO","PPC20MT","PPC20MTPOSTE"]
[1728,"PPC20","SICODI","POSTE","MT","CONCRETO","13 m","CONCRETO","PPC20MT","PPC20MTPOSTE"]
[1729,"PPC20","SICODI","POSTE","MT","CONCRETO","13 m","CONCRETO","PPC20MT","PPC20MTPOSTE"]
[1730,"PPC20","SICODI","POSTE","MT","CONCRETO","13 m",{"$f":"F1740","v":"CONCRETO"},{"$f":"B1740&E1740","v":"PPC20MT"},{"$f":"B1740&E1740&D1740","v":"PPC20MTPOSTE"}]
[1731,"PPC20","SICODI","POSTE","MT","CONCRETO","13 m","CONCRETO","PPC20MT","PPC20MTPOSTE"]
[1732,"PPC20","SICODI","POSTE","MT","CONCRETO","13 m","CONCRETO","PPC20MT","PPC20MTPOSTE"]
[1733,"PPC20","SICODI","POSTE","MT","CONCRETO","13 m","CONCRETO","PPC20MT","PPC20MTPOSTE"]
[1734,"PPC20","SICODI","POSTE","MT","CONCRETO","13 m","CONCRETO","PPC20MT","PPC20MTPOSTE"]
[1735,"PPC20","SICODI","POSTE","MT","CONCRETO","13 m","CONCRETO","PPC20MT","PPC20MTPOSTE"]
[1736,"PPC20","SICODI","POSTE","MT","CONCRETO","13 m","CONCRETO","PPC20MT","PPC20MTPOSTE"]
[1737,"PPC20","SICODI","POSTE","MT","CONCRETO","13 m","CONCRETO","PPC20MT","PPC20MTPOSTE"]
[1738,"PPC20","SICODI","POSTE","MT","CONCRETO","13 m","CONCRETO","PPC20MT","PPC20MTPOSTE"]
[1739,"PPC20","SICODI","POSTE","MT","CONCRETO","13 m","CONCRETO","PPC20MT","PPC20MTPOSTE"]
[1740,"PPC20","SICODI","POSTE","MT","CONCRETO","13 m","CONCRETO","PPC20MT","PPC20MTPOSTE"]
[1741,"PPC20","SICODI","POSTE","MT","CONCRETO","13 m","CONCRETO","PPC20MT","PPC20MTPOSTE"]
[1742,"PPC20","SICODI","POSTE","MT","CONCRETO","13 m","CONCRETO","PPC20MT","PPC20MTPOSTE"]
[1743,"PPC20","SICODI","POSTE","MT","CONCRETO","13 m","CONCRETO","PPC20MT","PPC20MTPOSTE"]
[1744,"PPC20","SICODI","POSTE","MT","CONCRETO","13 m","CONCRETO","PPC20MT","PPC20MTPOSTE"]
[1745,"PPC20","SICODI","POSTE","MT","CONCRETO","13 m","CONCRETO","PPC20MT","PPC20MTPOSTE"]
[1746,"PPC20","SICODI","POSTE","MT","CONCRETO","13 m","CONCRETO","PPC20MT","PPC20MTPOSTE"]
[1747,"PPC20","SICODI","POSTE","MT","CONCRETO","13 m","CONCRETO","PPC20MT","PPC20MTPOSTE"]
[1748,"PPC20","SICODI","POSTE","MT","CONCRETO","13 m","CONCRETO","PPC20MT","PPC20MTPOSTE"]
[1749,"PPC20","SICODI","POSTE","MT","CONCRETO","13 m","CONCRETO","PPC20MT","PPC20MTPOSTE"]
[1750,"PPC20","SICODI","POSTE","MT","CONCRETO","13 m","CONCRETO","PPC20MT","PPC20MTPOSTE"]
[1751,"PPC20","SICODI","POSTE","MT","CONCRETO","13 m","CONCRETO","PPC20MT","PPC20MTPOSTE"]
[1752,"PPC20","SICODI","POSTE","MT","CONCRETO","13 m","CONCRETO","PPC20MT","PPC20MTPOSTE"]
[1753,"PPC20","SICODI","POSTE","MT","CONCRETO","13 m","CONCRETO","PPC20MT","PPC20MTPOSTE"]
[1754,"PPC20","SICODI","POSTE","MT","CONCRETO","13 m","CONCRETO","PPC20MT","PPC20MTPOSTE"]
[1755,"PPC20","SICODI","POSTE","MT","CONCRETO","13 m","CONCRETO","PPC20MT","PPC20MTPOSTE"]
[1756,"PPC20","SICODI","POSTE","MT","CONCRETO","13 m","CONCRETO","PPC20MT","PPC20MTPOSTE"]
[1757,"PPC20","SICODI","POSTE","MT","CONCRETO","13 m","CONCRETO","PPC20MT","PPC20MTPOSTE"]
[1758,"PPC20","SICODI","POSTE","MT","CONCRETO","13 m","CONCRETO","PPC20MT","PPC20MTPOSTE"]
[1759,"PPC20","SICODI","POSTE","MT","CONCRETO","13 m","CONCRETO","PPC20MT","PPC20MTPOSTE"]
[1760,"PPC20","SICODI","POSTE","MT","CONCRETO","13 m","CONCRETO","PPC20MT","PPC20MTPOSTE"]
[1761,"PPC20","SICODI","POSTE","MT","CONCRETO","13 m","CONCRETO","PPC20MT","PPC20MTPOSTE"]
[1762,"PPC20","SICODI","POSTE","MT","CONCRETO","13 m","CONCRETO","PPC20MT","PPC20MTPOSTE"]
[1763,"PPC20","SICODI","POSTE","MT","CONCRETO","13 m","CONCRETO","PPC20MT","PPC20MTPOSTE"]
[1764,"PPC20","SICODI","POSTE","MT","CONCRETO","13 m","CONCRETO","PPC20MT","PPC20MTPOSTE"]
[1765,"PPC20","SICODI","POSTE","MT","CONCRETO","13 m","CONCRETO","PPC20MT","PPC20MTPOSTE"]
[1766,"PPC20","SICODI","POSTE","MT","CONCRETO","13 m","CONCRETO","PPC20MT","PPC20MTPOSTE"]
[1767,"PPC20","SICODI","POSTE","MT","CONCRETO","13 m","CONCRETO","PPC20MT","PPC20MTPOSTE"]
[1768,"PPC20","SICODI","POSTE","MT","CONCRETO","13 m","CONCRETO","PPC20MT","PPC20MTPOSTE"]
[1769,"PPC20","SICODI","POSTE","MT","CONCRETO","13 m","CONCRETO","PPC20MT","PPC20MTPOSTE"]
[1770,"PPC20","SICODI","POSTE","MT","CONCRETO","13 m","CONCRETO","PPC20MT","PPC20MTPOSTE"]
[1771,"PPC20","SICODI","POSTE","MT","CONCRETO","13 m","CONCRETO","PPC20MT","PPC20MTPOSTE"]
[1772,"PPC20","SICODI","POSTE","MT","CONCRETO","13 m","CONCRETO","PPC20MT","PPC20MTPOSTE"]
[1773,"PPC20","SICODI","POSTE","MT","CONCRETO","13 m","CONCRETO","PPC20MT","PPC20MTPOSTE"]
[1774,"PPC20","SICODI","POSTE","MT","CONCRETO","13 m","CONCRETO","PPC20MT","PPC20MTPOSTE"]
[1775,"PPC20","SICODI","POSTE","MT","CONCRETO","13 m","CONCRETO","PPC20MT","PPC20MTPOSTE"]
[1776,"PPC20","SICODI","POSTE","MT","CONCRETO","13 m","CONCRETO","PPC20MT","PPC20MTPOSTE"]
[1777,"PPC20","SICODI","POSTE","MT","CONCRETO","13 m","CONCRETO","PPC20MT","PPC20MTPOSTE"]
[1778,"PPC20","SICODI","POSTE","MT","CONCRETO","13 m","CONCRETO","PPC20MT","PPC20MTPOSTE"]
[1779,"PPC20","SICODI","POSTE","MT","CONCRETO","13 m","CONCRETO","PPC20MT","PPC20MTPOSTE"]
[1780,"PPC20","SICODI","POSTE","MT","CONCRETO","13 m","CONCRETO","PPC20MT","PPC20MTPOSTE"]
[1781,"PPC20","SICODI","POSTE","MT","CONCRETO","13 m","CONCRETO","PPC20MT","PPC20MTPOSTE"]
[1782,"PPC20","SICODI","POSTE","MT","CONCRETO","13 m","CONCRETO","PPC20MT","PPC20MTPOSTE"]
[1783,"PPC20","SICODI","POSTE","MT","CONCRETO","13 m","CONCRETO","PPC20MT","PPC20MTPOSTE"]
[1784,"PPC20","SICODI","POSTE","MT","CONCRETO","13 m","CONCRETO","PPC20MT","PPC20MTPOSTE"]
[1785,"PPC20","SICODI","POSTE","MT","CONCRETO","13 m","CONCRETO","PPC20MT","PPC20MTPOSTE"]
[1786,"PPC20","SICODI","POSTE","MT","CONCRETO","13 m","CONCRETO","PPC20MT","PPC20MTPOSTE"]
[1787,"PPC20","SICODI","POSTE","BT","CONCRETO","13 m","CONCRETO","PPC20BT","PPC20BTPOSTE"]
[1788,"PPC02","SICODI","POSTE","BT","CONCRETO","7 m","CONCRETO","PPC02BT","PPC02BTPOSTE"]
[1789,"PPC20","SICODI","POSTE","MT","CONCRETO","13 m","CONCRETO","PPC20MT","PPC20MTPOSTE"]
[1790,"PPC20","SICODI","POSTE","MT","CONCRETO","13 m","CONCRETO","PPC20MT","PPC20MTPOSTE"]
[1791,"PPC20","SICODI","POSTE","MT","CONCRETO","13 m","CONCRETO","PPC20MT","PPC20MTPOSTE"]
[1792,"PPC20","SICODI","POSTE","MT","CONCRETO","13 m","CONCRETO","PPC20MT","PPC20MTPOSTE"]
[1793,"PPC20","SICODI","POSTE","MT","CONCRETO","13 m","CONCRETO","PPC20MT","PPC20MTPOSTE"]
[1794,"PPC20","SICODI","POSTE","MT","CONCRETO","13 m",{"$f":"F1804","v":"CONCRETO"},{"$f":"B1804&E1804","v":"PPC20MT"},{"$f":"B1804&E1804&D1804","v":"PPC20MTPOSTE"}]
[1795,"PPC20","SICODI","POSTE","MT","CONCRETO","13 m","CONCRETO","PPC20MT","PPC20MTPOSTE"]
[1796,"PPC20","SICODI","POSTE","MT","CONCRETO","13 m","CONCRETO","PPC20MT","PPC20MTPOSTE"]
[1797,"PPC20","SICODI","POSTE","MT","CONCRETO","13 m","CONCRETO","PPC20MT","PPC20MTPOSTE"]
[1798,"PPC20","SICODI","POSTE","MT","CONCRETO","13 m","CONCRETO","PPC20MT","PPC20MTPOSTE"]
[1799,"PPC20","SICODI","POSTE","MT","CONCRETO","13 m","CONCRETO","PPC20MT","PPC20MTPOSTE"]
[1800,"PPC20","SICODI","POSTE","MT","CONCRETO","13 m","CONCRETO","PPC20MT","PPC20MTPOSTE"]
[1801,"PPC20","SICODI","POSTE","MT","CONCRETO","13 m","CONCRETO","PPC20MT","PPC20MTPOSTE"]
[1802,"PPC20","SICODI","POSTE","MT","CONCRETO","13 m","CONCRETO","PPC20MT","PPC20MTPOSTE"]
[1803,"PPC20","SICODI","POSTE","MT","CONCRETO","13 m","CONCRETO","PPC20MT","PPC20MTPOSTE"]
[1804,"PPC20","SICODI","POSTE","MT","CONCRETO","13 m","CONCRETO","PPC20MT","PPC20MTPOSTE"]
[1805,"PPC20","SICODI","POSTE","MT","CONCRETO","13 m","CONCRETO","PPC20MT","PPC20MTPOSTE"]
[1806,"PPC20","SICODI","POSTE","MT","CONCRETO","13 m","CONCRETO","PPC20MT","PPC20MTPOSTE"]
[1807,"PPC20","SICODI","POSTE","MT","CONCRETO","13 m","CONCRETO","PPC20MT","PPC20MTPOSTE"]
[1808,"PPC20","SICODI","POSTE","MT","CONCRETO","13 m","CONCRETO","PPC20MT","PPC20MTPOSTE"]
[1809,"PPC20","SICODI","POSTE","MT","CONCRETO","13 m","CONCRETO","PPC20MT","PPC20MTPOSTE"]
[1810,"PPC20","SICODI","POSTE","MT","CONCRETO","13 m","CONCRETO","PPC20MT","PPC20MTPOSTE"]
[1811,"PPC20","SICODI","POSTE","MT","CONCRETO","13 m","CONCRETO","PPC20MT","PPC20MTPOSTE"]
[1812,"PPC20","SICODI","POSTE","MT","CONCRETO","13 m","CONCRETO","PPC20MT","PPC20MTPOSTE"]
[1813,"PPC20","SICODI","POSTE","MT","CONCRETO","13 m","CONCRETO","PPC20MT","PPC20MTPOSTE"]
[1814,"PPC20","SICODI","POSTE","MT","CONCRETO","13 m","CONCRETO","PPC20MT","PPC20MTPOSTE"]
[1815,"PPC20","SICODI","POSTE","MT","CONCRETO","13 m","CONCRETO","PPC20MT","PPC20MTPOSTE"]
[1816,"PPC20","SICODI","POSTE","MT","CONCRETO","13 m","CONCRETO","PPC20MT","PPC20MTPOSTE"]
[1817,"PPC20","SICODI","POSTE","MT","CONCRETO","13 m","CONCRETO","PPC20MT","PPC20MTPOSTE"]
[1818,"PPC20","SICODI","POSTE","MT","CONCRETO","13 m","CONCRETO","PPC20MT","PPC20MTPOSTE"]
[1819,"PPC20","SICODI","POSTE","MT","CONCRETO","13 m","CONCRETO","PPC20MT","PPC20MTPOSTE"]
[1820,"PPC20","SICODI","POSTE","MT","CONCRETO","13 m","CONCRETO","PPC20MT","PPC20MTPOSTE"]
[1821,"PPC20","SICODI","POSTE","MT","CONCRETO","13 m","CONCRETO","PPC20MT","PPC20MTPOSTE"]
[1822,"PPC20","SICODI","POSTE","MT","CONCRETO","13 m","CONCRETO","PPC20MT","PPC20MTPOSTE"]
[1823,"PPC20","SICODI","POSTE","MT","CONCRETO","13 m","CONCRETO","PPC20MT","PPC20MTPOSTE"]
[1824,"PPC20","SICODI","POSTE","MT","CONCRETO","13 m","CONCRETO","PPC20MT","PPC20MTPOSTE"]
[1825,"PPC20","SICODI","POSTE","MT","CONCRETO","13 m","CONCRETO","PPC20MT","PPC20MTPOSTE"]
[1826,"PPC20","SICODI","POSTE","MT","CONCRETO","13 m","CONCRETO","PPC20MT","PPC20MTPOSTE"]
[1827,"PPC20","SICODI","POSTE","MT","CONCRETO","13 m","CONCRETO","PPC20MT","PPC20MTPOSTE"]
[1828,"PPC20","SICODI","POSTE","MT","CONCRETO","13 m","CONCRETO","PPC20MT","PPC20MTPOSTE"]
[1829,"PPC20","SICODI","POSTE","MT","CONCRETO","13 m","CONCRETO","PPC20MT","PPC20MTPOSTE"]
[1830,"PPC20","SICODI","POSTE","MT","CONCRETO","13 m","CONCRETO","PPC20MT","PPC20MTPOSTE"]
[1831,"PPC20","SICODI","POSTE","MT","CONCRETO","13 m","CONCRETO","PPC20MT","PPC20MTPOSTE"]
[1832,"PPC20","SICODI","POSTE","MT","CONCRETO","13 m","CONCRETO","PPC20MT","PPC20MTPOSTE"]
[1833,"PPC20","SICODI","POSTE","MT","CONCRETO","13 m","CONCRETO","PPC20MT","PPC20MTPOSTE"]
[1834,"PPC20","SICODI","POSTE","MT","CONCRETO","13 m","CONCRETO","PPC20MT","PPC20MTPOSTE"]
[1835,"PPC20","SICODI","POSTE","MT","CONCRETO","13 m","CONCRETO","PPC20MT","PPC20MTPOSTE"]
[1836,"PPC20","SICODI","POSTE","MT","CONCRETO","13 m","CONCRETO","PPC20MT","PPC20MTPOSTE"]
[1837,"PPC20","SICODI","POSTE","MT","CONCRETO","13 m","CONCRETO","PPC20MT","PPC20MTPOSTE"]
[1838,"PPC20","SICODI","POSTE","MT","CONCRETO","13 m","CONCRETO","PPC20MT","PPC20MTPOSTE"]
[1839,"PPC20","SICODI","POSTE","MT","CONCRETO","13 m","CONCRETO","PPC20MT","PPC20MTPOSTE"]
[1840,"PPC20","SICODI","POSTE","MT","CONCRETO","13 m","CONCRETO","PPC20MT","PPC20MTPOSTE"]
[1841,"PPC20","SICODI","POSTE","MT","CONCRETO","13 m","CONCRETO","PPC20MT","PPC20MTPOSTE"]
[1842,"PPC20","SICODI","POSTE","MT","CONCRETO","13 m","CONCRETO","PPC20MT","PPC20MTPOSTE"]
[1843,"PPC20","SICODI","POSTE","MT","CONCRETO","13 m","CONCRETO","PPC20MT","PPC20MTPOSTE"]
[1844,"PPC20","SICODI","POSTE","MT","CONCRETO","13 m","CONCRETO","PPC20MT","PPC20MTPOSTE"]
[1845,"PPC20","SICODI","POSTE","MT","CONCRETO","13 m","CONCRETO","PPC20MT","PPC20MTPOSTE"]
[1846,"PPC20","SICODI","POSTE","MT","CONCRETO","13 m","CONCRETO","PPC20MT","PPC20MTPOSTE"]
[1847,"PPC20","SICODI","POSTE","MT","CONCRETO","13 m","CONCRETO","PPC20MT","PPC20MTPOSTE"]
[1848,"PPC20","SICODI","POSTE","MT","CONCRETO","13 m","CONCRETO","PPC20MT","PPC20MTPOSTE"]
[1849,"PPC20","SICODI","POSTE","MT","CONCRETO","13 m","CONCRETO","PPC20MT","PPC20MTPOSTE"]
[1850,"PPC20","SICODI","POSTE","MT","CONCRETO","13 m","CONCRETO","PPC20MT","PPC20MTPOSTE"]
[1851,"PPC20","SICODI","POSTE","MT","CONCRETO","13 m","CONCRETO","PPC20MT","PPC20MTPOSTE"]
[1852,"PPC20","SICODI","POSTE","MT","CONCRETO","13 m","CONCRETO","PPC20MT","PPC20MTPOSTE"]
[1853,"PPC20","SICODI","POSTE","MT","CONCRETO","13 m","CONCRETO","PPC20MT","PPC20MTPOSTE"]
[1854,"PPC20","SICODI","POSTE","MT","CONCRETO","13 m","CONCRETO","PPC20MT","PPC20MTPOSTE"]
[1855,"PPC20","SICODI","POSTE","MT","CONCRETO","13 m","CONCRETO","PPC20MT","PPC20MTPOSTE"]
[1856,"PPC20","SICODI","POSTE","MT","CONCRETO","13 m","CONCRETO","PPC20MT","PPC20MTPOSTE"]
[1857,"PPC20","SICODI","POSTE","MT","CONCRETO","13 m","CONCRETO","PPC20MT","PPC20MTPOSTE"]
[1858,"PPC20","SICODI","POSTE","MT","CONCRETO","13 m",{"$f":"F1868","v":"CONCRETO"},{"$f":"B1868&E1868","v":"PPC20MT"},{"$f":"B1868&E1868&D1868","v":"PPC20MTPOSTE"}]
[1859,"PPC20","SICODI","POSTE","MT","CONCRETO","13 m","CONCRETO","PPC20MT","PPC20MTPOSTE"]
[1860,"PPC20","SICODI","POSTE","MT","CONCRETO","13 m","CONCRETO","PPC20MT","PPC20MTPOSTE"]
[1861,"PPC20","SICODI","POSTE","MT","CONCRETO","13 m","CONCRETO","PPC20MT","PPC20MTPOSTE"]
[1862,"PPC20","SICODI","POSTE","MT","CONCRETO","13 m","CONCRETO","PPC20MT","PPC20MTPOSTE"]
[1863,"PPC20","SICODI","POSTE","MT","CONCRETO","13 m","CONCRETO","PPC20MT","PPC20MTPOSTE"]
[1864,"PPC21","SICODI","POSTE","MT","CONCRETO","13 m","CONCRETO","PPC21MT","PPC21MTPOSTE"]
[1865,"PPC21","SICODI","POSTE","MT","CONCRETO","13 m","CONCRETO","PPC21MT","PPC21MTPOSTE"]
[1866,"PPC21","SICODI","POSTE","MT","CONCRETO","13 m","CONCRETO","PPC21MT","PPC21MTPOSTE"]
[1867,"PPC21","SICODI","POSTE","MT","CONCRETO","13 m","CONCRETO","PPC21MT","PPC21MTPOSTE"]
[1868,"PPC21","SICODI","POSTE","MT","CONCRETO","13 m","CONCRETO","PPC21MT","PPC21MTPOSTE"]
[1869,"PPC21","SICODI","POSTE","MT","CONCRETO","13 m","CONCRETO","PPC21MT","PPC21MTPOSTE"]
[1870,"PPC21","SICODI","POSTE","MT","CONCRETO","13 m","CONCRETO","PPC21MT","PPC21MTPOSTE"]
[1871,"PPC21","SICODI","POSTE","MT","CONCRETO","13 m","CONCRETO","PPC21MT","PPC21MTPOSTE"]
[1872,"PPC21","SICODI","POSTE","MT","CONCRETO","13 m","CONCRETO","PPC21MT","PPC21MTPOSTE"]
[1873,"PPC21","SICODI","POSTE","MT","CONCRETO","13 m","CONCRETO","PPC21MT","PPC21MTPOSTE"]
[1874,"PPC21","SICODI","POSTE","MT","CONCRETO","13 m","CONCRETO","PPC21MT","PPC21MTPOSTE"]
[1875,"PPC21","SICODI","POSTE","MT","CONCRETO","13 m","CONCRETO","PPC21MT","PPC21MTPOSTE"]
[1876,"PPC21","SICODI","POSTE","MT","CONCRETO","13 m","CONCRETO","PPC21MT","PPC21MTPOSTE"]
[1877,"PPC21","SICODI","POSTE","MT","CONCRETO","13 m","CONCRETO","PPC21MT","PPC21MTPOSTE"]
[1878,"PPC21","SICODI","POSTE","MT","CONCRETO","13 m","CONCRETO","PPC21MT","PPC21MTPOSTE"]
[1879,"PPC21","SICODI","POSTE","MT","CONCRETO","13 m","CONCRETO","PPC21MT","PPC21MTPOSTE"]
[1880,"PPC21","SICODI","POSTE","MT","CONCRETO","13 m","CONCRETO","PPC21MT","PPC21MTPOSTE"]
[1881,"PPC21","SICODI","POSTE","MT","CONCRETO","13 m","CONCRETO","PPC21MT","PPC21MTPOSTE"]
[1882,"PPC21","SICODI","POSTE","MT","CONCRETO","13 m","CONCRETO","PPC21MT","PPC21MTPOSTE"]
[1883,"PPC21","SICODI","POSTE","MT","CONCRETO","13 m","CONCRETO","PPC21MT","PPC21MTPOSTE"]
[1884,"PPF04","SICODI","POSTE","MT","FIERRO","13 m","FIERRO","PPF04MT","PPF04MTPOSTE"]
[1885,"PPF04","SICODI","POSTE","MT","FIERRO","13 m","FIERRO","PPF04MT","PPF04MTPOSTE"]
[1886,"PPF04","SICODI","POSTE","MT","FIERRO","13 m","FIERRO","PPF04MT","PPF04MTPOSTE"]
[1887,"PPF04","SICODI","POSTE","MT","FIERRO","13 m","FIERRO","PPF04MT","PPF04MTPOSTE"]
[1888,"PPF04","SICODI","POSTE","MT","FIERRO","13 m","FIERRO","PPF04MT","PPF04MTPOSTE"]
[1889,"PPF04","SICODI","POSTE","MT","FIERRO","13 m","FIERRO","PPF04MT","PPF04MTPOSTE"]
[1890,"PPF04","SICODI","POSTE","MT","FIERRO","13 m","FIERRO","PPF04MT","PPF04MTPOSTE"]
[1891,"PPF04","SICODI","POSTE","MT","FIERRO","13 m","FIERRO","PPF04MT","PPF04MTPOSTE"]
[1892,"PPF04","SICODI","POSTE","MT","FIERRO","13 m","FIERRO","PPF04MT","PPF04MTPOSTE"]
[1893,"PPF04","SICODI","POSTE","MT","FIERRO","13 m","FIERRO","PPF04MT","PPF04MTPOSTE"]
[1894,"PPF04","SICODI","POSTE","MT","FIERRO","13 m","FIERRO","PPF04MT","PPF04MTPOSTE"]
[1895,"PPF04","SICODI","POSTE","MT","FIERRO","13 m","FIERRO","PPF04MT","PPF04MTPOSTE"]
[1896,"PPF04","SICODI","POSTE","MT","FIERRO","13 m","FIERRO","PPF04MT","PPF04MTPOSTE"]
[1897,"PPF04","SICODI","POSTE","MT","FIERRO","13 m","FIERRO","PPF04MT","PPF04MTPOSTE"]
[1898,"PPF04","SICODI","POSTE","MT","FIERRO","13 m","FIERRO","PPF04MT","PPF04MTPOSTE"]
[1899,"PPF04","SICODI","POSTE","MT","FIERRO","13 m","FIERRO","PPF04MT","PPF04MTPOSTE"]
[1900,"PPF04","SICODI","POSTE","MT","FIERRO","13 m","FIERRO","PPF04MT","PPF04MTPOSTE"]
[1901,"PPF04","SICODI","POSTE","MT","FIERRO","13 m","FIERRO","PPF04MT","PPF04MTPOSTE"]
[1902,"PPF04","SICODI","POSTE","MT","FIERRO","13 m","FIERRO","PPF04MT","PPF04MTPOSTE"]
[1903,"PPF04","SICODI","POSTE","MT","FIERRO","13 m","FIERRO","PPF04MT","PPF04MTPOSTE"]
[1904,"PPF04","SICODI","POSTE","MT","FIERRO","13 m","FIERRO","PPF04MT","PPF04MTPOSTE"]
[1905,"PPF04","SICODI","POSTE","MT","FIERRO","13 m","FIERRO","PPF04MT","PPF04MTPOSTE"]
[1906,"PPF04","SICODI","POSTE","MT","FIERRO","13 m","FIERRO","PPF04MT","PPF04MTPOSTE"]
[1907,"PPF04","SICODI","POSTE","MT","FIERRO","13 m","FIERRO","PPF04MT","PPF04MTPOSTE"]
[1908,"PPF04","SICODI","POSTE","MT","FIERRO","13 m","FIERRO","PPF04MT","PPF04MTPOSTE"]
[1909,"PPF04","SICODI","POSTE","MT","FIERRO","13 m","FIERRO","PPF04MT","PPF04MTPOSTE"]
[1910,"PPF04","SICODI","POSTE","MT","FIERRO","13 m","FIERRO","PPF04MT","PPF04MTPOSTE"]
[1911,"PPF04","SICODI","POSTE","MT","FIERRO","13 m","FIERRO","PPF04MT","PPF04MTPOSTE"]
[1912,"PPM24","SICODI","POSTE","MT","MADERA","13 m","MADERA","PPM24MT","PPM24MTPOSTE"]
[1913,"PPM24","SICODI","POSTE","MT","MADERA","13 m","MADERA","PPM24MT","PPM24MTPOSTE"]
[1914,"PPM24","SICODI","POSTE","MT","MADERA","13 m","MADERA","PPM24MT","PPM24MTPOSTE"]
[1915,"PPC23","SICODI","POSTE","MT","CONCRETO","15 m","CONCRETO","PPC23MT","PPC23MTPOSTE"]
[1916,"PPC23","SICODI","POSTE","MT","CONCRETO","15 m","CONCRETO","PPC23MT","PPC23MTPOSTE"]
[1917,"PPC23","SICODI","POSTE","MT","CONCRETO","15 m","CONCRETO","PPC23MT","PPC23MTPOSTE"]
[1918,"PPC23","SICODI","POSTE","MT","CONCRETO","15 m","CONCRETO","PPC23MT","PPC23MTPOSTE"]
[1919,"PPC23","SICODI","POSTE","MT","CONCRETO","15 m","CONCRETO","PPC23MT","PPC23MTPOSTE"]
[1920,"PPC23","SICODI","POSTE","MT","CONCRETO","15 m","CONCRETO","PPC23MT","PPC23MTPOSTE"]
[1921,"PPC23","SICODI","POSTE","MT","CONCRETO","15 m","CONCRETO","PPC23MT","PPC23MTPOSTE"]
[1922,"PPC23","SICODI","POSTE","MT","CONCRETO","15 m",{"$f":"F1932","v":"CONCRETO"},{"$f":"B1932&E1932","v":"PPC23MT"},{"$f":"B1932&E1932&D1932","v":"PPC23MTPOSTE"}]
[1923,"PPC24","SICODI","POSTE","MT","CONCRETO","15 m","CONCRETO","PPC24MT","PPC24MTPOSTE"]
[1924,"PPC24","SICODI","POSTE","MT","CONCRETO","15 m","CONCRETO","PPC24MT","PPC24MTPOSTE"]
[1925,"PPC24","SICODI","POSTE","MT","CONCRETO","15 m","CONCRETO","PPC24MT","PPC24MTPOSTE"]
[1926,"PPC24","SICODI","POSTE","MT","CONCRETO","15 m","CONCRETO","PPC24MT","PPC24MTPOSTE"]
[1927,"PPC24","SICODI","POSTE","MT","CONCRETO","15 m","CONCRETO","PPC24MT","PPC24MTPOSTE"]
[1928,"PPC24","SICODI","POSTE","MT","CONCRETO","15 m","CONCRETO","PPC24MT","PPC24MTPOSTE"]
[1929,"PPC24","SICODI","POSTE","MT","CONCRETO","15 m","CONCRETO","PPC24MT","PPC24MTPOSTE"]
[1930,"PPC24","SICODI","POSTE","MT","CONCRETO","15 m","CONCRETO","PPC24MT","PPC24MTPOSTE"]
[1931,"PPC24","SICODI","POSTE","MT","CONCRETO","15 m","CONCRETO","PPC24MT","PPC24MTPOSTE"]
[1932,"PPC24","SICODI","POSTE","MT","CONCRETO","15 m","CONCRETO","PPC24MT","PPC24MTPOSTE"]
[1933,"PPC24","SICODI","POSTE","MT","CONCRETO","15 m","CONCRETO","PPC24MT","PPC24MTPOSTE"]
[1934,"PPC24","SICODI","POSTE","MT","CONCRETO","15 m","CONCRETO","PPC24MT","PPC24MTPOSTE"]
[1935,"PPC24","SICODI","POSTE","MT","CONCRETO","15 m","CONCRETO","PPC24MT","PPC24MTPOSTE"]
[1936,"PPC24","SICODI","POSTE","MT","CONCRETO","15 m","CONCRETO","PPC24MT","PPC24MTPOSTE"]
[1937,"PPC24","SICODI","POSTE","MT","CONCRETO","15 m","CONCRETO","PPC24MT","PPC24MTPOSTE"]
[1938,"PPC24","SICODI","POSTE","MT","CONCRETO","15 m","CONCRETO","PPC24MT","PPC24MTPOSTE"]
[1939,"PPC24","SICODI","POSTE","MT","CONCRETO","15 m","CONCRETO","PPC24MT","PPC24MTPOSTE"]
[1940,"PPC25","SICODI","POSTE","MT","CONCRETO","15 m","CONCRETO","PPC25MT","PPC25MTPOSTE"]
[1941,"PPC25","SICODI","POSTE","MT","CONCRETO","15 m","CONCRETO","PPC25MT","PPC25MTPOSTE"]
[1942,"PPC25","SICODI","POSTE","MT","CONCRETO","15 m","CONCRETO","PPC25MT","PPC25MTPOSTE"]
[1943,"PPC25","SICODI","POSTE","MT","CONCRETO","15 m","CONCRETO","PPC25MT","PPC25MTPOSTE"]
[1944,"PPC25","SICODI","POSTE","MT","CONCRETO","15 m","CONCRETO","PPC25MT","PPC25MTPOSTE"]
[1945,"PPC25","SICODI","POSTE","MT","CONCRETO","15 m","CONCRETO","PPC25MT","PPC25MTPOSTE"]
[1946,"PPC25","SICODI","POSTE","MT","CONCRETO","15 m","CONCRETO","PPC25MT","PPC25MTPOSTE"]
[1947,"PPC25","SICODI","POSTE","MT","CONCRETO","15 m","CONCRETO","PPC25MT","PPC25MTPOSTE"]
[1948,"PPC25","SICODI","POSTE","MT","CONCRETO","15 m","CONCRETO","PPC25MT","PPC25MTPOSTE"]
[1949,"PPC25","SICODI","POSTE","MT","CONCRETO","15 m","CONCRETO","PPC25MT","PPC25MTPOSTE"]
[1950,"PPC25","SICODI","POSTE","MT","CONCRETO","15 m","CONCRETO","PPC25MT","PPC25MTPOSTE"]
[1951,"PPC25","SICODI","POSTE","MT","CONCRETO","15 m","CONCRETO","PPC25MT","PPC25MTPOSTE"]
[1952,"PPC25","SICODI","POSTE","MT","CONCRETO","15 m","CONCRETO","PPC25MT","PPC25MTPOSTE"]
[1953,"PPC25","SICODI","POSTE","MT","CONCRETO","15 m","CONCRETO","PPC25MT","PPC25MTPOSTE"]
[1954,"PPC25","SICODI","POSTE","MT","CONCRETO","15 m","CONCRETO","PPC25MT","PPC25MTPOSTE"]
[1955,"PPC25","SICODI","POSTE","MT","CONCRETO","15 m","CONCRETO","PPC25MT","PPC25MTPOSTE"]
[1956,"PPC25","SICODI","POSTE","MT","CONCRETO","15 m","CONCRETO","PPC25MT","PPC25MTPOSTE"]
[1957,"PPC25","SICODI","POSTE","MT","CONCRETO","15 m","CONCRETO","PPC25MT","PPC25MTPOSTE"]
[1958,"PPC25","SICODI","POSTE","MT","CONCRETO","15 m","CONCRETO","PPC25MT","PPC25MTPOSTE"]
[1959,"PPC25","SICODI","POSTE","MT","CONCRETO","15 m","CONCRETO","PPC25MT","PPC25MTPOSTE"]
[1960,"PPC25","SICODI","POSTE","MT","CONCRETO","15 m","CONCRETO","PPC25MT","PPC25MTPOSTE"]
[1961,"PPC25","SICODI","POSTE","MT","CONCRETO","15 m","CONCRETO","PPC25MT","PPC25MTPOSTE"]
[1962,"PPC28","SICODI","POSTE","MT","CONCRETO","17 m","CONCRETO","PPC28MT","PPC28MTPOSTE"]
[1963,"PPC02","SICODI","POSTE","BT","CONCRETO","7 m","CONCRETO","PPC02BT","PPC02BTPOSTE"]
[1964,"PPC02","SICODI","POSTE","BT","CONCRETO","7 m","CONCRETO","PPC02BT","PPC02BTPOSTE"]
[1965,"PPC02","SICODI","POSTE","BT","CONCRETO","7 m","CONCRETO","PPC02BT","PPC02BTPOSTE"]
[1966,"PPC03","SICODI","POSTE","BT","CONCRETO","7 m","CONCRETO","PPC03BT","PPC03BTPOSTE"]
[1967,"PPC03","SICODI","POSTE","BT","CONCRETO","7 m","CONCRETO","PPC03BT","PPC03BTPOSTE"]
[1968,"PPC03","SICODI","POSTE","BT","CONCRETO","7 m","CONCRETO","PPC03BT","PPC03BTPOSTE"]
[1969,"PPC03","SICODI","POSTE","BT","CONCRETO","7 m","CONCRETO","PPC03BT","PPC03BTPOSTE"]
[1970,"PPC03","SICODI","POSTE","BT","CONCRETO","7 m","CONCRETO","PPC03BT","PPC03BTPOSTE"]
[1971,"PPC05","SICODI","POSTE","BT","CONCRETO","8 m","CONCRETO","PPC05BT","PPC05BTPOSTE"]
[1972,"PPC05","SICODI","POSTE","BT","CONCRETO","8 m","CONCRETO","PPC05BT","PPC05BTPOSTE"]
[1973,"PPC05","SICODI","POSTE","BT","CONCRETO","8 m","CONCRETO","PPC05BT","PPC05BTPOSTE"]
[1974,"PPC05","SICODI","POSTE","BT","CONCRETO","8 m","CONCRETO","PPC05BT","PPC05BTPOSTE"]
[1975,"PPC05","SICODI","POSTE","BT","CONCRETO","8 m","CONCRETO","PPC05BT","PPC05BTPOSTE"]
[1976,"PPC05","SICODI","POSTE","BT","CONCRETO","8 m","CONCRETO","PPC05BT","PPC05BTPOSTE"]
[1977,"PPC05","SICODI","POSTE","BT","CONCRETO","8 m","CONCRETO","PPC05BT","PPC05BTPOSTE"]
[1978,"PPC05","SICODI","POSTE","BT","CONCRETO","8 m","CONCRETO","PPC05BT","PPC05BTPOSTE"]
[1979,"PPC05","SICODI","POSTE","BT","CONCRETO","8 m","CONCRETO","PPC05BT","PPC05BTPOSTE"]
[1980,"PPC05","SICODI","POSTE","BT","CONCRETO","8 m","CONCRETO","PPC05BT","PPC05BTPOSTE"]
[1981,"PPC05","SICODI","POSTE","BT","CONCRETO","8 m","CONCRETO","PPC05BT","PPC05BTPOSTE"]
[1982,"PPC05","SICODI","POSTE","BT","CONCRETO","8 m","CONCRETO","PPC05BT","PPC05BTPOSTE"]
[1983,"PPC05","SICODI","POSTE","BT","CONCRETO","8 m","CONCRETO","PPC05BT","PPC05BTPOSTE"]
[1984,"PPC05","SICODI","POSTE","BT","CONCRETO","8 m","CONCRETO","PPC05BT","PPC05BTPOSTE"]
[1985,"PPC05","SICODI","POSTE","BT","CONCRETO","8 m","CONCRETO","PPC05BT","PPC05BTPOSTE"]
[1986,"PPC05","SICODI","POSTE","BT","CONCRETO","8 m",{"$f":"F1996","v":"CONCRETO"},{"$f":"B1996&E1996","v":"PPC05BT"},{"$f":"B1996&E1996&D1996","v":"PPC05BTPOSTE"}]
[1987,"PPC05","SICODI","POSTE","BT","CONCRETO","8 m","CONCRETO","PPC05BT","PPC05BTPOSTE"]
[1988,"PPC05","SICODI","POSTE","BT","CONCRETO","8 m","CONCRETO","PPC05BT","PPC05BTPOSTE"]
[1989,"PPC05","SICODI","POSTE","BT","CONCRETO","8 m","CONCRETO","PPC05BT","PPC05BTPOSTE"]
[1990,"PPC05","SICODI","POSTE","BT","CONCRETO","8 m","CONCRETO","PPC05BT","PPC05BTPOSTE"]
[1991,"PPC05","SICODI","POSTE","BT","CONCRETO","8 m","CONCRETO","PPC05BT","PPC05BTPOSTE"]
[1992,"PPC05","SICODI","POSTE","BT","CONCRETO","8 m","CONCRETO","PPC05BT","PPC05BTPOSTE"]
[1993,"PPC05","SICODI","POSTE","BT","CONCRETO","8 m","CONCRETO","PPC05BT","PPC05BTPOSTE"]
[1994,"PPC05","SICODI","POSTE","BT","CONCRETO","8 m","CONCRETO","PPC05BT","PPC05BTPOSTE"]
[1995,"PPC05","SICODI","POSTE","BT","CONCRETO","8 m","CONCRETO","PPC05BT","PPC05BTPOSTE"]
[1996,"PPC05","SICODI","POSTE","BT","CONCRETO","8 m","CONCRETO","PPC05BT","PPC05BTPOSTE"]
[1997,"PPC05","SICODI","POSTE","BT","CONCRETO","8 m","CONCRETO","PPC05BT","PPC05BTPOSTE"]
[1998,"PPC05","SICODI","POSTE","BT","CONCRETO","8 m","CONCRETO","PPC05BT","PPC05BTPOSTE"]
[1999,"PPC05","SICODI","POSTE","BT","CONCRETO","8 m","CONCRETO","PPC05BT","PPC05BTPOSTE"]
[2000,"PPC05","SICODI","POSTE","BT","CONCRETO","8 m","CONCRETO","PPC05BT","PPC05BTPOSTE"]
[2001,"PPC05","SICODI","POSTE","BT","CONCRETO","8 m","CONCRETO","PPC05BT","PPC05BTPOSTE"]
[2002,"PPC05","SICODI","POSTE","BT","CONCRETO","8 m","CONCRETO","PPC05BT","PPC05BTPOSTE"]
[2003,"PPC05","SICODI","POSTE","BT","CONCRETO","8 m","CONCRETO","PPC05BT","PPC05BTPOSTE"]
[2004,"PPC05","SICODI","POSTE","BT","CONCRETO","8 m","CONCRETO","PPC05BT","PPC05BTPOSTE"]
[2005,"PPC05","SICODI","POSTE","BT","CONCRETO","8 m","CONCRETO","PPC05BT","PPC05BTPOSTE"]
[2006,"PPC05","SICODI","POSTE","BT","CONCRETO","8 m","CONCRETO","PPC05BT","PPC05BTPOSTE"]
[2007,"PPC05","SICODI","POSTE","BT","CONCRETO","8 m","CONCRETO","PPC05BT","PPC05BTPOSTE"]
[2008,"PPC05","SICODI","POSTE","BT","CONCRETO","8 m","CONCRETO","PPC05BT","PPC05BTPOSTE"]
[2009,"PPC05","SICODI","POSTE","BT","CONCRETO","8 m","CONCRETO","PPC05BT","PPC05BTPOSTE"]
[2010,"PPC05","SICODI","POSTE","BT","CONCRETO","8 m","CONCRETO","PPC05BT","PPC05BTPOSTE"]
[2011,"PPC05","SICODI","POSTE","BT","CONCRETO","8 m","CONCRETO","PPC05BT","PPC05BTPOSTE"]
[2012,"PPC05","SICODI","POSTE","BT","CONCRETO","8 m","CONCRETO","PPC05BT","PPC05BTPOSTE"]
[2013,"PPC05","SICODI","POSTE","BT","CONCRETO","8 m","CONCRETO","PPC05BT","PPC05BTPOSTE"]
[2014,"PPC05","SICODI","POSTE","BT","CONCRETO","8 m","CONCRETO","PPC05BT","PPC05BTPOSTE"]
[2015,"PPC05","SICODI","POSTE","BT","CONCRETO","8 m","CONCRETO","PPC05BT","PPC05BTPOSTE"]
[2016,"PPC05","SICODI","POSTE","BT","CONCRETO","8 m","CONCRETO","PPC05BT","PPC05BTPOSTE"]
[2017,"PPC05","SICODI","POSTE","BT","CONCRETO","8 m","CONCRETO","PPC05BT","PPC05BTPOSTE"]
[2018,"PPC05","SICODI","POSTE","BT","CONCRETO","8 m","CONCRETO","PPC05BT","PPC05BTPOSTE"]
[2019,"PPC05","SICODI","POSTE","BT","CONCRETO","8 m","CONCRETO","PPC05BT","PPC05BTPOSTE"]
[2020,"PPC05","SICODI","POSTE","BT","CONCRETO","8 m","CONCRETO","PPC05BT","PPC05BTPOSTE"]
[2021,"PPC05","SICODI","POSTE","BT","CONCRETO","8 m","CONCRETO","PPC05BT","PPC05BTPOSTE"]
[2022,"PPC05","SICODI","POSTE","BT","CONCRETO","8 m","CONCRETO","PPC05BT","PPC05BTPOSTE"]
[2023,"PPC05","SICODI","POSTE","BT","CONCRETO","8 m","CONCRETO","PPC05BT","PPC05BTPOSTE"]
[2024,"PPC05","SICODI","POSTE","BT","CONCRETO","8 m","CONCRETO","PPC05BT","PPC05BTPOSTE"]
[2025,"PPC05","SICODI","POSTE","BT","CONCRETO","8 m","CONCRETO","PPC05BT","PPC05BTPOSTE"]
[2026,"PPC05","SICODI","POSTE","BT","CONCRETO","8 m","CONCRETO","PPC05BT","PPC05BTPOSTE"]
[2027,"PPC05","SICODI","POSTE","BT","CONCRETO","8 m","CONCRETO","PPC05BT","PPC05BTPOSTE"]
[2028,"PPC05","SICODI","POSTE","BT","CONCRETO","8 m","CONCRETO","PPC05BT","PPC05BTPOSTE"]
[2029,"PPC05","SICODI","POSTE","BT","CONCRETO","8 m","CONCRETO","PPC05BT","PPC05BTPOSTE"]
[2030,"PPC05","SICODI","POSTE","BT","CONCRETO","8 m","CONCRETO","PPC05BT","PPC05BTPOSTE"]
[2031,"PPC05","SICODI","POSTE","BT","CONCRETO","8 m","CONCRETO","PPC05BT","PPC05BTPOSTE"]
[2032,"PPC05","SICODI","POSTE","BT","CONCRETO","8 m","CONCRETO","PPC05BT","PPC05BTPOSTE"]
[2033,"PPC05","SICODI","POSTE","BT","CONCRETO","8 m","CONCRETO","PPC05BT","PPC05BTPOSTE"]
[2034,"PPC05","SICODI","POSTE","BT","CONCRETO","8 m","CONCRETO","PPC05BT","PPC05BTPOSTE"]
[2035,"PPC05","SICODI","POSTE","BT","CONCRETO","8 m","CONCRETO","PPC05BT","PPC05BTPOSTE"]
[2036,"PPC05","SICODI","POSTE","BT","CONCRETO","8 m","CONCRETO","PPC05BT","PPC05BTPOSTE"]
[2037,"PPC05","SICODI","POSTE","BT","CONCRETO","8 m","CONCRETO","PPC05BT","PPC05BTPOSTE"]
[2038,"PPC05","SICODI","POSTE","BT","CONCRETO","8 m","CONCRETO","PPC05BT","PPC05BTPOSTE"]
[2039,"PPC05","SICODI","POSTE","BT","CONCRETO","8 m","CONCRETO","PPC05BT","PPC05BTPOSTE"]
[2040,"PPC05","SICODI","POSTE","BT","CONCRETO","8 m","CONCRETO","PPC05BT","PPC05BTPOSTE"]
[2041,"PPC05","SICODI","POSTE","BT","CONCRETO","8 m","CONCRETO","PPC05BT","PPC05BTPOSTE"]
[2042,"PPC05","SICODI","POSTE","BT","CONCRETO","8 m","CONCRETO","PPC05BT","PPC05BTPOSTE"]
[2043,"PPC05","SICODI","POSTE","BT","CONCRETO","8 m","CONCRETO","PPC05BT","PPC05BTPOSTE"]
[2044,"PPC05","SICODI","POSTE","BT","CONCRETO","8 m","CONCRETO","PPC05BT","PPC05BTPOSTE"]
[2045,"PPC05","SICODI","POSTE","BT","CONCRETO","8 m","CONCRETO","PPC05BT","PPC05BTPOSTE"]
[2046,"PPC05","SICODI","POSTE","BT","CONCRETO","8 m","CONCRETO","PPC05BT","PPC05BTPOSTE"]
[2047,"PPC05","SICODI","POSTE","BT","CONCRETO","8 m","CONCRETO","PPC05BT","PPC05BTPOSTE"]
[2048,"PPC05","SICODI","POSTE","BT","CONCRETO","8 m","CONCRETO","PPC05BT","PPC05BTPOSTE"]
[2049,"PPC05","SICODI","POSTE","BT","CONCRETO","8 m","CONCRETO","PPC05BT","PPC05BTPOSTE"]
[2050,"PPC05","SICODI","POSTE","BT","CONCRETO","8 m",{"$f":"F2060","v":"CONCRETO"},{"$f":"B2060&E2060","v":"PPC05BT"},{"$f":"B2060&E2060&D2060","v":"PPC05BTPOSTE"}]
[2051,"PPC05","SICODI","POSTE","BT","CONCRETO","8 m","CONCRETO","PPC05BT","PPC05BTPOSTE"]
[2052,"PPC05","SICODI","POSTE","BT","CONCRETO","8 m","CONCRETO","PPC05BT","PPC05BTPOSTE"]
[2053,"PPC05","SICODI","POSTE","BT","CONCRETO","8 m","CONCRETO","PPC05BT","PPC05BTPOSTE"]
[2054,"PPC05","SICODI","POSTE","BT","CONCRETO","8 m","CONCRETO","PPC05BT","PPC05BTPOSTE"]
[2055,"PPC05","SICODI","POSTE","BT","CONCRETO","8 m","CONCRETO","PPC05BT","PPC05BTPOSTE"]
[2056,"PPC05","SICODI","POSTE","BT","CONCRETO","8 m","CONCRETO","PPC05BT","PPC05BTPOSTE"]
[2057,"PPC05","SICODI","POSTE","BT","CONCRETO","8 m","CONCRETO","PPC05BT","PPC05BTPOSTE"]
[2058,"PPC05","SICODI","POSTE","BT","CONCRETO","8 m","CONCRETO","PPC05BT","PPC05BTPOSTE"]
[2059,"PPC05","SICODI","POSTE","BT","CONCRETO","8 m","CONCRETO","PPC05BT","PPC05BTPOSTE"]
[2060,"PPC05","SICODI","POSTE","BT","CONCRETO","8 m","CONCRETO","PPC05BT","PPC05BTPOSTE"]
[2061,"PPC05","SICODI","POSTE","BT","CONCRETO","8 m","CONCRETO","PPC05BT","PPC05BTPOSTE"]
[2062,"PPC05","SICODI","POSTE","BT","CONCRETO","8 m","CONCRETO","PPC05BT","PPC05BTPOSTE"]
[2063,"PPC05","SICODI","POSTE","BT","CONCRETO","8 m","CONCRETO","PPC05BT","PPC05BTPOSTE"]
[2064,"PPC05","SICODI","POSTE","BT","CONCRETO","8 m","CONCRETO","PPC05BT","PPC05BTPOSTE"]
[2065,"PPC05","SICODI","POSTE","BT","CONCRETO","8 m","CONCRETO","PPC05BT","PPC05BTPOSTE"]
[2066,"PPC05","SICODI","POSTE","BT","CONCRETO","8 m","CONCRETO","PPC05BT","PPC05BTPOSTE"]
[2067,"PPC05","SICODI","POSTE","BT","CONCRETO","8 m","CONCRETO","PPC05BT","PPC05BTPOSTE"]
[2068,"PPC05","SICODI","POSTE","BT","CONCRETO","8 m","CONCRETO","PPC05BT","PPC05BTPOSTE"]
[2069,"PPC05","SICODI","POSTE","BT","CONCRETO","8 m","CONCRETO","PPC05BT","PPC05BTPOSTE"]
[2070,"PPC05","SICODI","POSTE","BT","CONCRETO","8 m","CONCRETO","PPC05BT","PPC05BTPOSTE"]
[2071,"PPC05","SICODI","POSTE","BT","CONCRETO","8 m","CONCRETO","PPC05BT","PPC05BTPOSTE"]
[2072,"PPC05","SICODI","POSTE","BT","CONCRETO","8 m","CONCRETO","PPC05BT","PPC05BTPOSTE"]
[2073,"PPC05","SICODI","POSTE","BT","CONCRETO","8 m","CONCRETO","PPC05BT","PPC05BTPOSTE"]
[2074,"PPC05","SICODI","POSTE","BT","CONCRETO","8 m","CONCRETO","PPC05BT","PPC05BTPOSTE"]
[2075,"PPC05","SICODI","POSTE","BT","CONCRETO","8 m","CONCRETO","PPC05BT","PPC05BTPOSTE"]
[2076,"PPC05","SICODI","POSTE","BT","CONCRETO","8 m","CONCRETO","PPC05BT","PPC05BTPOSTE"]
[2077,"PPC05","SICODI","POSTE","BT","CONCRETO","8 m","CONCRETO","PPC05BT","PPC05BTPOSTE"]
[2078,"PPC05","SICODI","POSTE","BT","CONCRETO","8 m","CONCRETO","PPC05BT","PPC05BTPOSTE"]
[2079,"PPC05","SICODI","POSTE","BT","CONCRETO","8 m","CONCRETO","PPC05BT","PPC05BTPOSTE"]
[2080,"PPC05","SICODI","POSTE","BT","CONCRETO","8 m","CONCRETO","PPC05BT","PPC05BTPOSTE"]
[2081,"PPC05","SICODI","POSTE","BT","CONCRETO","8 m","CONCRETO","PPC05BT","PPC05BTPOSTE"]
[2082,"PPC05","SICODI","POSTE","BT","CONCRETO","8 m","CONCRETO","PPC05BT","PPC05BTPOSTE"]
[2083,"PPC05","SICODI","POSTE","BT","CONCRETO","8 m","CONCRETO","PPC05BT","PPC05BTPOSTE"]
[2084,"PPC05","SICODI","POSTE","BT","CONCRETO","8 m","CONCRETO","PPC05BT","PPC05BTPOSTE"]
[2085,"PPC05","SICODI","POSTE","BT","CONCRETO","8 m","CONCRETO","PPC05BT","PPC05BTPOSTE"]
[2086,"PPC05","SICODI","POSTE","BT","CONCRETO","8 m","CONCRETO","PPC05BT","PPC05BTPOSTE"]
[2087,"PPC05","SICODI","POSTE","BT","CONCRETO","8 m","CONCRETO","PPC05BT","PPC05BTPOSTE"]
[2088,"PPC05","SICODI","POSTE","BT","CONCRETO","8 m","CONCRETO","PPC05BT","PPC05BTPOSTE"]
[2089,"PPC05","SICODI","POSTE","BT","CONCRETO","8 m","CONCRETO","PPC05BT","PPC05BTPOSTE"]
[2090,"PPC05","SICODI","POSTE","BT","CONCRETO","8 m","CONCRETO","PPC05BT","PPC05BTPOSTE"]
[2091,"PPC05","SICODI","POSTE","BT","CONCRETO","8 m","CONCRETO","PPC05BT","PPC05BTPOSTE"]
[2092,"PPC05","SICODI","POSTE","BT","CONCRETO","8 m","CONCRETO","PPC05BT","PPC05BTPOSTE"]
[2093,"PPC05","SICODI","POSTE","BT","CONCRETO","8 m","CONCRETO","PPC05BT","PPC05BTPOSTE"]
[2094,"PPC05","SICODI","POSTE","BT","CONCRETO","8 m","CONCRETO","PPC05BT","PPC05BTPOSTE"]
[2095,"PPC05","SICODI","POSTE","BT","CONCRETO","8 m","CONCRETO","PPC05BT","PPC05BTPOSTE"]
[2096,"PPC05","SICODI","POSTE","BT","CONCRETO","8 m","CONCRETO","PPC05BT","PPC05BTPOSTE"]
[2097,"PPC05","SICODI","POSTE","BT","CONCRETO","8 m","CONCRETO","PPC05BT","PPC05BTPOSTE"]
[2098,"PPC05","SICODI","POSTE","BT","CONCRETO","8 m","CONCRETO","PPC05BT","PPC05BTPOSTE"]
[2099,"PPC05","SICODI","POSTE","BT","CONCRETO","8 m","CONCRETO","PPC05BT","PPC05BTPOSTE"]
[2100,"PPC05","SICODI","POSTE","BT","CONCRETO","8 m","CONCRETO","PPC05BT","PPC05BTPOSTE"]
[2101,"PPC05","SICODI","POSTE","BT","CONCRETO","8 m","CONCRETO","PPC05BT","PPC05BTPOSTE"]
[2102,"PPC05","SICODI","POSTE","BT","CONCRETO","8 m","CONCRETO","PPC05BT","PPC05BTPOSTE"]
[2103,"PPC05","SICODI","POSTE","BT","CONCRETO","8 m","CONCRETO","PPC05BT","PPC05BTPOSTE"]
[2104,"PPC05","SICODI","POSTE","BT","CONCRETO","8 m","CONCRETO","PPC05BT","PPC05BTPOSTE"]
[2105,"PPC05","SICODI","POSTE","BT","CONCRETO","8 m","CONCRETO","PPC05BT","PPC05BTPOSTE"]
[2106,"PPC05","SICODI","POSTE","BT","CONCRETO","8 m","CONCRETO","PPC05BT","PPC05BTPOSTE"]
[2107,"PPC05","SICODI","POSTE","BT","CONCRETO","8 m","CONCRETO","PPC05BT","PPC05BTPOSTE"]
[2108,"PPC05","SICODI","POSTE","BT","CONCRETO","8 m","CONCRETO","PPC05BT","PPC05BTPOSTE"]
[2109,"PPC05","SICODI","POSTE","BT","CONCRETO","8 m","CONCRETO","PPC05BT","PPC05BTPOSTE"]
[2110,"PPC05","SICODI","POSTE","BT","CONCRETO","8 m","CONCRETO","PPC05BT","PPC05BTPOSTE"]
[2111,"PPC05","SICODI","POSTE","BT","CONCRETO","8 m","CONCRETO","PPC05BT","PPC05BTPOSTE"]
[2112,"PPC05","SICODI","POSTE","BT","CONCRETO","8 m","CONCRETO","PPC05BT","PPC05BTPOSTE"]
[2113,"PPC05","SICODI","POSTE","BT","CONCRETO","8 m","CONCRETO","PPC05BT","PPC05BTPOSTE"]
[2114,"PPC05","SICODI","POSTE","BT","CONCRETO","8 m",{"$f":"F2124","v":"CONCRETO"},{"$f":"B2124&E2124","v":"PPC05BT"},{"$f":"B2124&E2124&D2124","v":"PPC05BTPOSTE"}]
[2115,"PPC05","SICODI","POSTE","BT","CONCRETO","8 m","CONCRETO","PPC05BT","PPC05BTPOSTE"]
[2116,"PPC05","SICODI","POSTE","BT","CONCRETO","8 m","CONCRETO","PPC05BT","PPC05BTPOSTE"]
[2117,"PPC05","SICODI","POSTE","BT","CONCRETO","8 m","CONCRETO","PPC05BT","PPC05BTPOSTE"]
[2118,"PPC05","SICODI","POSTE","BT","CONCRETO","8 m","CONCRETO","PPC05BT","PPC05BTPOSTE"]
[2119,"PPC05","SICODI","POSTE","BT","CONCRETO","8 m","CONCRETO","PPC05BT","PPC05BTPOSTE"]
[2120,"PPC05","SICODI","POSTE","BT","CONCRETO","8 m","CONCRETO","PPC05BT","PPC05BTPOSTE"]
[2121,"PPC05","SICODI","POSTE","BT","CONCRETO","8 m","CONCRETO","PPC05BT","PPC05BTPOSTE"]
[2122,"PPC05","SICODI","POSTE","BT","CONCRETO","8 m","CONCRETO","PPC05BT","PPC05BTPOSTE"]
[2123,"PPC05","SICODI","POSTE","BT","CONCRETO","8 m","CONCRETO","PPC05BT","PPC05BTPOSTE"]
[2124,"PPC05","SICODI","POSTE","BT","CONCRETO","8 m","CONCRETO","PPC05BT","PPC05BTPOSTE"]
[2125,"PPC05","SICODI","POSTE","BT","CONCRETO","8 m","CONCRETO","PPC05BT","PPC05BTPOSTE"]
[2126,"PPC05","SICODI","POSTE","BT","CONCRETO","8 m","CONCRETO","PPC05BT","PPC05BTPOSTE"]
[2127,"PPC05","SICODI","POSTE","BT","CONCRETO","8 m","CONCRETO","PPC05BT","PPC05BTPOSTE"]
[2128,"PPC05","SICODI","POSTE","BT","CONCRETO","8 m","CONCRETO","PPC05BT","PPC05BTPOSTE"]
[2129,"PPC05","SICODI","POSTE","BT","CONCRETO","8 m","CONCRETO","PPC05BT","PPC05BTPOSTE"]
[2130,"PPC05","SICODI","POSTE","BT","CONCRETO","8 m","CONCRETO","PPC05BT","PPC05BTPOSTE"]
[2131,"PPC05","SICODI","POSTE","BT","CONCRETO","8 m","CONCRETO","PPC05BT","PPC05BTPOSTE"]
[2132,"PPC05","SICODI","POSTE","BT","CONCRETO","8 m","CONCRETO","PPC05BT","PPC05BTPOSTE"]
[2133,"PPC05","SICODI","POSTE","BT","CONCRETO","8 m","CONCRETO","PPC05BT","PPC05BTPOSTE"]
[2134,"PPC05","SICODI","POSTE","BT","CONCRETO","8 m","CONCRETO","PPC05BT","PPC05BTPOSTE"]
[2135,"PPC05","SICODI","POSTE","BT","CONCRETO","8 m","CONCRETO","PPC05BT","PPC05BTPOSTE"]
[2136,"PPC05","SICODI","POSTE","BT","CONCRETO","8 m","CONCRETO","PPC05BT","PPC05BTPOSTE"]
[2137,"PPC05","SICODI","POSTE","BT","CONCRETO","8 m","CONCRETO","PPC05BT","PPC05BTPOSTE"]
[2138,"PPC05","SICODI","POSTE","BT","CONCRETO","8 m","CONCRETO","PPC05BT","PPC05BTPOSTE"]
[2139,"PPC05","SICODI","POSTE","BT","CONCRETO","8 m","CONCRETO","PPC05BT","PPC05BTPOSTE"]
[2140,"PPC05","SICODI","POSTE","BT","CONCRETO","8 m","CONCRETO","PPC05BT","PPC05BTPOSTE"]
[2141,"PPC05","SICODI","POSTE","BT","CONCRETO","8 m","CONCRETO","PPC05BT","PPC05BTPOSTE"]
[2142,"PPC05","SICODI","POSTE","BT","CONCRETO","8 m","CONCRETO","PPC05BT","PPC05BTPOSTE"]
[2143,"PPC05","SICODI","POSTE","BT","CONCRETO","8 m","CONCRETO","PPC05BT","PPC05BTPOSTE"]
[2144,"PPC05","SICODI","POSTE","BT","CONCRETO","8 m","CONCRETO","PPC05BT","PPC05BTPOSTE"]
[2145,"PPC05","SICODI","POSTE","BT","CONCRETO","8 m","CONCRETO","PPC05BT","PPC05BTPOSTE"]
[2146,"PPC05","SICODI","POSTE","BT","CONCRETO","8 m","CONCRETO","PPC05BT","PPC05BTPOSTE"]
[2147,"PPC05","SICODI","POSTE","BT","CONCRETO","8 m","CONCRETO","PPC05BT","PPC05BTPOSTE"]
[2148,"PPC05","SICODI","POSTE","BT","CONCRETO","8 m","CONCRETO","PPC05BT","PPC05BTPOSTE"]
[2149,"PPC05","SICODI","POSTE","BT","CONCRETO","8 m","CONCRETO","PPC05BT","PPC05BTPOSTE"]
[2150,"PPC05","SICODI","POSTE","BT","CONCRETO","8 m","CONCRETO","PPC05BT","PPC05BTPOSTE"]
[2151,"PPC05","SICODI","POSTE","BT","CONCRETO","8 m","CONCRETO","PPC05BT","PPC05BTPOSTE"]
[2152,"PPC05","SICODI","POSTE","BT","CONCRETO","8 m","CONCRETO","PPC05BT","PPC05BTPOSTE"]
[2153,"PPC05","SICODI","POSTE","BT","CONCRETO","8 m","CONCRETO","PPC05BT","PPC05BTPOSTE"]
[2154,"PPC05","SICODI","POSTE","BT","CONCRETO","8 m","CONCRETO","PPC05BT","PPC05BTPOSTE"]
[2155,"PPC05","SICODI","POSTE","BT","CONCRETO","8 m","CONCRETO","PPC05BT","PPC05BTPOSTE"]
[2156,"PPC05","SICODI","POSTE","BT","CONCRETO","8 m","CONCRETO","PPC05BT","PPC05BTPOSTE"]
[2157,"PPC05","SICODI","POSTE","BT","CONCRETO","8 m","CONCRETO","PPC05BT","PPC05BTPOSTE"]
[2158,"PPC05","SICODI","POSTE","BT","CONCRETO","8 m","CONCRETO","PPC05BT","PPC05BTPOSTE"]
[2159,"PPC05","SICODI","POSTE","BT","CONCRETO","8 m","CONCRETO","PPC05BT","PPC05BTPOSTE"]
[2160,"PPC05","SICODI","POSTE","BT","CONCRETO","8 m","CONCRETO","PPC05BT","PPC05BTPOSTE"]
[2161,"PPC05","SICODI","POSTE","BT","CONCRETO","8 m","CONCRETO","PPC05BT","PPC05BTPOSTE"]
[2162,"PPC05","SICODI","POSTE","BT","CONCRETO","8 m","CONCRETO","PPC05BT","PPC05BTPOSTE"]
[2163,"PPC05","SICODI","POSTE","BT","CONCRETO","8 m","CONCRETO","PPC05BT","PPC05BTPOSTE"]
[2164,"PPC05","SICODI","POSTE","BT","CONCRETO","8 m","CONCRETO","PPC05BT","PPC05BTPOSTE"]
[2165,"PPC05","SICODI","POSTE","BT","CONCRETO","8 m","CONCRETO","PPC05BT","PPC05BTPOSTE"]
[2166,"PPC05","SICODI","POSTE","BT","CONCRETO","8 m","CONCRETO","PPC05BT","PPC05BTPOSTE"]
[2167,"PPC05","SICODI","POSTE","BT","CONCRETO","8 m","CONCRETO","PPC05BT","PPC05BTPOSTE"]
[2168,"PPC05","SICODI","POSTE","BT","CONCRETO","8 m","CONCRETO","PPC05BT","PPC05BTPOSTE"]
[2169,"PPC05","SICODI","POSTE","BT","CONCRETO","8 m","CONCRETO","PPC05BT","PPC05BTPOSTE"]
[2170,"PPC05","SICODI","POSTE","BT","CONCRETO","8 m","CONCRETO","PPC05BT","PPC05BTPOSTE"]
[2171,"PPC05","SICODI","POSTE","BT","CONCRETO","8 m","CONCRETO","PPC05BT","PPC05BTPOSTE"]
[2172,"PPC05","SICODI","POSTE","BT","CONCRETO","8 m","CONCRETO","PPC05BT","PPC05BTPOSTE"]
[2173,"PPC05","SICODI","POSTE","BT","CONCRETO","8 m","CONCRETO","PPC05BT","PPC05BTPOSTE"]
[2174,"PPC05","SICODI","POSTE","BT","CONCRETO","8 m","CONCRETO","PPC05BT","PPC05BTPOSTE"]
[2175,"PPC05","SICODI","POSTE","BT","CONCRETO","8 m","CONCRETO","PPC05BT","PPC05BTPOSTE"]
[2176,"PPC05","SICODI","POSTE","BT","CONCRETO","8 m","CONCRETO","PPC05BT","PPC05BTPOSTE"]
[2177,"PPC05","SICODI","POSTE","BT","CONCRETO","8 m","CONCRETO","PPC05BT","PPC05BTPOSTE"]
[2178,"PPC05","SICODI","POSTE","BT","CONCRETO","8 m",{"$f":"F2188","v":"CONCRETO"},{"$f":"B2188&E2188","v":"PPC05BT"},{"$f":"B2188&E2188&D2188","v":"PPC05BTPOSTE"}]
[2179,"PPC05","SICODI","POSTE","BT","CONCRETO","8 m","CONCRETO","PPC05BT","PPC05BTPOSTE"]
[2180,"PPC05","SICODI","POSTE","BT","CONCRETO","8 m","CONCRETO","PPC05BT","PPC05BTPOSTE"]
[2181,"PPC05","SICODI","POSTE","BT","CONCRETO","8 m","CONCRETO","PPC05BT","PPC05BTPOSTE"]
[2182,"PPC05","SICODI","POSTE","BT","CONCRETO","8 m","CONCRETO","PPC05BT","PPC05BTPOSTE"]
[2183,"PPC05","SICODI","POSTE","BT","CONCRETO","8 m","CONCRETO","PPC05BT","PPC05BTPOSTE"]
[2184,"PPC05","SICODI","POSTE","BT","CONCRETO","8 m","CONCRETO","PPC05BT","PPC05BTPOSTE"]
[2185,"PPC05","SICODI","POSTE","BT","CONCRETO","8 m","CONCRETO","PPC05BT","PPC05BTPOSTE"]
[2186,"PPC05","SICODI","POSTE","BT","CONCRETO","8 m","CONCRETO","PPC05BT","PPC05BTPOSTE"]
[2187,"PPC05","SICODI","POSTE","BT","CONCRETO","8 m","CONCRETO","PPC05BT","PPC05BTPOSTE"]
[2188,"PPC05","SICODI","POSTE","BT","CONCRETO","8 m","CONCRETO","PPC05BT","PPC05BTPOSTE"]
[2189,"PPC05","SICODI","POSTE","BT","CONCRETO","8 m","CONCRETO","PPC05BT","PPC05BTPOSTE"]
[2190,"PPC05","SICODI","POSTE","BT","CONCRETO","8 m","CONCRETO","PPC05BT","PPC05BTPOSTE"]
[2191,"PPC05","SICODI","POSTE","BT","CONCRETO","8 m","CONCRETO","PPC05BT","PPC05BTPOSTE"]
[2192,"PPC05","SICODI","POSTE","BT","CONCRETO","8 m","CONCRETO","PPC05BT","PPC05BTPOSTE"]
[2193,"PPC05","SICODI","POSTE","BT","CONCRETO","8 m","CONCRETO","PPC05BT","PPC05BTPOSTE"]
[2194,"PPC05","SICODI","POSTE","BT","CONCRETO","8 m","CONCRETO","PPC05BT","PPC05BTPOSTE"]
[2195,"PPC05","SICODI","POSTE","BT","CONCRETO","8 m","CONCRETO","PPC05BT","PPC05BTPOSTE"]
[2196,"PPC05","SICODI","POSTE","BT","CONCRETO","8 m","CONCRETO","PPC05BT","PPC05BTPOSTE"]
[2197,"PPC05","SICODI","POSTE","BT","CONCRETO","8 m","CONCRETO","PPC05BT","PPC05BTPOSTE"]
[2198,"PPC05","SICODI","POSTE","BT","CONCRETO","8 m","CONCRETO","PPC05BT","PPC05BTPOSTE"]
[2199,"PPC05","SICODI","POSTE","BT","CONCRETO","8 m","CONCRETO","PPC05BT","PPC05BTPOSTE"]
[2200,"PPC05","SICODI","POSTE","BT","CONCRETO","8 m","CONCRETO","PPC05BT","PPC05BTPOSTE"]
[2201,"PPC06","SICODI","POSTE","BT","CONCRETO","8 m","CONCRETO","PPC06BT","PPC06BTPOSTE"]
[2202,"PPC06","SICODI","POSTE","BT","CONCRETO","8 m","CONCRETO","PPC06BT","PPC06BTPOSTE"]
[2203,"PPC06","SICODI","POSTE","BT","CONCRETO","8 m","CONCRETO","PPC06BT","PPC06BTPOSTE"]
[2204,"PPC06","SICODI","POSTE","BT","CONCRETO","8 m","CONCRETO","PPC06BT","PPC06BTPOSTE"]
[2205,"PPC06","SICODI","POSTE","BT","CONCRETO","8 m","CONCRETO","PPC06BT","PPC06BTPOSTE"]
[2206,"PPC06","SICODI","POSTE","BT","CONCRETO","8 m","CONCRETO","PPC06BT","PPC06BTPOSTE"]
[2207,"PPC06","SICODI","POSTE","BT","CONCRETO","8 m","CONCRETO","PPC06BT","PPC06BTPOSTE"]
[2208,"PPC06","SICODI","POSTE","BT","CONCRETO","8 m","CONCRETO","PPC06BT","PPC06BTPOSTE"]
[2209,"PPC06","SICODI","POSTE","BT","CONCRETO","8 m","CONCRETO","PPC06BT","PPC06BTPOSTE"]
[2210,"PPC06","SICODI","POSTE","BT","CONCRETO","8 m","CONCRETO","PPC06BT","PPC06BTPOSTE"]
[2211,"PPC06","SICODI","POSTE","BT","CONCRETO","8 m","CONCRETO","PPC06BT","PPC06BTPOSTE"]
[2212,"PPC06","SICODI","POSTE","BT","CONCRETO","8 m","CONCRETO","PPC06BT","PPC06BTPOSTE"]
[2213,"PPC06","SICODI","POSTE","BT","CONCRETO","8 m","CONCRETO","PPC06BT","PPC06BTPOSTE"]
[2214,"PPC06","SICODI","POSTE","BT","CONCRETO","8 m","CONCRETO","PPC06BT","PPC06BTPOSTE"]
[2215,"PPC06","SICODI","POSTE","BT","CONCRETO","8 m","CONCRETO","PPC06BT","PPC06BTPOSTE"]
[2216,"PPC06","SICODI","POSTE","BT","CONCRETO","8 m","CONCRETO","PPC06BT","PPC06BTPOSTE"]
[2217,"PPC06","SICODI","POSTE","BT","CONCRETO","8 m","CONCRETO","PPC06BT","PPC06BTPOSTE"]
[2218,"PPC06","SICODI","POSTE","BT","CONCRETO","8 m","CONCRETO","PPC06BT","PPC06BTPOSTE"]
[2219,"PPC06","SICODI","POSTE","BT","CONCRETO","8 m","CONCRETO","PPC06BT","PPC06BTPOSTE"]
[2220,"PPC06","SICODI","POSTE","BT","CONCRETO","8 m","CONCRETO","PPC06BT","PPC06BTPOSTE"]
[2221,"PPC06","SICODI","POSTE","BT","CONCRETO","8 m","CONCRETO","PPC06BT","PPC06BTPOSTE"]
[2222,"PPC06","SICODI","POSTE","BT","CONCRETO","8 m","CONCRETO","PPC06BT","PPC06BTPOSTE"]
[2223,"PPC06","SICODI","POSTE","BT","CONCRETO","8 m","CONCRETO","PPC06BT","PPC06BTPOSTE"]
[2224,"PPC06","SICODI","POSTE","BT","CONCRETO","8 m","CONCRETO","PPC06BT","PPC06BTPOSTE"]
[2225,"PPC06","SICODI","POSTE","BT","CONCRETO","8 m","CONCRETO","PPC06BT","PPC06BTPOSTE"]
[2226,"PPC06","SICODI","POSTE","BT","CONCRETO","8 m","CONCRETO","PPC06BT","PPC06BTPOSTE"]
[2227,"PPC06","SICODI","POSTE","BT","CONCRETO","8 m","CONCRETO","PPC06BT","PPC06BTPOSTE"]
[2228,"PPC06","SICODI","POSTE","BT","CONCRETO","8 m","CONCRETO","PPC06BT","PPC06BTPOSTE"]
[2229,"PPC06","SICODI","POSTE","BT","CONCRETO","8 m","CONCRETO","PPC06BT","PPC06BTPOSTE"]
[2230,"PPC06","SICODI","POSTE","BT","CONCRETO","8 m","CONCRETO","PPC06BT","PPC06BTPOSTE"]
[2231,"PPC06","SICODI","POSTE","BT","CONCRETO","8 m","CONCRETO","PPC06BT","PPC06BTPOSTE"]
[2232,"PPC06","SICODI","POSTE","BT","CONCRETO","8 m","CONCRETO","PPC06BT","PPC06BTPOSTE"]
[2233,"PPC06","SICODI","POSTE","BT","CONCRETO","8 m","CONCRETO","PPC06BT","PPC06BTPOSTE"]
[2234,"PPC06","SICODI","POSTE","BT","CONCRETO","8 m","CONCRETO","PPC06BT","PPC06BTPOSTE"]
[2235,"PPC06","SICODI","POSTE","BT","CONCRETO","8 m","CONCRETO","PPC06BT","PPC06BTPOSTE"]
[2236,"PPC06","SICODI","POSTE","BT","CONCRETO","8 m","CONCRETO","PPC06BT","PPC06BTPOSTE"]
[2237,"PPC06","SICODI","POSTE","BT","CONCRETO","8 m","CONCRETO","PPC06BT","PPC06BTPOSTE"]
[2238,"PPC06","SICODI","POSTE","BT","CONCRETO","8 m","CONCRETO","PPC06BT","PPC06BTPOSTE"]
[2239,"PPC06","SICODI","POSTE","BT","CONCRETO","8 m","CONCRETO","PPC06BT","PPC06BTPOSTE"]
[2240,"PPC06","SICODI","POSTE","BT","CONCRETO","8 m","CONCRETO","PPC06BT","PPC06BTPOSTE"]
[2241,"PPC06","SICODI","POSTE","BT","CONCRETO","8 m","CONCRETO","PPC06BT","PPC06BTPOSTE"]
[2242,"PPC06","SICODI","POSTE","BT","CONCRETO","8 m",{"$f":"F2252","v":"CONCRETO"},{"$f":"B2252&E2252","v":"PPC06BT"},{"$f":"B2252&E2252&D2252","v":"PPC06BTPOSTE"}]
[2243,"PPC06","SICODI","POSTE","BT","CONCRETO","8 m","CONCRETO","PPC06BT","PPC06BTPOSTE"]
[2244,"PPC06","SICODI","POSTE","BT","CONCRETO","8 m","CONCRETO","PPC06BT","PPC06BTPOSTE"]
[2245,"PPC06","SICODI","POSTE","BT","CONCRETO","8 m","CONCRETO","PPC06BT","PPC06BTPOSTE"]
[2246,"PPC06","SICODI","POSTE","BT","CONCRETO","8 m","CONCRETO","PPC06BT","PPC06BTPOSTE"]
[2247,"PPC06","SICODI","POSTE","BT","CONCRETO","8 m","CONCRETO","PPC06BT","PPC06BTPOSTE"]
[2248,"PPC06","SICODI","POSTE","BT","CONCRETO","8 m","CONCRETO","PPC06BT","PPC06BTPOSTE"]
[2249,"PPC06","SICODI","POSTE","BT","CONCRETO","8 m","CONCRETO","PPC06BT","PPC06BTPOSTE"]
[2250,"PPC06","SICODI","POSTE","BT","CONCRETO","8 m","CONCRETO","PPC06BT","PPC06BTPOSTE"]
[2251,"PPC06","SICODI","POSTE","BT","CONCRETO","8 m","CONCRETO","PPC06BT","PPC06BTPOSTE"]
[2252,"PPC06","SICODI","POSTE","BT","CONCRETO","8 m","CONCRETO","PPC06BT","PPC06BTPOSTE"]
[2253,"PPC06","SICODI","POSTE","BT","CONCRETO","8 m","CONCRETO","PPC06BT","PPC06BTPOSTE"]
[2254,"PPC06","SICODI","POSTE","BT","CONCRETO","8 m","CONCRETO","PPC06BT","PPC06BTPOSTE"]
[2255,"PPC06","SICODI","POSTE","BT","CONCRETO","8 m","CONCRETO","PPC06BT","PPC06BTPOSTE"]
[2256,"PPC06","SICODI","POSTE","BT","CONCRETO","8 m","CONCRETO","PPC06BT","PPC06BTPOSTE"]
[2257,"PPC06","SICODI","POSTE","BT","CONCRETO","8 m","CONCRETO","PPC06BT","PPC06BTPOSTE"]
[2258,"PPC06","SICODI","POSTE","BT","CONCRETO","8 m","CONCRETO","PPC06BT","PPC06BTPOSTE"]
[2259,"PPC06","SICODI","POSTE","BT","CONCRETO","8 m","CONCRETO","PPC06BT","PPC06BTPOSTE"]
[2260,"PPC06","SICODI","POSTE","BT","CONCRETO","8 m","CONCRETO","PPC06BT","PPC06BTPOSTE"]
[2261,"PPC06","SICODI","POSTE","BT","CONCRETO","8 m","CONCRETO","PPC06BT","PPC06BTPOSTE"]
[2262,"PPC06","SICODI","POSTE","BT","CONCRETO","8 m","CONCRETO","PPC06BT","PPC06BTPOSTE"]
[2263,"PPC06","SICODI","POSTE","BT","CONCRETO","8 m","CONCRETO","PPC06BT","PPC06BTPOSTE"]
[2264,"PPC06","SICODI","POSTE","BT","CONCRETO","8 m","CONCRETO","PPC06BT","PPC06BTPOSTE"]
[2265,"PPC06","SICODI","POSTE","BT","CONCRETO","8 m","CONCRETO","PPC06BT","PPC06BTPOSTE"]
[2266,"PPC06","SICODI","POSTE","BT","CONCRETO","8 m","CONCRETO","PPC06BT","PPC06BTPOSTE"]
[2267,"PPC06","SICODI","POSTE","BT","CONCRETO","8 m","CONCRETO","PPC06BT","PPC06BTPOSTE"]
[2268,"PPC06","SICODI","POSTE","BT","CONCRETO","8 m","CONCRETO","PPC06BT","PPC06BTPOSTE"]
[2269,"PPC06","SICODI","POSTE","BT","CONCRETO","8 m","CONCRETO","PPC06BT","PPC06BTPOSTE"]
[2270,"PPC06","SICODI","POSTE","BT","CONCRETO","8 m","CONCRETO","PPC06BT","PPC06BTPOSTE"]
[2271,"PPC06","SICODI","POSTE","BT","CONCRETO","8 m","CONCRETO","PPC06BT","PPC06BTPOSTE"]
[2272,"PPC06","SICODI","POSTE","BT","CONCRETO","8 m","CONCRETO","PPC06BT","PPC06BTPOSTE"]
[2273,"PPC06","SICODI","POSTE","BT","CONCRETO","8 m","CONCRETO","PPC06BT","PPC06BTPOSTE"]
[2274,"PPC06","SICODI","POSTE","BT","CONCRETO","8 m","CONCRETO","PPC06BT","PPC06BTPOSTE"]
[2275,"PPC06","SICODI","POSTE","BT","CONCRETO","8 m","CONCRETO","PPC06BT","PPC06BTPOSTE"]
[2276,"PPC06","SICODI","POSTE","BT","CONCRETO","8 m","CONCRETO","PPC06BT","PPC06BTPOSTE"]
[2277,"PPC06","SICODI","POSTE","BT","CONCRETO","8 m","CONCRETO","PPC06BT","PPC06BTPOSTE"]
[2278,"PPC06","SICODI","POSTE","BT","CONCRETO","8 m","CONCRETO","PPC06BT","PPC06BTPOSTE"]
[2279,"PPC06","SICODI","POSTE","BT","CONCRETO","8 m","CONCRETO","PPC06BT","PPC06BTPOSTE"]
[2280,"PPC06","SICODI","POSTE","BT","CONCRETO","8 m","CONCRETO","PPC06BT","PPC06BTPOSTE"]
[2281,"PPC06","SICODI","POSTE","BT","CONCRETO","8 m","CONCRETO","PPC06BT","PPC06BTPOSTE"]
[2282,"PPC06","SICODI","POSTE","BT","CONCRETO","8 m","CONCRETO","PPC06BT","PPC06BTPOSTE"]
[2283,"PPC06","SICODI","POSTE","BT","CONCRETO","8 m","CONCRETO","PPC06BT","PPC06BTPOSTE"]
[2284,"PPC06","SICODI","POSTE","BT","CONCRETO","8 m","CONCRETO","PPC06BT","PPC06BTPOSTE"]
[2285,"PPC06","SICODI","POSTE","BT","CONCRETO","8 m","CONCRETO","PPC06BT","PPC06BTPOSTE"]
[2286,"PPC06","SICODI","POSTE","BT","CONCRETO","8 m","CONCRETO","PPC06BT","PPC06BTPOSTE"]
[2287,"PPC06","SICODI","POSTE","BT","CONCRETO","8 m","CONCRETO","PPC06BT","PPC06BTPOSTE"]
[2288,"PPC06","SICODI","POSTE","BT","CONCRETO","8 m","CONCRETO","PPC06BT","PPC06BTPOSTE"]
[2289,"PPC09","SICODI","POSTE","BT","CONCRETO","9 m","CONCRETO","PPC09BT","PPC09BTPOSTE"]
[2290,"PPC09","SICODI","POSTE","BT","CONCRETO","9 m","CONCRETO","PPC09BT","PPC09BTPOSTE"]
[2291,"PPC09","SICODI","POSTE","BT","CONCRETO","9 m","CONCRETO","PPC09BT","PPC09BTPOSTE"]
[2292,"PPC09","SICODI","POSTE","BT","CONCRETO","9 m","CONCRETO","PPC09BT","PPC09BTPOSTE"]
[2293,"PPC09","SICODI","POSTE","BT","CONCRETO","9 m","CONCRETO","PPC09BT","PPC09BTPOSTE"]
[2294,"PPC09","SICODI","POSTE","BT","CONCRETO","9 m","CONCRETO","PPC09BT","PPC09BTPOSTE"]
[2295,"PPC09","SICODI","POSTE","BT","CONCRETO","9 m","CONCRETO","PPC09BT","PPC09BTPOSTE"]
[2296,"PPC09","SICODI","POSTE","BT","CONCRETO","9 m","CONCRETO","PPC09BT","PPC09BTPOSTE"]
[2297,"PPC09","SICODI","POSTE","BT","CONCRETO","9 m","CONCRETO","PPC09BT","PPC09BTPOSTE"]
[2298,"PPC09","SICODI","POSTE","BT","CONCRETO","9 m","CONCRETO","PPC09BT","PPC09BTPOSTE"]
[2299,"PPF02","SICODI","POSTE","BT","FIERRO","7 m","FIERRO","PPF02BT","PPF02BTPOSTE"]
[2300,"PPF02","SICODI","POSTE","BT","FIERRO","7 m","FIERRO","PPF02BT","PPF02BTPOSTE"]
[2301,"PPF02","SICODI","POSTE","BT","FIERRO","7 m","FIERRO","PPF02BT","PPF02BTPOSTE"]
[2302,"PPF02","SICODI","POSTE","BT","FIERRO","7 m","FIERRO","PPF02BT","PPF02BTPOSTE"]
[2303,"PPF02","SICODI","POSTE","BT","FIERRO","7 m","FIERRO","PPF02BT","PPF02BTPOSTE"]
[2304,"PPF02","SICODI","POSTE","BT","FIERRO","7 m","FIERRO","PPF02BT","PPF02BTPOSTE"]
[2305,"PPF02","SICODI","POSTE","BT","FIERRO","7 m","FIERRO","PPF02BT","PPF02BTPOSTE"]
[2306,"PPF02","SICODI","POSTE","BT","FIERRO","7 m",{"$f":"F2316","v":"FIERRO"},{"$f":"B2316&E2316","v":"PPF02BT"},{"$f":"B2316&E2316&D2316","v":"PPF02BTPOSTE"}]
[2307,"PPF02","SICODI","POSTE","BT","FIERRO","7 m","FIERRO","PPF02BT","PPF02BTPOSTE"]
[2308,"PPF02","SICODI","POSTE","BT","FIERRO","7 m","FIERRO","PPF02BT","PPF02BTPOSTE"]
[2309,"PPF02","SICODI","POSTE","BT","FIERRO","7 m","FIERRO","PPF02BT","PPF02BTPOSTE"]
[2310,"PPF02","SICODI","POSTE","BT","FIERRO","7 m","FIERRO","PPF02BT","PPF02BTPOSTE"]
[2311,"PPF02","SICODI","POSTE","BT","FIERRO","8 m","FIERRO","PPF02BT","PPF02BTPOSTE"]
[2312,"PPF02","SICODI","POSTE","BT","FIERRO","8 m","FIERRO","PPF02BT","PPF02BTPOSTE"]
[2313,"PPF02","SICODI","POSTE","BT","FIERRO","8 m","FIERRO","PPF02BT","PPF02BTPOSTE"]
[2314,"PPF02","SICODI","POSTE","BT","FIERRO","8 m","FIERRO","PPF02BT","PPF02BTPOSTE"]
[2315,"PPF02","SICODI","POSTE","BT","FIERRO","8 m","FIERRO","PPF02BT","PPF02BTPOSTE"]
[2316,"PPF02","SICODI","POSTE","BT","FIERRO","8 m","FIERRO","PPF02BT","PPF02BTPOSTE"]
[2317,"PPF02","SICODI","POSTE","BT","FIERRO","8 m","FIERRO","PPF02BT","PPF02BTPOSTE"]
[2318,"PPF02","SICODI","POSTE","BT","FIERRO","8 m","FIERRO","PPF02BT","PPF02BTPOSTE"]
[2319,"PPF02","SICODI","POSTE","BT","FIERRO","8 m","FIERRO","PPF02BT","PPF02BTPOSTE"]
[2320,"PPF02","SICODI","POSTE","BT","FIERRO","8 m","FIERRO","PPF02BT","PPF02BTPOSTE"]
[2321,"PPF02","SICODI","POSTE","BT","FIERRO","8 m","FIERRO","PPF02BT","PPF02BTPOSTE"]
[2322,"PPF02","SICODI","POSTE","BT","FIERRO","8 m","FIERRO","PPF02BT","PPF02BTPOSTE"]
[2323,"PPM16","SICODI","POSTE","BT","MADERA","11 m","MADERA","PPM16BT","PPM16BTPOSTE"]
[2324,"PPM02","SICODI","POSTE","BT","MADERA","7 m","MADERA","PPM02BT","PPM02BTPOSTE"]
[2325,"PPM02","SICODI","POSTE","BT","MADERA","7 m","MADERA","PPM02BT","PPM02BTPOSTE"]
[2326,"PPM02","SICODI","POSTE","BT","MADERA","8 m","MADERA","PPM02BT","PPM02BTPOSTE"]
[2327,"PPM02","SICODI","POSTE","BT","MADERA","8 m","MADERA","PPM02BT","PPM02BTPOSTE"]
[2328,"PPM02","SICODI","POSTE","BT","MADERA","8 m","MADERA","PPM02BT","PPM02BTPOSTE"]
[2329,"PPM02","SICODI","POSTE","BT","MADERA","8 m","MADERA","PPM02BT","PPM02BTPOSTE"]
[2330,"PPM02","SICODI","POSTE","BT","MADERA","8 m","MADERA","PPM02BT","PPM02BTPOSTE"]
[2331,"PPM02","SICODI","POSTE","BT","MADERA","8 m","MADERA","PPM02BT","PPM02BTPOSTE"]
[2332,"PPM02","SICODI","POSTE","BT","MADERA","8 m","MADERA","PPM02BT","PPM02BTPOSTE"]
[2333,"PPM02","SICODI","POSTE","BT","MADERA","8 m","MADERA","PPM02BT","PPM02BTPOSTE"]
[2334,"PPM02","SICODI","POSTE","BT","MADERA","8 m","MADERA","PPM02BT","PPM02BTPOSTE"]
[2335,"PPM02","SICODI","POSTE","BT","MADERA","8 m","MADERA","PPM02BT","PPM02BTPOSTE"]
[2336,"PPM02","SICODI","POSTE","BT","MADERA","8 m","MADERA","PPM02BT","PPM02BTPOSTE"]
[2337,"PPM02","SICODI","POSTE","BT","MADERA","8 m","MADERA","PPM02BT","PPM02BTPOSTE"]
[2338,"PPM02","SICODI","POSTE","BT","MADERA","8 m","MADERA","PPM02BT","PPM02BTPOSTE"]
[2339,"PPM02","SICODI","POSTE","BT","MADERA","8 m","MADERA","PPM02BT","PPM02BTPOSTE"]
[2340,"PPM02","SICODI","POSTE","BT","MADERA","8 m","MADERA","PPM02BT","PPM02BTPOSTE"]
[2341,"PPM02","SICODI","POSTE","BT","MADERA","8 m","MADERA","PPM02BT","PPM02BTPOSTE"]
[2342,"PPM02","SICODI","POSTE","BT","MADERA","8 m","MADERA","PPM02BT","PPM02BTPOSTE"]
[2343,"PPM02","SICODI","POSTE","BT","MADERA","8 m","MADERA","PPM02BT","PPM02BTPOSTE"]
[2344,"PPM02","SICODI","POSTE","BT","MADERA","8 m","MADERA","PPM02BT","PPM02BTPOSTE"]
[2345,"PPM02","SICODI","POSTE","BT","MADERA","8 m","MADERA","PPM02BT","PPM02BTPOSTE"]
[2346,"PPM02","SICODI","POSTE","BT","MADERA","8 m","MADERA","PPM02BT","PPM02BTPOSTE"]
[2347,"PPM02","SICODI","POSTE","BT","MADERA","8 m","MADERA","PPM02BT","PPM02BTPOSTE"]
[2348,"PPM02","SICODI","POSTE","BT","MADERA","8 m","MADERA","PPM02BT","PPM02BTPOSTE"]
[2349,"PPM02","SICODI","POSTE","BT","MADERA","8 m","MADERA","PPM02BT","PPM02BTPOSTE"]
[2350,"PPM02","SICODI","POSTE","BT","MADERA","8 m","MADERA","PPM02BT","PPM02BTPOSTE"]
[2351,"PPM02","SICODI","POSTE","BT","MADERA","8 m","MADERA","PPM02BT","PPM02BTPOSTE"]
[2352,"PPM02","SICODI","POSTE","BT","MADERA","8 m","MADERA","PPM02BT","PPM02BTPOSTE"]
[2353,"PPM02","SICODI","POSTE","BT","MADERA","8 m","MADERA","PPM02BT","PPM02BTPOSTE"]
[2354,"PPM02","SICODI","POSTE","BT","MADERA","8 m","MADERA","PPM02BT","PPM02BTPOSTE"]
[2355,"PPM02","SICODI","POSTE","BT","MADERA","8 m","MADERA","PPM02BT","PPM02BTPOSTE"]
[2356,"PPM02","SICODI","POSTE","BT","MADERA","8 m","MADERA","PPM02BT","PPM02BTPOSTE"]
[2357,"PPM02","SICODI","POSTE","BT","MADERA","8 m","MADERA","PPM02BT","PPM02BTPOSTE"]
[2358,"PPM02","SICODI","POSTE","BT","MADERA","8 m","MADERA","PPM02BT","PPM02BTPOSTE"]
[2359,"PPM02","SICODI","POSTE","BT","MADERA","8 m","MADERA","PPM02BT","PPM02BTPOSTE"]
[2360,"PPM02","SICODI","POSTE","BT","MADERA","8 m","MADERA","PPM02BT","PPM02BTPOSTE"]
[2361,"PPM02","SICODI","POSTE","BT","MADERA","8 m","MADERA","PPM02BT","PPM02BTPOSTE"]
[2362,"PPM02","SICODI","POSTE","BT","MADERA","8 m","MADERA","PPM02BT","PPM02BTPOSTE"]
[2363,"PPM02","SICODI","POSTE","BT","MADERA","8 m","MADERA","PPM02BT","PPM02BTPOSTE"]
[2364,"PPM02","SICODI","POSTE","BT","MADERA","8 m","MADERA","PPM02BT","PPM02BTPOSTE"]
[2365,"PPM02","SICODI","POSTE","BT","MADERA","8 m","MADERA","PPM02BT","PPM02BTPOSTE"]
[2366,"PPM02","SICODI","POSTE","BT","MADERA","8 m","MADERA","PPM02BT","PPM02BTPOSTE"]
[2367,"PPM02","SICODI","POSTE","BT","MADERA","8 m","MADERA","PPM02BT","PPM02BTPOSTE"]
[2368,"PPM02","SICODI","POSTE","BT","MADERA","8 m","MADERA","PPM02BT","PPM02BTPOSTE"]
[2369,"PPM02","SICODI","POSTE","BT","MADERA","8 m","MADERA","PPM02BT","PPM02BTPOSTE"]
[2370,"PPM02","SICODI","POSTE","BT","MADERA","8 m",{"$f":"F2380","v":"MADERA"},{"$f":"B2380&E2380","v":"PPM02BT"},{"$f":"B2380&E2380&D2380","v":"PPM02BTPOSTE"}]
[2371,"PPM02","SICODI","POSTE","BT","MADERA","8 m","MADERA","PPM02BT","PPM02BTPOSTE"]
[2372,"PPM02","SICODI","POSTE","BT","MADERA","8 m","MADERA","PPM02BT","PPM02BTPOSTE"]
[2373,"PPM02","SICODI","POSTE","BT","MADERA","8 m","MADERA","PPM02BT","PPM02BTPOSTE"]
[2374,"PPM02","SICODI","POSTE","BT","MADERA","8 m","MADERA","PPM02BT","PPM02BTPOSTE"]
[2375,"PPM02","SICODI","POSTE","BT","MADERA","8 m","MADERA","PPM02BT","PPM02BTPOSTE"]
[2376,"PPM02","SICODI","POSTE","BT","MADERA","8 m","MADERA","PPM02BT","PPM02BTPOSTE"]
[2377,"PPM02","SICODI","POSTE","BT","MADERA","8 m","MADERA","PPM02BT","PPM02BTPOSTE"]
[2378,"PPM02","SICODI","POSTE","BT","MADERA","8 m","MADERA","PPM02BT","PPM02BTPOSTE"]
[2379,"PPM02","SICODI","POSTE","BT","MADERA","8 m","MADERA","PPM02BT","PPM02BTPOSTE"]
[2380,"PPM02","SICODI","POSTE","BT","MADERA","8 m","MADERA","PPM02BT","PPM02BTPOSTE"]
[2381,"PPM02","SICODI","POSTE","BT","MADERA","8 m","MADERA","PPM02BT","PPM02BTPOSTE"]
[2382,"PPM02","SICODI","POSTE","BT","MADERA","8 m","MADERA","PPM02BT","PPM02BTPOSTE"]
[2383,"PPM02","SICODI","POSTE","BT","MADERA","8 m","MADERA","PPM02BT","PPM02BTPOSTE"]
[2384,"PPM02","SICODI","POSTE","BT","MADERA","8 m","MADERA","PPM02BT","PPM02BTPOSTE"]
[2385,"PPM02","SICODI","POSTE","BT","MADERA","8 m","MADERA","PPM02BT","PPM02BTPOSTE"]
[2386,"EC060COU0S0-120-S1","MOD INV_2018","POSTE","AT","CONCRETO","18 m","CONCRETO","EC060COU0S0-120-S1AT","EC060COU0S0-120-S1ATPOSTE"]
[2387,"TA060SIR0S1C1120FS+6","MOD INV_2018","TORRE","AT","ACERO","18 m","ACERO","TA060SIR0S1C1120FS+6AT","TA060SIR0S1C1120FS+6ATTORRE"]
[2388,"TA060SIR0S1C1120FS+6","MOD INV_2018","TORRE","AT","ACERO","18 m","ACERO","TA060SIR0S1C1120FS+6AT","TA060SIR0S1C1120FS+6ATTORRE"]
[2389,"TA060SIR0S1C1120FS+6","MOD INV_2018","TORRE","AT","ACERO","18 m","ACERO","TA060SIR0S1C1120FS+6AT","TA060SIR0S1C1120FS+6ATTORRE"]
[2390,"EC060COU0S0-120-S1","MOD INV_2018","POSTE","AT","CONCRETO","18 m","CONCRETO","EC060COU0S0-120-S1AT","EC060COU0S0-120-S1ATPOSTE"]
[2391,"TA060SIR0S1C1120FS+6","MOD INV_2018","TORRE","AT","ACERO","18 m","ACERO","TA060SIR0S1C1120FS+6AT","TA060SIR0S1C1120FS+6ATTORRE"]
[2392,"TA060SIR0S1C1120FR+3","MOD INV_2018","TORRE","AT","ACERO","18 m","ACERO","TA060SIR0S1C1120FR+3AT","TA060SIR0S1C1120FR+3ATTORRE"]
[2393,"TA060SIR0S1C1120FR+3","MOD INV_2018","TORRE","AT","ACERO","18 m","ACERO","TA060SIR0S1C1120FR+3AT","TA060SIR0S1C1120FR+3ATTORRE"]
[2394,"TA060SIR0S1C1120FS+6","MOD INV_2018","TORRE","AT","ACERO","18 m","ACERO","TA060SIR0S1C1120FS+6AT","TA060SIR0S1C1120FS+6ATTORRE"]
[2395,"TA060SIR0S1C1120FR+3","MOD INV_2018","TORRE","AT","ACERO","18 m","ACERO","TA060SIR0S1C1120FR+3AT","TA060SIR0S1C1120FR+3ATTORRE"]
[2396,"TA060SIR0S1C1120FR+3","MOD INV_2018","TORRE","AT","ACERO","18 m","ACERO","TA060SIR0S1C1120FR+3AT","TA060SIR0S1C1120FR+3ATTORRE"]
[2397,"TA060SIR0S1C1120FS+6","MOD INV_2018","TORRE","AT","ACERO","18 m","ACERO","TA060SIR0S1C1120FS+6AT","TA060SIR0S1C1120FS+6ATTORRE"]
[2398,"TA060SIR0S1C1120FS+6","MOD INV_2018","TORRE","AT","ACERO","18 m","ACERO","TA060SIR0S1C1120FS+6AT","TA060SIR0S1C1120FS+6ATTORRE"]
[2399,"TA060SIR0S1C1120FS+6","MOD INV_2018","TORRE","AT","ACERO","18 m","ACERO","TA060SIR0S1C1120FS+6AT","TA060SIR0S1C1120FS+6ATTORRE"]
[2400,"TA060SIR0S1C1120FS+6","MOD INV_2018","TORRE","AT","ACERO","18 m","ACERO","TA060SIR0S1C1120FS+6AT","TA060SIR0S1C1120FS+6ATTORRE"]
[2401,"EC060COU0S0-120-S1","MOD INV_2018","POSTE","AT","CONCRETO","18 m","CONCRETO","EC060COU0S0-120-S1AT","EC060COU0S0-120-S1ATPOSTE"]
[2402,"TA060SIR0S1C1120FS+6","MOD INV_2018","TORRE","AT","ACERO","18 m","ACERO","TA060SIR0S1C1120FS+6AT","TA060SIR0S1C1120FS+6ATTORRE"]
[2403,"TA060SIR0S1C1120FS+6","MOD INV_2018","TORRE","AT","ACERO","18 m","ACERO","TA060SIR0S1C1120FS+6AT","TA060SIR0S1C1120FS+6ATTORRE"]
[2404,"TA060SIR0S1C1120FS+6","MOD INV_2018","TORRE","AT","ACERO","18 m","ACERO","TA060SIR0S1C1120FS+6AT","TA060SIR0S1C1120FS+6ATTORRE"]
[2405,"TA060SIR0S1C1120FS+6","MOD INV_2018","TORRE","AT","ACERO","18 m","ACERO","TA060SIR0S1C1120FS+6AT","TA060SIR0S1C1120FS+6ATTORRE"]
[2406,"TA060SIR0S1C1120FS+6","MOD INV_2018","TORRE","AT","ACERO","18 m","ACERO","TA060SIR0S1C1120FS+6AT","TA060SIR0S1C1120FS+6ATTORRE"]
[2407,"TA060SIR0S1C1120FS+6","MOD INV_2018","TORRE","AT","ACERO","18 m","ACERO","TA060SIR0S1C1120FS+6AT","TA060SIR0S1C1120FS+6ATTORRE"]
[2408,"TA060SIR0S1C1120FS+6","MOD INV_2018","TORRE","AT","ACERO","18 m","ACERO","TA060SIR0S1C1120FS+6AT","TA060SIR0S1C1120FS+6ATTORRE"]
[2409,"TA060SIR0S1C1120FS+6","MOD INV_2018","TORRE","AT","ACERO","18 m","ACERO","TA060SIR0S1C1120FS+6AT","TA060SIR0S1C1120FS+6ATTORRE"]
[2410,"TA060SIR0S1C1120FS+6","MOD INV_2018","TORRE","AT","ACERO","18 m","ACERO","TA060SIR0S1C1120FS+6AT","TA060SIR0S1C1120FS+6ATTORRE"]
[2411,"TA060SIR0S1C1120FS+6","MOD INV_2018","TORRE","AT","ACERO","18 m","ACERO","TA060SIR0S1C1120FS+6AT","TA060SIR0S1C1120FS+6ATTORRE"]
[2412,"EC060COU0S0-120-S1","MOD INV_2018","POSTE","AT","CONCRETO","18 m","CONCRETO","EC060COU0S0-120-S1AT","EC060COU0S0-120-S1ATPOSTE"]
[2413,"TA060SIR0S1C1120FS+6","MOD INV_2018","TORRE","AT","ACERO","18 m","ACERO","TA060SIR0S1C1120FS+6AT","TA060SIR0S1C1120FS+6ATTORRE"]
[2414,"TA060SIR0S1C1120FS+6","MOD INV_2018","TORRE","AT","ACERO","18 m","ACERO","TA060SIR0S1C1120FS+6AT","TA060SIR0S1C1120FS+6ATTORRE"]
[2415,"TA060SIR0S1C1120FS+6","MOD INV_2018","TORRE","AT","ACERO","18 m","ACERO","TA060SIR0S1C1120FS+6AT","TA060SIR0S1C1120FS+6ATTORRE"]
[2416,"TA060SIR0S1C1120FS+6","MOD INV_2018","TORRE","AT","ACERO","18 m","ACERO","TA060SIR0S1C1120FS+6AT","TA060SIR0S1C1120FS+6ATTORRE"]
[2417,"TA060SIR0S1C1120FS+6","MOD INV_2018","TORRE","AT","ACERO","18 m","ACERO","TA060SIR0S1C1120FS+6AT","TA060SIR0S1C1120FS+6ATTORRE"]
[2418,"TA060SIR0S1C1120FS+6","MOD INV_2018","TORRE","AT","ACERO","18 m","ACERO","TA060SIR0S1C1120FS+6AT","TA060SIR0S1C1120FS+6ATTORRE"]
[2419,"EC060COU0S0-120-S1","MOD INV_2018","POSTE","AT","CONCRETO","18 m","CONCRETO","EC060COU0S0-120-S1AT","EC060COU0S0-120-S1ATPOSTE"]
[2420,"EC060COU0S0-120-S1","MOD INV_2018","POSTE","AT","CONCRETO","18 m","CONCRETO","EC060COU0S0-120-S1AT","EC060COU0S0-120-S1ATPOSTE"]
[2421,"EC060COU0S0-120-S1","MOD INV_2018","POSTE","AT","CONCRETO","18 m","CONCRETO","EC060COU0S0-120-S1AT","EC060COU0S0-120-S1ATPOSTE"]
[2422,"EC060COU0S0-120-S1","MOD INV_2018","POSTE","AT","CONCRETO","18 m","CONCRETO","EC060COU0S0-120-S1AT","EC060COU0S0-120-S1ATPOSTE"]
[2423,"EC060COU0S0-120-S1","MOD INV_2018","POSTE","AT","CONCRETO","18 m","CONCRETO","EC060COU0S0-120-S1AT","EC060COU0S0-120-S1ATPOSTE"]
[2424,"EC060COU0S0-120-S1","MOD INV_2018","POSTE","AT","CONCRETO","18 m","CONCRETO","EC060COU0S0-120-S1AT","EC060COU0S0-120-S1ATPOSTE"]
[2425,"EC060COU0S0-120-S1","MOD INV_2018","POSTE","AT","CONCRETO","18 m","CONCRETO","EC060COU0S0-120-S1AT","EC060COU0S0-120-S1ATPOSTE"]
[2426,"EC060COU0S0-120-S1","MOD INV_2018","POSTE","AT","CONCRETO","18 m","CONCRETO","EC060COU0S0-120-S1AT","EC060COU0S0-120-S1ATPOSTE"]
[2427,"EC060COU0S0-120-S1","MOD INV_2018","POSTE","AT","CONCRETO","18 m","CONCRETO","EC060COU0S0-120-S1AT","EC060COU0S0-120-S1ATPOSTE"]
[2428,"EC060COU0S0-120-S1","MOD INV_2018","POSTE","AT","CONCRETO","18 m","CONCRETO","EC060COU0S0-120-S1AT","EC060COU0S0-120-S1ATPOSTE"]
[2429,"EC060COU0S0-120-S1","MOD INV_2018","POSTE","AT","CONCRETO","18 m","CONCRETO","EC060COU0S0-120-S1AT","EC060COU0S0-120-S1ATPOSTE"]
[2430,"EC060COU0S0-120-S1","MOD INV_2018","POSTE","AT","CONCRETO","18 m","CONCRETO","EC060COU0S0-120-S1AT","EC060COU0S0-120-S1ATPOSTE"]
[2431,"EC060COU0S0-120-S1","MOD INV_2018","POSTE","AT","CONCRETO","18 m","CONCRETO","EC060COU0S0-120-S1AT","EC060COU0S0-120-S1ATPOSTE"]
[2432,"EC060COU0S0-120-S1","MOD INV_2018","POSTE","AT","CONCRETO","18 m","CONCRETO","EC060COU0S0-120-S1AT","EC060COU0S0-120-S1ATPOSTE"]
[2433,"EC060COU0S0-120-S1","MOD INV_2018","POSTE","AT","CONCRETO","18 m","CONCRETO","EC060COU0S0-120-S1AT","EC060COU0S0-120-S1ATPOSTE"]
[2434,"EC060COU0S0-120-S1","MOD INV_2018","POSTE","AT","CONCRETO","18 m",{"$f":"F2444","v":"CONCRETO"},{"$f":"B2444&E2444","v":"EC060COU0S0-120-S1AT"},{"$f":"B2444&E2444&D2444","v":"EC060COU0S0-120-S1ATPOSTE"}]
[2435,"EC060COU0S0-120-S1","MOD INV_2018","POSTE","AT","CONCRETO","18 m","CONCRETO","EC060COU0S0-120-S1AT","EC060COU0S0-120-S1ATPOSTE"]
[2436,"EC060COU0S0-120-S1","MOD INV_2018","POSTE","AT","CONCRETO","18 m","CONCRETO","EC060COU0S0-120-S1AT","EC060COU0S0-120-S1ATPOSTE"]
[2437,"EC060COU0S0-120-S1","MOD INV_2018","POSTE","AT","CONCRETO","18 m","CONCRETO","EC060COU0S0-120-S1AT","EC060COU0S0-120-S1ATPOSTE"]
[2438,"EC060COU0S0-120-S1","MOD INV_2018","POSTE","AT","CONCRETO","18 m","CONCRETO","EC060COU0S0-120-S1AT","EC060COU0S0-120-S1ATPOSTE"]
[2439,"EC060COU0S0-120-S1","MOD INV_2018","POSTE","AT","CONCRETO","18 m","CONCRETO","EC060COU0S0-120-S1AT","EC060COU0S0-120-S1ATPOSTE"]
[2440,"EC060COU0S0-120-S1","MOD INV_2018","POSTE","AT","CONCRETO","18 m","CONCRETO","EC060COU0S0-120-S1AT","EC060COU0S0-120-S1ATPOSTE"]
[2441,"EC060COU0S0-120-S1","MOD INV_2018","POSTE","AT","CONCRETO","18 m","CONCRETO","EC060COU0S0-120-S1AT","EC060COU0S0-120-S1ATPOSTE"]
[2442,"EC060COU0S0-120-S1","MOD INV_2018","POSTE","AT","CONCRETO","18 m","CONCRETO","EC060COU0S0-120-S1AT","EC060COU0S0-120-S1ATPOSTE"]
[2443,"EC060COU0S0-120-S1","MOD INV_2018","POSTE","AT","CONCRETO","18 m","CONCRETO","EC060COU0S0-120-S1AT","EC060COU0S0-120-S1ATPOSTE"]
[2444,"EC060COU0S0-120-S1","MOD INV_2018","POSTE","AT","CONCRETO","18 m","CONCRETO","EC060COU0S0-120-S1AT","EC060COU0S0-120-S1ATPOSTE"]
[2445,"EC060COU0S0-120-S1","MOD INV_2018","POSTE","AT","CONCRETO","18 m","CONCRETO","EC060COU0S0-120-S1AT","EC060COU0S0-120-S1ATPOSTE"]
[2446,"EC060COU0S0-120-S1","MOD INV_2018","POSTE","AT","CONCRETO","18 m","CONCRETO","EC060COU0S0-120-S1AT","EC060COU0S0-120-S1ATPOSTE"]
[2447,"EC060COU0S0-120-S1","MOD INV_2018","POSTE","AT","CONCRETO","18 m","CONCRETO","EC060COU0S0-120-S1AT","EC060COU0S0-120-S1ATPOSTE"]
[2448,"EC060COU0S0-120-S1","MOD INV_2018","POSTE","AT","CONCRETO","18 m","CONCRETO","EC060COU0S0-120-S1AT","EC060COU0S0-120-S1ATPOSTE"]
[2449,"EC060COU0S0-120-S1","MOD INV_2018","POSTE","AT","CONCRETO","18 m","CONCRETO","EC060COU0S0-120-S1AT","EC060COU0S0-120-S1ATPOSTE"]
[2450,"EC060COU0S0-120-S1","MOD INV_2018","POSTE","AT","CONCRETO","18 m","CONCRETO","EC060COU0S0-120-S1AT","EC060COU0S0-120-S1ATPOSTE"]
[2451,"EC060COU0S0-120-S1","MOD INV_2018","POSTE","AT","CONCRETO","18 m","CONCRETO","EC060COU0S0-120-S1AT","EC060COU0S0-120-S1ATPOSTE"]
[2452,"EC060COU0S0-120-S1","MOD INV_2018","POSTE","AT","CONCRETO","18 m","CONCRETO","EC060COU0S0-120-S1AT","EC060COU0S0-120-S1ATPOSTE"]
[2453,"EC060COU0S0-120-S1","MOD INV_2018","POSTE","AT","CONCRETO","18 m","CONCRETO","EC060COU0S0-120-S1AT","EC060COU0S0-120-S1ATPOSTE"]
[2454,"EC060COU0S0-120-S1","MOD INV_2018","POSTE","AT","CONCRETO","18 m","CONCRETO","EC060COU0S0-120-S1AT","EC060COU0S0-120-S1ATPOSTE"]
[2455,"EC060COU0S0-120-S1","MOD INV_2018","POSTE","AT","CONCRETO","18 m","CONCRETO","EC060COU0S0-120-S1AT","EC060COU0S0-120-S1ATPOSTE"]
[2456,"EC060COU0S0-120-S1","MOD INV_2018","POSTE","AT","CONCRETO","18 m","CONCRETO","EC060COU0S0-120-S1AT","EC060COU0S0-120-S1ATPOSTE"]
[2457,"EC060COU0S0-120-S1","MOD INV_2018","POSTE","AT","CONCRETO","18 m","CONCRETO","EC060COU0S0-120-S1AT","EC060COU0S0-120-S1ATPOSTE"]
[2458,"EC060COU0S0-120-S1","MOD INV_2018","POSTE","AT","CONCRETO","18 m","CONCRETO","EC060COU0S0-120-S1AT","EC060COU0S0-120-S1ATPOSTE"]
[2459,"EC060COU0S0-120-S1","MOD INV_2018","POSTE","AT","CONCRETO","18 m","CONCRETO","EC060COU0S0-120-S1AT","EC060COU0S0-120-S1ATPOSTE"]
[2460,"EC060COU0S0-120-S1","MOD INV_2018","POSTE","AT","CONCRETO","18 m","CONCRETO","EC060COU0S0-120-S1AT","EC060COU0S0-120-S1ATPOSTE"]
[2461,"EC060COU0S0-120-S1","MOD INV_2018","POSTE","AT","CONCRETO","18 m","CONCRETO","EC060COU0S0-120-S1AT","EC060COU0S0-120-S1ATPOSTE"]
[2462,"EC060COU0S0-120-S1","MOD INV_2018","POSTE","AT","CONCRETO","18 m","CONCRETO","EC060COU0S0-120-S1AT","EC060COU0S0-120-S1ATPOSTE"]
[2463,"EC060COU0S0-120-S1","MOD INV_2018","POSTE","AT","CONCRETO","18 m","CONCRETO","EC060COU0S0-120-S1AT","EC060COU0S0-120-S1ATPOSTE"]
[2464,"EC060COU0S0-120-S1","MOD INV_2018","POSTE","AT","CONCRETO","18 m","CONCRETO","EC060COU0S0-120-S1AT","EC060COU0S0-120-S1ATPOSTE"]
[2465,"EC060COU0S0-120-S1","MOD INV_2018","POSTE","AT","CONCRETO","18 m","CONCRETO","EC060COU0S0-120-S1AT","EC060COU0S0-120-S1ATPOSTE"]
[2466,"EC060COU0S0-120-S1","MOD INV_2018","POSTE","AT","CONCRETO","18 m","CONCRETO","EC060COU0S0-120-S1AT","EC060COU0S0-120-S1ATPOSTE"]
[2467,"EC060COU0S0-120-S1","MOD INV_2018","POSTE","AT","CONCRETO","18 m","CONCRETO","EC060COU0S0-120-S1AT","EC060COU0S0-120-S1ATPOSTE"]
[2468,"EC060COU0S0-120-S1","MOD INV_2018","POSTE","AT","CONCRETO","18 m","CONCRETO","EC060COU0S0-120-S1AT","EC060COU0S0-120-S1ATPOSTE"]
[2469,"EC060COU0S0-120-S1","MOD INV_2018","POSTE","AT","CONCRETO","18 m","CONCRETO","EC060COU0S0-120-S1AT","EC060COU0S0-120-S1ATPOSTE"]
[2470,"EC060COU0S0-120-S1","MOD INV_2018","POSTE","AT","CONCRETO","18 m","CONCRETO","EC060COU0S0-120-S1AT","EC060COU0S0-120-S1ATPOSTE"]
[2471,"EC060COU0S0-120-S1","MOD INV_2018","POSTE","AT","CONCRETO","18 m","CONCRETO","EC060COU0S0-120-S1AT","EC060COU0S0-120-S1ATPOSTE"]
[2472,"EC060COU0S0-120-S1","MOD INV_2018","POSTE","AT","CONCRETO","18 m","CONCRETO","EC060COU0S0-120-S1AT","EC060COU0S0-120-S1ATPOSTE"]
[2473,"EC060COU0S0-120-S1","MOD INV_2018","POSTE","AT","CONCRETO","18 m","CONCRETO","EC060COU0S0-120-S1AT","EC060COU0S0-120-S1ATPOSTE"]
[2474,"EC060COU0S0-120-S1","MOD INV_2018","POSTE","AT","CONCRETO","18 m","CONCRETO","EC060COU0S0-120-S1AT","EC060COU0S0-120-S1ATPOSTE"]
[2475,"EC060COU0S0-120-S1","MOD INV_2018","POSTE","AT","CONCRETO","18 m","CONCRETO","EC060COU0S0-120-S1AT","EC060COU0S0-120-S1ATPOSTE"]
[2476,"EC060COU0S0-120-S1","MOD INV_2018","POSTE","AT","CONCRETO","18 m","CONCRETO","EC060COU0S0-120-S1AT","EC060COU0S0-120-S1ATPOSTE"]
[2477,"EC060COU0S0-120-S1","MOD INV_2018","POSTE","AT","CONCRETO","18 m","CONCRETO","EC060COU0S0-120-S1AT","EC060COU0S0-120-S1ATPOSTE"]
[2478,"EC060COU0S0-120-S1","MOD INV_2018","POSTE","AT","CONCRETO","18 m","CONCRETO","EC060COU0S0-120-S1AT","EC060COU0S0-120-S1ATPOSTE"]
[2479,"EC060COU0S0-120-S1","MOD INV_2018","POSTE","AT","CONCRETO","18 m","CONCRETO","EC060COU0S0-120-S1AT","EC060COU0S0-120-S1ATPOSTE"]
[2480,"EC060COU0S0-120-S1","MOD INV_2018","POSTE","AT","CONCRETO","18 m","CONCRETO","EC060COU0S0-120-S1AT","EC060COU0S0-120-S1ATPOSTE"]
[2481,"EC060COU0S0-120-S1","MOD INV_2018","POSTE","AT","CONCRETO","18 m","CONCRETO","EC060COU0S0-120-S1AT","EC060COU0S0-120-S1ATPOSTE"]
[2482,"EC060COU0S0-120-S1","MOD INV_2018","POSTE","AT","CONCRETO","18 m","CONCRETO","EC060COU0S0-120-S1AT","EC060COU0S0-120-S1ATPOSTE"]
[2483,"EC060COU0S0-120-S1","MOD INV_2018","POSTE","AT","CONCRETO","18 m","CONCRETO","EC060COU0S0-120-S1AT","EC060COU0S0-120-S1ATPOSTE"]
[2484,"EC060COU0S0-120-S1","MOD INV_2018","POSTE","AT","CONCRETO","18 m","CONCRETO","EC060COU0S0-120-S1AT","EC060COU0S0-120-S1ATPOSTE"]
[2485,"EC060COU0S0-120-S1","MOD INV_2018","POSTE","AT","CONCRETO","18 m","CONCRETO","EC060COU0S0-120-S1AT","EC060COU0S0-120-S1ATPOSTE"]
[2486,"EC060COU0S0-120-S1","MOD INV_2018","POSTE","AT","CONCRETO","18 m","CONCRETO","EC060COU0S0-120-S1AT","EC060COU0S0-120-S1ATPOSTE"]
[2487,"EC060COU0S0-120-S1","MOD INV_2018","POSTE","AT","CONCRETO","18 m","CONCRETO","EC060COU0S0-120-S1AT","EC060COU0S0-120-S1ATPOSTE"]
[2488,"EC060COU0S0-120-S1","MOD INV_2018","POSTE","AT","CONCRETO","18 m","CONCRETO","EC060COU0S0-120-S1AT","EC060COU0S0-120-S1ATPOSTE"]
[2489,"EC060COU0S0-120-S1","MOD INV_2018","POSTE","AT","CONCRETO","18 m","CONCRETO","EC060COU0S0-120-S1AT","EC060COU0S0-120-S1ATPOSTE"]
[2490,"EC060COU0S0-120-S1","MOD INV_2018","POSTE","AT","CONCRETO","18 m","CONCRETO","EC060COU0S0-120-S1AT","EC060COU0S0-120-S1ATPOSTE"]
[2491,"EC060COU0S0-120-S1","MOD INV_2018","POSTE","AT","CONCRETO","18 m","CONCRETO","EC060COU0S0-120-S1AT","EC060COU0S0-120-S1ATPOSTE"]
[2492,"EC060COU0S0-120-S1","MOD INV_2018","POSTE","AT","CONCRETO","18 m","CONCRETO","EC060COU0S0-120-S1AT","EC060COU0S0-120-S1ATPOSTE"]
[2493,"EC060COU0S0-120-S1","MOD INV_2018","POSTE","AT","CONCRETO","18 m","CONCRETO","EC060COU0S0-120-S1AT","EC060COU0S0-120-S1ATPOSTE"]
[2494,"EC060COU0S0-120-S1","MOD INV_2018","POSTE","AT","CONCRETO","18 m","CONCRETO","EC060COU0S0-120-S1AT","EC060COU0S0-120-S1ATPOSTE"]
[2495,"EC060COU0S0-120-S1","MOD INV_2018","POSTE","AT","CONCRETO","18 m","CONCRETO","EC060COU0S0-120-S1AT","EC060COU0S0-120-S1ATPOSTE"]
[2496,"EC060COU0S0-120-S1","MOD INV_2018","POSTE","AT","CONCRETO","18 m","CONCRETO","EC060COU0S0-120-S1AT","EC060COU0S0-120-S1ATPOSTE"]
[2497,"EC060COU0S0-120-S1","MOD INV_2018","POSTE","AT","CONCRETO","18 m","CONCRETO","EC060COU0S0-120-S1AT","EC060COU0S0-120-S1ATPOSTE"]
[2498,"EC060COU0S0-120-S1","MOD INV_2018","POSTE","AT","CONCRETO","18 m",{"$f":"F2508","v":"CONCRETO"},{"$f":"B2508&E2508","v":"EC060COU0S0-120-S1AT"},{"$f":"B2508&E2508&D2508","v":"EC060COU0S0-120-S1ATPOSTE"}]
[2499,"EC060COU0S0-120-S1","MOD INV_2018","POSTE","AT","CONCRETO","18 m","CONCRETO","EC060COU0S0-120-S1AT","EC060COU0S0-120-S1ATPOSTE"]
[2500,"EC060COU0S0-120-S1","MOD INV_2018","POSTE","AT","CONCRETO","18 m","CONCRETO","EC060COU0S0-120-S1AT","EC060COU0S0-120-S1ATPOSTE"]
[2501,"EC060COU0S0-120-S1","MOD INV_2018","POSTE","AT","CONCRETO","18 m","CONCRETO","EC060COU0S0-120-S1AT","EC060COU0S0-120-S1ATPOSTE"]
[2502,"EC060COU0S0-120-S1","MOD INV_2018","POSTE","AT","CONCRETO","18 m","CONCRETO","EC060COU0S0-120-S1AT","EC060COU0S0-120-S1ATPOSTE"]
[2503,"EC060COU0S0-120-S1","MOD INV_2018","POSTE","AT","CONCRETO","18 m","CONCRETO","EC060COU0S0-120-S1AT","EC060COU0S0-120-S1ATPOSTE"]
[2504,"EC060COU0S0-120-S1","MOD INV_2018","POSTE","AT","CONCRETO","18 m","CONCRETO","EC060COU0S0-120-S1AT","EC060COU0S0-120-S1ATPOSTE"]
[2505,"EC060COU0S0-120-S1","MOD INV_2018","POSTE","AT","CONCRETO","18 m","CONCRETO","EC060COU0S0-120-S1AT","EC060COU0S0-120-S1ATPOSTE"]
[2506,"EC060COU0S0-120-S1","MOD INV_2018","POSTE","AT","CONCRETO","18 m","CONCRETO","EC060COU0S0-120-S1AT","EC060COU0S0-120-S1ATPOSTE"]
[2507,"EC060COU0S0-120-S1","MOD INV_2018","POSTE","AT","CONCRETO","18 m","CONCRETO","EC060COU0S0-120-S1AT","EC060COU0S0-120-S1ATPOSTE"]
[2508,"EC060COU0S0-120-S1","MOD INV_2018","POSTE","AT","CONCRETO","18 m","CONCRETO","EC060COU0S0-120-S1AT","EC060COU0S0-120-S1ATPOSTE"]
[2509,"EC060COU0D0-120-S1","MOD INV_2018","POSTE","AT","CONCRETO","18 m","CONCRETO","EC060COU0D0-120-S1AT","EC060COU0D0-120-S1ATPOSTE"]
[2510,"EC060COU0D0-120-S1","MOD INV_2018","POSTE","AT","CONCRETO","18 m","CONCRETO","EC060COU0D0-120-S1AT","EC060COU0D0-120-S1ATPOSTE"]
[2511,"EC060COU0D0-120-S1","MOD INV_2018","POSTE","AT","CONCRETO","18 m","CONCRETO","EC060COU0D0-120-S1AT","EC060COU0D0-120-S1ATPOSTE"]
[2512,"EC060COU0D0-120-S1","MOD INV_2018","POSTE","AT","CONCRETO","18 m","CONCRETO","EC060COU0D0-120-S1AT","EC060COU0D0-120-S1ATPOSTE"]
[2513,"EC060COU0D0-120-S1","MOD INV_2018","POSTE","AT","CONCRETO","18 m","CONCRETO","EC060COU0D0-120-S1AT","EC060COU0D0-120-S1ATPOSTE"]
[2514,"EC060COU0D0-120-S1","MOD INV_2018","POSTE","AT","CONCRETO","18 m","CONCRETO","EC060COU0D0-120-S1AT","EC060COU0D0-120-S1ATPOSTE"]
[2515,"EC060COU0D0-120-S1","MOD INV_2018","POSTE","AT","CONCRETO","18 m","CONCRETO","EC060COU0D0-120-S1AT","EC060COU0D0-120-S1ATPOSTE"]
[2516,"TA060SIR0D1C1120FR+3","MOD INV_2018","TORRE","AT","ACERO","20 m","ACERO","TA060SIR0D1C1120FR+3AT","TA060SIR0D1C1120FR+3ATTORRE"]
[2517,"TA060SIR0D1C1120FR+3","MOD INV_2018","TORRE","AT","ACERO","18 m","ACERO","TA060SIR0D1C1120FR+3AT","TA060SIR0D1C1120FR+3ATTORRE"]
[2518,"EC060COU0D0-120-S1","MOD INV_2018","POSTE","AT","CONCRETO","18 m","CONCRETO","EC060COU0D0-120-S1AT","EC060COU0D0-120-S1ATPOSTE"]
[2519,"EC060COU0D0-120-S1","MOD INV_2018","POSTE","AT","CONCRETO","18 m","CONCRETO","EC060COU0D0-120-S1AT","EC060COU0D0-120-S1ATPOSTE"]
[2520,"EC060COU0D0-120-S1","MOD INV_2018","POSTE","AT","CONCRETO","18 m","CONCRETO","EC060COU0D0-120-S1AT","EC060COU0D0-120-S1ATPOSTE"]
[2521,"EC060COU0D0-120-S1","MOD INV_2018","POSTE","AT","CONCRETO","18 m","CONCRETO","EC060COU0D0-120-S1AT","EC060COU0D0-120-S1ATPOSTE"]
[2522,"EC060COU0D0-120-S1","MOD INV_2018","POSTE","AT","CONCRETO","18 m","CONCRETO","EC060COU0D0-120-S1AT","EC060COU0D0-120-S1ATPOSTE"]
[2523,"EC060COU0D0-120-S1","MOD INV_2018","POSTE","AT","CONCRETO","18 m","CONCRETO","EC060COU0D0-120-S1AT","EC060COU0D0-120-S1ATPOSTE"]
[2524,"EC060COU0D0-120-S1","MOD INV_2018","POSTE","AT","CONCRETO","18 m","CONCRETO","EC060COU0D0-120-S1AT","EC060COU0D0-120-S1ATPOSTE"]
[2525,"EC060COU0D0-120-S1","MOD INV_2018","POSTE","AT","CONCRETO","18 m","CONCRETO","EC060COU0D0-120-S1AT","EC060COU0D0-120-S1ATPOSTE"]
[2526,"EC060COU0D0-120-S1","MOD INV_2018","POSTE","AT","CONCRETO","18 m","CONCRETO","EC060COU0D0-120-S1AT","EC060COU0D0-120-S1ATPOSTE"]
[2527,"EC060COU0D0-120-S1","MOD INV_2018","POSTE","AT","CONCRETO","18 m","CONCRETO","EC060COU0D0-120-S1AT","EC060COU0D0-120-S1ATPOSTE"]
[2528,"EC060COU0D0-120-S1","MOD INV_2018","POSTE","AT","CONCRETO","18 m","CONCRETO","EC060COU0D0-120-S1AT","EC060COU0D0-120-S1ATPOSTE"]
[2529,"EC060COU0D0-120-S1","MOD INV_2018","POSTE","AT","CONCRETO","18 m","CONCRETO","EC060COU0D0-120-S1AT","EC060COU0D0-120-S1ATPOSTE"]
[2530,"EC060COU0D0-120-S1","MOD INV_2018","POSTE","AT","CONCRETO","18 m","CONCRETO","EC060COU0D0-120-S1AT","EC060COU0D0-120-S1ATPOSTE"]
[2531,"EC060COU0D0-120-S1","MOD INV_2018","POSTE","AT","CONCRETO","18 m","CONCRETO","EC060COU0D0-120-S1AT","EC060COU0D0-120-S1ATPOSTE"]
[2532,"EC060COU0D0-120-S1","MOD INV_2018","POSTE","AT","CONCRETO","18 m","CONCRETO","EC060COU0D0-120-S1AT","EC060COU0D0-120-S1ATPOSTE"]
[2533,"EC060COU0D0-120-S1","MOD INV_2018","POSTE","AT","CONCRETO","18 m","CONCRETO","EC060COU0D0-120-S1AT","EC060COU0D0-120-S1ATPOSTE"]
[2534,"EC060COU0D0-120-S1","MOD INV_2018","POSTE","AT","CONCRETO","18 m","CONCRETO","EC060COU0D0-120-S1AT","EC060COU0D0-120-S1ATPOSTE"]
[2535,"EC060COU0D0-120-S1","MOD INV_2018","POSTE","AT","CONCRETO","18 m","CONCRETO","EC060COU0D0-120-S1AT","EC060COU0D0-120-S1ATPOSTE"]
[2536,"EC060COU0D0-120-S1","MOD INV_2018","POSTE","AT","CONCRETO","18 m","CONCRETO","EC060COU0D0-120-S1AT","EC060COU0D0-120-S1ATPOSTE"]
[2537,"EC060COU0D0-120-S1","MOD INV_2018","POSTE","AT","CONCRETO","18 m","CONCRETO","EC060COU0D0-120-S1AT","EC060COU0D0-120-S1ATPOSTE"]
[2538,"EC060COU0D0-120-S1","MOD INV_2018","POSTE","AT","CONCRETO","18 m","CONCRETO","EC060COU0D0-120-S1AT","EC060COU0D0-120-S1ATPOSTE"]
[2539,"EC060COU0D0-120-S1","MOD INV_2018","POSTE","AT","CONCRETO","18 m","CONCRETO","EC060COU0D0-120-S1AT","EC060COU0D0-120-S1ATPOSTE"]
[2540,"EC060COU0D0-120-S1","MOD INV_2018","POSTE","AT","CONCRETO","18 m","CONCRETO","EC060COU0D0-120-S1AT","EC060COU0D0-120-S1ATPOSTE"]
[2541,"EC060COU0D0-120-S1","MOD INV_2018","POSTE","AT","CONCRETO","18 m","CONCRETO","EC060COU0D0-120-S1AT","EC060COU0D0-120-S1ATPOSTE"]
[2542,"EC060COU0D0-120-S1","MOD INV_2018","POSTE","AT","CONCRETO","18 m","CONCRETO","EC060COU0D0-120-S1AT","EC060COU0D0-120-S1ATPOSTE"]
[2543,"EC060COU0S0-120-S1","MOD INV_2018","POSTE","AT","CONCRETO","18 m","CONCRETO","EC060COU0S0-120-S1AT","EC060COU0S0-120-S1ATPOSTE"]
[2544,"EC060COU0S0-120-S1","MOD INV_2018","POSTE","AT","CONCRETO","18 m","CONCRETO","EC060COU0S0-120-S1AT","EC060COU0S0-120-S1ATPOSTE"]
[2545,"EC060COU0S0-120-S1","MOD INV_2018","POSTE","AT","CONCRETO","18 m","CONCRETO","EC060COU0S0-120-S1AT","EC060COU0S0-120-S1ATPOSTE"]
[2546,"EC060COU0S0-120-S1","MOD INV_2018","POSTE","AT","CONCRETO","18 m","CONCRETO","EC060COU0S0-120-S1AT","EC060COU0S0-120-S1ATPOSTE"]
[2547,"EC060COU0S0-120-S1","MOD INV_2018","POSTE","AT","CONCRETO","18 m","CONCRETO","EC060COU0S0-120-S1AT","EC060COU0S0-120-S1ATPOSTE"]
[2548,"EC060COU0S0-120-S1","MOD INV_2018","POSTE","AT","CONCRETO","18 m","CONCRETO","EC060COU0S0-120-S1AT","EC060COU0S0-120-S1ATPOSTE"]
[2549,"EC060COU0S0-120-S1","MOD INV_2018","POSTE","AT","CONCRETO","18 m","CONCRETO","EC060COU0S0-120-S1AT","EC060COU0S0-120-S1ATPOSTE"]
[2550,"EC060COU0S0-120-S1","MOD INV_2018","POSTE","AT","CONCRETO","18 m","CONCRETO","EC060COU0S0-120-S1AT","EC060COU0S0-120-S1ATPOSTE"]
[2551,"EC060COU0S0-120-S1","MOD INV_2018","POSTE","AT","CONCRETO","18 m","CONCRETO","EC060COU0S0-120-S1AT","EC060COU0S0-120-S1ATPOSTE"]
[2552,"EC060COU0S0-120-S1","MOD INV_2018","POSTE","AT","CONCRETO","18 m","CONCRETO","EC060COU0S0-120-S1AT","EC060COU0S0-120-S1ATPOSTE"]
[2553,"EC060COU0S0-120-S1","MOD INV_2018","POSTE","AT","CONCRETO","18 m","CONCRETO","EC060COU0S0-120-S1AT","EC060COU0S0-120-S1ATPOSTE"]
[2554,"EC060COU0S0-120-S1","MOD INV_2018","POSTE","AT","CONCRETO","18 m","CONCRETO","EC060COU0S0-120-S1AT","EC060COU0S0-120-S1ATPOSTE"]
[2555,"EC060COU0S0-120-S1","MOD INV_2018","POSTE","AT","CONCRETO","18 m","CONCRETO","EC060COU0S0-120-S1AT","EC060COU0S0-120-S1ATPOSTE"]
[2556,"EC060COU0S0-120-S1","MOD INV_2018","POSTE","AT","CONCRETO","18 m","CONCRETO","EC060COU0S0-120-S1AT","EC060COU0S0-120-S1ATPOSTE"]
[2557,"EC060COU0S0-120-S1","MOD INV_2018","POSTE","AT","CONCRETO","18 m","CONCRETO","EC060COU0S0-120-S1AT","EC060COU0S0-120-S1ATPOSTE"]
[2558,"EC060COU0S0-120-S1","MOD INV_2018","POSTE","AT","CONCRETO","18 m","CONCRETO","EC060COU0S0-120-S1AT","EC060COU0S0-120-S1ATPOSTE"]
[2559,"EC060COU0S0-120-S1","MOD INV_2018","POSTE","AT","CONCRETO","18 m","CONCRETO","EC060COU0S0-120-S1AT","EC060COU0S0-120-S1ATPOSTE"]
[2560,"EC060COU0S0-120-S1","MOD INV_2018","POSTE","AT","CONCRETO","18 m","CONCRETO","EC060COU0S0-120-S1AT","EC060COU0S0-120-S1ATPOSTE"]
[2561,"EC060COU0S0-120-S1","MOD INV_2018","POSTE","AT","CONCRETO","18 m","CONCRETO","EC060COU0S0-120-S1AT","EC060COU0S0-120-S1ATPOSTE"]
[2562,"EC060COU0S0-120-S1","MOD INV_2018","POSTE","AT","CONCRETO","18 m",{"$f":"F2572","v":"CONCRETO"},{"$f":"B2572&E2572","v":"EC060COU0S0-120-S1AT"},{"$f":"B2572&E2572&D2572","v":"EC060COU0S0-120-S1ATPOSTE"}]
[2563,"EC060COU0S0-120-S1","MOD INV_2018","POSTE","AT","CONCRETO","18 m","CONCRETO","EC060COU0S0-120-S1AT","EC060COU0S0-120-S1ATPOSTE"]
[2564,"EC060COU0S0-120-S1","MOD INV_2018","POSTE","AT","CONCRETO","18 m","CONCRETO","EC060COU0S0-120-S1AT","EC060COU0S0-120-S1ATPOSTE"]
[2565,"EC060COU0S0-120-S1","MOD INV_2018","POSTE","AT","CONCRETO","18 m","CONCRETO","EC060COU0S0-120-S1AT","EC060COU0S0-120-S1ATPOSTE"]
[2566,"EC060COU0S0-120-S1","MOD INV_2018","POSTE","AT","CONCRETO","18 m","CONCRETO","EC060COU0S0-120-S1AT","EC060COU0S0-120-S1ATPOSTE"]
[2567,"EC060COU0S0-120-S1","MOD INV_2018","POSTE","AT","CONCRETO","18 m","CONCRETO","EC060COU0S0-120-S1AT","EC060COU0S0-120-S1ATPOSTE"]
[2568,"EC060COU0S0-120-S1","MOD INV_2018","POSTE","AT","CONCRETO","18 m","CONCRETO","EC060COU0S0-120-S1AT","EC060COU0S0-120-S1ATPOSTE"]
[2569,"EC060COU0S0-120-S1","MOD INV_2018","POSTE","AT","CONCRETO","18 m","CONCRETO","EC060COU0S0-120-S1AT","EC060COU0S0-120-S1ATPOSTE"]
[2570,"EC060COU0S0-120-S1","MOD INV_2018","POSTE","AT","CONCRETO","18 m","CONCRETO","EC060COU0S0-120-S1AT","EC060COU0S0-120-S1ATPOSTE"]
[2571,"EC060COU0S0-120-S1","MOD INV_2018","POSTE","AT","CONCRETO","18 m","CONCRETO","EC060COU0S0-120-S1AT","EC060COU0S0-120-S1ATPOSTE"]
[2572,"EC060COU0S0-120-S1","MOD INV_2018","POSTE","AT","CONCRETO","18 m","CONCRETO","EC060COU0S0-120-S1AT","EC060COU0S0-120-S1ATPOSTE"]
[2573,"EC060COU0S0-120-S1","MOD INV_2018","POSTE","AT","CONCRETO","18 m","CONCRETO","EC060COU0S0-120-S1AT","EC060COU0S0-120-S1ATPOSTE"]
[2574,"EC060COU0D0-120-S1","MOD INV_2018","POSTE","AT","CONCRETO","18 m","CONCRETO","EC060COU0D0-120-S1AT","EC060COU0D0-120-S1ATPOSTE"]
[2575,"EC060COU0D0-120-S1","MOD INV_2018","POSTE","AT","CONCRETO","18 m","CONCRETO","EC060COU0D0-120-S1AT","EC060COU0D0-120-S1ATPOSTE"]
[2576,"EC060COU0D0-120-S1","MOD INV_2018","POSTE","AT","CONCRETO","18 m","CONCRETO","EC060COU0D0-120-S1AT","EC060COU0D0-120-S1ATPOSTE"]
[2577,"EC060COU0S0-120-S1","MOD INV_2018","POSTE","AT","CONCRETO","18 m","CONCRETO","EC060COU0S0-120-S1AT","EC060COU0S0-120-S1ATPOSTE"]
[2578,"EC060COU0S0-120-S1","MOD INV_2018","POSTE","AT","CONCRETO","18 m","CONCRETO","EC060COU0S0-120-S1AT","EC060COU0S0-120-S1ATPOSTE"]
[2579,"EC060SIU0S1-120-S1","MOD INV_2018","POSTE","AT","MADERA","18 m","CONCRETO","EC060SIU0S1-120-S1AT","EC060SIU0S1-120-S1ATPOSTE"]
[2580,"EC060SIU0S1-120-S1","MOD INV_2018","POSTE","AT","MADERA","18 m","CONCRETO","EC060SIU0S1-120-S1AT","EC060SIU0S1-120-S1ATPOSTE"]
[2581,"TA060SIR0S1C1120FS+6","MOD INV_2018","TORRE","AT","ACERO","18 m","ACERO","TA060SIR0S1C1120FS+6AT","TA060SIR0S1C1120FS+6ATTORRE"]
[2582,"TA060SIR0S1C1120FS+6","MOD INV_2018","TORRE","AT","ACERO","20 m","ACERO","TA060SIR0S1C1120FS+6AT","TA060SIR0S1C1120FS+6ATTORRE"]
[2583,"TA060SIR0S1C1120FS+6","MOD INV_2018","TORRE","AT","ACERO","20 m","ACERO","TA060SIR0S1C1120FS+6AT","TA060SIR0S1C1120FS+6ATTORRE"]
[2584,"EC060COU0S0-120-S1","MOD INV_2018","POSTE","AT","CONCRETO","18 m","CONCRETO","EC060COU0S0-120-S1AT","EC060COU0S0-120-S1ATPOSTE"]
[2585,"EC060COU0S0-120-S1","MOD INV_2018","POSTE","AT","CONCRETO","18 m","CONCRETO","EC060COU0S0-120-S1AT","EC060COU0S0-120-S1ATPOSTE"]
[2586,"EC060COU0S0-120-S1","MOD INV_2018","POSTE","AT","CONCRETO","18 m","CONCRETO","EC060COU0S0-120-S1AT","EC060COU0S0-120-S1ATPOSTE"]
[2587,"EC060COU0S0-120-S1","MOD INV_2018","POSTE","AT","CONCRETO","18 m","CONCRETO","EC060COU0S0-120-S1AT","EC060COU0S0-120-S1ATPOSTE"]
[2588,"EC060COU0S0-120-S1","MOD INV_2018","POSTE","AT","CONCRETO","18 m","CONCRETO","EC060COU0S0-120-S1AT","EC060COU0S0-120-S1ATPOSTE"]
[2589,"EC060COU0S0-120-S1","MOD INV_2018","POSTE","AT","CONCRETO","18 m","CONCRETO","EC060COU0S0-120-S1AT","EC060COU0S0-120-S1ATPOSTE"]
[2590,"EC060COU0S0-120-S1","MOD INV_2018","POSTE","AT","CONCRETO","18 m","CONCRETO","EC060COU0S0-120-S1AT","EC060COU0S0-120-S1ATPOSTE"]
[2591,"EC060COU0S0-120-S1","MOD INV_2018","POSTE","AT","CONCRETO","18 m","CONCRETO","EC060COU0S0-120-S1AT","EC060COU0S0-120-S1ATPOSTE"]
[2592,"EC060COU0S0-120-S1","MOD INV_2018","POSTE","AT","CONCRETO","18 m","CONCRETO","EC060COU0S0-120-S1AT","EC060COU0S0-120-S1ATPOSTE"]
[2593,"EC060COU0S0-120-S1","MOD INV_2018","POSTE","AT","CONCRETO","18 m","CONCRETO","EC060COU0S0-120-S1AT","EC060COU0S0-120-S1ATPOSTE"]
[2594,"EC060COU0S0-120-S1","MOD INV_2018","POSTE","AT","CONCRETO","18 m","CONCRETO","EC060COU0S0-120-S1AT","EC060COU0S0-120-S1ATPOSTE"]
[2595,"EC060COU0S0-120-S1","MOD INV_2018","POSTE","AT","CONCRETO","18 m","CONCRETO","EC060COU0S0-120-S1AT","EC060COU0S0-120-S1ATPOSTE"]
[2596,"EC060COU0S0-120-S1","MOD INV_2018","POSTE","AT","CONCRETO","18 m","CONCRETO","EC060COU0S0-120-S1AT","EC060COU0S0-120-S1ATPOSTE"]
[2597,"EC060COU0S0-120-S1","MOD INV_2018","POSTE","AT","CONCRETO","18 m","CONCRETO","EC060COU0S0-120-S1AT","EC060COU0S0-120-S1ATPOSTE"]
[2598,"EC060COU0S0-120-S1","MOD INV_2018","POSTE","AT","CONCRETO","18 m","CONCRETO","EC060COU0S0-120-S1AT","EC060COU0S0-120-S1ATPOSTE"]
[2599,"EC060COU0S0-120-S1","MOD INV_2018","POSTE","AT","CONCRETO","18 m","CONCRETO","EC060COU0S0-120-S1AT","EC060COU0S0-120-S1ATPOSTE"]
[2600,"EC060COU0D0-120-S1","MOD INV_2018","POSTE","AT","CONCRETO","18 m","CONCRETO","EC060COU0D0-120-S1AT","EC060COU0D0-120-S1ATPOSTE"]
[2601,"EC060COU0S0-120-S1","MOD INV_2018","POSTE","AT","CONCRETO","18 m","CONCRETO","EC060COU0S0-120-S1AT","EC060COU0S0-120-S1ATPOSTE"]
[2602,"EC060COU0S0-120-S1","MOD INV_2018","POSTE","AT","CONCRETO","18 m","CONCRETO","EC060COU0S0-120-S1AT","EC060COU0S0-120-S1ATPOSTE"]
[2603,"EC060COU0S0-120-S1","MOD INV_2018","POSTE","AT","CONCRETO","18 m","CONCRETO","EC060COU0S0-120-S1AT","EC060COU0S0-120-S1ATPOSTE"]
[2604,"EC060COU0S0-120-S1","MOD INV_2018","POSTE","AT","CONCRETO","18 m","CONCRETO","EC060COU0S0-120-S1AT","EC060COU0S0-120-S1ATPOSTE"]
[2605,"EC060COU0S0-120-S1","MOD INV_2018","POSTE","AT","CONCRETO","18 m","CONCRETO","EC060COU0S0-120-S1AT","EC060COU0S0-120-S1ATPOSTE"]
[2606,"EC060COU0S0-120-S1","MOD INV_2018","POSTE","AT","CONCRETO","18 m","CONCRETO","EC060COU0S0-120-S1AT","EC060COU0S0-120-S1ATPOSTE"]
[2607,"EC060COU0S0-120-S1","MOD INV_2018","POSTE","AT","CONCRETO","18 m","CONCRETO","EC060COU0S0-120-S1AT","EC060COU0S0-120-S1ATPOSTE"]
[2608,"EC060COU0S0-120-S1","MOD INV_2018","POSTE","AT","CONCRETO","18 m","CONCRETO","EC060COU0S0-120-S1AT","EC060COU0S0-120-S1ATPOSTE"]
[2609,"EC060COU0S0-120-S1","MOD INV_2018","POSTE","AT","CONCRETO","18 m","CONCRETO","EC060COU0S0-120-S1AT","EC060COU0S0-120-S1ATPOSTE"]
[2610,"EC060COU0S0-120-S1","MOD INV_2018","POSTE","AT","CONCRETO","18 m","CONCRETO","EC060COU0S0-120-S1AT","EC060COU0S0-120-S1ATPOSTE"]
[2611,"EC060COU0S0-120-S1","MOD INV_2018","POSTE","AT","CONCRETO","18 m","CONCRETO","EC060COU0S0-120-S1AT","EC060COU0S0-120-S1ATPOSTE"]
[2612,"EC060COU0S0-120-S1","MOD INV_2018","POSTE","AT","CONCRETO","18 m","CONCRETO","EC060COU0S0-120-S1AT","EC060COU0S0-120-S1ATPOSTE"]
[2613,"EC060COU0S0-120-S1","MOD INV_2018","POSTE","AT","CONCRETO","18 m","CONCRETO","EC060COU0S0-120-S1AT","EC060COU0S0-120-S1ATPOSTE"]
[2614,"EC060COU0S0-120-S1","MOD INV_2018","POSTE","AT","CONCRETO","18 m","CONCRETO","EC060COU0S0-120-S1AT","EC060COU0S0-120-S1ATPOSTE"]
[2615,"EC060COU0S0-120-S1","MOD INV_2018","POSTE","AT","CONCRETO","18 m","CONCRETO","EC060COU0S0-120-S1AT","EC060COU0S0-120-S1ATPOSTE"]
[2616,"EC060COU0S0-120-S1","MOD INV_2018","POSTE","AT","CONCRETO","18 m","CONCRETO","EC060COU0S0-120-S1AT","EC060COU0S0-120-S1ATPOSTE"]
[2617,"EC060COU0S0-120-S1","MOD INV_2018","POSTE","AT","CONCRETO","18 m","CONCRETO","EC060COU0S0-120-S1AT","EC060COU0S0-120-S1ATPOSTE"]
[2618,"EC060COU0S0-120-S1","MOD INV_2018","POSTE","AT","CONCRETO","18 m","CONCRETO","EC060COU0S0-120-S1AT","EC060COU0S0-120-S1ATPOSTE"]
[2619,"EC060COU0S0-120-S1","MOD INV_2018","POSTE","AT","CONCRETO","18 m","CONCRETO","EC060COU0S0-120-S1AT","EC060COU0S0-120-S1ATPOSTE"]
[2620,"EC060COU0S0-120-S1","MOD INV_2018","POSTE","AT","CONCRETO","18 m","CONCRETO","EC060COU0S0-120-S1AT","EC060COU0S0-120-S1ATPOSTE"]
[2621,"EC060COU0S0-120-S1","MOD INV_2018","POSTE","AT","CONCRETO","18 m","CONCRETO","EC060COU0S0-120-S1AT","EC060COU0S0-120-S1ATPOSTE"]
[2622,"EC060COU0S0-120-S1","MOD INV_2018","POSTE","AT","CONCRETO","18 m","CONCRETO","EC060COU0S0-120-S1AT","EC060COU0S0-120-S1ATPOSTE"]
[2623,"EC060COU0S0-120-S1","MOD INV_2018","POSTE","AT","CONCRETO","18 m","CONCRETO","EC060COU0S0-120-S1AT","EC060COU0S0-120-S1ATPOSTE"]
[2624,"EC060COU0S0-120-S1","MOD INV_2018","POSTE","AT","CONCRETO","18 m","CONCRETO","EC060COU0S0-120-S1AT","EC060COU0S0-120-S1ATPOSTE"]
[2625,"EC060COU0S0-120-S1","MOD INV_2018","POSTE","AT","CONCRETO","18 m","CONCRETO","EC060COU0S0-120-S1AT","EC060COU0S0-120-S1ATPOSTE"]
[2626,"EC060COU0S0-120-S1","MOD INV_2018","POSTE","AT","CONCRETO","18 m",{"$f":"F2636","v":"CONCRETO"},{"$f":"B2636&E2636","v":"EC060COU0S0-120-S1AT"},{"$f":"B2636&E2636&D2636","v":"EC060COU0S0-120-S1ATPOSTE"}]
[2627,"EC060COU0S0-120-S1","MOD INV_2018","POSTE","AT","CONCRETO","18 m","CONCRETO","EC060COU0S0-120-S1AT","EC060COU0S0-120-S1ATPOSTE"]
[2628,"EC060COU0S0-120-S1","MOD INV_2018","POSTE","AT","CONCRETO","18 m","CONCRETO","EC060COU0S0-120-S1AT","EC060COU0S0-120-S1ATPOSTE"]
[2629,"EC060COU0S0-120-S1","MOD INV_2018","POSTE","AT","CONCRETO","18 m","CONCRETO","EC060COU0S0-120-S1AT","EC060COU0S0-120-S1ATPOSTE"]
[2630,"EC060COU0S0-120-S1","MOD INV_2018","POSTE","AT","CONCRETO","18 m","CONCRETO","EC060COU0S0-120-S1AT","EC060COU0S0-120-S1ATPOSTE"]
[2631,"EC060COU0S0-120-S1","MOD INV_2018","POSTE","AT","CONCRETO","18 m","CONCRETO","EC060COU0S0-120-S1AT","EC060COU0S0-120-S1ATPOSTE"]
[2632,"EC060COU0S0-120-S1","MOD INV_2018","POSTE","AT","CONCRETO","18 m","CONCRETO","EC060COU0S0-120-S1AT","EC060COU0S0-120-S1ATPOSTE"]
[2633,"EC060COU0S0-120-S1","MOD INV_2018","POSTE","AT","CONCRETO","18 m","CONCRETO","EC060COU0S0-120-S1AT","EC060COU0S0-120-S1ATPOSTE"]
[2634,"EC060COU0S0-120-S1","MOD INV_2018","POSTE","AT","CONCRETO","18 m","CONCRETO","EC060COU0S0-120-S1AT","EC060COU0S0-120-S1ATPOSTE"]
[2635,"EC060COU0S0-120-S1","MOD INV_2018","POSTE","AT","CONCRETO","18 m","CONCRETO","EC060COU0S0-120-S1AT","EC060COU0S0-120-S1ATPOSTE"]
[2636,"EC060COU0S0-120-S1","MOD INV_2018","POSTE","AT","CONCRETO","18 m","CONCRETO","EC060COU0S0-120-S1AT","EC060COU0S0-120-S1ATPOSTE"]
[2637,"EC060COU0S0-120-S1","MOD INV_2018","POSTE","AT","CONCRETO","18 m","CONCRETO","EC060COU0S0-120-S1AT","EC060COU0S0-120-S1ATPOSTE"]
[2638,"EC060COU0S0-120-S1","MOD INV_2018","POSTE","AT","CONCRETO","18 m","CONCRETO","EC060COU0S0-120-S1AT","EC060COU0S0-120-S1ATPOSTE"]
[2639,"EC060COU0S0-120-S1","MOD INV_2018","POSTE","AT","CONCRETO","18 m","CONCRETO","EC060COU0S0-120-S1AT","EC060COU0S0-120-S1ATPOSTE"]
[2640,"EC060COU0S0-120-S1","MOD INV_2018","POSTE","AT","CONCRETO","18 m","CONCRETO","EC060COU0S0-120-S1AT","EC060COU0S0-120-S1ATPOSTE"]
[2641,"EC060COU0S0-120-S1","MOD INV_2018","POSTE","AT","CONCRETO","18 m","CONCRETO","EC060COU0S0-120-S1AT","EC060COU0S0-120-S1ATPOSTE"]
[2642,"EC060COU0S0-120-S1","MOD INV_2018","POSTE","AT","CONCRETO","18 m","CONCRETO","EC060COU0S0-120-S1AT","EC060COU0S0-120-S1ATPOSTE"]
[2643,"EC060COU0S0-120-S1","MOD INV_2018","POSTE","AT","CONCRETO","18 m","CONCRETO","EC060COU0S0-120-S1AT","EC060COU0S0-120-S1ATPOSTE"]
[2644,"EC060COU0S0-120-S1","MOD INV_2018","POSTE","AT","CONCRETO","18 m","CONCRETO","EC060COU0S0-120-S1AT","EC060COU0S0-120-S1ATPOSTE"]
[2645,"EC060COU0S0-120-S1","MOD INV_2018","POSTE","AT","CONCRETO","18 m","CONCRETO","EC060COU0S0-120-S1AT","EC060COU0S0-120-S1ATPOSTE"]
[2646,"EC060COU0S0-120-S1","MOD INV_2018","POSTE","AT","CONCRETO","18 m","CONCRETO","EC060COU0S0-120-S1AT","EC060COU0S0-120-S1ATPOSTE"]
[2647,"EC060COU0S0-120-S1","MOD INV_2018","POSTE","AT","CONCRETO","18 m","CONCRETO","EC060COU0S0-120-S1AT","EC060COU0S0-120-S1ATPOSTE"]
[2648,"EC060COU0S0-120-S1","MOD INV_2018","POSTE","AT","CONCRETO","18 m","CONCRETO","EC060COU0S0-120-S1AT","EC060COU0S0-120-S1ATPOSTE"]
[2649,"EC060COU0S0-120-S1","MOD INV_2018","POSTE","AT","CONCRETO","18 m","CONCRETO","EC060COU0S0-120-S1AT","EC060COU0S0-120-S1ATPOSTE"]
[2650,"EC060COU0D0-120-S1","MOD INV_2018","POSTE","AT","CONCRETO","18 m","CONCRETO","EC060COU0D0-120-S1AT","EC060COU0D0-120-S1ATPOSTE"]
[2651,"EC060COU0D0-120-S1","MOD INV_2018","POSTE","AT","CONCRETO","18 m","CONCRETO","EC060COU0D0-120-S1AT","EC060COU0D0-120-S1ATPOSTE"]
[2652,"EC060COU0D0-120-S1","MOD INV_2018","POSTE","AT","CONCRETO","18 m","CONCRETO","EC060COU0D0-120-S1AT","EC060COU0D0-120-S1ATPOSTE"]
[2653,"EC060COU0D0-120-S1","MOD INV_2018","POSTE","AT","CONCRETO","18 m","CONCRETO","EC060COU0D0-120-S1AT","EC060COU0D0-120-S1ATPOSTE"]
[2654,"EC060COU0D0-120-S1","MOD INV_2018","POSTE","AT","CONCRETO","18 m","CONCRETO","EC060COU0D0-120-S1AT","EC060COU0D0-120-S1ATPOSTE"]
[2655,"EC060COU0D0-120-S1","MOD INV_2018","POSTE","AT","CONCRETO","18 m","CONCRETO","EC060COU0D0-120-S1AT","EC060COU0D0-120-S1ATPOSTE"]
[2656,"EC060COU0D0-120-S1","MOD INV_2018","POSTE","AT","CONCRETO","18 m","CONCRETO","EC060COU0D0-120-S1AT","EC060COU0D0-120-S1ATPOSTE"]
[2657,"EC060COU0D0-120-S1","MOD INV_2018","POSTE","AT","CONCRETO","18 m","CONCRETO","EC060COU0D0-120-S1AT","EC060COU0D0-120-S1ATPOSTE"]
[2658,"EC060COU0D0-120-S1","MOD INV_2018","POSTE","AT","CONCRETO","18 m","CONCRETO","EC060COU0D0-120-S1AT","EC060COU0D0-120-S1ATPOSTE"]
[2659,"EC060COU0D0-120-S1","MOD INV_2018","POSTE","AT","CONCRETO","18 m","CONCRETO","EC060COU0D0-120-S1AT","EC060COU0D0-120-S1ATPOSTE"]
[2660,"EC060COU0S0-120-S1","MOD INV_2018","POSTE","AT","CONCRETO","18 m","CONCRETO","EC060COU0S0-120-S1AT","EC060COU0S0-120-S1ATPOSTE"]
[2661,"EC060COU0D0-120-S1","MOD INV_2018","POSTE","AT","CONCRETO","18 m","CONCRETO","EC060COU0D0-120-S1AT","EC060COU0D0-120-S1ATPOSTE"]
[2662,"EC060COU0D0-120-S1","MOD INV_2018","POSTE","AT","CONCRETO","18 m","CONCRETO","EC060COU0D0-120-S1AT","EC060COU0D0-120-S1ATPOSTE"]
[2663,"EC060COU0D0-120-S1","MOD INV_2018","POSTE","AT","CONCRETO","18 m","CONCRETO","EC060COU0D0-120-S1AT","EC060COU0D0-120-S1ATPOSTE"]
[2664,"EC060COU0D0-120-S1","MOD INV_2018","POSTE","AT","CONCRETO","18 m","CONCRETO","EC060COU0D0-120-S1AT","EC060COU0D0-120-S1ATPOSTE"]
[2665,"EC060COU0D0-120-S1","MOD INV_2018","POSTE","AT","CONCRETO","18 m","CONCRETO","EC060COU0D0-120-S1AT","EC060COU0D0-120-S1ATPOSTE"]
[2666,"EC060COU0D0-120-S1","MOD INV_2018","POSTE","AT","CONCRETO","18 m","CONCRETO","EC060COU0D0-120-S1AT","EC060COU0D0-120-S1ATPOSTE"]
[2667,"EC060COU0D0-120-S1","MOD INV_2018","POSTE","AT","CONCRETO","18 m","CONCRETO","EC060COU0D0-120-S1AT","EC060COU0D0-120-S1ATPOSTE"]
[2668,"EC060COU0D0-120-S1","MOD INV_2018","POSTE","AT","CONCRETO","18 m","CONCRETO","EC060COU0D0-120-S1AT","EC060COU0D0-120-S1ATPOSTE"]
[2669,"EC060COU0D0-120-S1","MOD INV_2018","POSTE","AT","CONCRETO","18 m","CONCRETO","EC060COU0D0-120-S1AT","EC060COU0D0-120-S1ATPOSTE"]
[2670,"EC060COU0D0-120-S1","MOD INV_2018","POSTE","AT","CONCRETO","18 m","CONCRETO","EC060COU0D0-120-S1AT","EC060COU0D0-120-S1ATPOSTE"]
[2671,"EC060COU0S0-120-S1","MOD INV_2018","POSTE","AT","CONCRETO","18 m","CONCRETO","EC060COU0S0-120-S1AT","EC060COU0S0-120-S1ATPOSTE"]
[2672,"EC060COU0D0-120-S1","MOD INV_2018","POSTE","AT","CONCRETO","18 m","CONCRETO","EC060COU0D0-120-S1AT","EC060COU0D0-120-S1ATPOSTE"]
[2673,"EC060COU0D0-120-S1","MOD INV_2018","POSTE","AT","CONCRETO","18 m","CONCRETO","EC060COU0D0-120-S1AT","EC060COU0D0-120-S1ATPOSTE"]
[2674,"EC060COU0D0-120-S1","MOD INV_2018","POSTE","AT","CONCRETO","18 m","CONCRETO","EC060COU0D0-120-S1AT","EC060COU0D0-120-S1ATPOSTE"]
[2675,"EC060COU0D0-120-S1","MOD INV_2018","POSTE","AT","CONCRETO","18 m","CONCRETO","EC060COU0D0-120-S1AT","EC060COU0D0-120-S1ATPOSTE"]
[2676,"EC060COU0D0-120-S1","MOD INV_2018","POSTE","AT","CONCRETO","18 m","CONCRETO","EC060COU0D0-120-S1AT","EC060COU0D0-120-S1ATPOSTE"]
[2677,"EC060COU0D0-120-S1","MOD INV_2018","POSTE","AT","CONCRETO","18 m","CONCRETO","EC060COU0D0-120-S1AT","EC060COU0D0-120-S1ATPOSTE"]
[2678,"EC060COU0D0-120-S1","MOD INV_2018","POSTE","AT","CONCRETO","18 m","CONCRETO","EC060COU0D0-120-S1AT","EC060COU0D0-120-S1ATPOSTE"]
[2679,"EC060COU0D0-120-S1","MOD INV_2018","POSTE","AT","CONCRETO","18 m","CONCRETO","EC060COU0D0-120-S1AT","EC060COU0D0-120-S1ATPOSTE"]
[2680,"EC060COU0D0-120-S1","MOD INV_2018","POSTE","AT","CONCRETO","18 m","CONCRETO","EC060COU0D0-120-S1AT","EC060COU0D0-120-S1ATPOSTE"]
[2681,"EC060COU0D0-120-S1","MOD INV_2018","POSTE","AT","CONCRETO","18 m","CONCRETO","EC060COU0D0-120-S1AT","EC060COU0D0-120-S1ATPOSTE"]
[2682,"EC060COU0S0-120-S1","MOD INV_2018","POSTE","AT","CONCRETO","18 m","CONCRETO","EC060COU0S0-120-S1AT","EC060COU0S0-120-S1ATPOSTE"]
[2683,"EC060COU0D0-120-S1","MOD INV_2018","POSTE","AT","CONCRETO","18 m","CONCRETO","EC060COU0D0-120-S1AT","EC060COU0D0-120-S1ATPOSTE"]
[2684,"EC060COU0D0-120-S1","MOD INV_2018","POSTE","AT","CONCRETO","18 m","CONCRETO","EC060COU0D0-120-S1AT","EC060COU0D0-120-S1ATPOSTE"]
[2685,"EC060COU0D0-120-S1","MOD INV_2018","POSTE","AT","CONCRETO","18 m","CONCRETO","EC060COU0D0-120-S1AT","EC060COU0D0-120-S1ATPOSTE"]
[2686,"EC060COU0D0-120-S1","MOD INV_2018","POSTE","AT","CONCRETO","18 m","CONCRETO","EC060COU0D0-120-S1AT","EC060COU0D0-120-S1ATPOSTE"]
[2687,"EC060COU0D0-120-S1","MOD INV_2018","POSTE","AT","CONCRETO","18 m","CONCRETO","EC060COU0D0-120-S1AT","EC060COU0D0-120-S1ATPOSTE"]
[2688,"EC060COU0D0-120-S1","MOD INV_2018","POSTE","AT","CONCRETO","18 m","CONCRETO","EC060COU0D0-120-S1AT","EC060COU0D0-120-S1ATPOSTE"]
[2689,"EC060COU0D0-120-S1","MOD INV_2018","POSTE","AT","CONCRETO","18 m","CONCRETO","EC060COU0D0-120-S1AT","EC060COU0D0-120-S1ATPOSTE"]
[2690,"EC060COU0D0-120-S1","MOD INV_2018","POSTE","AT","CONCRETO","18 m",{"$f":"F2700","v":"CONCRETO"},{"$f":"B2700&E2700","v":"EC060COU0D0-120-S1AT"},{"$f":"B2700&E2700&D2700","v":"EC060COU0D0-120-S1ATPOSTE"}]
[2691,"EC060COU0D0-120-S1","MOD INV_2018","POSTE","AT","CONCRETO","18 m","CONCRETO","EC060COU0D0-120-S1AT","EC060COU0D0-120-S1ATPOSTE"]
[2692,"EC060COU0D0-120-S1","MOD INV_2018","POSTE","AT","CONCRETO","18 m","CONCRETO","EC060COU0D0-120-S1AT","EC060COU0D0-120-S1ATPOSTE"]
[2693,"EC060COU0S0-120-S1","MOD INV_2018","POSTE","AT","CONCRETO","18 m","CONCRETO","EC060COU0S0-120-S1AT","EC060COU0S0-120-S1ATPOSTE"]
[2694,"EC060COU0D0-120-S1","MOD INV_2018","POSTE","AT","CONCRETO","18 m","CONCRETO","EC060COU0D0-120-S1AT","EC060COU0D0-120-S1ATPOSTE"]
[2695,"EC060COU0D0-120-S1","MOD INV_2018","POSTE","AT","CONCRETO","18 m","CONCRETO","EC060COU0D0-120-S1AT","EC060COU0D0-120-S1ATPOSTE"]
[2696,"EC060COU0D0-120-S1","MOD INV_2018","POSTE","AT","CONCRETO","18 m","CONCRETO","EC060COU0D0-120-S1AT","EC060COU0D0-120-S1ATPOSTE"]
[2697,"EC060COU0D0-120-S1","MOD INV_2018","POSTE","AT","CONCRETO","18 m","CONCRETO","EC060COU0D0-120-S1AT","EC060COU0D0-120-S1ATPOSTE"]
[2698,"EC060COU0D0-120-S1","MOD INV_2018","POSTE","AT","CONCRETO","18 m","CONCRETO","EC060COU0D0-120-S1AT","EC060COU0D0-120-S1ATPOSTE"]
[2699,"EC060COU0D0-120-S1","MOD INV_2018","POSTE","AT","CONCRETO","18 m","CONCRETO","EC060COU0D0-120-S1AT","EC060COU0D0-120-S1ATPOSTE"]
[2700,"EC060COU0D0-120-S1","MOD INV_2018","POSTE","AT","CONCRETO","18 m","CONCRETO","EC060COU0D0-120-S1AT","EC060COU0D0-120-S1ATPOSTE"]
[2701,"EC060COU0D0-120-S1","MOD INV_2018","POSTE","AT","CONCRETO","18 m","CONCRETO","EC060COU0D0-120-S1AT","EC060COU0D0-120-S1ATPOSTE"]
[2702,"EC060COU0D0-120-S1","MOD INV_2018","POSTE","AT","CONCRETO","18 m","CONCRETO","EC060COU0D0-120-S1AT","EC060COU0D0-120-S1ATPOSTE"]
[2703,"EC060COU0D0-120-S1","MOD INV_2018","POSTE","AT","CONCRETO","18 m","CONCRETO","EC060COU0D0-120-S1AT","EC060COU0D0-120-S1ATPOSTE"]
[2704,"EC060COU0S0-120-S1","MOD INV_2018","POSTE","AT","CONCRETO","18 m","CONCRETO","EC060COU0S0-120-S1AT","EC060COU0S0-120-S1ATPOSTE"]
[2705,"EC060COU0D0-120-S1","MOD INV_2018","POSTE","AT","CONCRETO","18 m","CONCRETO","EC060COU0D0-120-S1AT","EC060COU0D0-120-S1ATPOSTE"]
[2706,"EC060COU0D0-120-S1","MOD INV_2018","POSTE","AT","CONCRETO","18 m","CONCRETO","EC060COU0D0-120-S1AT","EC060COU0D0-120-S1ATPOSTE"]
[2707,"EC060COU0D0-120-S1","MOD INV_2018","POSTE","AT","CONCRETO","18 m","CONCRETO","EC060COU0D0-120-S1AT","EC060COU0D0-120-S1ATPOSTE"]
[2708,"EC060COU0D0-120-S1","MOD INV_2018","POSTE","AT","CONCRETO","18 m","CONCRETO","EC060COU0D0-120-S1AT","EC060COU0D0-120-S1ATPOSTE"]
[2709,"EC060COU0D0-120-S1","MOD INV_2018","POSTE","AT","CONCRETO","18 m","CONCRETO","EC060COU0D0-120-S1AT","EC060COU0D0-120-S1ATPOSTE"]
[2710,"EC060COU0D0-120-S1","MOD INV_2018","POSTE","AT","CONCRETO","18 m","CONCRETO","EC060COU0D0-120-S1AT","EC060COU0D0-120-S1ATPOSTE"]
[2711,"EC060COU0D0-120-S1","MOD INV_2018","POSTE","AT","CONCRETO","18 m","CONCRETO","EC060COU0D0-120-S1AT","EC060COU0D0-120-S1ATPOSTE"]
[2712,"EC060COU0D0-120-S1","MOD INV_2018","POSTE","AT","CONCRETO","18 m","CONCRETO","EC060COU0D0-120-S1AT","EC060COU0D0-120-S1ATPOSTE"]
[2713,"EC060COU0D0-120-S1","MOD INV_2018","POSTE","AT","CONCRETO","18 m","CONCRETO","EC060COU0D0-120-S1AT","EC060COU0D0-120-S1ATPOSTE"]
[2714,"EC060COU0D0-120-S1","MOD INV_2018","POSTE","AT","CONCRETO","18 m","CONCRETO","EC060COU0D0-120-S1AT","EC060COU0D0-120-S1ATPOSTE"]
[2715,"EC060COU0S0-120-S1","MOD INV_2018","POSTE","AT","CONCRETO","18 m","CONCRETO","EC060COU0S0-120-S1AT","EC060COU0S0-120-S1ATPOSTE"]
[2716,"EC060COU0D0-120-S1","MOD INV_2018","POSTE","AT","CONCRETO","18 m","CONCRETO","EC060COU0D0-120-S1AT","EC060COU0D0-120-S1ATPOSTE"]
[2717,"EC060COU0D0-120-S1","MOD INV_2018","POSTE","AT","CONCRETO","18 m","CONCRETO","EC060COU0D0-120-S1AT","EC060COU0D0-120-S1ATPOSTE"]
[2718,"EC060COU0D0-120-S1","MOD INV_2018","POSTE","AT","CONCRETO","18 m","CONCRETO","EC060COU0D0-120-S1AT","EC060COU0D0-120-S1ATPOSTE"]
[2719,"EC060COU0D0-120-S1","MOD INV_2018","POSTE","AT","CONCRETO","18 m","CONCRETO","EC060COU0D0-120-S1AT","EC060COU0D0-120-S1ATPOSTE"]
[2720,"EC060COU0D0-120-S1","MOD INV_2018","POSTE","AT","CONCRETO","18 m","CONCRETO","EC060COU0D0-120-S1AT","EC060COU0D0-120-S1ATPOSTE"]
[2721,"EC060COU0D0-120-S1","MOD INV_2018","POSTE","AT","CONCRETO","18 m","CONCRETO","EC060COU0D0-120-S1AT","EC060COU0D0-120-S1ATPOSTE"]
[2722,"EC060COU0D0-120-S1","MOD INV_2018","POSTE","AT","CONCRETO","18 m","CONCRETO","EC060COU0D0-120-S1AT","EC060COU0D0-120-S1ATPOSTE"]
[2723,"EC060COU0D0-120-S1","MOD INV_2018","POSTE","AT","CONCRETO","18 m","CONCRETO","EC060COU0D0-120-S1AT","EC060COU0D0-120-S1ATPOSTE"]
[2724,"EC060COU0D0-120-S1","MOD INV_2018","POSTE","AT","CONCRETO","18 m","CONCRETO","EC060COU0D0-120-S1AT","EC060COU0D0-120-S1ATPOSTE"]
[2725,"EC060COU0D0-120-S1","MOD INV_2018","POSTE","AT","CONCRETO","18 m","CONCRETO","EC060COU0D0-120-S1AT","EC060COU0D0-120-S1ATPOSTE"]
[2726,"EC060COU0S0-120-S1","MOD INV_2018","POSTE","AT","CONCRETO","18 m","CONCRETO","EC060COU0S0-120-S1AT","EC060COU0S0-120-S1ATPOSTE"]
[2727,"EC060COU0D0-120-S1","MOD INV_2018","POSTE","AT","CONCRETO","18 m","CONCRETO","EC060COU0D0-120-S1AT","EC060COU0D0-120-S1ATPOSTE"]
[2728,"EC060COU0D0-120-S1","MOD INV_2018","POSTE","AT","CONCRETO","18 m","CONCRETO","EC060COU0D0-120-S1AT","EC060COU0D0-120-S1ATPOSTE"]
[2729,"EC060COU0D0-120-S1","MOD INV_2018","POSTE","AT","CONCRETO","18 m","CONCRETO","EC060COU0D0-120-S1AT","EC060COU0D0-120-S1ATPOSTE"]
[2730,"EC060COU0D0-120-S1","MOD INV_2018","POSTE","AT","CONCRETO","18 m","CONCRETO","EC060COU0D0-120-S1AT","EC060COU0D0-120-S1ATPOSTE"]
[2731,"EC060COU0D0-120-S1","MOD INV_2018","POSTE","AT","CONCRETO","18 m","CONCRETO","EC060COU0D0-120-S1AT","EC060COU0D0-120-S1ATPOSTE"]
[2732,"EC060COU0D0-120-S1","MOD INV_2018","POSTE","AT","CONCRETO","18 m","CONCRETO","EC060COU0D0-120-S1AT","EC060COU0D0-120-S1ATPOSTE"]
[2733,"EC060COU0D0-120-S1","MOD INV_2018","POSTE","AT","CONCRETO","18 m","CONCRETO","EC060COU0D0-120-S1AT","EC060COU0D0-120-S1ATPOSTE"]
[2734,"EC060COU0D0-120-S1","MOD INV_2018","POSTE","AT","CONCRETO","18 m","CONCRETO","EC060COU0D0-120-S1AT","EC060COU0D0-120-S1ATPOSTE"]
[2735,"EC060COU0D0-120-S1","MOD INV_2018","POSTE","AT","CONCRETO","18 m","CONCRETO","EC060COU0D0-120-S1AT","EC060COU0D0-120-S1ATPOSTE"]
[2736,"EC060COU0D0-120-S1","MOD INV_2018","POSTE","AT","CONCRETO","18 m","CONCRETO","EC060COU0D0-120-S1AT","EC060COU0D0-120-S1ATPOSTE"]
[2737,"EC060COU0S0-120-S1","MOD INV_2018","POSTE","AT","CONCRETO","18 m","CONCRETO","EC060COU0S0-120-S1AT","EC060COU0S0-120-S1ATPOSTE"]
[2738,"TA060SIR0D1C1120FA+3","MOD INV_2018","TORRE","AT","ACERO","19 m","ACERO","TA060SIR0D1C1120FA+3AT","TA060SIR0D1C1120FA+3ATTORRE"]
[2739,"EC060COU0S0-120-S1","MOD INV_2018","POSTE","AT","CONCRETO","18 m","CONCRETO","EC060COU0S0-120-S1AT","EC060COU0S0-120-S1ATPOSTE"]
[2740,"EC060COU0S0-120-S1","MOD INV_2018","POSTE","AT","CONCRETO","18 m","CONCRETO","EC060COU0S0-120-S1AT","EC060COU0S0-120-S1ATPOSTE"]
[2741,"EC060COU0S0-120-S1","MOD INV_2018","POSTE","AT","CONCRETO","18 m","CONCRETO","EC060COU0S0-120-S1AT","EC060COU0S0-120-S1ATPOSTE"]
[2742,"EC060COU0S0-120-S1","MOD INV_2018","POSTE","AT","CONCRETO","18 m","CONCRETO","EC060COU0S0-120-S1AT","EC060COU0S0-120-S1ATPOSTE"]
[2743,"EC060COU0S0-120-S1","MOD INV_2018","POSTE","AT","CONCRETO","18 m","CONCRETO","EC060COU0S0-120-S1AT","EC060COU0S0-120-S1ATPOSTE"]
[2744,"EC060COU0S0-120-S1","MOD INV_2018","POSTE","AT","CONCRETO","18 m","CONCRETO","EC060COU0S0-120-S1AT","EC060COU0S0-120-S1ATPOSTE"]
[2745,"EC060COU0S0-120-S1","MOD INV_2018","POSTE","AT","CONCRETO","18 m","CONCRETO","EC060COU0S0-120-S1AT","EC060COU0S0-120-S1ATPOSTE"]
[2746,"EC060COU0S0-120-S1","MOD INV_2018","POSTE","AT","CONCRETO","18 m","CONCRETO","EC060COU0S0-120-S1AT","EC060COU0S0-120-S1ATPOSTE"]
[2747,"EC060COU0S0-120-S1","MOD INV_2018","POSTE","AT","CONCRETO","18 m","CONCRETO","EC060COU0S0-120-S1AT","EC060COU0S0-120-S1ATPOSTE"]
[2748,"EC060COU0S0-120-S1","MOD INV_2018","POSTE","AT","CONCRETO","18 m","CONCRETO","EC060COU0S0-120-S1AT","EC060COU0S0-120-S1ATPOSTE"]
[2749,"EC060COU0S0-120-S1","MOD INV_2018","POSTE","AT","CONCRETO","18 m","CONCRETO","EC060COU0S0-120-S1AT","EC060COU0S0-120-S1ATPOSTE"]
[2750,"EC060COU0S0-120-S1","MOD INV_2018","POSTE","AT","CONCRETO","18 m","CONCRETO","EC060COU0S0-120-S1AT","EC060COU0S0-120-S1ATPOSTE"]
[2751,"EC060COU0S0-120-S1","MOD INV_2018","POSTE","AT","CONCRETO","18 m","CONCRETO","EC060COU0S0-120-S1AT","EC060COU0S0-120-S1ATPOSTE"]
[2752,"EC060COU0S0-120-S1","MOD INV_2018","POSTE","AT","CONCRETO","18 m","CONCRETO","EC060COU0S0-120-S1AT","EC060COU0S0-120-S1ATPOSTE"]
[2753,"EC060COU0S0-120-S1","MOD INV_2018","POSTE","AT","CONCRETO","18 m","CONCRETO","EC060COU0S0-120-S1AT","EC060COU0S0-120-S1ATPOSTE"]
[2754,"EC060COU0S0-120-S1","MOD INV_2018","POSTE","AT","CONCRETO","18 m",{"$f":"F2764","v":"CONCRETO"},{"$f":"B2764&E2764","v":"EC060COU0S0-120-S1AT"},{"$f":"B2764&E2764&D2764","v":"EC060COU0S0-120-S1ATPOSTE"}]
[2755,"EC060COU0S0-120-S1","MOD INV_2018","POSTE","AT","CONCRETO","18 m","CONCRETO","EC060COU0S0-120-S1AT","EC060COU0S0-120-S1ATPOSTE"]
[2756,"EC060COU0S0-120-S1","MOD INV_2018","POSTE","AT","CONCRETO","18 m","CONCRETO","EC060COU0S0-120-S1AT","EC060COU0S0-120-S1ATPOSTE"]
[2757,"EC060COU0S0-120-S1","MOD INV_2018","POSTE","AT","CONCRETO","18 m","CONCRETO","EC060COU0S0-120-S1AT","EC060COU0S0-120-S1ATPOSTE"]
[2758,"EC060COU0S0-120-S1","MOD INV_2018","POSTE","AT","CONCRETO","18 m","CONCRETO","EC060COU0S0-120-S1AT","EC060COU0S0-120-S1ATPOSTE"]
[2759,"EC060COU0S0-120-S1","MOD INV_2018","POSTE","AT","CONCRETO","18 m","CONCRETO","EC060COU0S0-120-S1AT","EC060COU0S0-120-S1ATPOSTE"]
[2760,"EC060COU0S0-120-S1","MOD INV_2018","POSTE","AT","CONCRETO","18 m","CONCRETO","EC060COU0S0-120-S1AT","EC060COU0S0-120-S1ATPOSTE"]
[2761,"EC060COU0S0-120-S1","MOD INV_2018","POSTE","AT","CONCRETO","18 m","CONCRETO","EC060COU0S0-120-S1AT","EC060COU0S0-120-S1ATPOSTE"]
[2762,"EC060COU0S0-120-S1","MOD INV_2018","POSTE","AT","CONCRETO","18 m","CONCRETO","EC060COU0S0-120-S1AT","EC060COU0S0-120-S1ATPOSTE"]
[2763,"EC060COU0S0-120-S1","MOD INV_2018","POSTE","AT","CONCRETO","18 m","CONCRETO","EC060COU0S0-120-S1AT","EC060COU0S0-120-S1ATPOSTE"]
[2764,"EC060COU0S0-120-S1","MOD INV_2018","POSTE","AT","CONCRETO","18 m","CONCRETO","EC060COU0S0-120-S1AT","EC060COU0S0-120-S1ATPOSTE"]
[2765,"EC060COU0S0-120-S1","MOD INV_2018","POSTE","AT","CONCRETO","18 m","CONCRETO","EC060COU0S0-120-S1AT","EC060COU0S0-120-S1ATPOSTE"]
[2766,"EC060COU0S0-120-S1","MOD INV_2018","POSTE","AT","CONCRETO","18 m","CONCRETO","EC060COU0S0-120-S1AT","EC060COU0S0-120-S1ATPOSTE"]
[2767,"EC060COU0S0-120-S1","MOD INV_2018","POSTE","AT","CONCRETO","18 m","CONCRETO","EC060COU0S0-120-S1AT","EC060COU0S0-120-S1ATPOSTE"]
[2768,"EC060COU0S0-120-S1","MOD INV_2018","POSTE","AT","CONCRETO","18 m","CONCRETO","EC060COU0S0-120-S1AT","EC060COU0S0-120-S1ATPOSTE"]
[2769,"EC060COU0S0-120-S1","MOD INV_2018","POSTE","AT","CONCRETO","18 m","CONCRETO","EC060COU0S0-120-S1AT","EC060COU0S0-120-S1ATPOSTE"]
[2770,"EC060COU0S0-120-S1","MOD INV_2018","POSTE","AT","CONCRETO","18 m","CONCRETO","EC060COU0S0-120-S1AT","EC060COU0S0-120-S1ATPOSTE"]
[2771,"EC060COU0S0-120-S1","MOD INV_2018","POSTE","AT","CONCRETO","18 m","CONCRETO","EC060COU0S0-120-S1AT","EC060COU0S0-120-S1ATPOSTE"]
[2772,"EC060COU0S0-120-S1","MOD INV_2018","POSTE","AT","CONCRETO","18 m","CONCRETO","EC060COU0S0-120-S1AT","EC060COU0S0-120-S1ATPOSTE"]
[2773,"EC060COU0S0-120-S1","MOD INV_2018","POSTE","AT","CONCRETO","18 m","CONCRETO","EC060COU0S0-120-S1AT","EC060COU0S0-120-S1ATPOSTE"]
[2774,"EC060COU0S0-120-S1","MOD INV_2018","POSTE","AT","CONCRETO","18 m","CONCRETO","EC060COU0S0-120-S1AT","EC060COU0S0-120-S1ATPOSTE"]
[2775,"EC060COU0S0-120-S1","MOD INV_2018","POSTE","AT","CONCRETO","18 m","CONCRETO","EC060COU0S0-120-S1AT","EC060COU0S0-120-S1ATPOSTE"]
[2776,"EC060COU0S0-120-S1","MOD INV_2018","POSTE","AT","CONCRETO","18 m","CONCRETO","EC060COU0S0-120-S1AT","EC060COU0S0-120-S1ATPOSTE"]
[2777,"EC060COU0S0-120-S1","MOD INV_2018","POSTE","AT","CONCRETO","18 m","CONCRETO","EC060COU0S0-120-S1AT","EC060COU0S0-120-S1ATPOSTE"]
[2778,"EC060COU0S0-120-S1","MOD INV_2018","POSTE","AT","CONCRETO","18 m","CONCRETO","EC060COU0S0-120-S1AT","EC060COU0S0-120-S1ATPOSTE"]
[2779,"EC060COU0S0-120-S1","MOD INV_2018","POSTE","AT","CONCRETO","18 m","CONCRETO","EC060COU0S0-120-S1AT","EC060COU0S0-120-S1ATPOSTE"]
[2780,"EC060COU0S0-120-S1","MOD INV_2018","POSTE","AT","CONCRETO","18 m","CONCRETO","EC060COU0S0-120-S1AT","EC060COU0S0-120-S1ATPOSTE"]
[2781,"EC060COU0S0-120-S1","MOD INV_2018","POSTE","AT","CONCRETO","18 m","CONCRETO","EC060COU0S0-120-S1AT","EC060COU0S0-120-S1ATPOSTE"]
[2782,"EC060COU0S0-120-S1","MOD INV_2018","POSTE","AT","CONCRETO","18 m","CONCRETO","EC060COU0S0-120-S1AT","EC060COU0S0-120-S1ATPOSTE"]
[2783,"EC060COU0S0-120-S1","MOD INV_2018","POSTE","AT","CONCRETO","18 m","CONCRETO","EC060COU0S0-120-S1AT","EC060COU0S0-120-S1ATPOSTE"]
[2784,"EC060COU0S0-120-S1","MOD INV_2018","POSTE","AT","CONCRETO","18 m","CONCRETO","EC060COU0S0-120-S1AT","EC060COU0S0-120-S1ATPOSTE"]
[2785,"EC060COU0S0-120-S1","MOD INV_2018","POSTE","AT","CONCRETO","18 m","CONCRETO","EC060COU0S0-120-S1AT","EC060COU0S0-120-S1ATPOSTE"]
[2786,"EC060COU0S0-120-S1","MOD INV_2018","POSTE","AT","CONCRETO","18 m","CONCRETO","EC060COU0S0-120-S1AT","EC060COU0S0-120-S1ATPOSTE"]
[2787,"EC060COU0S0-120-S1","MOD INV_2018","POSTE","AT","CONCRETO","18 m","CONCRETO","EC060COU0S0-120-S1AT","EC060COU0S0-120-S1ATPOSTE"]
[2788,"EC060COU0S0-120-S1","MOD INV_2018","POSTE","AT","CONCRETO","18 m","CONCRETO","EC060COU0S0-120-S1AT","EC060COU0S0-120-S1ATPOSTE"]
[2789,"EC060COU0S0-120-S1","MOD INV_2018","POSTE","AT","CONCRETO","18 m","CONCRETO","EC060COU0S0-120-S1AT","EC060COU0S0-120-S1ATPOSTE"]
[2790,"EC060COU0S0-120-S1","MOD INV_2018","POSTE","AT","CONCRETO","18 m","CONCRETO","EC060COU0S0-120-S1AT","EC060COU0S0-120-S1ATPOSTE"]
[2791,"EC060COU0S0-120-S1","MOD INV_2018","POSTE","AT","CONCRETO","18 m","CONCRETO","EC060COU0S0-120-S1AT","EC060COU0S0-120-S1ATPOSTE"]
[2792,"EC060COU0S0-120-S1","MOD INV_2018","POSTE","AT","CONCRETO","18 m","CONCRETO","EC060COU0S0-120-S1AT","EC060COU0S0-120-S1ATPOSTE"]
[2793,"EC060COU0S0-120-S1","MOD INV_2018","POSTE","AT","CONCRETO","18 m","CONCRETO","EC060COU0S0-120-S1AT","EC060COU0S0-120-S1ATPOSTE"]
[2794,"TA060SIR0S1C1120FS+6","MOD INV_2018","TORRE","AT","ACERO","18 m","ACERO","TA060SIR0S1C1120FS+6AT","TA060SIR0S1C1120FS+6ATTORRE"]
[2795,"TA060SIR0S1C1120FS+6","MOD INV_2018","TORRE","AT","ACERO","18 m","ACERO","TA060SIR0S1C1120FS+6AT","TA060SIR0S1C1120FS+6ATTORRE"]
[2796,"TA060SIR0S1C1120FS+6","MOD INV_2018","TORRE","AT","ACERO","18 m","ACERO","TA060SIR0S1C1120FS+6AT","TA060SIR0S1C1120FS+6ATTORRE"]
[2797,"TA060SIR0S1C1120FS+6","MOD INV_2018","TORRE","AT","ACERO","18 m","ACERO","TA060SIR0S1C1120FS+6AT","TA060SIR0S1C1120FS+6ATTORRE"]
[2798,"TA060SIR0S1C1120FS+6","MOD INV_2018","TORRE","AT","ACERO","18 m","ACERO","TA060SIR0S1C1120FS+6AT","TA060SIR0S1C1120FS+6ATTORRE"]
[2799,"TA060SIR0S1C1120FS+6","MOD INV_2018","TORRE","AT","ACERO","18 m","ACERO","TA060SIR0S1C1120FS+6AT","TA060SIR0S1C1120FS+6ATTORRE"]
[2800,"TA060SIR0S1C1120FS+6","MOD INV_2018","TORRE","AT","ACERO","18 m","ACERO","TA060SIR0S1C1120FS+6AT","TA060SIR0S1C1120FS+6ATTORRE"]
[2801,"TA060SIR0S1C1120FS+6","MOD INV_2018","TORRE","AT","ACERO","18 m","ACERO","TA060SIR0S1C1120FS+6AT","TA060SIR0S1C1120FS+6ATTORRE"]
[2802,"EC060COU0S0-120-S1","MOD INV_2018","POSTE","AT","CONCRETO","18 m","CONCRETO","EC060COU0S0-120-S1AT","EC060COU0S0-120-S1ATPOSTE"]
[2803,"TA060SIR0S1C1120FS+6","MOD INV_2018","TORRE","AT","ACERO","18 m","ACERO","TA060SIR0S1C1120FS+6AT","TA060SIR0S1C1120FS+6ATTORRE"]
[2804,"TA060SIR0S1C1120FS+6","MOD INV_2018","TORRE","AT","ACERO","18 m","ACERO","TA060SIR0S1C1120FS+6AT","TA060SIR0S1C1120FS+6ATTORRE"]
[2805,"TA060SIR0S1C1120FS+6","MOD INV_2018","TORRE","AT","ACERO","18 m","ACERO","TA060SIR0S1C1120FS+6AT","TA060SIR0S1C1120FS+6ATTORRE"]
[2806,"TA060SIR0S1C1120FS+6","MOD INV_2018","TORRE","AT","ACERO","18 m","ACERO","TA060SIR0S1C1120FS+6AT","TA060SIR0S1C1120FS+6ATTORRE"]
[2807,"TA060SIR0S1C1120FS+6","MOD INV_2018","TORRE","AT","ACERO","18 m","ACERO","TA060SIR0S1C1120FS+6AT","TA060SIR0S1C1120FS+6ATTORRE"]
[2808,"TA060SIR0S1C1120FS+6","MOD INV_2018","TORRE","AT","ACERO","18 m","ACERO","TA060SIR0S1C1120FS+6AT","TA060SIR0S1C1120FS+6ATTORRE"]
[2809,"TA060SIR0S1C1120FS+6","MOD INV_2018","TORRE","AT","ACERO","18 m","ACERO","TA060SIR0S1C1120FS+6AT","TA060SIR0S1C1120FS+6ATTORRE"]
[2810,"TA060SIR0S1C1120FS+6","MOD INV_2018","TORRE","AT","ACERO","18 m","ACERO","TA060SIR0S1C1120FS+6AT","TA060SIR0S1C1120FS+6ATTORRE"]
[2811,"TA060SIR0S1C1120FS+6","MOD INV_2018","TORRE","AT","ACERO","18 m","ACERO","TA060SIR0S1C1120FS+6AT","TA060SIR0S1C1120FS+6ATTORRE"]
[2812,"EC060COU0S0-120-S1","MOD INV_2018","POSTE","AT","CONCRETO","18 m","CONCRETO","EC060COU0S0-120-S1AT","EC060COU0S0-120-S1ATPOSTE"]
[2813,"EC060COU0S0-120-S1","MOD INV_2018","POSTE","AT","CONCRETO","18 m","CONCRETO","EC060COU0S0-120-S1AT","EC060COU0S0-120-S1ATPOSTE"]
[2814,"EC060COU0S0-120-S1","MOD INV_2018","POSTE","AT","CONCRETO","18 m","CONCRETO","EC060COU0S0-120-S1AT","EC060COU0S0-120-S1ATPOSTE"]
[2815,"EC060COU0S0-120-S1","MOD INV_2018","POSTE","AT","CONCRETO","18 m","CONCRETO","EC060COU0S0-120-S1AT","EC060COU0S0-120-S1ATPOSTE"]
[2816,"EC060COU0S0-120-S1","MOD INV_2018","POSTE","AT","CONCRETO","18 m","CONCRETO","EC060COU0S0-120-S1AT","EC060COU0S0-120-S1ATPOSTE"]
[2817,"TA060SIR0S1C1120FS+6","MOD INV_2018","TORRE","AT","ACERO","18 m","ACERO","TA060SIR0S1C1120FS+6AT","TA060SIR0S1C1120FS+6ATTORRE"]
[2818,"EC060COU0S0-120-S1","MOD INV_2018","POSTE","AT","CONCRETO","18 m",{"$f":"F2828","v":"CONCRETO"},{"$f":"B2828&E2828","v":"EC060COU0S0-120-S1AT"},{"$f":"B2828&E2828&D2828","v":"EC060COU0S0-120-S1ATPOSTE"}]
[2819,"TA060SIR0S1C1120FS+6","MOD INV_2018","TORRE","AT","ACERO","18 m","ACERO","TA060SIR0S1C1120FS+6AT","TA060SIR0S1C1120FS+6ATTORRE"]
[2820,"TA060SIR0S1C1120FS+6","MOD INV_2018","TORRE","AT","ACERO","18 m","ACERO","TA060SIR0S1C1120FS+6AT","TA060SIR0S1C1120FS+6ATTORRE"]
[2821,"TA060SIR0S1C1120FS+6","MOD INV_2018","TORRE","AT","ACERO","18 m","ACERO","TA060SIR0S1C1120FS+6AT","TA060SIR0S1C1120FS+6ATTORRE"]
[2822,"TA060SIR0S1C1120FS+6","MOD INV_2018","TORRE","AT","ACERO","18 m","ACERO","TA060SIR0S1C1120FS+6AT","TA060SIR0S1C1120FS+6ATTORRE"]
[2823,"TA060SIR0S1C1120FS+6","MOD INV_2018","TORRE","AT","ACERO","18 m","ACERO","TA060SIR0S1C1120FS+6AT","TA060SIR0S1C1120FS+6ATTORRE"]
[2824,"TA060SIR0S1C1120FS+6","MOD INV_2018","TORRE","AT","ACERO","18 m","ACERO","TA060SIR0S1C1120FS+6AT","TA060SIR0S1C1120FS+6ATTORRE"]
[2825,"TA060SIR0S1C1120FS+6","MOD INV_2018","TORRE","AT","ACERO","18 m","ACERO","TA060SIR0S1C1120FS+6AT","TA060SIR0S1C1120FS+6ATTORRE"]
[2826,"TA060SIR0S1C1120FS+6","MOD INV_2018","TORRE","AT","ACERO","18 m","ACERO","TA060SIR0S1C1120FS+6AT","TA060SIR0S1C1120FS+6ATTORRE"]
[2827,"TA060SIR0S1C1120FS+6","MOD INV_2018","TORRE","AT","ACERO","18 m","ACERO","TA060SIR0S1C1120FS+6AT","TA060SIR0S1C1120FS+6ATTORRE"]
[2828,"TA060SIR0S1C1120FS+6","MOD INV_2018","TORRE","AT","ACERO","18 m","ACERO","TA060SIR0S1C1120FS+6AT","TA060SIR0S1C1120FS+6ATTORRE"]
[2829,"TA060SIR0S1C1120FS+6","MOD INV_2018","TORRE","AT","ACERO","18 m","ACERO","TA060SIR0S1C1120FS+6AT","TA060SIR0S1C1120FS+6ATTORRE"]
[2830,"EC060COU0S0-120-S1","MOD INV_2018","POSTE","AT","CONCRETO","18 m","CONCRETO","EC060COU0S0-120-S1AT","EC060COU0S0-120-S1ATPOSTE"]
[2831,"TA060SIR0S1C1120FS+6","MOD INV_2018","TORRE","AT","ACERO","18 m","ACERO","TA060SIR0S1C1120FS+6AT","TA060SIR0S1C1120FS+6ATTORRE"]
[2832,"TA060SIR0S1C1120FS+6","MOD INV_2018","TORRE","AT","ACERO","18 m","ACERO","TA060SIR0S1C1120FS+6AT","TA060SIR0S1C1120FS+6ATTORRE"]
[2833,"TA060SIR0S1C1120FS+6","MOD INV_2018","TORRE","AT","ACERO","18 m","ACERO","TA060SIR0S1C1120FS+6AT","TA060SIR0S1C1120FS+6ATTORRE"]
[2834,"TA060SIR0S1C1120FS+6","MOD INV_2018","TORRE","AT","ACERO","18 m","ACERO","TA060SIR0S1C1120FS+6AT","TA060SIR0S1C1120FS+6ATTORRE"]
[2835,"TA060SIR0S1C1120FS+6","MOD INV_2018","TORRE","AT","ACERO","18 m","ACERO","TA060SIR0S1C1120FS+6AT","TA060SIR0S1C1120FS+6ATTORRE"]
[2836,"TA060SIR0S1C1120FS+6","MOD INV_2018","TORRE","AT","ACERO","18 m","ACERO","TA060SIR0S1C1120FS+6AT","TA060SIR0S1C1120FS+6ATTORRE"]
[2837,"TA060SIR0S1C1120FS+6","MOD INV_2018","TORRE","AT","ACERO","18 m","ACERO","TA060SIR0S1C1120FS+6AT","TA060SIR0S1C1120FS+6ATTORRE"]
[2838,"EC060COU0S0-120-S1","MOD INV_2018","POSTE","AT","CONCRETO","18 m","CONCRETO","EC060COU0S0-120-S1AT","EC060COU0S0-120-S1ATPOSTE"]
[2839,"EC060COU0S0-120-S1","MOD INV_2018","POSTE","AT","CONCRETO","18 m","CONCRETO","EC060COU0S0-120-S1AT","EC060COU0S0-120-S1ATPOSTE"]
[2840,"EC060COU0S0-120-S1","MOD INV_2018","POSTE","AT","CONCRETO","18 m","CONCRETO","EC060COU0S0-120-S1AT","EC060COU0S0-120-S1ATPOSTE"]
[2841,"EC060COU0S0-120-S1","MOD INV_2018","POSTE","AT","CONCRETO","18 m","CONCRETO","EC060COU0S0-120-S1AT","EC060COU0S0-120-S1ATPOSTE"]
[2842,"EC060COU0S0-120-S1","MOD INV_2018","POSTE","AT","CONCRETO","18 m","CONCRETO","EC060COU0S0-120-S1AT","EC060COU0S0-120-S1ATPOSTE"]
[2843,"EC060COU0S0-120-S1","MOD INV_2018","POSTE","AT","CONCRETO","18 m","CONCRETO","EC060COU0S0-120-S1AT","EC060COU0S0-120-S1ATPOSTE"]
[2844,"EC060COU0S0-120-S1","MOD INV_2018","POSTE","AT","CONCRETO","18 m","CONCRETO","EC060COU0S0-120-S1AT","EC060COU0S0-120-S1ATPOSTE"]
[2845,"EC060COU0S0-120-S1","MOD INV_2018","POSTE","AT","CONCRETO","18 m","CONCRETO","EC060COU0S0-120-S1AT","EC060COU0S0-120-S1ATPOSTE"]
[2846,"TA060SIR0S1C1120FS+6","MOD INV_2018","TORRE","AT","ACERO","18 m","ACERO","TA060SIR0S1C1120FS+6AT","TA060SIR0S1C1120FS+6ATTORRE"]
[2847,"EC060COU0S0-120-S1","MOD INV_2018","POSTE","AT","CONCRETO","18 m","CONCRETO","EC060COU0S0-120-S1AT","EC060COU0S0-120-S1ATPOSTE"]
[2848,"TA060SIR0S1C1120FS+6","MOD INV_2018","TORRE","AT","ACERO","18 m","ACERO","TA060SIR0S1C1120FS+6AT","TA060SIR0S1C1120FS+6ATTORRE"]
[2849,"TA060SIR0S1C1120FS+6","MOD INV_2018","TORRE","AT","ACERO","18 m","ACERO","TA060SIR0S1C1120FS+6AT","TA060SIR0S1C1120FS+6ATTORRE"]
[2850,"EC060COU0S0-120-S1","MOD INV_2018","POSTE","AT","CONCRETO","18 m","CONCRETO","EC060COU0S0-120-S1AT","EC060COU0S0-120-S1ATPOSTE"]
[2851,"EC060COU0S0-120-S1","MOD INV_2018","POSTE","AT","CONCRETO","18 m","CONCRETO","EC060COU0S0-120-S1AT","EC060COU0S0-120-S1ATPOSTE"]
[2852,"TA060SIR0S1C1120FS+6","MOD INV_2018","TORRE","AT","ACERO","18 m","ACERO","TA060SIR0S1C1120FS+6AT","TA060SIR0S1C1120FS+6ATTORRE"]
[2853,"TA060SIR0S1C1120FS+6","MOD INV_2018","TORRE","AT","ACERO","18 m","ACERO","TA060SIR0S1C1120FS+6AT","TA060SIR0S1C1120FS+6ATTORRE"]
[2854,"TA060SIR0S1C1120FS+6","MOD INV_2018","TORRE","AT","ACERO","18 m","ACERO","TA060SIR0S1C1120FS+6AT","TA060SIR0S1C1120FS+6ATTORRE"]
[2855,"TA060SIR0S1C1120FS+6","MOD INV_2018","TORRE","AT","ACERO","18 m","ACERO","TA060SIR0S1C1120FS+6AT","TA060SIR0S1C1120FS+6ATTORRE"]
[2856,"TA060SIR0S1C1120FS+6","MOD INV_2018","TORRE","AT","ACERO","18 m","ACERO","TA060SIR0S1C1120FS+6AT","TA060SIR0S1C1120FS+6ATTORRE"]
[2857,"TA060SIR0S1C1120FS+6","MOD INV_2018","TORRE","AT","ACERO","18 m","ACERO","TA060SIR0S1C1120FS+6AT","TA060SIR0S1C1120FS+6ATTORRE"]
[2858,"EC060COU0S0-120-S1","MOD INV_2018","POSTE","AT","CONCRETO","18 m","CONCRETO","EC060COU0S0-120-S1AT","EC060COU0S0-120-S1ATPOSTE"]
[2859,"TA060SIR0S1C1120FS+6","MOD INV_2018","TORRE","AT","ACERO","18 m","ACERO","TA060SIR0S1C1120FS+6AT","TA060SIR0S1C1120FS+6ATTORRE"]
[2860,"TA060SIR0S1C1120FS+6","MOD INV_2018","TORRE","AT","ACERO","18 m","ACERO","TA060SIR0S1C1120FS+6AT","TA060SIR0S1C1120FS+6ATTORRE"]
[2861,"TA060SIR0S1C1120FS+6","MOD INV_2018","TORRE","AT","ACERO","18 m","ACERO","TA060SIR0S1C1120FS+6AT","TA060SIR0S1C1120FS+6ATTORRE"]
[2862,"TA060SIR0S1C1120FS+6","MOD INV_2018","TORRE","AT","ACERO","18 m","ACERO","TA060SIR0S1C1120FS+6AT","TA060SIR0S1C1120FS+6ATTORRE"]
[2863,"TA060SIR0S1C1120FS+6","MOD INV_2018","TORRE","AT","ACERO","18 m","ACERO","TA060SIR0S1C1120FS+6AT","TA060SIR0S1C1120FS+6ATTORRE"]
[2864,"TA060SIR0S1C1120FS+6","MOD INV_2018","TORRE","AT","ACERO","18 m","ACERO","TA060SIR0S1C1120FS+6AT","TA060SIR0S1C1120FS+6ATTORRE"]
[2865,"TA060SIR0S1C1120FS+6","MOD INV_2018","TORRE","AT","ACERO","18 m","ACERO","TA060SIR0S1C1120FS+6AT","TA060SIR0S1C1120FS+6ATTORRE"]
[2866,"EC060COU0S0-120-S1","MOD INV_2018","POSTE","AT","CONCRETO","18 m","CONCRETO","EC060COU0S0-120-S1AT","EC060COU0S0-120-S1ATPOSTE"]
[2867,"TA060SIR0S1C1120FS+6","MOD INV_2018","TORRE","AT","ACERO","18 m","ACERO","TA060SIR0S1C1120FS+6AT","TA060SIR0S1C1120FS+6ATTORRE"]
[2868,"TA060SIR0S1C1120FS+6","MOD INV_2018","TORRE","AT","ACERO","18 m","ACERO","TA060SIR0S1C1120FS+6AT","TA060SIR0S1C1120FS+6ATTORRE"]
[2869,"TA060SIR0S1C1120FS+6","MOD INV_2018","TORRE","AT","ACERO","18 m","ACERO","TA060SIR0S1C1120FS+6AT","TA060SIR0S1C1120FS+6ATTORRE"]
[2870,"TA060SIR0S1C1120FS+6","MOD INV_2018","TORRE","AT","ACERO","18 m","ACERO","TA060SIR0S1C1120FS+6AT","TA060SIR0S1C1120FS+6ATTORRE"]
[2871,"TA060SIR0S1C1120FS+6","MOD INV_2018","TORRE","AT","ACERO","18 m","ACERO","TA060SIR0S1C1120FS+6AT","TA060SIR0S1C1120FS+6ATTORRE"]
[2872,"TA060SIR0S1C1120FS+6","MOD INV_2018","TORRE","AT","ACERO","18 m","ACERO","TA060SIR0S1C1120FS+6AT","TA060SIR0S1C1120FS+6ATTORRE"]
[2873,"TA060SIR0S1C1120FS+6","MOD INV_2018","TORRE","AT","ACERO","18 m","ACERO","TA060SIR0S1C1120FS+6AT","TA060SIR0S1C1120FS+6ATTORRE"]
[2874,"TA060SIR0S1C1120FS+6","MOD INV_2018","TORRE","AT","ACERO","18 m","ACERO","TA060SIR0S1C1120FS+6AT","TA060SIR0S1C1120FS+6ATTORRE"]
[2875,"EC060COU0S0-120-S1","MOD INV_2018","POSTE","AT","CONCRETO","18 m","CONCRETO","EC060COU0S0-120-S1AT","EC060COU0S0-120-S1ATPOSTE"]
[2876,"EC060COU0S0-120-S1","MOD INV_2018","POSTE","AT","CONCRETO","18 m","CONCRETO","EC060COU0S0-120-S1AT","EC060COU0S0-120-S1ATPOSTE"]
[2877,"EC060COU0S0-120-S1","MOD INV_2018","POSTE","AT","CONCRETO","18 m","CONCRETO","EC060COU0S0-120-S1AT","EC060COU0S0-120-S1ATPOSTE"]
[2878,"EC060COU0S0-120-S1","MOD INV_2018","POSTE","AT","CONCRETO","18 m","CONCRETO","EC060COU0S0-120-S1AT","EC060COU0S0-120-S1ATPOSTE"]
[2879,"EC060COU0S0-120-S1","MOD INV_2018","POSTE","AT","CONCRETO","18 m","CONCRETO","EC060COU0S0-120-S1AT","EC060COU0S0-120-S1ATPOSTE"]
[2880,"EC060COU0S0-120-S1","MOD INV_2018","POSTE","AT","CONCRETO","18 m","CONCRETO","EC060COU0S0-120-S1AT","EC060COU0S0-120-S1ATPOSTE"]
[2881,"TA060SIR0S1C1120FS+6","MOD INV_2018","TORRE","AT","ACERO","18 m","ACERO","TA060SIR0S1C1120FS+6AT","TA060SIR0S1C1120FS+6ATTORRE"]
[2882,"TA060SIR0S1C1120FS+6","MOD INV_2018","TORRE","AT","ACERO","18 m",{"$f":"F2892","v":"ACERO"},{"$f":"B2892&E2892","v":"TA060SIR0S1C1120FS+6AT"},{"$f":"B2892&E2892&D2892","v":"TA060SIR0S1C1120FS+6ATTORRE"}]
[2883,"EC060COU0S0-120-S1","MOD INV_2018","POSTE","AT","CONCRETO","18 m","CONCRETO","EC060COU0S0-120-S1AT","EC060COU0S0-120-S1ATPOSTE"]
[2884,"EC060COU0S0-120-S1","MOD INV_2018","POSTE","AT","CONCRETO","18 m","CONCRETO","EC060COU0S0-120-S1AT","EC060COU0S0-120-S1ATPOSTE"]
[2885,"TA060SIR0S1C1120FS+6","MOD INV_2018","TORRE","AT","ACERO","18 m","ACERO","TA060SIR0S1C1120FS+6AT","TA060SIR0S1C1120FS+6ATTORRE"]
[2886,"TA060SIR0S1C1120FS+6","MOD INV_2018","TORRE","AT","ACERO","18 m","ACERO","TA060SIR0S1C1120FS+6AT","TA060SIR0S1C1120FS+6ATTORRE"]
[2887,"TA060SIR0S1C1120FS+6","MOD INV_2018","TORRE","AT","ACERO","18 m","ACERO","TA060SIR0S1C1120FS+6AT","TA060SIR0S1C1120FS+6ATTORRE"]
[2888,"TA060SIR0S1C1120FS+6","MOD INV_2018","TORRE","AT","ACERO","18 m","ACERO","TA060SIR0S1C1120FS+6AT","TA060SIR0S1C1120FS+6ATTORRE"]
[2889,"TA060SIR0S1C1120FS+6","MOD INV_2018","TORRE","AT","ACERO","18 m","ACERO","TA060SIR0S1C1120FS+6AT","TA060SIR0S1C1120FS+6ATTORRE"]
[2890,"TA060SIR0S1C1120FS+6","MOD INV_2018","TORRE","AT","ACERO","18 m","ACERO","TA060SIR0S1C1120FS+6AT","TA060SIR0S1C1120FS+6ATTORRE"]
[2891,"TA060SIR0S1C1120FS+6","MOD INV_2018","TORRE","AT","ACERO","18 m","ACERO","TA060SIR0S1C1120FS+6AT","TA060SIR0S1C1120FS+6ATTORRE"]
[2892,"TA060SIR0S1C1120FS+6","MOD INV_2018","TORRE","AT","ACERO","18 m","ACERO","TA060SIR0S1C1120FS+6AT","TA060SIR0S1C1120FS+6ATTORRE"]
[2893,"TA060SIR0S1C1120FS+6","MOD INV_2018","TORRE","AT","ACERO","18 m","ACERO","TA060SIR0S1C1120FS+6AT","TA060SIR0S1C1120FS+6ATTORRE"]
[2894,"TA060SIR0S1C1120FS+6","MOD INV_2018","TORRE","AT","ACERO","18 m","ACERO","TA060SIR0S1C1120FS+6AT","TA060SIR0S1C1120FS+6ATTORRE"]
[2895,"EC060COU0S0-120-S1","MOD INV_2018","POSTE","AT","CONCRETO","18 m","CONCRETO","EC060COU0S0-120-S1AT","EC060COU0S0-120-S1ATPOSTE"]
[2896,"TA060SIR0S1C1120FS+6","MOD INV_2018","TORRE","AT","ACERO","18 m","ACERO","TA060SIR0S1C1120FS+6AT","TA060SIR0S1C1120FS+6ATTORRE"]
[2897,"TA060SIR0S1C1120FS+6","MOD INV_2018","TORRE","AT","ACERO","18 m","ACERO","TA060SIR0S1C1120FS+6AT","TA060SIR0S1C1120FS+6ATTORRE"]
[2898,"TA060SIR0S1C1120FS+6","MOD INV_2018","TORRE","AT","ACERO","18 m","ACERO","TA060SIR0S1C1120FS+6AT","TA060SIR0S1C1120FS+6ATTORRE"]
[2899,"TA060SIR0S1C1120FS+6","MOD INV_2018","TORRE","AT","ACERO","18 m","ACERO","TA060SIR0S1C1120FS+6AT","TA060SIR0S1C1120FS+6ATTORRE"]
[2900,"TA060SIR0S1C1120FR+3","MOD INV_2018","TORRE","AT","ACERO","18 m","ACERO","TA060SIR0S1C1120FR+3AT","TA060SIR0S1C1120FR+3ATTORRE"]
[2901,"TA060SIR0S1C1120FS+6","MOD INV_2018","TORRE","AT","ACERO","18 m","ACERO","TA060SIR0S1C1120FS+6AT","TA060SIR0S1C1120FS+6ATTORRE"]
[2902,"TA060SIR0S1C1120FS+6","MOD INV_2018","TORRE","AT","ACERO","18 m","ACERO","TA060SIR0S1C1120FS+6AT","TA060SIR0S1C1120FS+6ATTORRE"]
[2903,"TA060SIR0S1C1120FS+6","MOD INV_2018","TORRE","AT","ACERO","18 m","ACERO","TA060SIR0S1C1120FS+6AT","TA060SIR0S1C1120FS+6ATTORRE"]
[2904,"TA060SIR0S1C1120FS+6","MOD INV_2018","TORRE","AT","ACERO","18 m","ACERO","TA060SIR0S1C1120FS+6AT","TA060SIR0S1C1120FS+6ATTORRE"]
[2905,"TA060SIR0S1C1120FS+6","MOD INV_2018","TORRE","AT","ACERO","18 m","ACERO","TA060SIR0S1C1120FS+6AT","TA060SIR0S1C1120FS+6ATTORRE"]
[2906,"EC060COU0S0-120-S1","MOD INV_2018","POSTE","AT","CONCRETO","18 m","CONCRETO","EC060COU0S0-120-S1AT","EC060COU0S0-120-S1ATPOSTE"]
[2907,"TA060SIR0S1C1120FS+6","MOD INV_2018","TORRE","AT","ACERO","18 m","ACERO","TA060SIR0S1C1120FS+6AT","TA060SIR0S1C1120FS+6ATTORRE"]
[2908,"TA060SIR0S1C1120FS+6","MOD INV_2018","TORRE","AT","ACERO","18 m","ACERO","TA060SIR0S1C1120FS+6AT","TA060SIR0S1C1120FS+6ATTORRE"]
[2909,"TA060SIR0S1C1120FS+6","MOD INV_2018","TORRE","AT","ACERO","18 m","ACERO","TA060SIR0S1C1120FS+6AT","TA060SIR0S1C1120FS+6ATTORRE"]
[2910,"TA060SIR0S1C1120FS+6","MOD INV_2018","TORRE","AT","ACERO","18 m","ACERO","TA060SIR0S1C1120FS+6AT","TA060SIR0S1C1120FS+6ATTORRE"]
[2911,"TA060SIR0S1C1120FS+6","MOD INV_2018","TORRE","AT","ACERO","18 m","ACERO","TA060SIR0S1C1120FS+6AT","TA060SIR0S1C1120FS+6ATTORRE"]
[2912,"TA060SIR0S1C1120FS+6","MOD INV_2018","TORRE","AT","ACERO","18 m","ACERO","TA060SIR0S1C1120FS+6AT","TA060SIR0S1C1120FS+6ATTORRE"]
[2913,"TA060SIR0S1C1120FS+6","MOD INV_2018","TORRE","AT","ACERO","18 m","ACERO","TA060SIR0S1C1120FS+6AT","TA060SIR0S1C1120FS+6ATTORRE"]
[2914,"TA060SIR0S1C1120FS+6","MOD INV_2018","TORRE","AT","ACERO","18 m","ACERO","TA060SIR0S1C1120FS+6AT","TA060SIR0S1C1120FS+6ATTORRE"]
[2915,"TA060SIR0S1C1120FS+6","MOD INV_2018","TORRE","AT","ACERO","18 m","ACERO","TA060SIR0S1C1120FS+6AT","TA060SIR0S1C1120FS+6ATTORRE"]
[2916,"TA060SIR0S1C1120FS+6","MOD INV_2018","TORRE","AT","ACERO","18 m","ACERO","TA060SIR0S1C1120FS+6AT","TA060SIR0S1C1120FS+6ATTORRE"]
[2917,"EC060COU0S0-120-S1","MOD INV_2018","POSTE","AT","CONCRETO","18 m","CONCRETO","EC060COU0S0-120-S1AT","EC060COU0S0-120-S1ATPOSTE"]
[2918,"TA060SIR0S1C1120FS+6","MOD INV_2018","TORRE","AT","ACERO","18 m","ACERO","TA060SIR0S1C1120FS+6AT","TA060SIR0S1C1120FS+6ATTORRE"]
[2919,"TA060SIR0S1C1120FS+6","MOD INV_2018","TORRE","AT","ACERO","18 m","ACERO","TA060SIR0S1C1120FS+6AT","TA060SIR0S1C1120FS+6ATTORRE"]
[2920,"TA060SIR0S1C1120FR+3","MOD INV_2018","TORRE","AT","ACERO","18 m","ACERO","TA060SIR0S1C1120FR+3AT","TA060SIR0S1C1120FR+3ATTORRE"]
[2921,"TA060SIR0S1C1120FS+6","MOD INV_2018","TORRE","AT","ACERO","18 m","ACERO","TA060SIR0S1C1120FS+6AT","TA060SIR0S1C1120FS+6ATTORRE"]
[2922,"TA060SIR0S1C1120FS+6","MOD INV_2018","TORRE","AT","ACERO","18 m","ACERO","TA060SIR0S1C1120FS+6AT","TA060SIR0S1C1120FS+6ATTORRE"]
[2923,"TA060SIR0S1C1120FS+6","MOD INV_2018","TORRE","AT","ACERO","18 m","ACERO","TA060SIR0S1C1120FS+6AT","TA060SIR0S1C1120FS+6ATTORRE"]
[2924,"TA060SIR0S1C1120FS+6","MOD INV_2018","TORRE","AT","ACERO","18 m","ACERO","TA060SIR0S1C1120FS+6AT","TA060SIR0S1C1120FS+6ATTORRE"]
[2925,"TA060SIR0S1C1120FS+6","MOD INV_2018","TORRE","AT","ACERO","18 m","ACERO","TA060SIR0S1C1120FS+6AT","TA060SIR0S1C1120FS+6ATTORRE"]
[2926,"TA060SIR0S1C1120FR+3","MOD INV_2018","TORRE","AT","ACERO","18 m","ACERO","TA060SIR0S1C1120FR+3AT","TA060SIR0S1C1120FR+3ATTORRE"]
[2927,"TA060SIR0S1C1120FS+6","MOD INV_2018","TORRE","AT","ACERO","18 m","ACERO","TA060SIR0S1C1120FS+6AT","TA060SIR0S1C1120FS+6ATTORRE"]
[2928,"EC060COU0S0-120-S1","MOD INV_2018","POSTE","AT","CONCRETO","18 m","CONCRETO","EC060COU0S0-120-S1AT","EC060COU0S0-120-S1ATPOSTE"]
[2929,"TA060SIR0S1C1120FS+6","MOD INV_2018","TORRE","AT","ACERO","18 m","ACERO","TA060SIR0S1C1120FS+6AT","TA060SIR0S1C1120FS+6ATTORRE"]
[2930,"TA060SIR0S1C1120FS+6","MOD INV_2018","TORRE","AT","ACERO","18 m","ACERO","TA060SIR0S1C1120FS+6AT","TA060SIR0S1C1120FS+6ATTORRE"]
[2931,"TA060SIR0S1C1120FS+6","MOD INV_2018","TORRE","AT","ACERO","18 m","ACERO","TA060SIR0S1C1120FS+6AT","TA060SIR0S1C1120FS+6ATTORRE"]
[2932,"TA060SIR0S1C1120FS+6","MOD INV_2018","TORRE","AT","ACERO","18 m","ACERO","TA060SIR0S1C1120FS+6AT","TA060SIR0S1C1120FS+6ATTORRE"]
[2933,"TA060SIR0S1C1120FS+6","MOD INV_2018","TORRE","AT","ACERO","18 m","ACERO","TA060SIR0S1C1120FS+6AT","TA060SIR0S1C1120FS+6ATTORRE"]
[2934,"TA060SIR0S1C1120FS+6","MOD INV_2018","TORRE","AT","ACERO","18 m","ACERO","TA060SIR0S1C1120FS+6AT","TA060SIR0S1C1120FS+6ATTORRE"]
[2935,"TA060SIR0S1C1120FS+6","MOD INV_2018","TORRE","AT","ACERO","18 m","ACERO","TA060SIR0S1C1120FS+6AT","TA060SIR0S1C1120FS+6ATTORRE"]
[2936,"TA060SIR0S1C1120FS+6","MOD INV_2018","TORRE","AT","ACERO","18 m","ACERO","TA060SIR0S1C1120FS+6AT","TA060SIR0S1C1120FS+6ATTORRE"]
[2937,"TA060SIR0S1C1120FS+6","MOD INV_2018","TORRE","AT","ACERO","18 m","ACERO","TA060SIR0S1C1120FS+6AT","TA060SIR0S1C1120FS+6ATTORRE"]
[2938,"TA060SIR0S1C1120FS+6","MOD INV_2018","TORRE","AT","ACERO","18 m","ACERO","TA060SIR0S1C1120FS+6AT","TA060SIR0S1C1120FS+6ATTORRE"]
[2939,"EC060COU0S0-120-S1","MOD INV_2018","POSTE","AT","CONCRETO","18 m","CONCRETO","EC060COU0S0-120-S1AT","EC060COU0S0-120-S1ATPOSTE"]
[2940,"TA060SIR0S1C1120FS+6","MOD INV_2018","TORRE","AT","ACERO","18 m","ACERO","TA060SIR0S1C1120FS+6AT","TA060SIR0S1C1120FS+6ATTORRE"]
[2941,"TA060SIR0S1C1120FS+6","MOD INV_2018","TORRE","AT","ACERO","18 m","ACERO","TA060SIR0S1C1120FS+6AT","TA060SIR0S1C1120FS+6ATTORRE"]
[2942,"TA060SIR0S1C1120FS+6","MOD INV_2018","TORRE","AT","ACERO","18 m","ACERO","TA060SIR0S1C1120FS+6AT","TA060SIR0S1C1120FS+6ATTORRE"]
[2943,"TA060SIR0S1C1120FS+6","MOD INV_2018","TORRE","AT","ACERO","18 m","ACERO","TA060SIR0S1C1120FS+6AT","TA060SIR0S1C1120FS+6ATTORRE"]
[2944,"TA060SIR0S1C1120FS+6","MOD INV_2018","TORRE","AT","ACERO","18 m","ACERO","TA060SIR0S1C1120FS+6AT","TA060SIR0S1C1120FS+6ATTORRE"]
[2945,"TA060SIR0S1C1120FS+6","MOD INV_2018","TORRE","AT","ACERO","18 m","ACERO","TA060SIR0S1C1120FS+6AT","TA060SIR0S1C1120FS+6ATTORRE"]
[2946,"TA060SIR0S1C1120FS+6","MOD INV_2018","TORRE","AT","ACERO","18 m",{"$f":"F2956","v":"ACERO"},{"$f":"B2956&E2956","v":"TA060SIR0S1C1120FS+6AT"},{"$f":"B2956&E2956&D2956","v":"TA060SIR0S1C1120FS+6ATTORRE"}]
[2947,"TA060SIR0S1C1120FS+6","MOD INV_2018","TORRE","AT","ACERO","18 m","ACERO","TA060SIR0S1C1120FS+6AT","TA060SIR0S1C1120FS+6ATTORRE"]
[2948,"TA060SIR0S1C1120FS+6","MOD INV_2018","TORRE","AT","ACERO","18 m","ACERO","TA060SIR0S1C1120FS+6AT","TA060SIR0S1C1120FS+6ATTORRE"]
[2949,"TA060SIR0S1C1120FS+6","MOD INV_2018","TORRE","AT","ACERO","18 m","ACERO","TA060SIR0S1C1120FS+6AT","TA060SIR0S1C1120FS+6ATTORRE"]
[2950,"EC060COU0S0-120-S1","MOD INV_2018","POSTE","AT","CONCRETO","18 m","CONCRETO","EC060COU0S0-120-S1AT","EC060COU0S0-120-S1ATPOSTE"]
[2951,"TA060SIR0S1C1120FS+6","MOD INV_2018","TORRE","AT","ACERO","18 m","ACERO","TA060SIR0S1C1120FS+6AT","TA060SIR0S1C1120FS+6ATTORRE"]
[2952,"TA060SIR0S1C1120FS+6","MOD INV_2018","TORRE","AT","ACERO","18 m","ACERO","TA060SIR0S1C1120FS+6AT","TA060SIR0S1C1120FS+6ATTORRE"]
[2953,"TA060SIR0S1C1120FS+6","MOD INV_2018","TORRE","AT","ACERO","18 m","ACERO","TA060SIR0S1C1120FS+6AT","TA060SIR0S1C1120FS+6ATTORRE"]
[2954,"TA060SIR0S1C1120FS+6","MOD INV_2018","TORRE","AT","ACERO","18 m","ACERO","TA060SIR0S1C1120FS+6AT","TA060SIR0S1C1120FS+6ATTORRE"]
[2955,"TA060SIR0S1C1120FS+6","MOD INV_2018","TORRE","AT","ACERO","18 m","ACERO","TA060SIR0S1C1120FS+6AT","TA060SIR0S1C1120FS+6ATTORRE"]
[2956,"TA060SIR0S1C1120FS+6","MOD INV_2018","TORRE","AT","ACERO","18 m","ACERO","TA060SIR0S1C1120FS+6AT","TA060SIR0S1C1120FS+6ATTORRE"]
[2957,"TA060SIR0S1C1120FS+6","MOD INV_2018","TORRE","AT","ACERO","18 m","ACERO","TA060SIR0S1C1120FS+6AT","TA060SIR0S1C1120FS+6ATTORRE"]
[2958,"TA060SIR0S1C1120FS+6","MOD INV_2018","TORRE","AT","ACERO","18 m","ACERO","TA060SIR0S1C1120FS+6AT","TA060SIR0S1C1120FS+6ATTORRE"]
[2959,"TA060SIR0S1C1120FS+6","MOD INV_2018","TORRE","AT","ACERO","18 m","ACERO","TA060SIR0S1C1120FS+6AT","TA060SIR0S1C1120FS+6ATTORRE"]
[2960,"TA060SIR0S1C1120FS+6","MOD INV_2018","TORRE","AT","ACERO","18 m","ACERO","TA060SIR0S1C1120FS+6AT","TA060SIR0S1C1120FS+6ATTORRE"]
[2961,"EC060COU0S0-120-S1","MOD INV_2018","POSTE","AT","CONCRETO","18 m","CONCRETO","EC060COU0S0-120-S1AT","EC060COU0S0-120-S1ATPOSTE"]
[2962,"TA060SIR0S1C1120FS+6","MOD INV_2018","TORRE","AT","ACERO","18 m","ACERO","TA060SIR0S1C1120FS+6AT","TA060SIR0S1C1120FS+6ATTORRE"]
[2963,"TA060SIR0S1C1120FS+6","MOD INV_2018","TORRE","AT","ACERO","18 m","ACERO","TA060SIR0S1C1120FS+6AT","TA060SIR0S1C1120FS+6ATTORRE"]
[2964,"TA060SIR0S1C1120FS+6","MOD INV_2018","TORRE","AT","ACERO","18 m","ACERO","TA060SIR0S1C1120FS+6AT","TA060SIR0S1C1120FS+6ATTORRE"]
[2965,"TA060SIR0S1C1120FS+6","MOD INV_2018","TORRE","AT","ACERO","18 m","ACERO","TA060SIR0S1C1120FS+6AT","TA060SIR0S1C1120FS+6ATTORRE"]
[2966,"TA060SIR0S1C1120FS+6","MOD INV_2018","TORRE","AT","ACERO","18 m","ACERO","TA060SIR0S1C1120FS+6AT","TA060SIR0S1C1120FS+6ATTORRE"]
[2967,"TA060SIR0S1C1120FS+6","MOD INV_2018","TORRE","AT","ACERO","18 m","ACERO","TA060SIR0S1C1120FS+6AT","TA060SIR0S1C1120FS+6ATTORRE"]
[2968,"TA060SIR0S1C1120FS+6","MOD INV_2018","TORRE","AT","ACERO","18 m","ACERO","TA060SIR0S1C1120FS+6AT","TA060SIR0S1C1120FS+6ATTORRE"]
[2969,"TA060SIR0S1C1120FS+6","MOD INV_2018","TORRE","AT","ACERO","18 m","ACERO","TA060SIR0S1C1120FS+6AT","TA060SIR0S1C1120FS+6ATTORRE"]
[2970,"TA060SIR0S1C1120FS+6","MOD INV_2018","TORRE","AT","ACERO","18 m","ACERO","TA060SIR0S1C1120FS+6AT","TA060SIR0S1C1120FS+6ATTORRE"]
[2971,"TA060SIR0S1C1120FS+6","MOD INV_2018","TORRE","AT","ACERO","18 m","ACERO","TA060SIR0S1C1120FS+6AT","TA060SIR0S1C1120FS+6ATTORRE"]
[2972,"EC060COU0S0-120-S1","MOD INV_2018","POSTE","AT","CONCRETO","18 m","CONCRETO","EC060COU0S0-120-S1AT","EC060COU0S0-120-S1ATPOSTE"]
[2973,"TA060SIR0S1C1120FS+6","MOD INV_2018","TORRE","AT","ACERO","18 m","ACERO","TA060SIR0S1C1120FS+6AT","TA060SIR0S1C1120FS+6ATTORRE"]
[2974,"TA060SIR0S1C1120FS+6","MOD INV_2018","TORRE","AT","ACERO","18 m","ACERO","TA060SIR0S1C1120FS+6AT","TA060SIR0S1C1120FS+6ATTORRE"]
[2975,"TA060SIR0S1C1120FS+6","MOD INV_2018","TORRE","AT","ACERO","18 m","ACERO","TA060SIR0S1C1120FS+6AT","TA060SIR0S1C1120FS+6ATTORRE"]
[2976,"TA060SIR0S1C1120FS+6","MOD INV_2018","TORRE","AT","ACERO","18 m","ACERO","TA060SIR0S1C1120FS+6AT","TA060SIR0S1C1120FS+6ATTORRE"]
[2977,"TA060SIR0S1C1120FS+6","MOD INV_2018","TORRE","AT","ACERO","18 m","ACERO","TA060SIR0S1C1120FS+6AT","TA060SIR0S1C1120FS+6ATTORRE"]
[2978,"TA060SIR0S1C1120FS+6","MOD INV_2018","TORRE","AT","ACERO","18 m","ACERO","TA060SIR0S1C1120FS+6AT","TA060SIR0S1C1120FS+6ATTORRE"]
[2979,"TA060SIR0S1C1120FS+6","MOD INV_2018","TORRE","AT","ACERO","18 m","ACERO","TA060SIR0S1C1120FS+6AT","TA060SIR0S1C1120FS+6ATTORRE"]
[2980,"TA060SIR0S1C1120FS+6","MOD INV_2018","TORRE","AT","ACERO","18 m","ACERO","TA060SIR0S1C1120FS+6AT","TA060SIR0S1C1120FS+6ATTORRE"]
[2981,"TA060SIR0S1C1120FS+6","MOD INV_2018","TORRE","AT","ACERO","18 m","ACERO","TA060SIR0S1C1120FS+6AT","TA060SIR0S1C1120FS+6ATTORRE"]
[2982,"TA060SIR0S1C1120FS+6","MOD INV_2018","TORRE","AT","ACERO","18 m","ACERO","TA060SIR0S1C1120FS+6AT","TA060SIR0S1C1120FS+6ATTORRE"]
[2983,"EC060COU0S0-120-S1","MOD INV_2018","POSTE","AT","CONCRETO","18 m","CONCRETO","EC060COU0S0-120-S1AT","EC060COU0S0-120-S1ATPOSTE"]
[2984,"TA060SIR0S1C1120FS+6","MOD INV_2018","TORRE","AT","ACERO","18 m","ACERO","TA060SIR0S1C1120FS+6AT","TA060SIR0S1C1120FS+6ATTORRE"]
[2985,"TA060SIR0S1C1120FS+6","MOD INV_2018","TORRE","AT","ACERO","18 m","ACERO","TA060SIR0S1C1120FS+6AT","TA060SIR0S1C1120FS+6ATTORRE"]
[2986,"TA060SIR0S1C1120FS+6","MOD INV_2018","TORRE","AT","ACERO","18 m","ACERO","TA060SIR0S1C1120FS+6AT","TA060SIR0S1C1120FS+6ATTORRE"]
[2987,"TA060SIR0S1C1120FS+6","MOD INV_2018","TORRE","AT","ACERO","18 m","ACERO","TA060SIR0S1C1120FS+6AT","TA060SIR0S1C1120FS+6ATTORRE"]
[2988,"TA060SIR0S1C1120FS+6","MOD INV_2018","TORRE","AT","ACERO","18 m","ACERO","TA060SIR0S1C1120FS+6AT","TA060SIR0S1C1120FS+6ATTORRE"]
[2989,"TA060SIR0S1C1120FS+6","MOD INV_2018","TORRE","AT","ACERO","18 m","ACERO","TA060SIR0S1C1120FS+6AT","TA060SIR0S1C1120FS+6ATTORRE"]
[2990,"TA060SIR0S1C1120FS+6","MOD INV_2018","TORRE","AT","ACERO","18 m","ACERO","TA060SIR0S1C1120FS+6AT","TA060SIR0S1C1120FS+6ATTORRE"]
[2991,"TA060SIR0S1C1120FS+6","MOD INV_2018","TORRE","AT","ACERO","18 m","ACERO","TA060SIR0S1C1120FS+6AT","TA060SIR0S1C1120FS+6ATTORRE"]
[2992,"TA060SIR0S1C1120FS+6","MOD INV_2018","TORRE","AT","ACERO","18 m","ACERO","TA060SIR0S1C1120FS+6AT","TA060SIR0S1C1120FS+6ATTORRE"]
[2993,"EC060COU0S0-120-S1","MOD INV_2018","POSTE","AT","CONCRETO","18 m","CONCRETO","EC060COU0S0-120-S1AT","EC060COU0S0-120-S1ATPOSTE"]
[2994,"TA060SIR0S1C1120FS+6","MOD INV_2018","TORRE","AT","ACERO","18 m","ACERO","TA060SIR0S1C1120FS+6AT","TA060SIR0S1C1120FS+6ATTORRE"]
[2995,"EC060COU0S0-120-S1","MOD INV_2018","POSTE","AT","CONCRETO","18 m","CONCRETO","EC060COU0S0-120-S1AT","EC060COU0S0-120-S1ATPOSTE"]
[2996,"TA060SIR0S1C1120FS+6","MOD INV_2018","TORRE","AT","ACERO","18 m","ACERO","TA060SIR0S1C1120FS+6AT","TA060SIR0S1C1120FS+6ATTORRE"]
[2997,"TA060SIR0S1C1120FS+6","MOD INV_2018","TORRE","AT","ACERO","18 m","ACERO","TA060SIR0S1C1120FS+6AT","TA060SIR0S1C1120FS+6ATTORRE"]
[2998,"TA060SIR0S1C1120FS+6","MOD INV_2018","TORRE","AT","ACERO","18 m","ACERO","TA060SIR0S1C1120FS+6AT","TA060SIR0S1C1120FS+6ATTORRE"]
[2999,"TA060SIR0S1C1120FS+6","MOD INV_2018","TORRE","AT","ACERO","18 m","ACERO","TA060SIR0S1C1120FS+6AT","TA060SIR0S1C1120FS+6ATTORRE"]
[3000,"TA060SIR0S1C1120FS+6","MOD INV_2018","TORRE","AT","ACERO","18 m","ACERO","TA060SIR0S1C1120FS+6AT","TA060SIR0S1C1120FS+6ATTORRE"]
[3001,"TA060SIR0S1C1120FS+6","MOD INV_2018","TORRE","AT","ACERO","18 m","ACERO","TA060SIR0S1C1120FS+6AT","TA060SIR0S1C1120FS+6ATTORRE"]
[3002,"TA060SIR0S1C1120FS+6","MOD INV_2018","TORRE","AT","ACERO","18 m","ACERO","TA060SIR0S1C1120FS+6AT","TA060SIR0S1C1120FS+6ATTORRE"]
[3003,"TA060SIR0S1C1120FS+6","MOD INV_2018","TORRE","AT","ACERO","18 m","ACERO","TA060SIR0S1C1120FS+6AT","TA060SIR0S1C1120FS+6ATTORRE"]
[3004,"TA060SIR0S1C1120FS+6","MOD INV_2018","TORRE","AT","ACERO","18 m","ACERO","TA060SIR0S1C1120FS+6AT","TA060SIR0S1C1120FS+6ATTORRE"]
[3005,"TA060SIR0S1C1120FS+6","MOD INV_2018","TORRE","AT","ACERO","18 m","ACERO","TA060SIR0S1C1120FS+6AT","TA060SIR0S1C1120FS+6ATTORRE"]
[3006,"EC060COU0S0-120-S1","MOD INV_2018","POSTE","AT","CONCRETO","18 m","CONCRETO","EC060COU0S0-120-S1AT","EC060COU0S0-120-S1ATPOSTE"]
[3007,"TA060SIR0S1C1120FS+6","MOD INV_2018","TORRE","AT","ACERO","18 m","ACERO","TA060SIR0S1C1120FS+6AT","TA060SIR0S1C1120FS+6ATTORRE"]
[3008,"TA060SIR0S1C1120FS+6","MOD INV_2018","TORRE","AT","ACERO","18 m","ACERO","TA060SIR0S1C1120FS+6AT","TA060SIR0S1C1120FS+6ATTORRE"]
[3009,"TA060SIR0S1C1120FS+6","MOD INV_2018","TORRE","AT","ACERO","18 m","ACERO","TA060SIR0S1C1120FS+6AT","TA060SIR0S1C1120FS+6ATTORRE"]
[3010,"TA060SIR0S1C1120FS+6","MOD INV_2018","TORRE","AT","ACERO","18 m",{"$f":"F3020","v":"ACERO"},{"$f":"B3020&E3020","v":"TA060SIR0S1C1120FS+6AT"},{"$f":"B3020&E3020&D3020","v":"TA060SIR0S1C1120FS+6ATTORRE"}]
[3011,"TA060SIR0S1C1120FS+6","MOD INV_2018","TORRE","AT","ACERO","18 m","ACERO","TA060SIR0S1C1120FS+6AT","TA060SIR0S1C1120FS+6ATTORRE"]
[3012,"TA060SIR0S1C1120FS+6","MOD INV_2018","TORRE","AT","ACERO","18 m","ACERO","TA060SIR0S1C1120FS+6AT","TA060SIR0S1C1120FS+6ATTORRE"]
[3013,"TA060SIR0S1C1120FS+6","MOD INV_2018","TORRE","AT","ACERO","18 m","ACERO","TA060SIR0S1C1120FS+6AT","TA060SIR0S1C1120FS+6ATTORRE"]
[3014,"TA060SIR0S1C1120FS+6","MOD INV_2018","TORRE","AT","ACERO","18 m","ACERO","TA060SIR0S1C1120FS+6AT","TA060SIR0S1C1120FS+6ATTORRE"]
[3015,"TA060SIR0S1C1120FS+6","MOD INV_2018","TORRE","AT","ACERO","18 m","ACERO","TA060SIR0S1C1120FS+6AT","TA060SIR0S1C1120FS+6ATTORRE"]
[3016,"TA060SIR0S1C1120FS+6","MOD INV_2018","TORRE","AT","ACERO","18 m","ACERO","TA060SIR0S1C1120FS+6AT","TA060SIR0S1C1120FS+6ATTORRE"]
[3017,"EC060COU0S0-120-S1","MOD INV_2018","POSTE","AT","CONCRETO","18 m","CONCRETO","EC060COU0S0-120-S1AT","EC060COU0S0-120-S1ATPOSTE"]
[3018,"TA060SIR0S1C1120FS+6","MOD INV_2018","TORRE","AT","ACERO","18 m","ACERO","TA060SIR0S1C1120FS+6AT","TA060SIR0S1C1120FS+6ATTORRE"]
[3019,"TA060SIR0S1C1120FS+6","MOD INV_2018","TORRE","AT","ACERO","18 m","ACERO","TA060SIR0S1C1120FS+6AT","TA060SIR0S1C1120FS+6ATTORRE"]
[3020,"TA060SIR0S1C1120FS+6","MOD INV_2018","TORRE","AT","ACERO","18 m","ACERO","TA060SIR0S1C1120FS+6AT","TA060SIR0S1C1120FS+6ATTORRE"]
[3021,"TA060SIR0S1C1120FS+6","MOD INV_2018","TORRE","AT","ACERO","18 m","ACERO","TA060SIR0S1C1120FS+6AT","TA060SIR0S1C1120FS+6ATTORRE"]
[3022,"TA060SIR0S1C1120FS+6","MOD INV_2018","TORRE","AT","ACERO","18 m","ACERO","TA060SIR0S1C1120FS+6AT","TA060SIR0S1C1120FS+6ATTORRE"]
[3023,"TA060SIR0S1C1120FS+6","MOD INV_2018","TORRE","AT","ACERO","18 m","ACERO","TA060SIR0S1C1120FS+6AT","TA060SIR0S1C1120FS+6ATTORRE"]
[3024,"TA060SIR0S1C1120FS+6","MOD INV_2018","TORRE","AT","ACERO","18 m","ACERO","TA060SIR0S1C1120FS+6AT","TA060SIR0S1C1120FS+6ATTORRE"]
[3025,"TA060SIR0S1C1120FS+6","MOD INV_2018","TORRE","AT","ACERO","18 m","ACERO","TA060SIR0S1C1120FS+6AT","TA060SIR0S1C1120FS+6ATTORRE"]
[3026,"TA060SIR0S1C1120FS+6","MOD INV_2018","TORRE","AT","ACERO","18 m","ACERO","TA060SIR0S1C1120FS+6AT","TA060SIR0S1C1120FS+6ATTORRE"]
[3027,"TA060SIR0S1C1120FS+6","MOD INV_2018","TORRE","AT","ACERO","18 m","ACERO","TA060SIR0S1C1120FS+6AT","TA060SIR0S1C1120FS+6ATTORRE"]
[3028,"EC060COU0S0-120-S1","MOD INV_2018","POSTE","AT","CONCRETO","18 m","CONCRETO","EC060COU0S0-120-S1AT","EC060COU0S0-120-S1ATPOSTE"]
[3029,"TA060SIR0S1C1120FS+6","MOD INV_2018","TORRE","AT","ACERO","18 m","ACERO","TA060SIR0S1C1120FS+6AT","TA060SIR0S1C1120FS+6ATTORRE"]
[3030,"TA060SIR0S1C1120FS+6","MOD INV_2018","TORRE","AT","ACERO","18 m","ACERO","TA060SIR0S1C1120FS+6AT","TA060SIR0S1C1120FS+6ATTORRE"]
[3031,"TA060SIR0S1C1120FS+6","MOD INV_2018","TORRE","AT","ACERO","18 m","ACERO","TA060SIR0S1C1120FS+6AT","TA060SIR0S1C1120FS+6ATTORRE"]
[3032,"TA060SIR0S1C1120FS+6","MOD INV_2018","TORRE","AT","ACERO","18 m","ACERO","TA060SIR0S1C1120FS+6AT","TA060SIR0S1C1120FS+6ATTORRE"]
[3033,"TA060SIR0S1C1120FS+6","MOD INV_2018","TORRE","AT","ACERO","18 m","ACERO","TA060SIR0S1C1120FS+6AT","TA060SIR0S1C1120FS+6ATTORRE"]
[3034,"TA060SIR0S1C1120FS+6","MOD INV_2018","TORRE","AT","ACERO","18 m","ACERO","TA060SIR0S1C1120FS+6AT","TA060SIR0S1C1120FS+6ATTORRE"]
[3035,"TA060SIR0S1C1120FS+6","MOD INV_2018","TORRE","AT","ACERO","18 m","ACERO","TA060SIR0S1C1120FS+6AT","TA060SIR0S1C1120FS+6ATTORRE"]
[3036,"TA060SIR0S1C1120FS+6","MOD INV_2018","TORRE","AT","ACERO","18 m","ACERO","TA060SIR0S1C1120FS+6AT","TA060SIR0S1C1120FS+6ATTORRE"]
[3037,"TA060SIR0S1C1120FS+6","MOD INV_2018","TORRE","AT","ACERO","18 m","ACERO","TA060SIR0S1C1120FS+6AT","TA060SIR0S1C1120FS+6ATTORRE"]
[3038,"TA060SIR0S1C1120FS+6","MOD INV_2018","TORRE","AT","ACERO","18 m","ACERO","TA060SIR0S1C1120FS+6AT","TA060SIR0S1C1120FS+6ATTORRE"]
[3039,"EC060COU0S0-120-S1","MOD INV_2018","POSTE","AT","CONCRETO","18 m","CONCRETO","EC060COU0S0-120-S1AT","EC060COU0S0-120-S1ATPOSTE"]
[3040,"EC060COU0S0-120-S1","MOD INV_2018","POSTE","AT","CONCRETO","18 m","CONCRETO","EC060COU0S0-120-S1AT","EC060COU0S0-120-S1ATPOSTE"]
[3041,"TA060SIR0S1C1120FS+6","MOD INV_2018","TORRE","AT","ACERO","18 m","ACERO","TA060SIR0S1C1120FS+6AT","TA060SIR0S1C1120FS+6ATTORRE"]
[3042,"TA060SIR0S1C1120FS+6","MOD INV_2018","TORRE","AT","ACERO","18 m","ACERO","TA060SIR0S1C1120FS+6AT","TA060SIR0S1C1120FS+6ATTORRE"]
[3043,"TA060SIR0S1C1120FS+6","MOD INV_2018","TORRE","AT","ACERO","18 m","ACERO","TA060SIR0S1C1120FS+6AT","TA060SIR0S1C1120FS+6ATTORRE"]
[3044,"TA060SIR0S1C1120FS+6","MOD INV_2018","TORRE","AT","ACERO","18 m","ACERO","TA060SIR0S1C1120FS+6AT","TA060SIR0S1C1120FS+6ATTORRE"]
[3045,"TA060SIR0S1C1120FS+6","MOD INV_2018","TORRE","AT","ACERO","18 m","ACERO","TA060SIR0S1C1120FS+6AT","TA060SIR0S1C1120FS+6ATTORRE"]
[3046,"TA060SIR0S1C1120FS+6","MOD INV_2018","TORRE","AT","ACERO","18 m","ACERO","TA060SIR0S1C1120FS+6AT","TA060SIR0S1C1120FS+6ATTORRE"]
[3047,"TA060SIR0S1C1120FS+6","MOD INV_2018","TORRE","AT","ACERO","18 m","ACERO","TA060SIR0S1C1120FS+6AT","TA060SIR0S1C1120FS+6ATTORRE"]
[3048,"TA060SIR0S1C1120FS+6","MOD INV_2018","TORRE","AT","ACERO","18 m","ACERO","TA060SIR0S1C1120FS+6AT","TA060SIR0S1C1120FS+6ATTORRE"]
[3049,"TA060SIR0S1C1120FS+6","MOD INV_2018","TORRE","AT","ACERO","18 m","ACERO","TA060SIR0S1C1120FS+6AT","TA060SIR0S1C1120FS+6ATTORRE"]
[3050,"TA060SIR0S1C1120FS+6","MOD INV_2018","TORRE","AT","ACERO","18 m","ACERO","TA060SIR0S1C1120FS+6AT","TA060SIR0S1C1120FS+6ATTORRE"]
[3051,"EC060COU0S0-120-S1","MOD INV_2018","POSTE","AT","CONCRETO","18 m","CONCRETO","EC060COU0S0-120-S1AT","EC060COU0S0-120-S1ATPOSTE"]
[3052,"TA060SIR0S1C1120FS+6","MOD INV_2018","TORRE","AT","ACERO","18 m","ACERO","TA060SIR0S1C1120FS+6AT","TA060SIR0S1C1120FS+6ATTORRE"]
[3053,"TA060SIR0S1C1120FS+6","MOD INV_2018","TORRE","AT","ACERO","18 m","ACERO","TA060SIR0S1C1120FS+6AT","TA060SIR0S1C1120FS+6ATTORRE"]
[3054,"TA060SIR0S1C1120FS+6","MOD INV_2018","TORRE","AT","ACERO","18 m","ACERO","TA060SIR0S1C1120FS+6AT","TA060SIR0S1C1120FS+6ATTORRE"]
[3055,"TA060SIR0S1C1120FS+6","MOD INV_2018","TORRE","AT","ACERO","18 m","ACERO","TA060SIR0S1C1120FS+6AT","TA060SIR0S1C1120FS+6ATTORRE"]
[3056,"TA060SIR0S1C1120FS+6","MOD INV_2018","TORRE","AT","ACERO","18 m","ACERO","TA060SIR0S1C1120FS+6AT","TA060SIR0S1C1120FS+6ATTORRE"]
[3057,"TA060SIR0S1C1120FS+6","MOD INV_2018","TORRE","AT","ACERO","18 m","ACERO","TA060SIR0S1C1120FS+6AT","TA060SIR0S1C1120FS+6ATTORRE"]
[3058,"TA060SIR0S1C1120FS+6","MOD INV_2018","TORRE","AT","ACERO","18 m","ACERO","TA060SIR0S1C1120FS+6AT","TA060SIR0S1C1120FS+6ATTORRE"]
[3059,"TA060SIR0S1C1120FS+6","MOD INV_2018","TORRE","AT","ACERO","18 m","ACERO","TA060SIR0S1C1120FS+6AT","TA060SIR0S1C1120FS+6ATTORRE"]
[3060,"TA060SIR0S1C1120FS+6","MOD INV_2018","TORRE","AT","ACERO","18 m","ACERO","TA060SIR0S1C1120FS+6AT","TA060SIR0S1C1120FS+6ATTORRE"]
[3061,"TA060SIR0S1C1120FS+6","MOD INV_2018","TORRE","AT","ACERO","18 m","ACERO","TA060SIR0S1C1120FS+6AT","TA060SIR0S1C1120FS+6ATTORRE"]
[3062,"EC060COU0S0-120-S1","MOD INV_2018","POSTE","AT","CONCRETO","18 m","CONCRETO","EC060COU0S0-120-S1AT","EC060COU0S0-120-S1ATPOSTE"]
[3063,"TA060SIR0S1C1120FS+6","MOD INV_2018","TORRE","AT","ACERO","18 m","ACERO","TA060SIR0S1C1120FS+6AT","TA060SIR0S1C1120FS+6ATTORRE"]
[3064,"TA060SIR0S1C1120FS+6","MOD INV_2018","TORRE","AT","ACERO","18 m","ACERO","TA060SIR0S1C1120FS+6AT","TA060SIR0S1C1120FS+6ATTORRE"]
[3065,"TA060SIR0S1C1120FS+6","MOD INV_2018","TORRE","AT","ACERO","18 m","ACERO","TA060SIR0S1C1120FS+6AT","TA060SIR0S1C1120FS+6ATTORRE"]
[3066,"TA060SIR0S1C1120FS+6","MOD INV_2018","TORRE","AT","ACERO","18 m","ACERO","TA060SIR0S1C1120FS+6AT","TA060SIR0S1C1120FS+6ATTORRE"]
[3067,"TA060SIR0S1C1120FS+6","MOD INV_2018","TORRE","AT","ACERO","18 m","ACERO","TA060SIR0S1C1120FS+6AT","TA060SIR0S1C1120FS+6ATTORRE"]
[3068,"TA060SIR0S1C1120FS+6","MOD INV_2018","TORRE","AT","ACERO","18 m","ACERO","TA060SIR0S1C1120FS+6AT","TA060SIR0S1C1120FS+6ATTORRE"]
[3069,"TA060SIR0S1C1120FS+6","MOD INV_2018","TORRE","AT","ACERO","18 m","ACERO","TA060SIR0S1C1120FS+6AT","TA060SIR0S1C1120FS+6ATTORRE"]
[3070,"TA060SIR0S1C1120FS+6","MOD INV_2018","TORRE","AT","ACERO","18 m","ACERO","TA060SIR0S1C1120FS+6AT","TA060SIR0S1C1120FS+6ATTORRE"]
[3071,"TA060SIR0S1C1120FS+6","MOD INV_2018","TORRE","AT","ACERO","18 m","ACERO","TA060SIR0S1C1120FS+6AT","TA060SIR0S1C1120FS+6ATTORRE"]
[3072,"TA060SIR0S1C1120FS+6","MOD INV_2018","TORRE","AT","ACERO","18 m","ACERO","TA060SIR0S1C1120FS+6AT","TA060SIR0S1C1120FS+6ATTORRE"]
[3073,"EC060COU0S0-120-S1","MOD INV_2018","POSTE","AT","CONCRETO","18 m","CONCRETO","EC060COU0S0-120-S1AT","EC060COU0S0-120-S1ATPOSTE"]
[3074,"TA060SIR0S1C1120FS+6","MOD INV_2018","TORRE","AT","ACERO","18 m",{"$f":"F3084","v":"ACERO"},{"$f":"B3084&E3084","v":"TA060SIR0S1C1120FS+6AT"},{"$f":"B3084&E3084&D3084","v":"TA060SIR0S1C1120FS+6ATTORRE"}]
[3075,"TA060SIR0S1C1120FS+6","MOD INV_2018","TORRE","AT","ACERO","18 m","ACERO","TA060SIR0S1C1120FS+6AT","TA060SIR0S1C1120FS+6ATTORRE"]
[3076,"TA060SIR0S1C1120FS+6","MOD INV_2018","TORRE","AT","ACERO","18 m","ACERO","TA060SIR0S1C1120FS+6AT","TA060SIR0S1C1120FS+6ATTORRE"]
[3077,"TA060SIR0S1C1120FS+6","MOD INV_2018","TORRE","AT","ACERO","18 m","ACERO","TA060SIR0S1C1120FS+6AT","TA060SIR0S1C1120FS+6ATTORRE"]
[3078,"TA060SIR0S1C1120FS+6","MOD INV_2018","TORRE","AT","ACERO","18 m","ACERO","TA060SIR0S1C1120FS+6AT","TA060SIR0S1C1120FS+6ATTORRE"]
[3079,"TA060SIR0S1C1120FS+6","MOD INV_2018","TORRE","AT","ACERO","18 m","ACERO","TA060SIR0S1C1120FS+6AT","TA060SIR0S1C1120FS+6ATTORRE"]
[3080,"TA060SIR0S1C1120FS+6","MOD INV_2018","TORRE","AT","ACERO","18 m","ACERO","TA060SIR0S1C1120FS+6AT","TA060SIR0S1C1120FS+6ATTORRE"]
[3081,"TA060SIR0S1C1120FS+6","MOD INV_2018","TORRE","AT","ACERO","18 m","ACERO","TA060SIR0S1C1120FS+6AT","TA060SIR0S1C1120FS+6ATTORRE"]
[3082,"TA060SIR0S1C1120FS+6","MOD INV_2018","TORRE","AT","ACERO","18 m","ACERO","TA060SIR0S1C1120FS+6AT","TA060SIR0S1C1120FS+6ATTORRE"]
[3083,"TA060SIR0S1C1120FS+6","MOD INV_2018","TORRE","AT","ACERO","18 m","ACERO","TA060SIR0S1C1120FS+6AT","TA060SIR0S1C1120FS+6ATTORRE"]
[3084,"EC060COU0S0-120-S1","MOD INV_2018","POSTE","AT","CONCRETO","18 m","CONCRETO","EC060COU0S0-120-S1AT","EC060COU0S0-120-S1ATPOSTE"]
[3085,"TA060SIR0S1C1120FS+6","MOD INV_2018","TORRE","AT","ACERO","18 m","ACERO","TA060SIR0S1C1120FS+6AT","TA060SIR0S1C1120FS+6ATTORRE"]
[3086,"TA060SIR0S1C1120FS+6","MOD INV_2018","TORRE","AT","ACERO","18 m","ACERO","TA060SIR0S1C1120FS+6AT","TA060SIR0S1C1120FS+6ATTORRE"]
[3087,"TA060SIR0S1C1120FS+6","MOD INV_2018","TORRE","AT","ACERO","18 m","ACERO","TA060SIR0S1C1120FS+6AT","TA060SIR0S1C1120FS+6ATTORRE"]
[3088,"TA060SIR0S1C1120FS+6","MOD INV_2018","TORRE","AT","ACERO","18 m","ACERO","TA060SIR0S1C1120FS+6AT","TA060SIR0S1C1120FS+6ATTORRE"]
[3089,"TA060SIR0S1C1120FS+6","MOD INV_2018","TORRE","AT","ACERO","18 m","ACERO","TA060SIR0S1C1120FS+6AT","TA060SIR0S1C1120FS+6ATTORRE"]
[3090,"TA060SIR0S1C1120FS+6","MOD INV_2018","TORRE","AT","ACERO","18 m","ACERO","TA060SIR0S1C1120FS+6AT","TA060SIR0S1C1120FS+6ATTORRE"]
[3091,"TA060SIR0S1C1120FS+6","MOD INV_2018","TORRE","AT","ACERO","18 m","ACERO","TA060SIR0S1C1120FS+6AT","TA060SIR0S1C1120FS+6ATTORRE"]
[3092,"TA060SIR0S1C1120FS+6","MOD INV_2018","TORRE","AT","ACERO","18 m","ACERO","TA060SIR0S1C1120FS+6AT","TA060SIR0S1C1120FS+6ATTORRE"]
[3093,"TA060SIR0S1C1120FS+6","MOD INV_2018","TORRE","AT","ACERO","18 m","ACERO","TA060SIR0S1C1120FS+6AT","TA060SIR0S1C1120FS+6ATTORRE"]
[3094,"TA060SIR0S1C1120FS+6","MOD INV_2018","TORRE","AT","ACERO","18 m","ACERO","TA060SIR0S1C1120FS+6AT","TA060SIR0S1C1120FS+6ATTORRE"]
[3095,"EC060COU0S0-120-S1","MOD INV_2018","POSTE","AT","CONCRETO","18 m","CONCRETO","EC060COU0S0-120-S1AT","EC060COU0S0-120-S1ATPOSTE"]
[3096,"TA060SIR0S1C1120FS+6","MOD INV_2018","TORRE","AT","ACERO","18 m","ACERO","TA060SIR0S1C1120FS+6AT","TA060SIR0S1C1120FS+6ATTORRE"]
[3097,"TA060SIR0S1C1120FS+6","MOD INV_2018","TORRE","AT","ACERO","18 m","ACERO","TA060SIR0S1C1120FS+6AT","TA060SIR0S1C1120FS+6ATTORRE"]
[3098,"TA060SIR0S1C1120FS+6","MOD INV_2018","TORRE","AT","ACERO","18 m","ACERO","TA060SIR0S1C1120FS+6AT","TA060SIR0S1C1120FS+6ATTORRE"]
[3099,"TA060SIR0S1C1120FS+6","MOD INV_2018","TORRE","AT","ACERO","18 m","ACERO","TA060SIR0S1C1120FS+6AT","TA060SIR0S1C1120FS+6ATTORRE"]
[3100,"TA060SIR0S1C1120FS+6","MOD INV_2018","TORRE","AT","ACERO","18 m","ACERO","TA060SIR0S1C1120FS+6AT","TA060SIR0S1C1120FS+6ATTORRE"]
[3101,"TA060SIR0S1C1120FS+6","MOD INV_2018","TORRE","AT","ACERO","18 m","ACERO","TA060SIR0S1C1120FS+6AT","TA060SIR0S1C1120FS+6ATTORRE"]
[3102,"TA060SIR0S1C1120FS+6","MOD INV_2018","TORRE","AT","ACERO","18 m","ACERO","TA060SIR0S1C1120FS+6AT","TA060SIR0S1C1120FS+6ATTORRE"]
[3103,"TA060SIR0S1C1120FS+6","MOD INV_2018","TORRE","AT","ACERO","18 m","ACERO","TA060SIR0S1C1120FS+6AT","TA060SIR0S1C1120FS+6ATTORRE"]
[3104,"EC060COU0S0-120-S1","MOD INV_2018","POSTE","AT","CONCRETO","18 m","CONCRETO","EC060COU0S0-120-S1AT","EC060COU0S0-120-S1ATPOSTE"]
[3105,"TA060SIR0S1C1120FS+6","MOD INV_2018","TORRE","AT","ACERO","18 m","ACERO","TA060SIR0S1C1120FS+6AT","TA060SIR0S1C1120FS+6ATTORRE"]
[3106,"TA060SIR0S1C1120FS+6","MOD INV_2018","TORRE","AT","ACERO","18 m","ACERO","TA060SIR0S1C1120FS+6AT","TA060SIR0S1C1120FS+6ATTORRE"]
[3107,"EC060COU0S0-120-S1","MOD INV_2018","POSTE","AT","CONCRETO","18 m","CONCRETO","EC060COU0S0-120-S1AT","EC060COU0S0-120-S1ATPOSTE"]
[3108,"TA060SIR0S1C1120FS+6","MOD INV_2018","TORRE","AT","ACERO","18 m","ACERO","TA060SIR0S1C1120FS+6AT","TA060SIR0S1C1120FS+6ATTORRE"]
[3109,"TA060SIR0S1C1120FS+6","MOD INV_2018","TORRE","AT","ACERO","18 m","ACERO","TA060SIR0S1C1120FS+6AT","TA060SIR0S1C1120FS+6ATTORRE"]
[3110,"TA060SIR0S1C1120FS+6","MOD INV_2018","TORRE","AT","ACERO","18 m","ACERO","TA060SIR0S1C1120FS+6AT","TA060SIR0S1C1120FS+6ATTORRE"]
[3111,"TA060SIR0S1C1120FS+6","MOD INV_2018","TORRE","AT","ACERO","18 m","ACERO","TA060SIR0S1C1120FS+6AT","TA060SIR0S1C1120FS+6ATTORRE"]
[3112,"TA060SIR0S1C1120FS+6","MOD INV_2018","TORRE","AT","ACERO","18 m","ACERO","TA060SIR0S1C1120FS+6AT","TA060SIR0S1C1120FS+6ATTORRE"]
[3113,"TA060SIR0S1C1120FS+6","MOD INV_2018","TORRE","AT","ACERO","18 m","ACERO","TA060SIR0S1C1120FS+6AT","TA060SIR0S1C1120FS+6ATTORRE"]
[3114,"PPM20","SICODI","POSTE","MT","MADERA","12 m","MADERA","PPM20MT","PPM20MTPOSTE"]
[3115,"PPM20","SICODI","POSTE","MT","MADERA","12 m","MADERA","PPM20MT","PPM20MTPOSTE"]
[3116,"PPC20","SICODI","POSTE","MT","CONCRETO","13 m","CONCRETO","PPC20MT","PPC20MTPOSTE"]
[3117,"PPC20","SICODI","POSTE","MT","CONCRETO","13 m","CONCRETO","PPC20MT","PPC20MTPOSTE"]
[3118,"PPC20","SICODI","POSTE","MT","CONCRETO","13 m","CONCRETO","PPC20MT","PPC20MTPOSTE"]
[3119,"PPC20","SICODI","POSTE","MT","CONCRETO","13 m","CONCRETO","PPC20MT","PPC20MTPOSTE"]
[3120,"PPC20","SICODI","POSTE","MT","CONCRETO","13 m","CONCRETO","PPC20MT","PPC20MTPOSTE"]
[3121,"PPC20","SICODI","POSTE","MT","CONCRETO","13 m","CONCRETO","PPC20MT","PPC20MTPOSTE"]
[3122,"PPC20","SICODI","POSTE","MT","CONCRETO","13 m","CONCRETO","PPC20MT","PPC20MTPOSTE"]
[3123,"PPC20","SICODI","POSTE","MT","CONCRETO","13 m","CONCRETO","PPC20MT","PPC20MTPOSTE"]
[3124,"PPC20","SICODI","POSTE","MT","CONCRETO","13 m","CONCRETO","PPC20MT","PPC20MTPOSTE"]
[3125,"PPC20","SICODI","POSTE","MT","CONCRETO","13 m","CONCRETO","PPC20MT","PPC20MTPOSTE"]
[3126,"PPC20","SICODI","POSTE","MT","CONCRETO","13 m","CONCRETO","PPC20MT","PPC20MTPOSTE"]
[3127,"PPC20","SICODI","POSTE","MT","CONCRETO","13 m","CONCRETO","PPC20MT","PPC20MTPOSTE"]
[3128,"PPC20","SICODI","POSTE","MT","CONCRETO","13 m","CONCRETO","PPC20MT","PPC20MTPOSTE"]
[3129,"PPC20","SICODI","POSTE","MT","CONCRETO","13 m","CONCRETO","PPC20MT","PPC20MTPOSTE"]
[3130,"PPC20","SICODI","POSTE","MT","CONCRETO","13 m","CONCRETO","PPC20MT","PPC20MTPOSTE"]
[3131,"PPC20","SICODI","POSTE","MT","CONCRETO","13 m","CONCRETO","PPC20MT","PPC20MTPOSTE"]
[3132,"PPC20","SICODI","POSTE","MT","CONCRETO","13 m","CONCRETO","PPC20MT","PPC20MTPOSTE"]
[3133,"PPC20","SICODI","POSTE","MT","CONCRETO","13 m","CONCRETO","PPC20MT","PPC20MTPOSTE"]
[3134,"PPC20","SICODI","POSTE","MT","CONCRETO","13 m","CONCRETO","PPC20MT","PPC20MTPOSTE"]
[3135,"PPC20","SICODI","POSTE","MT","CONCRETO","13 m","CONCRETO","PPC20MT","PPC20MTPOSTE"]
[3136,"PPC20","SICODI","POSTE","MT","CONCRETO","13 m","CONCRETO","PPC20MT","PPC20MTPOSTE"]
[3137,"PPC20","SICODI","POSTE","MT","CONCRETO","13 m","CONCRETO","PPC20MT","PPC20MTPOSTE"]
[3138,"PPC20","SICODI","POSTE","MT","CONCRETO","13 m",{"$f":"F3148","v":"CONCRETO"},{"$f":"B3148&E3148","v":"PPC20MT"},{"$f":"B3148&E3148&D3148","v":"PPC20MTPOSTE"}]
[3139,"PPC20","SICODI","POSTE","MT","CONCRETO","13 m","CONCRETO","PPC20MT","PPC20MTPOSTE"]
[3140,"PPC20","SICODI","POSTE","MT","CONCRETO","13 m","CONCRETO","PPC20MT","PPC20MTPOSTE"]
[3141,"PPC20","SICODI","POSTE","MT","CONCRETO","13 m","CONCRETO","PPC20MT","PPC20MTPOSTE"]
[3142,"PPC20","SICODI","POSTE","MT","CONCRETO","13 m","CONCRETO","PPC20MT","PPC20MTPOSTE"]
[3143,"PPC20","SICODI","POSTE","MT","CONCRETO","13 m","CONCRETO","PPC20MT","PPC20MTPOSTE"]
[3144,"PPC20","SICODI","POSTE","MT","CONCRETO","13 m","CONCRETO","PPC20MT","PPC20MTPOSTE"]
[3145,"PPC20","SICODI","POSTE","MT","CONCRETO","13 m","CONCRETO","PPC20MT","PPC20MTPOSTE"]
[3146,"PPM20","SICODI","POSTE","MT","MADERA","12 m","MADERA","PPM20MT","PPM20MTPOSTE"]
[3147,"PPM20","SICODI","POSTE","MT","MADERA","12 m","MADERA","PPM20MT","PPM20MTPOSTE"]
[3148,"PPM20","SICODI","POSTE","MT","MADERA","12 m","MADERA","PPM20MT","PPM20MTPOSTE"]
[3149,"PPM20","SICODI","POSTE","MT","MADERA","12 m","MADERA","PPM20MT","PPM20MTPOSTE"]
[3150,"PPM20","SICODI","POSTE","MT","MADERA","12 m","MADERA","PPM20MT","PPM20MTPOSTE"]
[3151,"PPM20","SICODI","POSTE","MT","MADERA","12 m","MADERA","PPM20MT","PPM20MTPOSTE"]