## ANEXO 6.1 - ME
ANEXO 6: CENTRALES ELÉCTRICAS POR UNIDAD DE GENERACIÓN Y TIPO DE SISTEMA*
6.1. Empresas que generan energía para el mercado eléctrico
| Nº | Empresa | Origen | Central | Grupo | Tipo de Grupo | Tipo de Grupo en Operación | Sistema | Tipo de Integrante | Estado de Grupo | Potencia Instalada (MW) | Potencia Efectiva (MW) | Producción (MWh) | Máxima Demanda (MW)
| 1 | Agro Industrial Paramonga S.A.A. | Térmico | C.T. PARAMONGA | TV01 | TV | TV | SEIN | COES | Operativo | 23 | 13.45 | 105778.473
|  |  |  | Total C.T. PARAMONGA | [6 empty] | 23 | 13.45 | 105778.473 | 19.066
|  |  | Total Térmico | [7 empty] | 23 | 13.45 | 105778.473
|  | Total Agro Industrial Paramonga S.A.A. | [8 empty] | 23 | 13.45 | 105778.473
| 2 | Agroaurora S.A.C. | Térmico | C.T. AGROAURORA | G1 | TV | TV | SEIN | COES | Operativo | 37.5 | 20.389 | 53394.389
|  |  |  | Total C.T. AGROAURORA | [6 empty] | 37.5 | 20.389 | 53394.389 | 16.81
|  |  | Total Térmico | [7 empty] | 37.5 | 20.389 | 53394.389
|  | Total Agroaurora S.A.C. | [8 empty] | 37.5 | 20.389 | 53394.389
| 3 | Agroindustrias San Jacinto S.A.A. | Térmico | C.T. SAN JACINTO | TV1 | TV | TV | SEIN | COES | Operativo | 21.71 | 8.15 | 46027.513
|  |  |  | Total C.T. SAN JACINTO | [6 empty] | 21.71 | 8.15 | 46027.513 | 8.299
|  |  | Total Térmico | [7 empty] | 21.71 | 8.15 | 46027.513
|  | Total Agroindustrias San Jacinto S.A.A. | [8 empty] | 21.71 | 8.15 | 46027.513
| 4 | Andean Power S.A.C. | Hidráulico | C.H. CARHUAC | G-01 | HI | HI | SEIN | COES | Operativo | 10 | 10 | 50792.66
[5 empty] | G-02 | HI | HI | SEIN | COES | Operativo | 10 | 10 | 51321.236
|  |  |  | Total C.H. CARHUAC | [6 empty] | 20 | 20 | 102113.896 | 21.105
|  |  | Total Hidráulico | [7 empty] | 20 | 20 | 102113.896
|  | Total Andean Power S.A.C. | [8 empty] | 20 | 20 | 102113.896
| 5 | Asociación Santa Lucia de Chacas | Hidráulico | C.H. HUALLÍN I | G1 | HI | HI | SEIN | NO COES | Operativo | 3 | 1.15 | 9785.09
|  |  |  | Total C.H. HUALLÍN I | [6 empty] | 3 | 1.15 | 9785.09 | 1.274
|  |  | Total Hidráulico | [7 empty] | 3 | 1.15 | 9785.09
|  | Total Asociación Santa Lucia de Chacas | [8 empty] | 3 | 1.15 | 9785.09
| 6 | Atria Energía S.A.C. | Hidráulico | C.H. PURMACANA | G1 | HI | HI | SEIN | COES | Operativo | 1.8 | 1.79 | 4757.255
|  |  |  | Total C.H. PURMACANA | [6 empty] | 1.8 | 1.79 | 4757.255 | 1.729
|  |  | Total Hidráulico | [7 empty] | 1.8 | 1.79 | 4757.255
|  | Total Atria Energía S.A.C. | [8 empty] | 1.8 | 1.79 | 4757.255
| 7 | Bioenergía del Chira S.A. | Térmico | C.T. CAÑA BRAVA | TM5000 | TV | TV | SEIN | COES | Operativo | 10 | 10 | 65023.331
[5 empty] | TMC5000 | TV | TV | SEIN | COES | Operativo | 4 | 4 | 1806.7
|  |  |  | Total C.T. CAÑA BRAVA | [6 empty] | 14 | 14 | 66830.031 | 12.119
|  |  |  | C.T. CAÑA BRAVA EMERGENCIA | CAT C32 | EL | EL | SEIN | NO COES | Operativo | 1.82 | 1.82 | 0
|  |  |  | Total C.T. CAÑA BRAVA EMERGENCIA | [6 empty] | 1.82 | 1.82 | 0 | 0
|  |  | Total Térmico | [7 empty] | 15.82 | 15.82 | 66830.031
|  | Total Bioenergía del Chira S.A. | [8 empty] | 15.82 | 15.82 | 66830.031
| 8 | Celepsa Renovables S.R.L. | Hidráulico | C.H. MARAÑON | FRANCIS 3 | HI | HI | SEIN | COES | Operativo | 6.62 | 6.62 | 51734.04
[5 empty] | FRANCIS 2 | HI | HI | SEIN | COES | Operativo | 6.62 | 6.62 | 43276.573
[5 empty] | FRANCIS 1 | HI | HI | SEIN | COES | Operativo | 6.62 | 6.62 | 51313.098
|  |  |  | Total C.H. MARAÑON | [6 empty] | 19.86 | 19.86 | 146323.711 | 20.134
|  |  | Total Hidráulico | [7 empty] | 19.86 | 19.86 | 146323.711
|  | Total Celepsa Renovables S.R.L. | [8 empty] | 19.86 | 19.86 | 146323.711
| 9 | Central Hidroeléctrica de Langui S.A. | Hidráulico | C.H. LANGUI | Grupo 1 | HI | HI | SEIN | NO COES | Operativo | 0.77 | 0.69 | 346.215
[5 empty] | Grupo 2 | HI | HI | SEIN | NO COES | Operativo | 2.5 | 2.25 | 1863.496
[5 empty] | Grupo 3 | HI | HI | SEIN | NO COES | Operativo | 3.15 | 3 | 16729.277
|  |  |  | Total C.H. LANGUI | [6 empty] | 6.42 | 5.94 | 18938.988 | 0
|  |  | Total Hidráulico | [7 empty] | 6.42 | 5.94 | 18938.988
|  | Total Central Hidroeléctrica de Langui S.A. | [8 empty] | 6.42 | 5.94 | 18938.988
| 10 | Centrales Santa Rosa S.A.C. | Hidráulico | C.H. SANTA ROSA I | G-1 | HI | HI | SEIN | COES | Operativo | 1.2 | 1.014 | 4583.534
|  |  |  | Total C.H. SANTA ROSA I | [6 empty] | 1.2 | 1.014 | 4583.534 | 1.07
|  |  |  | C.H. SANTA ROSA II | G-1 | HI | HI | SEIN | COES | Operativo | 1.7 | 1.628 | 8614.423
|  |  |  | Total C.H. SANTA ROSA II | [6 empty] | 1.7 | 1.628 | 8614.423 | 1.639
|  |  | Total Hidráulico | [7 empty] | 2.9 | 2.642 | 13197.957
|  | Total Centrales Santa Rosa S.A.C. | [8 empty] | 2.9 | 2.642 | 13197.957
| 11 | Chinango S.A.C | Hidráulico | C.H. CHIMAY | GR-1 | HI | HI | SEIN | COES | Operativo | 76.5 | 77.643 | 340713.042
[5 empty] | GR-2 | HI | HI | SEIN | COES | Operativo | 76.5 | 74.699 | 439815.301
|  |  |  | Total C.H. CHIMAY | [6 empty] | 153 | 152.342 | 780528.343 | 153.397
|  |  |  | C.H. YANANGO | GR-1 | HI | HI | SEIN | COES | Operativo | 42.3 | 43.114 | 213206.97
|  |  |  | Total C.H. YANANGO | [6 empty] | 42.3 | 43.114 | 213206.97 | 43.529
|  |  | Total Hidráulico | [7 empty] | 195.3 | 195.456 | 993735.313
|  | Total Chinango S.A.C | [8 empty] | 195.3 | 195.456 | 993735.313
| 12 | Cía Hidroeléctrica San Hilarión S.A.C. | Hidráulico | C.H. SAN HILARION | G1 | HI | HI | SA | NO COES | Operativo | 0.6 | 0.5 | 428.565
|  |  |  | Total C.H. SAN HILARION | [6 empty] | 0.6 | 0.5 | 428.565 | 0.21
|  |  | Total Hidráulico | [7 empty] | 0.6 | 0.5 | 428.565
|  | Total Cía Hidroeléctrica San Hilarión S.A.C. | [8 empty] | 0.6 | 0.5 | 428.565
| 13 | Cogeneración Oquendo S.A.C. | Térmico | C.T. OQUENDO | TG1 | TG | TG | SEIN | COES | Operativo | 31 | 29.039 | 0
[5 empty] | TV1 | TV | TV | SEIN | COES | Operativo | 5.42 | 5 | 170.617
[5 empty] | TV2 | TV | TV | SEIN | NO COES | Operativo | 2.52 | 2.1 | 2238.974
|  |  |  | Total C.T. OQUENDO | [6 empty] | 38.94 | 36.139 | 2409.591 | 30.16
|  |  | Total Térmico | [7 empty] | 38.94 | 36.139 | 2409.591
|  | Total Cogeneración Oquendo S.A.C. | [8 empty] | 38.94 | 36.139 | 2409.591
| 14 | Colca Solar S.A.C. | Solar | C.S. YARUCAYA | Circuito 1 | FV | FV | SEIN | COES | Operativo | 1.2 | 0.012 | 2321.727
|  |  |  | Total C.S. YARUCAYA | [6 empty] | 1.2 | 0.012 | 2321.727 | 1.3
|  |  | Total Solar | [7 empty] | 1.2 | 0.012 | 2321.727
|  | Total Colca Solar S.A.C. | [8 empty] | 1.2 | 0.012 | 2321.727
| 15 | Compañia Eléctrica El Platanal S.A. | Hidráulico | C.H. EL PLATANAL | PELTON 1 | HI | HI | SEIN | COES | Operativo | 110 | 110 | 554245.007
[5 empty] | PELTON 2 | HI | HI | SEIN | COES | Operativo | 110 | 110 | 559800.443
|  |  |  | Total C.H. EL PLATANAL | [6 empty] | 220 | 220 | 1114045.45 | 228.929
|  |  | Total Hidráulico | [7 empty] | 220 | 220 | 1114045.45
|  | Total Compañia Eléctrica El Platanal S.A. | [8 empty] | 220 | 220 | 1114045.45
| 16 | Compañia Hidroeléctrica Tingo S.A. | Hidráulico | C.H. TINGO | Allis Charner 1-4 | HI | HI | SEIN | NO COES | Operativo | 1.65 | 1.2 | 6741.535
|  |  |  | Total C.H. TINGO | [6 empty] | 1.65 | 1.2 | 6741.535 | 0.81
|  |  | Total Hidráulico | [7 empty] | 1.65 | 1.2 | 6741.535
|  | Total Compañia Hidroeléctrica Tingo S.A. | [8 empty] | 1.65 | 1.2 | 6741.535
| 17 | Consorcio Eléctrico Villacurí S.A.C. | Hidráulico | C.H. COELVIHIDRO 1 - QUIPICO | G-1 | HI | HI | SEIN | NO COES | Operativo | 1.67 | 1.318 | 7405.151
|  |  |  | Total C.H. COELVIHIDRO 1 - QUIPICO | [6 empty] | 1.67 | 1.318 | 7405.151 | 1.457
|  |  | Total Hidráulico | [7 empty] | 1.67 | 1.318 | 7405.151
|  |  | Térmico | C.T. SALAS | G-1 | EL | EL | SEIN | NO COES | Operativo | 9.95 | 3.139 | 10996.619
|  |  |  | Total C.T. SALAS | [6 empty] | 9.95 | 3.139 | 10996.619 | 0
|  |  |  | C.T. VILLACURI | G-1 | EL | EL | SEIN | NO COES | Operativo | 9.9 | 9.8 | 12757.648
|  |  |  | Total C.T. VILLACURI | [6 empty] | 9.9 | 9.8 | 12757.648 | 0
|  |  | Total Térmico | [7 empty] | 19.85 | 12.939 | 23754.267
|  | Total Consorcio Eléctrico Villacurí S.A.C. | [8 empty] | 21.52 | 14.257 | 31159.418
| 18 | E.A.W. Muller S.A. | Hidráulico | C.H. LA ESPERANZA | Planta 1 | HI | HI | SEIN | NO COES | Operativo | 0.16 | 0.16 | 1230.655
[5 empty] | Planta 2 | HI | HI | SEIN | NO COES | Operativo | 0.272 | 0.272 | 2010.65
[5 empty] | Planta 3 | HI | HI | SEIN | NO COES | Operativo | 0.16 | 0.16 | 1309.884
|  |  |  | Total C.H. LA ESPERANZA | [6 empty] | 0.592 | 0.592 | 4551.189 | 0
|  |  | Total Hidráulico | [7 empty] | 0.592 | 0.592 | 4551.189
|  | Total E.A.W. Muller S.A. | [8 empty] | 0.592 | 0.592 | 4551.189
| 19 | Eléctrica Yanapampa S.A.C. | Hidráulico | C.H. YANAPAMPA | Grupo 1 | HI | HI | SEIN | COES | Operativo | 1.385 | 1.31 | 8247.053
[5 empty] | Grupo 2 | HI | HI | SEIN | COES | Operativo | 1.385 | 1.3 | 8769.709
[5 empty] | Grupo 3 | HI | HI | SEIN | COES | Operativo | 1.385 | 1.3 | 8318.302
|  |  |  | Total C.H. YANAPAMPA | [6 empty] | 4.155 | 3.91 | 25335.064 | 3.834
|  |  | Total Hidráulico | [7 empty] | 4.155 | 3.91 | 25335.064
|  | Total Eléctrica Yanapampa S.A.C. | [8 empty] | 4.155 | 3.91 | 25335.064
| 20 | Electro Dunas S.A.A. | Hidráulico | C.H. LARAMATE | DRESS 2 | HI | HI | SEIN | NO COES | Operativo | 0.11 | 0.092 | 690.813
[5 empty] | DRESS 1 | HI | HI | SEIN | NO COES | Operativo | 0.11 | 0 | 0
|  |  |  | Total C.H. LARAMATE | [6 empty] | 0.22 | 0.092 | 690.813 | 0.101
|  |  | Total Hidráulico | [7 empty] | 0.22 | 0.092 | 690.813
|  |  | Térmico | C.T. LUREN | G1 | EL | EL | SEIN | NO COES | Operativo | 9.6 | 9.341 | 56296.2
[5 empty] | G2 | EL | EL | SEIN | NO COES | Operativo | 9.6 | 9.341 | 57230.41
|  |  |  | Total C.T. LUREN | [6 empty] | 19.2 | 18.682 | 113526.61 | 18.856
|  |  |  | C.T. EL PEDREGAL | G1 | EL | EL | SEIN | NO COES | Operativo | 9.6 | 9.341 | 58925.36
[5 empty] | G2 | EL | EL | SEIN | NO COES | Operativo | 9.6 | 9.341 | 57587.38
|  |  |  | Total C.T. EL PEDREGAL | [6 empty] | 19.2 | 18.682 | 116512.74 | 18.77
|  |  | Total Térmico | [7 empty] | 38.4 | 37.364 | 230039.35
|  | Total Electro Dunas S.A.A. | [8 empty] | 38.62 | 37.456 | 230730.163
| 21 | Electro Oriente S. A. | Hidráulico | C.H. CACLIC | Turbina 1 | HI | HI | SEIN | NO COES | Operativo | 1.253 | 1.15 | 9167.721
[5 empty] | Turbina 2 | HI | HI | SEIN | NO COES | Operativo | 1.253 | 1.15 | 1787.917
[5 empty] | Turbina 3 | HI | HI | SEIN | NO COES | Operativo | 1.253 | 1.15 | 495.146
[5 empty] | Turbina 4 | HI | HI | SEIN | NO COES | Operativo | 1.253 | 1.15 | 8885.216
|  |  |  | Total C.H. CACLIC | [6 empty] | 5.012 | 4.6 | 20336 | 3.086
|  |  |  | C.H. EL GERA | Grupo 1 | HI | HI | SEIN | NO COES | Operativo | 3.3 | 3.3 | 14273.354
[5 empty] | Grupo 2 | HI | HI | SEIN | NO COES | Operativo | 3.3 | 3.3 | 14707.358
[5 empty] | Grupo 3 | HI | HI | SEIN | NO COES | Operativo | 2.5 | 2 | 7351.748
|  |  |  | Total C.H. EL GERA | [6 empty] | 9.1 | 8.6 | 36332.46 | 8.357
|  |  |  | C.H. EL MUYO | Turbina 1 | HI | HI | SEIN | NO COES | Operativo | 2.837 | 2.6 | 7726.755
[5 empty] | Turbina 2 | HI | HI | SEIN | NO COES | Operativo | 2.837 | 2.6 | 13314.452
|  |  |  | Total C.H. EL MUYO | [6 empty] | 5.674 | 5.2 | 21041.207 | 4.686
|  |  |  | C.H. LA PELOTA | Turbina 1 | HI | HI | SEIN | NO COES | Operativo | 1.59 | 1.45 | 8970.263
[5 empty] | Turbina 2 | HI | HI | SEIN | NO COES | Operativo | 1.59 | 1.45 | 10270.13
|  |  |  | Total C.H. LA PELOTA | [6 empty] | 3.18 | 2.9 | 19240.393 | 2.695
|  |  |  | C.H. QUANDA | Turbina 1 | HI | HI | SEIN | NO COES | Operativo | 1.438 | 1.4 | 8571.728
[5 empty] | Turbina 2 | HI | HI | SEIN | NO COES | Operativo | 1.438 | 1.4 | 0
|  |  |  | Total C.H. QUANDA | [6 empty] | 2.876 | 2.8 | 8571.728 | 2.407
|  |  |  | C.H. TABACONAS | Grupo 1 | HI | HI | SEIN | NO COES | Operativo | 0.06 | 0 | 0
[5 empty] | Grupo 2 | HI | HI | SEIN | NO COES | Operativo | 0.06 | 0 | 0
|  |  |  | Total C.H. TABACONAS | [6 empty] | 0.12 | 0 | 0 | 0
|  |  |  | C.H. SHITARAYACU | G1 | HI | HI | SEIN | NO COES | Inoperativo | 0.4 | 0.25 | 0
[5 empty] | G2 | HI | HI | SEIN | NO COES | Operativo | 0.4 | 0.25 | 668.652
|  |  |  | Total C.H. SHITARAYACU | [6 empty] | 0.8 | 0.5 | 668.652 | 0.256
|  |  |  | C.H. PUCARÁ | T-1 | HI | HI | SEIN | NO COES | Operativo | 0.2 | 0.18 | 1094.257
[5 empty] | T-2 | HI | HI | SEIN | NO COES | Operativo | 0.2 | 0.18 | 1178.412
|  |  |  | Total C.H. PUCARÁ | [6 empty] | 0.4 | 0.36 | 2272.669 | 0.385
|  |  |  | C.H. POMAHUACA | T-1 | HI | HI | SEIN | NO COES | Operativo | 0.16 | 0 | 0
|  |  |  | Total C.H. POMAHUACA | [6 empty] | 0.16 | 0 | 0 | 0
|  |  |  | C.H. LA PISUQUIA | Grupo 1 | HI | HI | SEIN | NO COES | Operativo | 0.082 | 0.07 | 0
|  |  |  | Total C.H. LA PISUQUIA | [6 empty] | 0.082 | 0.07 | 0 | 0
|  |  | Total Hidráulico | [7 empty] | 27.404 | 25.03 | 108463.109
|  |  | Térmico | C.T. BELLAVISTA | EMD | EL | EL | SEIN | NO COES | Operativo | 2.5 | 1.6 | 0
|  |  |  | Total C.T. BELLAVISTA | [6 empty] | 2.5 | 1.6 | 0 | 0
|  |  |  | C.T. CABALLOCOCHA | Cat 2. 3512 Dita | EL | EL | SA | NO COES | Operativo | 0.5 | 0 | 0
[5 empty] | Cat. 3512 Dito | EL | EL | SA | NO COES | Operativo | 0.5 | 0 | 0
[5 empty] | Cat.4-3412-16878 | EL | EL | SA | NO COES | Operativo | 0.734 | 0.2 | 491.68
[5 empty] | AKSA1 Perk 8151G | EL | EL | SA | NO COES | Operativo | 0.681 | 0.45 | 1486.546
[5 empty] | AKSA2 Perk 8164G | EL | EL | SA | NO COES | Operativo | 0.681 | 0.6 | 1437.642
[5 empty] | AKSA APD694V 6 | EL | EL | SA | NO COES | Operativo | 0.56 | 0.45 | 1360.254
[5 empty] | Perkins 2500 | EL | EL | SA | NO COES | Operativo | 0.49 | 0.38 | 871.967
[5 empty] | Caterpillar C27 | EL | EL | SA | NO COES | Operativo | 0.56 | 0.45 | 1107.336
|  |  |  | Total C.T. CABALLOCOCHA | [6 empty] | 4.706 | 2.53 | 6755.425 | 1.15
|  |  |  | C.T. CHACHAPOYAS_ELOR | CAT 2 3516 | EL | EL | SA | NO COES | Operativo | 2 | 1 | 0
[5 empty] | CAT 4 3516 DITA | EL | EL | SA | NO COES | Operativo | 1.25 | 0.6 | 0
|  |  |  | Total C.T. CHACHAPOYAS_ELOR | [6 empty] | 3.25 | 1.6 | 0 | 0
|  |  |  | C.T. CONTAMANA | Cat.2.3512 Dita | EL | EL | SA | NO COES | Operativo | 0.5 | 0.32 | 1160.32
[5 empty] | Cat.3512 Dita | EL | EL | SA | NO COES | Operativo | 0.5 | 0 | 641.28
[5 empty] | Cat.5-C15-07183 | EL | EL | SA | NO COES | Operativo | 0.455 | 0 | 0
[5 empty] | Cat.6 3516B 0141 | EL | EL | SA | NO COES | Operativo | 2 | 1 | 917.884
[5 empty] | VolvoPenta TWD1643G | EL | EL | SA | NO COES | Operativo | 0.6 | 0 | 0
[5 empty] | Cat83516BJYA00139 | EL | EL | SA | NO COES | Operativo | 2 | 1.1 | 4945.38
|  |  |  | Total C.T. CONTAMANA | [6 empty] | 6.055 | 2.42 | 7664.864 | 1.573
|  |  |  | C.T. EL ESTRECHO | Cat-1 3406 | EL | EL | SA | NO COES | Operativo | 0.275 | 0 | 0
[5 empty] | Cat-2 3306 | EL | EL | SA | NO COES | Operativo | 0.225 | 0 | 0
[5 empty] | Volvo 03 | EL | EL | SA | NO COES | Operativo | 0.364 | 0.325 | 606.701
[5 empty] | Volvo 350 | EL | EL | SA | NO COES | Operativo | 0.35 | 0.32 | 487.715
|  |  |  | Total C.T. EL ESTRECHO | [6 empty] | 1.214 | 0.645 | 1094.416 | 0.35
|  |  |  | C.T. GRAN PERÚ | OLYMPIAN | EL | EL | SA | NO COES | Operativo | 0.04 | 0.03 | 20.146
|  |  |  | Total C.T. GRAN PERÚ | [6 empty] | 0.04 | 0.03 | 20.146 | 0.016
|  |  |  | C.T. INDIANA | Volvo Penta RVM364 | EL | EL | SA | NO COES | Operativo | 0.364 | 0 | 0
[5 empty] | Cat.5-3412STA-16860 | EL | EL | SA | NO COES | Operativo | 0.725 | 0 | 0
[5 empty] | Volvo2 CAD1641GE | EL | EL | SA | NO COES | Operativo | 0.456 | 0 | 0
[5 empty] | VolvoPenta TWD1643G | EL | EL | SA | NO COES | Operativo | 0.6 | 0.4 | 953.879
[5 empty] | Vol.3 Pent TWD1643G | EL | EL | SA | NO COES | Operativo | 0.6 | 0 | 80.731
[5 empty] | Perkins 2506C | EL | EL | SA | NO COES | Operativo | 0.54 | 0.26 | 622.373
[5 empty] | Volvo alqui | EL | EL | SA | NO COES | Operativo | 0.6 | 0.4 | 211.814
[5 empty] | Perkins C18 | EL | EL | SA | NO COES | Operativo | 0.6 | 0.26 | 738.927
|  |  |  | Total C.T. INDIANA | [6 empty] | 4.485 | 1.32 | 2607.724 | 0.568
|  |  |  | C.T. IQT. DIESEL - DIESEL | Perkins1-JGAF5071 | EL | EL | SA | NO COES | Operativo | 0 | 0 | 0
[5 empty] | Cat 3512 C | EL | EL | SA | NO COES | Operativo | 0.725 | 0.5 | 0.402
|  |  |  | Total C.T. IQT. DIESEL - DIESEL | [6 empty] | 0.725 | 0.5 | 0.402 | 0.12
|  |  |  | C.T. IQUITOS DIESEL WARTSILA | CAT.1-16CM32C | EL | EL | SA | NO COES | Inoperativo | 7.518 | 0 | 0
[5 empty] | CAT.2-16CM32C | EL | EL | SA | NO COES | Inoperativo | 7.518 | 0 | 0
[5 empty] | CAT-16CM32 | EL | EL | SA | NO COES | Operativo | 7.4 | 6.5 | 0
[5 empty] | WARTSILA 1 | EL | EL | SA | NO COES | Operativo | 6.4 | 6 | 186.616
[5 empty] | WARTSILA 2 | EL | EL | SA | NO COES | Operativo | 6.4 | 6 | 0
[5 empty] | WARTSILA 3 | EL | EL | SA | NO COES | Operativo | 6.4 | 0 | 0
[5 empty] | WARTSILA 4 | EL | EL | SA | NO COES | Operativo | 6.4 | 6 | 481.201
[5 empty] | WARTSILA 5 | EL | EL | SA | NO COES | Operativo | 8.1 | 7.8 | 573.856
[5 empty] | WARTSILA 6 | EL | EL | SA | NO COES | Operativo | 8.1 | 7.8 | 5110.346
[5 empty] | WARTSILA 7 | EL | EL | SA | NO COES | Operativo | 8.1 | 7.8 | 3645.959
|  |  |  | Total C.T. IQUITOS DIESEL WARTSILA | [6 empty] | 72.336 | 47.9 | 9997.978 | 62.5
|  |  |  | C.T. JENARO HERRERA | CUM.1 25450043 | EL | EL | SA | NO COES | Operativo | 0.324 | 0.3 | 134.918
[5 empty] | CUM.2 25449701 | EL | EL | SA | NO COES | Operativo | 0.324 | 0.3 | 44.535
[5 empty] | CUM.3 25449964 | EL | EL | SA | NO COES | Operativo | 0.324 | 0.3 | 44.974
|  |  |  | Total C.T. JENARO HERRERA | [6 empty] | 0.972 | 0.9 | 224.427 | 0.202
|  |  |  | C.T. JUAN VELAZCO ALVARADO | Grupo 1 | EL | EL | SEIN | NO COES | Operativo | 1.1 | 0.8 | 572.556
|  |  |  | Total C.T. JUAN VELAZCO ALVARADO | [6 empty] | 1.1 | 0.8 | 572.556 | 0.829
|  |  |  | C.T. LAGUNAS | CAT C-18 | EL | EL | SA | NO COES | Operativo | 0.5 | 0.5 | 0
[5 empty] | CAT. D-3512<G3> | EL | EL | SA | NO COES | Operativo | 0.5 | 0.45 | 1419.002
[5 empty] | VOLVO PENTA TAD1630 | EL | EL | SA | NO COES | Operativo | 0.5 | 0.4 | 134.169
|  |  |  | Total C.T. LAGUNAS | [6 empty] | 1.5 | 1.35 | 1553.171 | 0.743
|  |  |  | C.T. NAUTA | CAT. 3512 DITA | EL | EL | SA | NO COES | Operativo | 0.5 | 0.45 | 709.132
[5 empty] | MTU-1 1200DS Detroi | EL | EL | SA | NO COES | Operativo | 1.225 | 0 | 0
[5 empty] | MTU=2 1200DS Detroi | EL | EL | SA | NO COES | Operativo | 1.225 | 0.45 | 1004.968
[5 empty] | Cat 3516 YAT00240 | EL | EL | SA | NO COES | Operativo | 2 | 0 | 27.428
[5 empty] | Cat 3516EG2W01042 | EL | EL | SA | NO COES | Operativo | 2 | 1.96 | 1520.685
[5 empty] | Cat 3516 Alq | EL | EL | SA | NO COES | Operativo | 2 | 1.96 | 4629.398
[5 empty] | Cat 3508 Alq | EL | EL | SA | NO COES | Operativo | 1 | 0.5 | 232.508
[5 empty] | Cummi QSK60 20006 | EL | EL | SA | NO COES | Operativo | 2 | 0.6 | 501.782
[5 empty] | Cat C27 | EL | EL | SA | NO COES | Operativo | 1 | 0.55 | 259.326
|  |  |  | Total C.T. NAUTA | [6 empty] | 12.95 | 6.47 | 8885.227 | 1.708
|  |  |  | C.T. ORELLANA | Cat.C18 G6B20736 | EL | EL | SA | NO COES | Operativo | 0.5 | 0 | 0
[5 empty] | Perkins 2506AE15TAG | EL | EL | SA | NO COES | Operativo | 0.468 | 0 | 0
[5 empty] | VolvoModasa KGEV | EL | EL | SA | NO COES | Operativo | 0.351 | 0.281 | 321.376
[5 empty] | Perkins MP460I | EL | EL | SA | NO COES | Operativo | 0.48 | 0.36 | 869.594
|  |  |  | Total C.T. ORELLANA | [6 empty] | 1.799 | 0.641 | 1190.97 | 0.278
|  |  |  | C.T. PETROPOLIS | Perkins1 U489142C | EL | EL | SA | NO COES | Operativo | 0.031 | 0.025 | 16.974
[5 empty] | Perkins2 U487536C | EL | EL | SA | NO COES | Operativo | 0.031 | 0.025 | 0
|  |  |  | Total C.T. PETROPOLIS | [6 empty] | 0.062 | 0.05 | 16.974 | 0.016
|  |  |  | C.T. REQUENA | Cat.1-3512(.208) | EL | EL | SA | NO COES | Operativo | 0.5 | 0 | 0
[5 empty] | Cat.3-3512(.219) | EL | EL | SA | NO COES | Operativo | 0.5 | 0.3 | 613.68
[5 empty] | CUMMINS 4 | EL | EL | SA | NO COES | Operativo | 0.6 | 0.4 | 501.68
[5 empty] | CAT 6-3516B-139 | EL | EL | SA | NO COES | Operativo | 2 | 1.2 | 2505.283
[5 empty] | MTU 1200DS | EL | EL | SA | NO COES | Operativo | 1.225 | 0.7 | 628.758
[5 empty] | Cumm 2 QSK60-G6 | EL | EL | SA | NO COES | Operativo | 2 | 1.2 | 3833.647
|  |  |  | Total C.T. REQUENA | [6 empty] | 6.825 | 3.8 | 8083.048 | 1.678
|  |  |  | C.T. TAMSHIYACU | Cat. C9-180 | EL | EL | SA | NO COES | Operativo | 0.18 | 0.08 | 0
[5 empty] | CUMMINS_1 C200(050) | EL | EL | SA | NO COES | Operativo | 0.208 | 0.14 | 47.382
[5 empty] | CUMMINS_2 C200(026) | EL | EL | SA | NO COES | Operativo | 0.208 | 0.17 | 5.989
[5 empty] | CUMMINS_3 C4500C | EL | EL | SA | NO COES | Operativo | 0.45 | 0.18 | 602.865
[5 empty] | CUMMINS_4 NTA855 G3 | EL | EL | SA | NO COES | Operativo | 0.352 | 0.28 | 1070.082
|  |  |  | Total C.T. TAMSHIYACU | [6 empty] | 1.398 | 0.85 | 1726.318 | 0.367
|  |  |  | C.T. YURIMAGUAS | CAT 3516 | EL | EL | SEIN | NO COES | Operativo | 1 | 0.95 | 0
[5 empty] | CAT.2 D-3512 | EL | EL | SEIN | NO COES | Operativo | 0.5 | 0.45 | 23.832
[5 empty] | CAT.2 3512 | EL | EL | SEIN | NO COES | Operativo | 0.5 | 0.4 | 43.702
[5 empty] | AGGREKO <G5> | EL | EL | SEIN | NO COES | Operativo | 4.4 | 4 | 626.211
|  |  |  | Total C.T. YURIMAGUAS | [6 empty] | 6.4 | 5.8 | 693.745 | 3.711
|  |  |  | C.T. BAGUA GRANDE | Cat-1_3512 | EL | EL | SEIN | NO COES | Operativo | 0.5 | 0.35 | 117.808
[5 empty] | Cat-2_3512 | EL | EL | SEIN | NO COES | Operativo | 0.5 | 0.35 | 34.184
[5 empty] | Detroit | EL | EL | SEIN | NO COES | Operativo | 0.45 | 0.3 | 10.706
[5 empty] | CAT3_3516 | EL | EL | SEIN | NO COES | Operativo | 2 | 0.9 | 589.107
|  |  |  | Total C.T. BAGUA GRANDE | [6 empty] | 3.45 | 1.9 | 751.805 | 1.679
|  |  |  | C.T. TARAPOTO | WARTSILA 1 | EL | EL | SEIN | NO COES | Operativo | 6.24 | 6 | 12.416
[5 empty] | WARTSILA 2 | EL | EL | SEIN | NO COES | Operativo | 6.24 | 6 | 4.991
[5 empty] | CAT. D-3512 | EL | EL | SEIN | NO COES | Operativo | 0.52 | 0.4 | 0
|  |  |  | Total C.T. TARAPOTO | [6 empty] | 13 | 12.4 | 17.407 | 0
|  |  |  | C.T. MAYORUNA | Volv.Pent1 RVL-451 | EL | EL | SA | NO COES | Operativo | 0.48 | 0 | 0
[5 empty] | Cat.3412 81Z19624 | EL | EL | SA | NO COES | Operativo | 0.22 | 0 | 0
[5 empty] | Perkins2506A-E15TAG | EL | EL | SA | NO COES | Operativo | 0 | 0 | 0
[5 empty] | Cat C15 CAR201439 | EL | EL | SA | NO COES | Operativo | 0.455 | 0.4 | 1155.124
[5 empty] | Modasa MP 460 | EL | EL | SA | NO COES | Operativo | 0.48 | 0.45 | 228.12
|  |  |  | Total C.T. MAYORUNA | [6 empty] | 1.635 | 0.85 | 1383.244 | 0.85
|  |  |  | C.T. SAN FRANCISCO | OLYMPIAN | EL | EL | SA | NO COES | Operativo | 0.13 | 0.1 | 0
[5 empty] | Volv.Pent1 RVL-251 | EL | EL | SA | NO COES | Operativo | 0.273 | 0.2 | 0
[5 empty] | Vol.Pent TAD1642GEb | EL | EL | SA | NO COES | Operativo | 0.6 | 0.48 | 758.095
|  |  |  | Total C.T. SAN FRANCISCO | [6 empty] | 1.003 | 0.78 | 758.095 | 0.23
|  |  |  | C.T. SAN IGNACIO | CAT1_HUMBOLT | EL | EL | SEIN | NO COES | Operativo | 1.83 | 1 | 316.54
[5 empty] | CAT2_HUMBOLT | EL | EL | SEIN | NO COES | Operativo | 0.91 | 0.8 | 152.761
[5 empty] | CAT3_HUMBOLT | EL | EL | SEIN | NO COES | Operativo | 1.35 | 1 | 400.471
[5 empty] | CAT4_HUMBOLT | EL | EL | SEIN | NO COES | Operativo | 0.7 | 0.5 | 43.405
[5 empty] | CAT5_HUMBOLT | EL | EL | SEIN | NO COES | Operativo | 0.7 | 0.5 | 132.304
|  |  |  | Total C.T. SAN IGNACIO | [6 empty] | 5.49 | 3.8 | 1045.481 | 2.088
|  |  |  | C.T. ISLA SANTA ROSA | Cat.5-C15 7925 | EL | EL | SA | NO COES | Operativo | 0.43 | 0.3 | 608.24
[5 empty] | Perkins 1800RPM | EL | EL | SA | NO COES | Operativo | 0.365 | 0.3 | 205.147
|  |  |  | Total C.T. ISLA SANTA ROSA | [6 empty] | 0.795 | 0.6 | 813.387 | 0.176
|  |  |  | C.T. ISLANDIA | Perkins1 R014001C | EL | EL | SA | NO COES | Operativo | 0.136 | 0.124 | 98.256
[5 empty] | Olympian OLY 1091 | EL | EL | SA | NO COES | Operativo | 0.132 | 0 | 0
[5 empty] | Perkins2 R013699C | EL | EL | SA | NO COES | Operativo | 0.136 | 0.123 | 90.882
[5 empty] | Cat 3512 81Z19618 | EL | EL | SA | NO COES | Operativo | 0.25 | 0.18 | 437.007
|  |  |  | Total C.T. ISLANDIA | [6 empty] | 0.654 | 0.427 | 626.145 | 0.209
|  |  |  | C.T. SAN LORENZO | VOLVO PENTA <G1> | EL | EL | SA | NO COES | Operativo | 0.5 | 0.45 | 503.743
[5 empty] | VOLVO PENTA <G2> | EL | EL | SA | NO COES | Operativo | 0.5 | 0.45 | 871.791
[5 empty] | VOLVO PENTA <G3> | EL | EL | SA | NO COES | Operativo | 0.45 | 0.4 | 765.016
|  |  |  | Total C.T. SAN LORENZO | [6 empty] | 1.45 | 1.3 | 2140.55 | 0.371
|  |  | Total Térmico | [7 empty] | 155.794 | 101.263 | 58623.505
|  | Total Electro Oriente S. A. | [8 empty] | 183.198 | 126.293 | 167086.614
| 22 | Electro Puno S.A.A. | Hidráulico | C.H. SANDIA | BOVING 1 | HI | HI | SEIN | NO COES | Operativo | 1.5 | 1.2 | 4160.06
[5 empty] | BOVING 2 | HI | HI | SEIN | NO COES | Operativo | 1.5 | 1.2 | 4316.67
[5 empty] | HYHC | HI | HI | SEIN | NO COES | Operativo | 1.5 | 1.29 | 3107.69
|  |  |  | Total C.H. SANDIA | [6 empty] | 4.5 | 3.69 | 11584.42 | 3.32
|  |  | Total Hidráulico | [7 empty] | 4.5 | 3.69 | 11584.42
|  |  | Solar | C.S. AMANTANÍ | PANELES SOLARES | FV | FV | SEIN | NO COES | Operativo | 0.275 | 0.27 | 216.412
|  |  |  | Total C.S. AMANTANÍ | [6 empty] | 0.275 | 0.27 | 216.412 | 0
|  |  | Total Solar | [7 empty] | 0.275 | 0.27 | 216.412
|  |  | Térmico | C.T. AMANTANÍ | GRUPO ELECTROGRENO | EL | EL | SEIN | NO COES | Operativo | 0.25 | 0.25 | 0
|  |  |  | Total C.T. AMANTANÍ | [6 empty] | 0.25 | 0.25 | 0 | 0
|  |  | Total Térmico | [7 empty] | 0.25 | 0.25 | 0
|  | Total Electro Puno S.A.A. | [8 empty] | 5.025 | 4.21 | 11800.832
| 23 | Electro Sur Este S.A.A. | Hidráulico | C.H. CHUYAPI | Grupo 1 | HI | HI | SEIN | NO COES | Operativo | 0.5 | 0.5 | 2505.549
[5 empty] | Grupo 2 | HI | HI | SEIN | NO COES | Operativo | 0.5 | 0.5 | 3557.128
[5 empty] | Grupo 3 | HI | HI | SEIN | NO COES | Operativo | 0.5 | 0.4 | 1572.564
|  |  |  | Total C.H. CHUYAPI | [6 empty] | 1.5 | 1.4 | 7635.241 | 1.524
|  |  |  | C.H. HERCCA | Grupo 1 | HI | HI | SEIN | NO COES | Operativo | 0.312 | 0.29 | 1844.147
[5 empty] | Grupo 2 | HI | HI | SEIN | NO COES | Operativo | 0.312 | 0.29 | 2087.462
[5 empty] | Grupo 3 | HI | HI | SEIN | NO COES | Operativo | 0.416 | 0.41 | 3584.909
|  |  |  | Total C.H. HERCCA | [6 empty] | 1.04 | 0.99 | 7516.518 | 1.055
|  |  |  | C.H. HUANCARAY | Grupo 1 | HI | HI | SEIN | NO COES | Operativo | 0.16 | 0.14 | 798.08
[5 empty] | Grupo 2 | HI | HI | SEIN | NO COES | Operativo | 0.42 | 0.42 | 3151.39
|  |  |  | Total C.H. HUANCARAY | [6 empty] | 0.58 | 0.56 | 3949.47 | 0.553
|  |  |  | C.H. MANCAHUARA | Pelton | HI | HI | SEIN | NO COES | Operativo | 1.6 | 1.5 | 3899.905
[5 empty] | PELTON 2 | HI | HI | SEIN | NO COES | Operativo | 1.6 | 1.5 | 5053.884
|  |  |  | Total C.H. MANCAHUARA | [6 empty] | 3.2 | 3 | 8953.789 | 3.133
|  |  |  | C.H. MATARÁ | Grupo 1 | HI | HI | SEIN | NO COES | Operativo | 0.592 | 0.55 | 3873.22
[5 empty] | Grupo 2 | HI | HI | SEIN | NO COES | Operativo | 0.592 | 0.55 | 3895.564
[5 empty] | Grupo 3 | HI | HI | SEIN | NO COES | Operativo | 0.42 | 0.42 | 3352.968
|  |  |  | Total C.H. MATARÁ | [6 empty] | 1.604 | 1.52 | 11121.752 | 1.571
|  |  |  | C.H. POCOHUANCA | Francis I | HI | HI | SEIN | NO COES | Operativo | 0.1 | 0.1 | 0
[5 empty] | Francis II | HI | HI | SEIN | NO COES | Operativo | 0.1 | 0.1 | 0
|  |  |  | Total C.H. POCOHUANCA | [6 empty] | 0.2 | 0.2 | 0 | 0
|  |  |  | C.H. CHUMBAO | Grupo 1 | HI | HI | SEIN | NO COES | Operativo | 0.966 | 0.96 | 6099.14
[5 empty] | Grupo 2 | HI | HI | SEIN | NO COES | Operativo | 0.966 | 0.97 | 5292.31
|  |  |  | Total C.H. CHUMBAO | [6 empty] | 1.932 | 1.93 | 11391.45 | 1.925
|  |  |  | C.H. VILCABAMBA | Francis I | HI | HI | SEIN | NO COES | Operativo | 0.2 | 0.2 | 1528.631
[5 empty] | Francis II | HI | HI | SEIN | NO COES | Operativo | 0.2 | 0.2 | 1479.07
|  |  |  | Total C.H. VILCABAMBA | [6 empty] | 0.4 | 0.4 | 3007.701 | 0.393
|  |  | Total Hidráulico | [7 empty] | 10.456 | 10 | 53575.921
|  |  | Térmico | C.T. IBERIA | CUMMINS-7 | EL | EL | SEIN | NO COES | Operativo | 2.825 | 1.2 | 129.202
|  |  |  | Total C.T. IBERIA | [6 empty] | 2.825 | 1.2 | 129.202 | 1.405
|  |  |  | C.T. IÑAPARI | CUMMINS_OTTOMOTORES | EL | EL | SEIN | NO COES | Operativo | 0.8 | 0.45 | 0
|  |  |  | Total C.T. IÑAPARI | [6 empty] | 0.8 | 0.45 | 0 | 0
|  |  |  | C.T. EMERGENCIA MOVIL | Urpipata | EL | EL | SEIN | NO COES | Operativo | 4.4 | 3 | 0
|  |  |  | Total C.T. EMERGENCIA MOVIL | [6 empty] | 4.4 | 3 | 0 | 2.45
|  |  | Total Térmico | [7 empty] | 8.025 | 4.65 | 129.202
|  | Total Electro Sur Este S.A.A. | [8 empty] | 18.481 | 14.65 | 53705.123
| 24 | Electro Ucayali S.A. | Hidráulico | C.H. CANUJA | Grupo 1 | HI | HI | SA | NO COES | Operativo | 0.24 | 0.23 | 1032.853
[5 empty] | Grupo 2 | HI | HI | SA | NO COES | Operativo | 0.13 | 0.12 | 234.381
[5 empty] | Grupo 3 | HI | HI | SA | NO COES | Operativo | 0.5 | 0.48 | 3940.488
[5 empty] | Grupo Unico | HI | HI | SA | NO COES | Inoperativo | 0 | 0 | 0
|  |  |  | Total C.H. CANUJA | [6 empty] | 0.87 | 0.83 | 5207.722 | 0.76
|  |  | Total Hidráulico | [7 empty] | 0.87 | 0.83 | 5207.722
|  |  | Solar | C.S. PURUS | 690 PANELES FOTOVOL | FV | FV | SA | NO COES | Operativo | 0.01 | 0.01 | 77.251
|  |  |  | Total C.S. PURUS | [6 empty] | 0.01 | 0.01 | 77.251 | 0.008
|  |  | Total Solar | [7 empty] | 0.01 | 0.01 | 77.251
|  |  | Térmico | C.T. ATALAYA | CAT 3406B | EL | EL | SA | NO COES | Operativo | 0.32 | 0 | 0
[5 empty] | CAT 3512 | EL | EL | SA | NO COES | Operativo | 0.5 | 0.3 | 766.623
[5 empty] | CUMMINS | EL | EL | SA | NO COES | Operativo | 1 | 0.9 | 1086.14
[5 empty] | CAT 3412C-I | EL | EL | SA | NO COES | Operativo | 0.591 | 0.5 | 630.876
[5 empty] | CAT 3412C-II | EL | EL | SA | NO COES | Operativo | 0.591 | 0.5 | 1639.585
[5 empty] | JOLUCAVA | EL | EL | SA | NO COES | Operativo | 0.3 | 0.25 | 156.461
|  |  |  | Total C.T. ATALAYA | [6 empty] | 3.302 | 2.45 | 4279.685 | 1.56
|  |  |  | C.T. PURUS | PERKINS-HCI434D1L | EL | EL | SA | NO COES | Operativo | 0.316 | 0.3 | 280.92
[5 empty] | PERKINS-MP-2251 | EL | EL | SA | NO COES | Operativo | 0.2 | 0.196 | 14.746
|  |  |  | Total C.T. PURUS | [6 empty] | 0.516 | 0.496 | 295.666 | 0.115
|  |  | Total Térmico | [7 empty] | 3.818 | 2.946 | 4575.351
|  | Total Electro Ucayali S.A. | [8 empty] | 4.698 | 3.786 | 9860.324
| 25 | Electro Zaña S.A.C. | Hidráulico | C.H. ZAÑA | G1 | HI | HI | SEIN | NO COES | Operativo | 6.6 | 6.584 | 35798.001
[5 empty] | G2 | HI | HI | SEIN | NO COES | Operativo | 6.6 | 6.584 | 40974.508
|  |  |  | Total C.H. ZAÑA | [6 empty] | 13.2 | 13.168 | 76772.509 | 14.999
|  |  | Total Hidráulico | [7 empty] | 13.2 | 13.168 | 76772.509
|  | Total Electro Zaña S.A.C. | [8 empty] | 13.2 | 13.168 | 76772.509
| 26 | Electrocentro S.A. | Hidráulico | C.H. ACOBAMBA | G-1 | HI | HI | SEIN | NO COES | Operativo | 0.22 | 0.22 | 762.41
|  |  |  | Total C.H. ACOBAMBA | [6 empty] | 0.22 | 0.22 | 762.41 | 0.184
|  |  |  | C.H. CHALHUAMAYO | G-1 | HI | HI | SEIN | NO COES | Operativo | 1.6 | 1.6 | 12647.661
[5 empty] | G-2 | HI | HI | SEIN | NO COES | Operativo | 1.6 | 1.6 | 12702.902
[5 empty] | G-3 | HI | HI | SEIN | NO COES | Operativo | 2 | 2 | 16275.18
[5 empty] | G-4 | HI | HI | SEIN | NO COES | Operativo | 2 | 2 | 0
|  |  |  | Total C.H. CHALHUAMAYO | [6 empty] | 7.2 | 7.2 | 41625.743 | 6.957
|  |  |  | C.H. CHAMISERIA | G-1 | HI | HI | SEIN | NO COES | Operativo | 0.25 | 0.25 | 1135.16
|  |  |  | Total C.H. CHAMISERIA | [6 empty] | 0.25 | 0.25 | 1135.16 | 0.258
|  |  |  | C.H. CHANCHAMAYO | G-1 | HI | HI | SEIN | NO COES | Operativo | 0.32 | 0.32 | 1532.385
[5 empty] | G-2 | HI | HI | SEIN | NO COES | Operativo | 0.28 | 0 | 0
|  |  |  | Total C.H. CHANCHAMAYO | [6 empty] | 0.6 | 0.32 | 1532.385 | 0.321
|  |  |  | C.H. CONCEPCION | G-1 | HI | HI | SEIN | NO COES | Operativo | 0.35 | 0.275 | 171.797
[5 empty] | G-2 | HI | HI | SEIN | NO COES | Operativo | 0.35 | 0.275 | 577.175
|  |  |  | Total C.H. CONCEPCION | [6 empty] | 0.7 | 0.55 | 748.972 | 0.514
|  |  |  | C.H. INGENIO | G-1 | HI | HI | SEIN | NO COES | Operativo | 1.46 | 1.34 | 6982.052
|  |  |  | Total C.H. INGENIO | [6 empty] | 1.46 | 1.34 | 6982.052 | 1.295
|  |  |  | C.H. LLUSITA | G-1 | HI | HI | SEIN | NO COES | Operativo | 0.912 | 0.79 | 2971.541
[5 empty] | G-2 | HI | HI | SEIN | NO COES | Operativo | 0.912 | 0.79 | 1876.526
|  |  |  | Total C.H. LLUSITA | [6 empty] | 1.824 | 1.58 | 4848.067 | 0.694
|  |  |  | C.H. MACHU | G-1 | HI | HI | SEIN | NO COES | Operativo | 0.45 | 0.45 | 3537.532
[5 empty] | G-2 | HI | HI | SEIN | NO COES | Operativo | 0.45 | 0.45 | 2092.268
|  |  |  | Total C.H. MACHU | [6 empty] | 0.9 | 0.9 | 5629.8 | 0.885
|  |  |  | C.H. PACCHA | G-1 | HI | HI | SEIN | NO COES | Operativo | 0.11 | 0.11 | 509.419
[5 empty] | G-2 | HI | HI | SEIN | NO COES | Operativo | 0.11 | 0.11 | 447.76
|  |  |  | Total C.H. PACCHA | [6 empty] | 0.22 | 0.22 | 957.179 | 0.194
|  |  |  | C.H. PICHANAKI | G-1 | HI | HI | SEIN | NO COES | Operativo | 0.63 | 0.561 | 0
[5 empty] | G-2 | HI | HI | SEIN | NO COES | Operativo | 0.63 | 0.561 | 3386.421
|  |  |  | Total C.H. PICHANAKI | [6 empty] | 1.26 | 1.122 | 3386.421 | 1.037
|  |  |  | C.H. QUICAPATA | G-1 | HI | HI | SEIN | NO COES | Operativo | 0.52 | 0.46 | 2559.821
[5 empty] | G-2 | HI | HI | SEIN | NO COES | Operativo | 0.52 | 0.46 | 2612.735
|  |  |  | Total C.H. QUICAPATA | [6 empty] | 1.04 | 0.92 | 5172.556 | 0.84
|  |  |  | C.H. SAN BALVIN | G-1 | HI | HI | SEIN | NO COES | Operativo | 0.09 | 0.057 | 527.24
[5 empty] | G-2 | HI | HI | SEIN | NO COES | Operativo | 0.09 | 0.057 | 489.78
[5 empty] | G-3 | HI | HI | SEIN | NO COES | Operativo | 0.1 | 0.098 | 668.93
|  |  |  | Total C.H. SAN BALVIN | [6 empty] | 0.28 | 0.212 | 1685.95 | 0.274
|  |  |  | C.H. SAN FRANCISCO | G-1 | HI | HI | SEIN | NO COES | Operativo | 0.768 | 0.595 | 4178.068
[5 empty] | G-2 | HI | HI | SEIN | NO COES | Operativo | 0.768 | 0.595 | 4469.456
|  |  |  | Total C.H. SAN FRANCISCO | [6 empty] | 1.536 | 1.19 | 8647.524 | 1.308
|  |  |  | C.H. SICAYA HUARISCA | G-1 | HI | HI | SEIN | NO COES | Operativo | 1.92 | 1.675 | 5725.094
[5 empty] | G-2 | HI | HI | SEIN | NO COES | Operativo | 1.92 | 1.675 | 4998.328
|  |  |  | Total C.H. SICAYA HUARISCA | [6 empty] | 3.84 | 3.35 | 10723.422 | 2.669
|  |  | Total Hidráulico | [7 empty] | 21.33 | 19.374 | 93837.641
|  |  | Térmico | C.T. AYACUCHO | CAT-M1 | EL | EL | SEIN | NO COES | Operativo | 0.5 | 0.5 | 0
|  |  |  | Total C.T. AYACUCHO | [6 empty] | 0.5 | 0.5 | 0 | 0.25
|  |  |  | C.T. HUANCAYO | CAT-C27M1 | EL | EL | SEIN | NO COES | Operativo | 0.75 | 0.5 | 0
[5 empty] | CAT-C27M2 | EL | EL | SEIN | NO COES | Operativo | 0.75 | 0.5 | 0
|  |  |  | Total C.T. HUANCAYO | [6 empty] | 1.5 | 1 | 0 | 0
|  |  |  | C.T. POZUZO | CAT-M2 | EL | EL | SEIN | NO COES | Operativo | 0.5 | 0.5 | 73.007
[5 empty] | CUMMINS | EL | EL | SEIN | NO COES | Operativo | 0.1 | 0.1 | 25.384
[5 empty] | DETROIT-M1 | EL | EL | SEIN | NO COES | Operativo | 0.5 | 0.5 | 19.339
[5 empty] | VOLVO-M1 | EL | EL | SEIN | NO COES | Operativo | 0.5 | 0.5 | 44.816
|  |  |  | Total C.T. POZUZO | [6 empty] | 1.6 | 1.6 | 162.546 | 1.149
|  |  |  | C.T. SATIPO | CAT-C27M1 | EL | EL | SEIN | NO COES | Operativo | 0.75 | 0.5 | 16.9
[5 empty] | CAT-E1 | EL | EL | SEIN | NO COES | Operativo | 0.5 | 0.35 | 0
[5 empty] | CAT-C27M2 | EL | EL | SEIN | NO COES | Operativo | 0.75 | 0.5 | 21.32
|  |  |  | Total C.T. SATIPO | [6 empty] | 2 | 1.35 | 38.22 | 1.111
|  |  | Total Térmico | [7 empty] | 5.6 | 4.45 | 200.766
|  | Total Electrocentro S.A. | [8 empty] | 26.93 | 23.824 | 94038.407
| 27 | Electronoroeste S. A. | Hidráulico | C.H. CHALACO | KUBOTTA-1 | HI | HI | SEIN | NO COES | Operativo | 0.08 | 0 | 0
[5 empty] | KUBOTTA-2 | HI | HI | SEIN | NO COES | Operativo | 0.08 | 0 | 0
|  |  |  | Total C.H. CHALACO | [6 empty] | 0.16 | 0 | 0 | 0
|  |  |  | C.H. HUANCABAMBA | KUBOTTA-1 | HI | HI | SEIN | NO COES | Operativo | 0.07 | 0 | 0
[5 empty] | KUBOTTA-2 | HI | HI | SEIN | NO COES | Operativo | 0.07 | 0 | 0
|  |  |  | Total C.H. HUANCABAMBA | [6 empty] | 0.14 | 0 | 0 | 0
|  |  |  | C.H. QUIROZ | WEIRPUMP-1 | HI | HI | SEIN | NO COES | Operativo | 0.83 | 0.8 | 3703.531
[5 empty] | WEIRPUMP-2 | HI | HI | SEIN | NO COES | Operativo | 0.83 | 0.8 | 3673.945
|  |  |  | Total C.H. QUIROZ | [6 empty] | 1.66 | 1.6 | 7377.476 | 1.459
|  |  |  | C.H. SICACATE | Kubota | HI | HI | SEIN | NO COES | Operativo | 0.26 | 0.2 | 549.309
[5 empty] | KUBOTA-1 | HI | HI | SEIN | NO COES | Operativo | 0.246 | 0.2 | 919.867
|  |  |  | Total C.H. SICACATE | [6 empty] | 0.506 | 0.4 | 1469.176 | 0.097
|  |  | Total Hidráulico | [7 empty] | 2.466 | 2 | 8846.652
|  |  | Térmico | C.T. HUÁPALAS | CAT 1 | EL | EL | SEIN | NO COES | Operativo | 0.5 | 0 | 0
[5 empty] | CAT 2 | EL | EL | SEIN | NO COES | Operativo | 0.5 | 0 | 0
[5 empty] | CAT 3 | EL | EL | SEIN | NO COES | Operativo | 0.5 | 0 | 0
[5 empty] | CAT D 399 | EL | EL | SEIN | NO COES | Operativo | 0.9 | 0 | 0
[5 empty] | SKODA-1 | EL | EL | SEIN | NO COES | Operativo | 1 | 0 | 0
[5 empty] | SKODA-2 | EL | EL | SEIN | NO COES | Operativo | 1 | 0 | 0
|  |  |  | Total C.T. HUÁPALAS | [6 empty] | 4.4 | 0 | 0 | 0
|  |  |  | C.T. SECHURA | CAT | EL | EL | SEIN | NO COES | Operativo | 0.32 | 0 | 0
[5 empty] | CKD. 2 | EL | EL | SEIN | NO COES | Operativo | 1 | 0.85 | 0
[5 empty] | CKD. 3 | EL | EL | SEIN | NO COES | Operativo | 0.5 | 0.4 | 0
[5 empty] | SKODA 1 | EL | EL | SEIN | NO COES | Operativo | 1 | 0.85 | 0
|  |  |  | Total C.T. SECHURA | [6 empty] | 2.82 | 2.1 | 0 | 0
|  |  |  | C.T. TABLAZO COLÁN | Black Start | EL | EL | SEIN | NO COES | Operativo | 0.48 | 0.45 | 9
[5 empty] | TG-01 | TG | TG | SEIN | NO COES | Operativo | 31 | 26.839 | 228538.354
|  |  |  | Total C.T. TABLAZO COLÁN | [6 empty] | 31.48 | 27.289 | 228547.354 | 30.018
|  |  |  | C.T. TALLANCA | G1 | EL | EL | SEIN | NO COES | Operativo | 9.341 | 9.2 | 76708.547
[5 empty] | G2 | EL | EL | SEIN | NO COES | Operativo | 9.341 | 9.2 | 77331.775
|  |  |  | Total C.T. TALLANCA | [6 empty] | 18.682 | 18.4 | 154040.322 | 9.465
|  |  | Total Térmico | [7 empty] | 57.382 | 47.789 | 382587.676
|  | Total Electronoroeste S. A. | [8 empty] | 59.848 | 49.789 | 391434.328
| 28 | Electronorte S.A. | Hidráulico | C.H. CHIRICONGA | Turbina 1 | HI | HI | SEIN | NO COES | Operativo | 1 | 0.8 | 0
[5 empty] | Turbina 2 | HI | HI | SEIN | NO COES | Operativo | 1 | 0.8 | 2124.417
|  |  |  | Total C.H. CHIRICONGA | [6 empty] | 2 | 1.6 | 2124.417 | 0.9
|  |  |  | C.H. GUINEAMAYO | Turbina 1 | HI | HI | SEIN | NO COES | Operativo | 0.4 | 0.4 | 2578.287
[5 empty] | Turbina 2 | HI | HI | SEIN | NO COES | Operativo | 0.4 | 0.4 | 602.257
[5 empty] | Turbina 3 | HI | HI | SEIN | NO COES | Operativo | 0.5 | 0.5 | 3251.871
|  |  |  | Total C.H. GUINEAMAYO | [6 empty] | 1.3 | 1.3 | 6432.415 | 1.327
|  |  |  | C.H. QUEROCOTO | Turbina 1 | HI | HI | SEIN | NO COES | Operativo | 0.34 | 0.34 | 1194.338
[5 empty] | Turbina 2 | HI | HI | SEIN | NO COES | Inoperativo | 0.4 | 0.4 | 0
|  |  |  | Total C.H. QUEROCOTO | [6 empty] | 0.74 | 0.74 | 1194.338 | 0.17
|  |  |  | C.H. BUENOS AIRES NIEPOS | Turbina 1 | HI | HI | SEIN | NO COES | Operativo | 0.5 | 0.45 | 3222.491
[5 empty] | Turbina 2 | HI | HI | SEIN | NO COES | Operativo | 0.5 | 0.45 | 3340.004
|  |  |  | Total C.H. BUENOS AIRES NIEPOS | [6 empty] | 1 | 0.9 | 6562.495 | 0.81
|  |  | Total Hidráulico | [7 empty] | 5.04 | 4.54 | 16313.665
|  |  | Térmico | C.T. CHOTA | Caterpillar | EL | EL | SEIN | NO COES | Inoperativo | 0.5 | 0.46 | 0
[5 empty] | Grupo G.E | EL | EL | SEIN | NO COES | Operativo | 0.75 | 0 | 0
|  |  |  | Total C.T. CHOTA | [6 empty] | 1.25 | 0.46 | 0 | 0
|  |  |  | C.T. CUTERVO | Caterp-3512 | EL | EL | SEIN | NO COES | Operativo | 0.5 | 0.5 | 0
|  |  |  | Total C.T. CUTERVO | [6 empty] | 0.5 | 0.5 | 0 | 0.39
|  |  |  | C.T. LA VIÑA MÓVIL | Detroit | EL | EL | SEIN | NO COES | Operativo | 0.7 | 0.6 | 30.4
|  |  |  | Total C.T. LA VIÑA MÓVIL | [6 empty] | 0.7 | 0.6 | 30.4 | 0.5
|  |  |  | C.T. MOTUPE MÓVIL | Detroit | EL | EL | SEIN | NO COES | Operativo | 0.5 | 0.6 | 7.877
|  |  |  | Total C.T. MOTUPE MÓVIL | [6 empty] | 0.5 | 0.6 | 7.877 | 0
|  |  |  | C.T. BAMBAMARCA | Caterp-3512 | EL | EL | SEIN | NO COES | Operativo | 0.5 | 0.4 | 0
|  |  |  | Total C.T. BAMBAMARCA | [6 empty] | 0.5 | 0.4 | 0 | 0
|  |  | Total Térmico | [7 empty] | 3.45 | 2.56 | 38.277
|  | Total Electronorte S.A. | [8 empty] | 8.49 | 7.1 | 16351.942
| 29 | Electroperú S. A. | Hidráulico | C.H. ANTUNEZ DE MAYOLO | Grupo 1 | HI | HI | SEIN | COES | Operativo | 114 | 96.959 | 762228.007
[5 empty] | Grupo 2 | HI | HI | SEIN | COES | Operativo | 114 | 96.959 | 665954.694
[5 empty] | Grupo 3 | HI | HI | SEIN | COES | Operativo | 114 | 96.959 | 673137.644
[5 empty] | Grupo 4 | HI | HI | SEIN | COES | Operativo | 114 | 96.959 | 673392.968
[5 empty] | Grupo 5 | HI | HI | SEIN | COES | Operativo | 114 | 96.959 | 679207.693
[5 empty] | Grupo 6 | HI | HI | SEIN | COES | Operativo | 114 | 96.959 | 653555.245
[5 empty] | Grupo 7 | HI | HI | SEIN | COES | Operativo | 114 | 96.96 | 569989.938
|  |  |  | Total C.H. ANTUNEZ DE MAYOLO | [6 empty] | 798 | 678.714 | 4677466.189 | 675.1
|  |  |  | C.H. RESTITUCION | Grupo 1 | HI | HI | SEIN | COES | Operativo | 70.12 | 73.145 | 503805.414
[5 empty] | Grupo 2 | HI | HI | SEIN | COES | Operativo | 70.12 | 73.145 | 517535.556
[5 empty] | Grupo 3 | HI | HI | SEIN | COES | Operativo | 70.12 | 73.146 | 491285.536
|  |  |  | Total C.H. RESTITUCION | [6 empty] | 210.36 | 219.436 | 1512626.506 | 217.7
|  |  | Total Hidráulico | [7 empty] | 1008.36 | 898.15 | 6190092.695
|  |  | Térmico | C.T. NUEVA TUMBES | MAK-1 | EL | EL | SEIN | COES | Operativo | 9.34 | 8.751 | 348.106
[5 empty] | MAK-2 | EL | EL | SEIN | COES | Operativo | 9.34 | 7.563 | 296.651
|  |  |  | Total C.T. NUEVA TUMBES | [6 empty] | 18.68 | 16.314 | 644.757 | 0
|  |  | Total Térmico | [7 empty] | 18.68 | 16.314 | 644.757
|  | Total Electroperú S. A. | [8 empty] | 1027.04 | 914.464 | 6190737.452
| 30 | Emp. de Generación Eléctrica de Arequipa S. A. | Hidráulico | C.H. CHARCANI IV | G-1 | HI | HI | SEIN | COES | Operativo | 5.2 | 5.041 | 30207.188
[5 empty] | G-2 | HI | HI | SEIN | COES | Operativo | 5.2 | 5.056 | 30846.107
[5 empty] | G-3 | HI | HI | SEIN | COES | Operativo | 5.2 | 5.2 | 30847.88
|  |  |  | Total C.H. CHARCANI IV | [6 empty] | 15.6 | 15.297 | 91901.175 | 15.267
|  |  |  | C.H. CHARCANI V | G-1 | HI | HI | SEIN | COES | Operativo | 49.2 | 46.6 | 204339.434
[5 empty] | G-2 | HI | HI | SEIN | COES | Operativo | 49 | 46.7 | 184686.611
[5 empty] | G-3 | HI | HI | SEIN | COES | Operativo | 48.66 | 46.6 | 209294.525
|  |  |  | Total C.H. CHARCANI V | [6 empty] | 146.86 | 139.9 | 598320.57 | 144.122
|  |  |  | C.H. CHARCANI I | G-1 | HI | HI | SEIN | COES | Operativo | 0.88 | 0.868 | 6802.548
[5 empty] | G-2 | HI | HI | SEIN | COES | Operativo | 0.88 | 0.86 | 6755.877
|  |  |  | Total C.H. CHARCANI I | [6 empty] | 1.76 | 1.728 | 13558.425 | 1.921
|  |  |  | C.H. CHARCANI II | G-1 | HI | HI | SEIN | COES | Operativo | 0.26 | 0.26 | 1506.674
[5 empty] | G-2 | HI | HI | SEIN | COES | Operativo | 0.26 | 0.19 | 1495.357
[5 empty] | G-3 | HI | HI | SEIN | COES | Operativo | 0.26 | 0.22 | 1708.902
|  |  |  | Total C.H. CHARCANI II | [6 empty] | 0.78 | 0.67 | 4710.933 | 0.625
|  |  |  | C.H. CHARCANI III | G-1 | HI | HI | SEIN | COES | Operativo | 2.33 | 2.245 | 19495.074
[5 empty] | G-2 | HI | HI | SEIN | COES | Operativo | 2.33 | 2.33 | 19544.929
|  |  |  | Total C.H. CHARCANI III | [6 empty] | 4.66 | 4.575 | 39040.003 | 5.321
|  |  |  | C.H. CHARCANI VI | G-1 | HI | HI | SEIN | COES | Operativo | 8.96 | 8.947 | 52505.351
|  |  |  | Total C.H. CHARCANI VI | [6 empty] | 8.96 | 8.947 | 52505.351 | 9.071
|  |  | Total Hidráulico | [7 empty] | 178.62 | 171.117 | 800036.457
|  |  | Térmico | C.T. CHILINA | G-4 | CC | CC | SEIN | COES | Operativo | 20.35 | 11.881 | 287.672
[5 empty] | SULZER 1 | EL | EL | SEIN | COES | Operativo | 5.23 | 5.23 | 216.89
[5 empty] | SULZER 2 | EL | EL | SEIN | COES | Operativo | 5.23 | 5.23 | 212.653
|  |  |  | Total C.T. CHILINA | [6 empty] | 30.81 | 22.341 | 717.215 | 13.443
|  |  |  | C.T. MOLLENDO | Grupo 1 | EL | EL | SEIN | COES | Operativo | 10.57 | 10.57 | 374.087
[5 empty] | Grupo 2 | EL | EL | SEIN | COES | Operativo | 10.57 | 10.57 | 365.966
[5 empty] | Grupo 3 | EL | EL | SEIN | COES | Operativo | 10.57 | 10.57 | 501.953
|  |  |  | Total C.T. MOLLENDO | [6 empty] | 31.71 | 31.71 | 1242.006 | 24.554
|  |  | Total Térmico | [7 empty] | 62.52 | 54.051 | 1959.221
|  | Total Emp. de Generación Eléctrica de Arequipa S. A. | [8 empty] | 241.14 | 225.168 | 801995.678
| 31 | Emp. de Generación Eléctrica del Sur S. A. | Hidráulico | C.H. ARICOTA 1 | Grupo 1 | HI | HI | SEIN | COES | Operativo | 11.9 | 11.093 | 27537.022
[5 empty] | Grupo 2 | HI | HI | SEIN | COES | Operativo | 11.9 | 11 | 27996.566
|  |  |  | Total C.H. ARICOTA 1 | [6 empty] | 23.8 | 22.093 | 55533.588 | 17.819
|  |  |  | C.H. ARICOTA 2 | Grupo 3 | HI | HI | SEIN | NO COES | Operativo | 11.9 | 0 | 0
|  |  |  | Total C.H. ARICOTA 2 | [6 empty] | 11.9 | 0 | 0 | 10.81
|  |  | Total Hidráulico | [7 empty] | 35.7 | 22.093 | 55533.588
|  |  | Térmico | C.T. INDEPENDENCIA | Grupo 1 | EL | EL | SEIN | COES | Operativo | 5.732 | 5.7 | 29596.952
[5 empty] | Grupo 2 | EL | EL | SEIN | COES | Operativo | 5.732 | 5.732 | 28052.131
[5 empty] | Grupo 3 | EL | EL | SEIN | COES | Operativo | 5.732 | 5.732 | 31076.899
[5 empty] | Grupo 4 | EL | EL | SEIN | COES | Operativo | 5.732 | 5.732 | 28034.734
|  |  |  | Total C.T. INDEPENDENCIA | [6 empty] | 22.928 | 22.896 | 116760.716 | 22.75
|  |  | Total Térmico | [7 empty] | 22.928 | 22.896 | 116760.716
|  | Total Emp. de Generación Eléctrica del Sur S. A. | [8 empty] | 58.628 | 44.989 | 172294.304
| 32 | Emp. Gen y Comercializadora de Serv Pub de Elec. Pangoa | Hidráulico | C.H. PANGOA | Grupo 1 | HI | HI | SEIN | NO COES | Operativo | 0.3 | 0.292 | 2109.33
[5 empty] | Grupo 2 | HI | HI | SEIN | NO COES | Operativo | 0.3 | 0.272 | 1028.592
|  |  |  | Total C.H. PANGOA | [6 empty] | 0.6 | 0.564 | 3137.922 | 0.561
|  |  | Total Hidráulico | [7 empty] | 0.6 | 0.564 | 3137.922
|  | Total Emp. Gen y Comercializadora de Serv Pub de Elec. Pangoa | [8 empty] | 0.6 | 0.564 | 3137.922
| 33 | Empresa de Generación Eléctrica Canchayllo S.A.C. | Hidráulico | C.H. CANCHAYLLO | G1 | HI | HI | SEIN | COES | Operativo | 5 | 5 | 33878.75
|  |  |  | Total C.H. CANCHAYLLO | [6 empty] | 5 | 5 | 33878.75 | 5.186
|  |  | Total Hidráulico | [7 empty] | 5 | 5 | 33878.75
|  | Total Empresa de Generación Eléctrica Canchayllo S.A.C. | [8 empty] | 5 | 5 | 33878.75
| 34 | Empresa de Generación Eléctrica Junín S.A.C. | Hidráulico | C.H. HUASAHUASI I | Grupo 1 | HI | HI | SEIN | COES | Operativo | 4.925 | 4.925 | 22614.761
[5 empty] | Grupo 2 | HI | HI | SEIN | COES | Operativo | 4.925 | 4.925 | 22614.761
|  |  |  | Total C.H. HUASAHUASI I | [6 empty] | 9.85 | 9.85 | 45229.522 | 9.986
|  |  |  | C.H. HUASAHUASI II | Grupo 1 | HI | HI | SEIN | COES | Operativo | 4.982 | 4.982 | 24392.062
[5 empty] | Grupo 2 | HI | HI | SEIN | COES | Operativo | 4.982 | 4.982 | 24392.062
|  |  |  | Total C.H. HUASAHUASI II | [6 empty] | 9.964 | 9.964 | 48784.124 | 9.994
|  |  |  | C.H. RUNATULLO II | Grupo 1 | HI | HI | SEIN | COES | Operativo | 9.984 | 9.984 | 48809.001
[5 empty] | Grupo 2 | HI | HI | SEIN | COES | Operativo | 9.984 | 9.984 | 48809.001
|  |  |  | Total C.H. RUNATULLO II | [6 empty] | 19.968 | 19.968 | 97618.002 | 20.343
|  |  |  | C.H. RUNATULLO III | Grupo 1 | HI | HI | SEIN | COES | Operativo | 9.983 | 9.983 | 57650.837
[5 empty] | Grupo 2 | HI | HI | SEIN | COES | Operativo | 9.983 | 9.983 | 57650.837
|  |  |  | Total C.H. RUNATULLO III | [6 empty] | 19.966 | 19.966 | 115301.674 | 20.519
|  |  |  | C.H. SANTA CRUZ I | Grupo 1 | HI | HI | SEIN | COES | Operativo | 3.318 | 3.318 | 16226.452
[5 empty] | Grupo 2 | HI | HI | SEIN | COES | Operativo | 3.318 | 3.318 | 16226.452
|  |  |  | Total C.H. SANTA CRUZ I | [6 empty] | 6.636 | 6.636 | 32452.904 | 6.491
|  |  |  | C.H. SANTA CRUZ II | Grupo 1 | HI | HI | SEIN | COES | Operativo | 3.251 | 3.251 | 18767.261
[5 empty] | Grupo 2 | HI | HI | SEIN | COES | Operativo | 3.251 | 3.251 | 18767.261
|  |  |  | Total C.H. SANTA CRUZ II | [6 empty] | 6.502 | 6.502 | 37534.522 | 6.948
|  |  | Total Hidráulico | [7 empty] | 72.886 | 72.886 | 376920.748
|  | Total Empresa de Generación Eléctrica Junín S.A.C. | [8 empty] | 72.886 | 72.886 | 376920.748
| 35 | Empresa de Generacion Electrica Machupicchu S.A. | Hidráulico | C.H. MACHUPICCHU | GRUPO Nº1 | HI | HI | SEIN | COES | Operativo | 30.15 | 29.296 | 133387.174
[5 empty] | GRUPO Nº2 | HI | HI | SEIN | COES | Operativo | 30.15 | 29.95 | 129926.139
[5 empty] | GRUPO Nº3 | HI | HI | SEIN | COES | Operativo | 30.15 | 29.554 | 128409.418
[5 empty] | GRUPO N°4 | HI | HI | SEIN | COES | Operativo | 102 | 99.86 | 791419.306
|  |  |  | Total C.H. MACHUPICCHU | [6 empty] | 192.45 | 188.66 | 1183142.037 | 0
|  |  | Total Hidráulico | [7 empty] | 192.45 | 188.66 | 1183142.037
|  |  | Térmico | C.T. DOLORESPATA | ALCO 1 | EL | EL | SEIN | NO COES | Operativo | 2.5 | 1.629 | 0
[5 empty] | ALCO 2 | EL | EL | SEIN | NO COES | Operativo | 2.5 | 1.751 | 0
[5 empty] | G.MOTORS1 | EL | EL | SEIN | NO COES | Operativo | 2.5 | 1.75 | 0
[5 empty] | G.MOTORS2 | EL | EL | SEIN | NO COES | Operativo | 2.5 | 1.829 | 0
[5 empty] | G.MOTORS3 | EL | EL | SEIN | NO COES | Operativo | 2.5 | 1.732 | 0
[5 empty] | SULZER 1 | EL | EL | SEIN | NO COES | Operativo | 1 | 0.889 | 0
[5 empty] | SULZER 2 | EL | EL | SEIN | NO COES | Operativo | 2.12 | 1.87 | 0
|  |  |  | Total C.T. DOLORESPATA | [6 empty] | 15.62 | 11.45 | 0 | 0
|  |  | Total Térmico | [7 empty] | 15.62 | 11.45 | 0
|  | Total Empresa de Generacion Electrica Machupicchu S.A. | [8 empty] | 208.07 | 200.11 | 1183142.037
| 36 | Empresa de Generación Eléctrica Rio Baños S.A.C. | Hidráulico | C.H. RUCUY | Grupo 1 | HI | HI | SEIN | COES | Operativo | 10 | 10 | 66376.966
[5 empty] | Grupo 2 | HI | HI | SEIN | COES | Operativo | 10 | 10 | 67630.225
|  |  |  | Total C.H. RUCUY | [6 empty] | 20 | 20 | 134007.191 | 10.302
|  |  | Total Hidráulico | [7 empty] | 20 | 20 | 134007.191
|  | Total Empresa de Generación Eléctrica Rio Baños S.A.C. | [8 empty] | 20 | 20 | 134007.191
| 37 | Empresa de Generación Eléctrica San Gabán S. A. | Hidráulico | C.H. SAN GABAN II | Grupo 1 | HI | HI | SEIN | COES | Operativo | 57 | 58.176 | 362398.467
[5 empty] | Grupo 2 | HI | HI | SEIN | COES | Operativo | 57 | 57.541 | 345439.589
|  |  |  | Total C.H. SAN GABAN II | [6 empty] | 114 | 115.717 | 707838.056 | 112.392
|  |  |  | C.H. TUPURI | Grupo 1 | HI | HI | SEIN | COES | Operativo | 2.3 | 2 | 0
|  |  |  | Total C.H. TUPURI | [6 empty] | 2.3 | 2 | 0 | 0
|  |  | Total Hidráulico | [7 empty] | 116.3 | 117.717 | 707838.056
|  | Total Empresa de Generación Eléctrica San Gabán S. A. | [8 empty] | 116.3 | 117.717 | 707838.056
| 38 | Empresa de Generación Eléctrica Santa Ana S.R.L. | Hidráulico | C.H. RENOVANDES | G01 | HI | HI | SEIN | COES | Operativo | 20.862 | 20.862 | 165644.518
|  |  |  | Total C.H. RENOVANDES | [6 empty] | 20.862 | 20.862 | 165644.518 | 21.167
|  |  | Total Hidráulico | [7 empty] | 20.862 | 20.862 | 165644.518
|  | Total Empresa de Generación Eléctrica Santa Ana S.R.L. | [8 empty] | 20.862 | 20.862 | 165644.518
| 39 | Empresa de Generación Huallaga S.A. | Hidráulico | C.H. CHAGLLA | G1 | HI | HI | SEIN | COES | Operativo | 230.7 | 235.31 | 920855.08
[5 empty] | G2 | HI | HI | SEIN | COES | Operativo | 230.7 | 235.04 | 836647.483
[5 empty] | G3 | HI | HI | SEIN | COES | Operativo | 6.385 | 6.39 | 53030.428
|  |  |  | Total C.H. CHAGLLA | [6 empty] | 467.785 | 476.74 | 1810532.991 | 476.74
|  |  | Total Hidráulico | [7 empty] | 467.785 | 476.74 | 1810532.991
|  | Total Empresa de Generación Huallaga S.A. | [8 empty] | 467.785 | 476.74 | 1810532.991
| 40 | Empresa de Generación Huanza S.A. | Hidráulico | C.H. HUANZA | Grupo Nº 2 | HI | HI | SEIN | COES | Operativo | 47.58 | 47.58 | 152588.128
[5 empty] | Grupo Nº 1 | HI | HI | SEIN | COES | Operativo | 49.18 | 49.18 | 171428.94
|  |  |  | Total C.H. HUANZA | [6 empty] | 96.76 | 96.76 | 324017.068 | 96.543
|  |  | Total Hidráulico | [7 empty] | 96.76 | 96.76 | 324017.068
|  | Total Empresa de Generación Huanza S.A. | [8 empty] | 96.76 | 96.76 | 324017.068
| 41 | Empresa de Interés Local Hidroeléctrica S.A. de Chacas | Hidráulico | C.H. COLLO | G1 | HI | HI | SA | NO COES | Operativo | 0.734 | 0.269 | 2488.937
|  |  |  | Total C.H. COLLO | [6 empty] | 0.734 | 0.269 | 2488.937 | 0.269
|  |  |  | C.H. JAMBON | G1 | HI | HI | SA | NO COES | Operativo | 0.85 | 0.345 | 774.714
[5 empty] | G2 | HI | HI | SA | NO COES | Operativo | 0.32 | 0.157 | 882.946
|  |  |  | Total C.H. JAMBON | [6 empty] | 1.17 | 0.502 | 1657.66 | 0.502
|  |  | Total Hidráulico | [7 empty] | 1.904 | 0.771 | 4146.597
|  | Total Empresa de Interés Local Hidroeléctrica S.A. de Chacas | [8 empty] | 1.904 | 0.771 | 4146.597
| 42 | Empresa Eléctrica Agua Azul S.A. | Hidráulico | C.H. POTRERO | G1 | HI | HI | SEIN | COES | Operativo | 9.95 | 9.95 | 57904.489
[5 empty] | G2 | HI | HI | SEIN | COES | Operativo | 9.95 | 9.95 | 52827.355
|  |  |  | Total C.H. POTRERO | [6 empty] | 19.9 | 19.9 | 110731.844 | 20.18
|  |  | Total Hidráulico | [7 empty] | 19.9 | 19.9 | 110731.844
|  | Total Empresa Eléctrica Agua Azul S.A. | [8 empty] | 19.9 | 19.9 | 110731.844
| 43 | Empresa Eléctrica Rio Doble S.A. | Hidráulico | C.H. LAS PIZARRAS | G1 | HI | HI | SEIN | COES | Operativo | 10 | 9.53 | 44760.019
[5 empty] | G2 | HI | HI | SEIN | COES | Operativo | 10 | 9.66 | 56599.617
|  |  |  | Total C.H. LAS PIZARRAS | [6 empty] | 20 | 19.19 | 101359.636 | 19.097
|  |  | Total Hidráulico | [7 empty] | 20 | 19.19 | 101359.636
|  |  | Térmico | C.T. GRUPO AUXILIAR PIZARRAS | A1 | EL | EL | SEIN | NO COES | Operativo | 0.31 | 0.31 | 0
|  |  |  | Total C.T. GRUPO AUXILIAR PIZARRAS | [6 empty] | 0.31 | 0.31 | 0 | 0
|  |  | Total Térmico | [7 empty] | 0.31 | 0.31 | 0
|  | Total Empresa Eléctrica Rio Doble S.A. | [8 empty] | 20.31 | 19.5 | 101359.636
| 44 | Enel Distribución Perú S.A.A. | Hidráulico | C.H. ACOS | FRANCIS Nº 1 | HI | HI | SA | NO COES | Operativo | 0.14 | 0.14 | 466.96
[5 empty] | FRANCIS Nº 2 | HI | HI | SA | NO COES | Operativo | 0.14 | 0.14 | 843.644
|  |  |  | Total C.H. ACOS | [6 empty] | 0.28 | 0.28 | 1310.604 | 0.266
|  |  |  | C.H. CANTA | PELTON Nº 1 | HI | HI | SA | NO COES | Operativo | 0.5 | 0.45 | 1554.27
[5 empty] | PELTON Nº 2 | HI | HI | SA | NO COES | Operativo | 0.5 | 0.45 | 943.165
|  |  |  | Total C.H. CANTA | [6 empty] | 1 | 0.9 | 2497.435 | 1.226
|  |  |  | C.H. NAVA | Turgo Nº 1 | HI | HI | SA | NO COES | Operativo | 0.25 | 0.25 | 1404.567
[5 empty] | Turgo Nº 2 | HI | HI | SA | NO COES | Operativo | 0.277 | 0.25 | 303.168
|  |  |  | Total C.H. NAVA | [6 empty] | 0.527 | 0.5 | 1707.735 | 0.345
|  |  |  | C.H. RAVIRA-PACARAOS | FRANCIS 3 | HI | HI | SA | NO COES | Operativo | 0.075 | 0.075 | 242.001
[5 empty] | FRANCIS 4 | HI | HI | SA | NO COES | Operativo | 0.075 | 0.075 | 235.52
|  |  |  | Total C.H. RAVIRA-PACARAOS | [6 empty] | 0.15 | 0.15 | 477.521 | 0.116
|  |  |  | C.H. YASO | FRANCIS Nº 6 | HI | HI | SA | NO COES | Operativo | 0.11 | 0.099 | 0
[5 empty] | KUBOTTA Nº 4 | HI | HI | SA | NO COES | Operativo | 0.08 | 0.072 | 0
|  |  |  | Total C.H. YASO | [6 empty] | 0.19 | 0.171 | 0 | 0
|  |  | Total Hidráulico | [7 empty] | 2.147 | 2.001 | 5993.295
|  |  | Térmico | C.T. RAVIRA - PACARAOS | GRUPO PLACA ZQ-4288 | EL | EL | SA | NO COES | Operativo | 0.17 | 0.15 | 32.774
[5 empty] | MODASA 515kW | EL | EL | SA | NO COES | Operativo | 0.463 | 0.35 | 27.669
[5 empty] | COMMINS C900 | EL | EL | SA | NO COES | Operativo | 0.925 | 0.835 | 556.739
[5 empty] | COMMINS 925kW | EL | EL | SA | NO COES | Operativo | 0.925 | 0.835 | 234.791
|  |  |  | Total C.T. RAVIRA - PACARAOS | [6 empty] | 2.483 | 2.17 | 851.973 | 0
|  |  | Total Térmico | [7 empty] | 2.483 | 2.17 | 851.973
|  | Total Enel Distribución Perú S.A.A. | [8 empty] | 4.63 | 4.171 | 6845.268
| 45 | Enel Generación Perú S.A.A. | Eólico | C.E. WAYRA | Circuito 1 | TE | TE | SEIN | COES | Operativo | 15.75 | 15.75 | 28877.155
[5 empty] | Circuito 2 | TE | TE | SEIN | COES | Operativo | 18.9 | 18.9 | 41370.893
[5 empty] | Circuito 3 | TE | TE | SEIN | COES | Operativo | 18.9 | 18.9 | 39344.731
[5 empty] | Circuito 4 | TE | TE | SEIN | COES | Operativo | 18.9 | 18.9 | 45231.146
[5 empty] | Circuito 5 | TE | TE | SEIN | COES | Operativo | 22.05 | 22.05 | 47282.242
[5 empty] | Circuito 6 | TE | TE | SEIN | COES | Operativo | 15.75 | 15.75 | 35025.009
[5 empty] | Circuito 7 | TE | TE | SEIN | COES | Operativo | 22.05 | 22.05 | 47633.299
|  |  |  | Total C.E. WAYRA | [6 empty] | 132.3 | 132.3 | 284764.475 | 0
|  |  |  | C.E. WAYRA EXTENSIÓN | Circuito 1 | TE | TE | SEIN | COES | Operativo | 11.8 | 11.8 | 0.135
[5 empty] | Circuito 2 | TE | TE | SEIN | COES | Operativo | 17.7 | 17.7 | 572.594
[5 empty] | Circuito 3 | TE | TE | SEIN | COES | Operativo | 11.8 | 11.8 | 842.753
[5 empty] | Circuito 4 | TE | TE | SEIN | COES | Operativo | 17.7 | 17.7 | 503.905
[5 empty] | Circuito 5 | TE | TE | SEIN | COES | Operativo | 17.7 | 17.7 | 55.253
[5 empty] | Circuito 6 | TE | TE | SEIN | COES | Operativo | 17.7 | 17.7 | 0.424
[5 empty] | Circuito 7 | TE | TE | SEIN | COES | Operativo | 11.8 | 11.8 | 76.143
[5 empty] | Circuito 8 | TE | TE | SEIN | COES | Operativo | 17.7 | 17.7 | 0.129
[5 empty] | Circuito 9 | TE | TE | SEIN | COES | Operativo | 17.7 | 17.7 | 0
[5 empty] | Circuito 10 | TE | TE | SEIN | COES | Operativo | 17.7 | 17.7 | 0
[5 empty] | Circuito 11 | TE | TE | SEIN | COES | Operativo | 17.7 | 17.7 | 0
|  |  |  | Total C.E. WAYRA EXTENSIÓN | [6 empty] | 177 | 177 | 2051.336 | 0
|  |  | Total Eólico | [7 empty] | 309.3 | 309.3 | 286815.811
|  |  | Hidráulico | C.H. CALLAHUANCA | GR-1 | HI | HI | SEIN | COES | Operativo | 15.889 | 16.76 | 125382.168
[5 empty] | GR-2 | HI | HI | SEIN | COES | Operativo | 15.889 | 16.545 | 122403.696
[5 empty] | GR-3 | HI | HI | SEIN | COES | Operativo | 15.889 | 16.587 | 123155.437
[5 empty] | GR-4 | HI | HI | SEIN | COES | Operativo | 34.97 | 34.483 | 190117.045
|  |  |  | Total C.H. CALLAHUANCA | [6 empty] | 82.637 | 84.375 | 561058.346 | 82.485
|  |  |  | C.H. HUAMPANÍ | GR-1 | HI | HI | SEIN | COES | Operativo | 15.7 | 15.615 | 109205.67
[5 empty] | GR-2 | HI | HI | SEIN | COES | Operativo | 15.7 | 15.235 | 106467.488
|  |  |  | Total C.H. HUAMPANÍ | [6 empty] | 31.4 | 30.85 | 215673.158 | 30.818
|  |  |  | C.H. HUINCO | GR-1 | HI | HI | SEIN | COES | Operativo | 64.6 | 69.53 | 256805.236
[5 empty] | GR-2 | HI | HI | SEIN | COES | Operativo | 64.6 | 69.11 | 176693.302
[5 empty] | GR-3 | HI | HI | SEIN | COES | Operativo | 64.6 | 69.914 | 339337.898
[5 empty] | GR-4 | HI | HI | SEIN | COES | Operativo | 64.6 | 69.346 | 262988.524
|  |  |  | Total C.H. HUINCO | [6 empty] | 258.4 | 277.9 | 1035824.96 | 283.929
|  |  |  | C.H. MATUCANA | GR-1 | HI | HI | SEIN | COES | Operativo | 60 | 68.556 | 443727.445
[5 empty] | GR-2 | HI | HI | SEIN | COES | Operativo | 60 | 68.466 | 428651.889
|  |  |  | Total C.H. MATUCANA | [6 empty] | 120 | 137.022 | 872379.334 | 136.752
|  |  |  | C.H. MOYOPAMPA | GR-1 | HI | HI | SEIN | COES | Operativo | 25.417 | 23.824 | 176769.715
[5 empty] | GR-2 | HI | HI | SEIN | COES | Operativo | 25.417 | 22.575 | 175607.906
[5 empty] | GR-3 | HI | HI | SEIN | COES | Operativo | 24.58 | 22.749 | 172376.785
|  |  |  | Total C.H. MOYOPAMPA | [6 empty] | 75.414 | 69.148 | 524754.406 | 70.727
|  |  |  | C.H. HER 1 | GR-1 | HI | HI | SEIN | COES | Operativo | 0.35 | 0.341 | 2198.232
[5 empty] | GR-2 | HI | HI | SEIN | COES | Operativo | 0.35 | 0.337 | 1964.027
|  |  |  | Total C.H. HER 1 | [6 empty] | 0.7 | 0.678 | 4162.259 | 0.395
|  |  | Total Hidráulico | [7 empty] | 568.551 | 599.973 | 3213852.463
|  |  | Solar | C.S. RUBI | Circuito 1 | FV | FV | SEIN | COES | Operativo | 14.096 | 14.096 | 23905.499
[5 empty] | Circuito 2 | FV | FV | SEIN | COES | Operativo | 14.096 | 14.096 | 23711.546
[5 empty] | Circuito 3 | FV | FV | SEIN | COES | Operativo | 14.096 | 14.096 | 24065.898
[5 empty] | Circuito 4 | FV | FV | SEIN | COES | Operativo | 14.096 | 14.096 | 23933.828
[5 empty] | Circuito 5 | FV | FV | SEIN | COES | Operativo | 14.096 | 14.096 | 23853.61
[5 empty] | Circuito 6 | FV | FV | SEIN | COES | Operativo | 14.096 | 14.096 | 24038.674
[5 empty] | Circuito 7 | FV | FV | SEIN | COES | Operativo | 14.096 | 14.096 | 23594.685
[5 empty] | Circuito 8 | FV | FV | SEIN | COES | Operativo | 14.096 | 14.096 | 23663.763
[5 empty] | Circuito 9 | FV | FV | SEIN | COES | Operativo | 17.62 | 17.62 | 29577.877
[5 empty] | Circuito 10 | FV | FV | SEIN | COES | Operativo | 14.096 | 14.096 | 23773.8
|  |  |  | Total C.S. RUBI | [6 empty] | 144.484 | 144.484 | 244119.18 | 0
|  |  |  | C.S. CLEMESI | Circuito 1 | FV | FV | SEIN | COES | Operativo | 18.147 | 18.147 | 21038.071
[5 empty] | Circuito 2 | FV | FV | SEIN | COES | Operativo | 18.147 | 18.147 | 21828.041
[5 empty] | Circuito 3 | FV | FV | SEIN | COES | Operativo | 18.147 | 18.147 | 25815.242
[5 empty] | Circuito 4 | FV | FV | SEIN | COES | Operativo | 18.147 | 18.147 | 24204.815
[5 empty] | Circuito 5 | FV | FV | SEIN | COES | Operativo | 18.147 | 18.147 | 25681.709
[5 empty] | Circuito 6 | FV | FV | SEIN | COES | Operativo | 12.098 | 12.098 | 15578.308
[5 empty] | Circuito 7 | FV | FV | SEIN | COES | Operativo | 12.098 | 12.098 | 17845.73
|  |  |  | Total C.S. CLEMESI | [6 empty] | 114.931 | 114.931 | 151991.916 | 0
|  |  | Total Solar | [7 empty] | 259.415 | 259.415 | 396111.096
|  |  | Térmico | C.T. SANTA ROSA | TG-2 | TG | TG | SEIN | COES | Inoperativo | 0 | 0 | 0
[5 empty] | TG-3 | TG | TG | SEIN | COES | Inoperativo | 0 | 0 | 0
[5 empty] | TG-4 | TG | TG | SEIN | COES | Inoperativo | 0 | 0 | 0
[5 empty] | TG-5 | TG | TG | SEIN | COES | Operativo | 59.6 | 47.905 | 112969.391
[5 empty] | TG-6 | TG | TG | SEIN | COES | Operativo | 59.6 | 53.71 | 111897.3
[5 empty] | TG-7 | TG | TG | SEIN | COES | Operativo | 127.5 | 119.537 | 387149.725
[5 empty] | TG-8 | TG | TG | SEIN | COES | Operativo | 200 | 191.196 | 748188.153
|  |  |  | Total C.T. SANTA ROSA | [6 empty] | 446.7 | 412.348 | 1360204.569 | 382.885
|  |  |  | C.T. VENTANILLA | TG-3 | TG | CC | SEIN | COES | Operativo | 170 | 150.289 | 1114899.533
[5 empty] | TG-4 | TG | CC | SEIN | COES | Operativo | 170 | 150.889 | 987873.028
[5 empty] | TV-7 | TV | CC | SEIN | COES | Operativo | 184 | 174.987 | 1120114.906
|  |  |  | Total C.T. VENTANILLA | [6 empty] | 524 | 476.165 | 3222887.467 | 470.94
|  |  | Total Térmico | [7 empty] | 970.7 | 888.513 | 4583092.036
|  | Total Enel Generación Perú S.A.A. | [8 empty] | 2107.966 | 2057.201 | 8479871.406
| 46 | Enel Generación Piura S.A. | Térmico | C.T. MALACAS 2 | Unid. TG-4 | TG | TG | SEIN | COES | Operativo | 101.3 | 91.591 | 530638.574
|  |  |  | Total C.T. MALACAS 2 | [6 empty] | 101.3 | 91.591 | 530638.574 | 98.551
|  |  |  | C.T. MALACAS | UNIDAD TG-6 | TG | TG | SEIN | COES | Operativo | 51.39 | 49.627 | 55247.855
|  |  |  | Total C.T. MALACAS | [6 empty] | 51.39 | 49.627 | 55247.855 | 50.853
|  |  |  | C.T. R.F. MALACAS 3 | Unid. TG-5 | TG | TG | SEIN | COES | Operativo | 177.65 | 184.903 | 122996.759
|  |  |  | Total C.T. R.F. MALACAS 3 | [6 empty] | 177.65 | 184.903 | 122996.759 | 186.206
|  |  | Total Térmico | [7 empty] | 330.34 | 326.121 | 708883.188
|  | Total Enel Generación Piura S.A. | [8 empty] | 330.34 | 326.121 | 708883.188
| 47 | ENEL Green Power Perú S.A. | Eólico | C.E. WAYRA | Circuito 1 | TE | TE | SEIN | COES | Operativo | 0 | 0 | 25468.123
[5 empty] | Circuito 2 | TE | TE | SEIN | COES | Operativo | 0 | 0 | 26579.101
[5 empty] | Circuito 3 | TE | TE | SEIN | COES | Operativo | 0 | 0 | 25885.784
[5 empty] | Circuito 4 | TE | TE | SEIN | COES | Operativo | 0 | 0 | 27857.953
[5 empty] | Circuito 5 | TE | TE | SEIN | COES | Operativo | 0 | 0 | 35739.98
[5 empty] | Circuito 6 | TE | TE | SEIN | COES | Operativo | 0 | 0 | 20967.358
[5 empty] | Circuito 7 | TE | TE | SEIN | COES | Operativo | 0 | 0 | 36431.383
|  |  |  | Total C.E. WAYRA | [6 empty] | 0 | 0 | 198929.682 | 0
|  |  | Total Eólico | [7 empty] | 0 | 0 | 198929.682
|  |  | Solar | C.S. RUBI | Circuito 1 | FV | FV | SEIN | COES | Operativo | 0 | 0 | 19321.279
[5 empty] | Circuito 2 | FV | FV | SEIN | COES | Operativo | 0 | 0 | 19305.304
[5 empty] | Circuito 3 | FV | FV | SEIN | COES | Operativo | 0 | 0 | 19336.288
[5 empty] | Circuito 4 | FV | FV | SEIN | COES | Operativo | 0 | 0 | 19401.556
[5 empty] | Circuito 5 | FV | FV | SEIN | COES | Operativo | 0 | 0 | 19052.616
[5 empty] | Circuito 6 | FV | FV | SEIN | COES | Operativo | 0 | 0 | 19248.553
[5 empty] | Circuito 7 | FV | FV | SEIN | COES | Operativo | 0 | 0 | 18925.981
[5 empty] | Circuito 8 | FV | FV | SEIN | COES | Operativo | 0 | 0 | 19037.268
[5 empty] | Circuito 9 | FV | FV | SEIN | COES | Operativo | 0 | 0 | 23604.731
[5 empty] | Circuito 10 | FV | FV | SEIN | COES | Operativo | 0 | 0 | 19092.668
|  |  |  | Total C.S. RUBI | [6 empty] | 0 | 0 | 196326.244 | 0
|  |  |  | C.S. CLEMESI | Circuito 1 | FV | FV | SEIN | COES | Operativo | 0 | 0 | 0
[5 empty] | Circuito 2 | FV | FV | SEIN | COES | Operativo | 0 | 0 | 0
[5 empty] | Circuito 3 | FV | FV | SEIN | COES | Operativo | 0 | 0 | 0
[5 empty] | Circuito 4 | FV | FV | SEIN | COES | Operativo | 0 | 0 | 215.489
[5 empty] | Circuito 5 | FV | FV | SEIN | COES | Operativo | 0 | 0 | 154.935
[5 empty] | Circuito 6 | FV | FV | SEIN | COES | Operativo | 0 | 0 | 2146.996
[5 empty] | Circuito 7 | FV | FV | SEIN | COES | Operativo | 0 | 0 | 2627.183
|  |  |  | Total C.S. CLEMESI | [6 empty] | 0 | 0 | 5144.603 | 0
|  |  | Total Solar | [7 empty] | 0 | 0 | 201470.847
|  | Total ENEL Green Power Perú S.A. | [8 empty] | 0 | 0 | 400400.529
| 48 | Energía Eólica S.A. | Eólico | C.E. CUPISNIQUE | G1 | TE | TE | SEIN | COES | Operativo | 80 | 80 | 281785.433
|  |  |  | Total C.E. CUPISNIQUE | [6 empty] | 80 | 80 | 281785.433 | 81.5
|  |  |  | C.E. TALARA | G1 | TE | TE | SEIN | COES | Operativo | 30 | 30 | 115997.367
|  |  |  | Total C.E. TALARA | [6 empty] | 30 | 30 | 115997.367 | 30.3
|  |  | Total Eólico | [7 empty] | 110 | 110 | 397782.8
|  | Total Energía Eólica S.A. | [8 empty] | 110 | 110 | 397782.8
| 49 | Energía Renovable del Sur S.A. | Eólico | C.E. SAN JUAN | Circuito 1 | TE | TE | SEIN | COES | Operativo | 17.7 | 17.7 | 5007.705
[5 empty] | Circuito 2 | TE | TE | SEIN | COES | Operativo | 17.7 | 17.7 | 5674.855
[5 empty] | Circuito 3 | TE | TE | SEIN | COES | Operativo | 17.7 | 17.7 | 5063.035
[5 empty] | Circuito 4 | TE | TE | SEIN | COES | Operativo | 17.7 | 17.7 | 5143.035
[5 empty] | Circuito 5 | TE | TE | SEIN | COES | Operativo | 17.7 | 17.7 | 6486.205
[5 empty] | Circuito 6 | TE | TE | SEIN | COES | Operativo | 17.7 | 17.7 | 2097.565
[5 empty] | Circuito 7 | TE | TE | SEIN | COES | Operativo | 17.7 | 17.7 | 3502.735
[5 empty] | Circuito 8 | TE | TE | SEIN | COES | Operativo | 11.8 | 11.8 | 3632.473
|  |  |  | Total C.E. SAN JUAN | [6 empty] | 135.7 | 135.7 | 36607.608 | 0
|  |  | Total Eólico | [7 empty] | 135.7 | 135.7 | 36607.608
|  | Total Energía Renovable del Sur S.A. | [8 empty] | 135.7 | 135.7 | 36607.608
| 50 | ENGIE EnergÍa Perú S.A. | Eólico | C.E. PUNTA LOMITAS | BLOQUE1 | TE | TE | SEIN | COES | Operativo | 130 | 130 | 336213.025
[5 empty] | BLOQUE2 | TE | TE | SEIN | COES | Operativo | 130 | 130 | 317342.341
[5 empty] | BLOQUE1EX | TE | TE | SEIN | COES | Operativo | 17 | 17 | 39066.906
[5 empty] | BLOQUE2EX | TE | TE | SEIN | COES | Operativo | 17 | 17 | 15202.042
|  |  |  | Total C.E. PUNTA LOMITAS | [6 empty] | 294 | 294 | 707824.314 | 7.538
|  |  | Total Eólico | [7 empty] | 294 | 294 | 707824.314
|  |  | Hidráulico | C.H. YUNCÁN | G1 | HI | HI | SEIN | COES | Operativo | 45.504 | 45.634 | 259045.499
[5 empty] | G2 | HI | HI | SEIN | COES | Operativo | 45.869 | 45.616 | 238317.856
[5 empty] | G3 | HI | HI | SEIN | COES | Operativo | 45.386 | 45.442 | 302147.439
|  |  |  | Total C.H. YUNCÁN | [6 empty] | 136.759 | 136.692 | 799510.794 | 134.934
|  |  |  | C.H. QUITARACSA | G1 | HI | HI | SEIN | COES | Operativo | 55.5 | 0 | 28019.827
[5 empty] | G2 | HI | HI | SEIN | COES | Operativo | 55.5 | 58.832 | 120339.057
|  |  |  | Total C.H. QUITARACSA | [6 empty] | 111 | 58.832 | 148358.884 | 117.125
|  |  | Total Hidráulico | [7 empty] | 247.759 | 195.524 | 947869.678
|  |  | Solar | C.S. INTIPAMPA | INV 123 | FV | FV | SEIN | COES | Operativo | 14.822 | 14.822 | 35819.283
[5 empty] | INV 456 | FV | FV | SEIN | COES | Operativo | 14.86 | 14.86 | 35736.438
[5 empty] | INV 789 | FV | FV | SEIN | COES | Operativo | 14.859 | 14.859 | 35603.903
|  |  |  | Total C.S. INTIPAMPA | [6 empty] | 44.541 | 44.541 | 107159.624 | 40.453
|  |  | Total Solar | [7 empty] | 44.541 | 44.541 | 107159.624
|  |  | Térmico | C.T. NEPI | TG1 NEPI | TG | TG | SEIN | COES | Operativo | 239.67 | 206.495 | 38803.558
[5 empty] | TG2 NEPI | TG | TG | SEIN | COES | Operativo | 239.67 | 206.495 | 168943.258
[5 empty] | TG3 NEPI | TG | TG | SEIN | COES | Operativo | 239.67 | 206.495 | 100287.319
|  |  |  | Total C.T. NEPI | [6 empty] | 719.01 | 619.485 | 308034.135 | 586.398
|  |  |  | C.T. CHILCA | TG11 | TG | CC | SEIN | COES | Operativo | 180.9 | 172.01 | 1315394.895
[5 empty] | TG12 | TG | CC | SEIN | COES | Operativo | 180.9 | 172.39 | 1323912.619
[5 empty] | TG21 | TG | CC | SEIN | COES | Operativo | 199.8 | 189.58 | 1379603.168
[5 empty] | TV21 | TV | CC | SEIN | COES | Operativo | 292 | 280.506 | 2020222.791
[5 empty] | TG41 | TG | CC | SEIN | COES | Operativo | 73.6 | 76.55 | 402071.437
[5 empty] | TV41 | TV | CC | SEIN | COES | Operativo | 45 | 37.49 | 183094.129
|  |  |  | Total C.T. CHILCA | [6 empty] | 972.2 | 928.526 | 6624299.039 | 909.249
|  |  |  | C.T. RESERVA FRIA ILO | GE (TG1) | TG | TG | SEIN | COES | Operativo | 189.55 | 167.7 | 30202.347
[5 empty] | GE (TG2) | TG | TG | SEIN | COES | Operativo | 189.55 | 167.971 | 15928.638
[5 empty] | GE (TG3) | TG | TG | SEIN | COES | Operativo | 189.55 | 166.227 | 75104.775
|  |  |  | Total C.T. RESERVA FRIA ILO | [6 empty] | 568.65 | 501.898 | 121235.76 | 167.565
|  |  | Total Térmico | [7 empty] | 2259.86 | 2049.909 | 7053568.934
|  | Total ENGIE EnergÍa Perú S.A. | [8 empty] | 2846.16 | 2583.974 | 8816422.55
| 51 | Fénix Power Perú S.A. | Térmico | C.T. FENIX | TG11 | TG | CC | SEIN | COES | Operativo | 193.4 | 190.983 | 1094644.489
[5 empty] | TG12 | TG | CC | SEIN | COES | Operativo | 193.4 | 191.886 | 1140029.835
[5 empty] | TV10 | TV | CC | SEIN | COES | Operativo | 192 | 189.717 | 1149262.962
|  |  |  | Total C.T. FENIX | [6 empty] | 578.8 | 572.586 | 3383937.286 | 571.388
|  |  | Total Térmico | [7 empty] | 578.8 | 572.586 | 3383937.286
|  | Total Fénix Power Perú S.A. | [8 empty] | 578.8 | 572.586 | 3383937.286
| 52 | Generación Andina S.A.C. | Hidráulico | C.H. 8 DE AGOSTO | G-1 | HI | HI | SEIN | COES | Operativo | 9.5 | 9.5 | 63382.783
[5 empty] | G-2 | HI | HI | SEIN | COES | Operativo | 9.5 | 9.5 | 54169.87
|  |  |  | Total C.H. 8 DE AGOSTO | [6 empty] | 19 | 19 | 117552.653 | 21.085
|  |  |  | C.H. EL CARMEN | G-1 | HI | HI | SEIN | COES | Operativo | 4.2 | 4.2 | 23820.601
[5 empty] | G-2 | HI | HI | SEIN | COES | Operativo | 4.2 | 4.2 | 21128.696
|  |  |  | Total C.H. EL CARMEN | [6 empty] | 8.4 | 8.4 | 44949.297 | 8.548
|  |  | Total Hidráulico | [7 empty] | 27.4 | 27.4 | 162501.95
|  | Total Generación Andina S.A.C. | [8 empty] | 27.4 | 27.4 | 162501.95
| 53 | Generadora de Energía del Perú S.A. | Hidráulico | C.H. LA JOYA | G1 | HI | HI | SEIN | COES | Operativo | 5.2 | 5.1 | 22808.0188
[5 empty] | G2 | HI | HI | SEIN | COES | Operativo | 5.2 | 5.1 | 21906.9668
|  |  |  | Total C.H. LA JOYA | [6 empty] | 10.4 | 10.2 | 44714.9857 | 9.38
|  |  |  | C.H. ANGEL I | G1 | HI | HI | SEIN | COES | Operativo | 10.41 | 10.08 | 44149.2512
[5 empty] | G2 | HI | HI | SEIN | COES | Operativo | 10.41 | 10.08 | 44149.2512
|  |  |  | Total C.H. ANGEL I | [6 empty] | 20.82 | 20.16 | 88298.5024 | 0
|  |  |  | C.H. ANGEL II | G1 | HI | HI | SEIN | COES | Operativo | 10.41 | 10.08 | 54364.7889
[5 empty] | G2 | HI | HI | SEIN | COES | Operativo | 10.41 | 10.08 | 54364.7889
|  |  |  | Total C.H. ANGEL II | [6 empty] | 20.82 | 20.16 | 108729.5779 | 0
|  |  |  | C.H. ANGEL III | G1 | HI | HI | SEIN | COES | Operativo | 10.41 | 10.08 | 53097.5986
[5 empty] | G2 | HI | HI | SEIN | COES | Operativo | 10.41 | 10.08 | 53097.5986
|  |  |  | Total C.H. ANGEL III | [6 empty] | 20.82 | 20.16 | 106195.1972 | 0
|  |  | Total Hidráulico | [7 empty] | 72.86 | 70.68 | 347938.2631
|  | Total Generadora de Energía del Perú S.A. | [8 empty] | 72.86 | 70.68 | 347938.2631
| 54 | Genrent del Peru S.A.C. | Térmico | C.T. R.F. IQUITOS NUEVA | G-1 | EL | EL | SA | NO COES | Operativo | 11.6 | 11.234 | 50888.128
[5 empty] | G-2 | EL | EL | SA | NO COES | Operativo | 11.6 | 11.235 | 52278.907
[5 empty] | G-3 | EL | EL | SA | NO COES | Operativo | 11.6 | 11.321 | 53927.181
[5 empty] | G-4 | EL | EL | SA | NO COES | Operativo | 11.6 | 11.519 | 52711.548
[5 empty] | G-5 | EL | EL | SA | NO COES | Operativo | 11.6 | 11.326 | 54902.56
[5 empty] | G-6 | EL | EL | SA | NO COES | Operativo | 11.6 | 11.6 | 46530.847
[5 empty] | G-7 | EL | EL | SA | NO COES | Operativo | 11.6 | 11.524 | 62589.761
|  |  |  | Total C.T. R.F. IQUITOS NUEVA | [6 empty] | 81.2 | 79.759 | 373828.932 | 65.345
|  |  | Total Térmico | [7 empty] | 81.2 | 79.759 | 373828.932
|  | Total Genrent del Peru S.A.C. | [8 empty] | 81.2 | 79.759 | 373828.932
| 55 | GM Operaciones S.A.C. | Térmico | C.T. REFINERIA TALARA | TV1 | TV | TV | SEIN | NO COES | Operativo | 51.17 | 51.17 | 0
[5 empty] | TV2 | TV | TV | SEIN | NO COES | Operativo | 51.17 | 51.17 | 0
|  |  |  | Total C.T. REFINERIA TALARA | [6 empty] | 102.34 | 102.34 | 0 | 0
|  |  | Total Térmico | [7 empty] | 102.34 | 102.34 | 0
|  | Total GM Operaciones S.A.C. | [8 empty] | 102.34 | 102.34 | 0
| 56 | GR Paino S.A.C. | Eólico | C.E. HUAMBOS | Circuito 1 | TE | TE | SEIN | COES | Operativo | 18.37 | 18.37 | 68227.757
|  |  |  | Total C.E. HUAMBOS | [6 empty] | 18.37 | 18.37 | 68227.757 | 18.08
|  |  | Total Eólico | [7 empty] | 18.37 | 18.37 | 68227.757
|  | Total GR Paino S.A.C. | [8 empty] | 18.37 | 18.37 | 68227.757
| 57 | GR Taruca S.A.C. | Eólico | C.E. DUNA | Circuito 1 | TE | TE | SEIN | COES | Operativo | 18.37 | 18.37 | 82451.321
|  |  |  | Total C.E. DUNA | [6 empty] | 18.37 | 18.37 | 82451.321 | 18.05
|  |  | Total Eólico | [7 empty] | 18.37 | 18.37 | 82451.321
|  | Total GR Taruca S.A.C. | [8 empty] | 18.37 | 18.37 | 82451.321
| 58 | Hidrandina S.A. | Hidráulico | C.H. CATILLUC | G-1 | HI | HI | SEIN | NO COES | Operativo | 0.07 | 0.07 | 554.74
|  |  |  | Total C.H. CATILLUC | [6 empty] | 0.07 | 0.07 | 554.74 | 0.07
|  |  |  | C.H. CHIQUIAN | Grupo U.Gen 2 | HI | HI | SA | NO COES | Operativo | 0.2 | 0.195 | 0.313
[5 empty] | SULZER 1 | HI | HI | SA | NO COES | Operativo | 0.81 | 0.78 | 1455.4
|  |  |  | Total C.H. CHIQUIAN | [6 empty] | 1.01 | 0.975 | 1455.713 | 0.778
|  |  |  | C.H. HUAYUNGA | Grupo 1 | HI | HI | SEIN | NO COES | Operativo | 0.26 | 0.26 | 512.276
|  |  |  | Total C.H. HUAYUNGA | [6 empty] | 0.26 | 0.26 | 512.276 | 0.267
|  |  |  | C.H. MARIA JIRAY | Grupo 1 | HI | HI | SEIN | NO COES | Operativo | 1.54 | 1.497 | 8059.862
[5 empty] | Grupo 2 | HI | HI | SEIN | NO COES | Operativo | 1.5 | 1.4 | 8554.088
|  |  |  | Total C.H. MARIA JIRAY | [6 empty] | 3.04 | 2.897 | 16613.95 | 2.897
|  |  |  | C.H. PAUCAMARCA | Grupo 1 | HI | HI | SEIN | NO COES | Operativo | 0.33 | 0.33 | 2054.06
|  |  |  | Total C.H. PAUCAMARCA | [6 empty] | 0.33 | 0.33 | 2054.06 | 0.33
|  |  |  | C.H. SHIPILCO | Grupo U.Gen.1 | HI | HI | SEIN | NO COES | Operativo | 0.29 | 0.29 | 1001.42
|  |  |  | Total C.H. SHIPILCO | [6 empty] | 0.29 | 0.29 | 1001.42 | 0.29
|  |  |  | C.H. TARABAMBA | Ansaldo 1 | HI | HI | SEIN | NO COES | Operativo | 0.55 | 0.5 | 1644.97
[5 empty] | Ansaldo 2 | HI | HI | SEIN | NO COES | Operativo | 0.55 | 0.5 | 1731.344
|  |  |  | Total C.H. TARABAMBA | [6 empty] | 1.1 | 1 | 3376.314 | 0.755
|  |  |  | C.H. YAMOBAMBA | Grupo 3 | HI | HI | SEIN | NO COES | Operativo | 0.2 | 0.2 | 520.93
|  |  |  | Total C.H. YAMOBAMBA | [6 empty] | 0.2 | 0.2 | 520.93 | 0.162
|  |  |  | C.H. POMABAMBA | Grupo U.Gen.2 | HI | HI | SEIN | NO COES | Operativo | 0.74 | 0.72 | 2979.933
[5 empty] | Grupo U.Gen.3 | HI | HI | SEIN | NO COES | Operativo | 0.55 | 0.5 | 1885.98
|  |  |  | Total C.H. POMABAMBA | [6 empty] | 1.29 | 1.22 | 4865.913 | 1.01
|  |  |  | C.H. CHICCHE | Grupo U.Gen.1 | HI | HI | SEIN | NO COES | Operativo | 0.31 | 0.26 | 1491.419
|  |  |  | Total C.H. CHICCHE | [6 empty] | 0.31 | 0.26 | 1491.419 | 0.26
|  |  |  | C.H. CELENDIN | Grupo 1 | HI | HI | SEIN | NO COES | Operativo | 0.55 | 0.52 | 2905.115
[5 empty] | Grupo 2 | HI | HI | SEIN | NO COES | Operativo | 0.55 | 0.52 | 2372.559
[5 empty] | Grupo 3 | HI | HI | SEIN | NO COES | Operativo | 0.55 | 0.52 | 2498.33
|  |  |  | Total C.H. CELENDIN | [6 empty] | 1.65 | 1.56 | 7776.004 | 1.372
|  |  | Total Hidráulico | [7 empty] | 9.55 | 9.062 | 40222.739
|  |  | Térmico | C.T. CHIQUIÁN | Grupo 1 | EL | EL | SA | NO COES | Operativo | 0.7 | 0.5 | 294.549
[5 empty] | Grupo 2 | EL | EL | SA | NO COES | Operativo | 0.7 | 0.5 | 347.135
[5 empty] | Grupo 3 | EL | EL | SA | NO COES | Operativo | 0.315 | 0.315 | 296.243
|  |  |  | Total C.T. CHIQUIÁN | [6 empty] | 1.715 | 1.315 | 937.927 | 0.5
|  |  | Total Térmico | [7 empty] | 1.715 | 1.315 | 937.927
|  | Total Hidrandina S.A. | [8 empty] | 11.265 | 10.377 | 41160.666
| 59 | Hidrocañete S.A. | Hidráulico | C.H. NUEVO IMPERIAL | G-1 | HI | HI | SEIN | COES | Operativo | 3.97 | 3.97 | 27927.9
|  |  |  | Total C.H. NUEVO IMPERIAL | [6 empty] | 3.97 | 3.97 | 27927.9 | 4
|  |  | Total Hidráulico | [7 empty] | 3.97 | 3.97 | 27927.9
|  | Total Hidrocañete S.A. | [8 empty] | 3.97 | 3.97 | 27927.9
| 60 | Hidroeléctrica Huanchor S.A.C. | Hidráulico | C.H. HUANCHOR | Grupo 1 | HI | HI | SEIN | COES | Operativo | 10 | 9.875 | 71175.775
[5 empty] | Grupo 2 | HI | HI | SEIN | COES | Operativo | 10 | 9.893 | 71323.233
|  |  |  | Total C.H. HUANCHOR | [6 empty] | 20 | 19.768 | 142499.008 | 19.213
|  |  |  | C.H. TAMBORAQUE I | G-1 | HI | HI | SEIN | NO COES | Operativo | 0.46 | 0.45 | 0
|  |  |  | Total C.H. TAMBORAQUE I | [6 empty] | 0.46 | 0.45 | 0 | 0
|  |  |  | C.H. TAMBORAQUE II | G-2 | HI | HI | SEIN | NO COES | Operativo | 0.84 | 0.46 | 0
|  |  |  | Total C.H. TAMBORAQUE II | [6 empty] | 0.84 | 0.46 | 0 | 0
|  |  | Total Hidráulico | [7 empty] | 21.3 | 20.678 | 142499.008
|  | Total Hidroeléctrica Huanchor S.A.C. | [8 empty] | 21.3 | 20.678 | 142499.008
| 61 | Huaura Power Group S.A. | Hidráulico | C.H. YARUCAYA | UG1 | HI | HI | SEIN | COES | Operativo | 9.6 | 9.23 | 67109.987
[5 empty] | UG2 | HI | HI | SEIN | COES | Operativo | 9.6 | 9.2 | 70845.097
|  |  |  | Total C.H. YARUCAYA | [6 empty] | 19.2 | 18.43 | 137955.084 | 18.733
|  |  | Total Hidráulico | [7 empty] | 19.2 | 18.43 | 137955.084
|  | Total Huaura Power Group S.A. | [8 empty] | 19.2 | 18.43 | 137955.084
| 62 | Hydro Pátapo S.A.C. | Hidráulico | C.H. PATAPO | G1 | HI | HI | SEIN | NO COES | Operativo | 1 | 0.926 | 1549.872
|  |  |  | Total C.H. PATAPO | [6 empty] | 1 | 0.926 | 1549.872 | 0.922
|  |  | Total Hidráulico | [7 empty] | 1 | 0.926 | 1549.872
|  | Total Hydro Pátapo S.A.C. | [8 empty] | 1 | 0.926 | 1549.872
| 63 | Infraestructuras y Energías del Perú S.A.C. | Térmico | C.T. R.F. PUCALLPA | G1-G25 | EL | EL | SEIN | COES | Operativo | 45.63 | 40.6 | 2222.85
|  |  |  | Total C.T. R.F. PUCALLPA | [6 empty] | 45.63 | 40.6 | 2222.85 | 0
|  |  |  | C.T. R.F. PUERTO MALDONADO | G1-G11 | EL | EL | SEIN | COES | Operativo | 20.08 | 18.25 | 914.987
|  |  |  | Total C.T. R.F. PUERTO MALDONADO | [6 empty] | 20.08 | 18.25 | 914.987 | 0
|  |  | Total Térmico | [7 empty] | 65.71 | 58.85 | 3137.837
|  | Total Infraestructuras y Energías del Perú S.A.C. | [8 empty] | 65.71 | 58.85 | 3137.837
| 64 | Inland Energy S.A.C. | Hidráulico | C.H. SANTA TERESA | 01 | HI | HI | SEIN | COES | Operativo | 50 | 45.326 | 332732.253
[5 empty] | 02 | HI | HI | SEIN | COES | Operativo | 50 | 44.523 | 295896.444
|  |  |  | Total C.H. SANTA TERESA | [6 empty] | 100 | 89.849 | 628628.697 | 94.477
|  |  | Total Hidráulico | [7 empty] | 100 | 89.849 | 628628.697
|  | Total Inland Energy S.A.C. | [8 empty] | 100 | 89.849 | 628628.697
| 65 | Kallpa Generación S.A. | Hidráulico | C.H. CERRO DEL AGUILA | G-1 | HI | HI | SEIN | COES | Operativo | 171.28 | 189.692 | 810933.909
[5 empty] | G-2 | HI | HI | SEIN | COES | Operativo | 171.28 | 203.053 | 958903.731
[5 empty] | G-3 | HI | HI | SEIN | COES | Operativo | 171.28 | 189.761 | 945955.081
[5 empty] | G-4 | HI | HI | SEIN | COES | Operativo | 10.427 | 10.427 | 52841.315
|  |  |  | Total C.H. CERRO DEL AGUILA | [6 empty] | 524.267 | 592.933 | 2768634.036 | 0
|  |  | Total Hidráulico | [7 empty] | 524.267 | 592.933 | 2768634.036
|  |  | Térmico | C.T. KALLPA | TG1 | TG | CC | SEIN | COES | Operativo | 187.073 | 185.694 | 1281768.699
[5 empty] | TG2 | TG | CC | SEIN | COES | Operativo | 191.429 | 179.237 | 1480458.918
[5 empty] | TG3 | TG | CC | SEIN | COES | Operativo | 193.748 | 186.24 | 1446082.528
[5 empty] | TV | TV | CC | SEIN | COES | Operativo | 406.75 | 345.103 | 2109162.497
|  |  |  | Total C.T. KALLPA | [6 empty] | 979 | 896.274 | 6317472.642 | 896.274
|  |  |  | C.T. LAS FLORES | TG-5 | TG | CC | SEIN | COES | Operativo | 195.428 | 214.142 | 1537201.236
[5 empty] | TV | TV | CC | SEIN | COES | Operativo | 111.172 | 107.654 | 763272.323
|  |  |  | Total C.T. LAS FLORES | [6 empty] | 306.6 | 321.796 | 2300473.559 | 324
|  |  | Total Térmico | [7 empty] | 1285.6 | 1218.07 | 8617946.201
|  | Total Kallpa Generación S.A. | [8 empty] | 1809.867 | 1811.003 | 11386580.237
| 66 | La Virgen S.A.C. | Hidráulico | C.H. LA VIRGEN | GE.U1 | HI | HI | SEIN | COES | Operativo | 31.23 | 27.927 | 126690.999
[5 empty] | GE.U2 | HI | HI | SEIN | COES | Operativo | 31.25 | 28.209 | 113574.693
[5 empty] | GE.U3 | HI | HI | SEIN | COES | Operativo | 31.25 | 27.867 | 134570.324
|  |  |  | Total C.H. LA VIRGEN | [6 empty] | 93.73 | 84.003 | 374836.016 | 80.067
|  |  | Total Hidráulico | [7 empty] | 93.73 | 84.003 | 374836.016
|  | Total La Virgen S.A.C. | [8 empty] | 93.73 | 84.003 | 374836.016
| 67 | Maja Energía S.A.C. | Hidráulico | C.H. RONCADOR | Grupo 1 | HI | HI | SEIN | COES | Operativo | 1.9 | 1.822 | 12252.234
[5 empty] | Grupo 2 | HI | HI | SEIN | COES | Operativo | 1.9 | 1.862 | 10736.536
|  |  |  | Total C.H. RONCADOR | [6 empty] | 3.8 | 3.684 | 22988.77 | 3.97
|  |  | Total Hidráulico | [7 empty] | 3.8 | 3.684 | 22988.77
|  | Total Maja Energía S.A.C. | [8 empty] | 3.8 | 3.684 | 22988.77
| 68 | Majes Arcus S.A.C. | Solar | C.S. MAJES | CS MAJES20T | FV | FV | SEIN | COES | Operativo | 20 | 20 | 45751.503
|  |  |  | Total C.S. MAJES | [6 empty] | 20 | 20 | 45751.503 | 19.236
|  |  | Total Solar | [7 empty] | 20 | 20 | 45751.503
|  | Total Majes Arcus S.A.C. | [8 empty] | 20 | 20 | 45751.503
| 69 | Moquegua FV S.A.C. | Solar | C.S. MOQUEGUA FV | G1 | FV | FV | SEIN | COES | Operativo | 16 | 16 | 47631.478
|  |  |  | Total C.S. MOQUEGUA FV | [6 empty] | 16 | 16 | 47631.478 | 16.121
|  |  | Total Solar | [7 empty] | 16 | 16 | 47631.478
|  | Total Moquegua FV S.A.C. | [8 empty] | 16 | 16 | 47631.478
| 70 | Orazul Energy Perú S.A. | Hidráulico | C.H. CAÑA BRAVA | Grupo 1 | HI | HI | SEIN | COES | Operativo | 6 | 5.67 | 30208.868
|  |  |  | Total C.H. CAÑA BRAVA | [6 empty] | 6 | 5.67 | 30208.868 | 5.711
|  |  |  | C.H. CAÑON DEL PATO | Grupo 1 | HI | HI | SEIN | COES | Operativo | 41.097 | 44.219 | 247341.193
[5 empty] | Grupo 2 | HI | HI | SEIN | COES | Operativo | 41.097 | 44.553 | 237399.319
[5 empty] | Grupo 3 | HI | HI | SEIN | COES | Operativo | 41.097 | 43.765 | 251580.201
[5 empty] | Grupo 4 | HI | HI | SEIN | COES | Operativo | 41.097 | 44.12 | 244066.319
[5 empty] | Grupo 5 | HI | HI | SEIN | COES | Operativo | 41.097 | 44.687 | 214516.485
[5 empty] | Grupo 6 | HI | HI | SEIN | COES | Operativo | 41.097 | 44.221 | 210790.212
|  |  |  | Total C.H. CAÑON DEL PATO | [6 empty] | 246.582 | 265.565 | 1405693.729 | 265.565
|  |  |  | C.H. CARHUAQUERO | Grupo 1 | HI | HI | SEIN | COES | Operativo | 32.62 | 31.593 | 181520.399
[5 empty] | Grupo 2 | HI | HI | SEIN | COES | Operativo | 31.51 | 31.472 | 185669.7
[5 empty] | Grupo 3 | HI | HI | SEIN | COES | Operativo | 30.98 | 31.467 | 197336.775
|  |  |  | Total C.H. CARHUAQUERO | [6 empty] | 95.11 | 94.532 | 564526.874 | 104.515
|  |  |  | C.H. CARHUAQUERO IV | Grupo 4 | HI | HI | SEIN | COES | Operativo | 10 | 9.983 | 71184.895
|  |  |  | Total C.H. CARHUAQUERO IV | [6 empty] | 10 | 9.983 | 71184.895 | 0
|  |  | Total Hidráulico | [7 empty] | 357.692 | 375.75 | 2071614.366
|  | Total Orazul Energy Perú S.A. | [8 empty] | 357.692 | 375.75 | 2071614.366
| 71 | Panamericana Solar S.A.C. | Solar | C.S. PANAMERICANA SOLAR | G1 | FV | FV | SEIN | COES | Operativo | 20 | 20 | 58025.829
|  |  |  | Total C.S. PANAMERICANA SOLAR | [6 empty] | 20 | 20 | 58025.829 | 19.927
|  |  | Total Solar | [7 empty] | 20 | 20 | 58025.829
|  | Total Panamericana Solar S.A.C. | [8 empty] | 20 | 20 | 58025.829
| 72 | Parque Eolico Marcona S.A.C. | Eólico | C.E. PARQUE EÓLICO MARCONA | G Marcona | TE | TE | SEIN | COES | Operativo | 32.1 | 32.1 | 142025.664
|  |  |  | Total C.E. PARQUE EÓLICO MARCONA | [6 empty] | 32.1 | 32.1 | 142025.664 | 31.662
|  |  | Total Eólico | [7 empty] | 32.1 | 32.1 | 142025.664
|  | Total Parque Eolico Marcona S.A.C. | [8 empty] | 32.1 | 32.1 | 142025.664
| 73 | Parque Eolico Tres Hermanas S.A.C. | Eólico | C.E. TRES HERMANAS | Circuito 1 | TE | TE | SEIN | COES | Operativo | 14.05 | 14.05 | 62710.452
[5 empty] | Circuito 2 | TE | TE | SEIN | COES | Operativo | 15.75 | 15.75 | 69183.13
[5 empty] | Circuito 3 | TE | TE | SEIN | COES | Operativo | 14.05 | 14.05 | 62224.862
[5 empty] | Circuito 4 | TE | TE | SEIN | COES | Operativo | 12.35 | 12.35 | 59300.582
[5 empty] | Circuito 5 | TE | TE | SEIN | COES | Operativo | 15.75 | 15.75 | 71759.692
[5 empty] | Circuito 6 | TE | TE | SEIN | COES | Operativo | 15.75 | 15.75 | 72537.928
[5 empty] | Circuito 7 | TE | TE | SEIN | COES | Operativo | 9.45 | 9.45 | 35708.754
|  |  |  | Total C.E. TRES HERMANAS | [6 empty] | 97.15 | 97.15 | 433425.4 | 95.137
|  |  | Total Eólico | [7 empty] | 97.15 | 97.15 | 433425.4
|  | Total Parque Eolico Tres Hermanas S.A.C. | [8 empty] | 97.15 | 97.15 | 433425.4
| 74 | Peruana de Inversiones en Energía Renovables S.A. | Hidráulico | C.H. MANTA I | G1 | HI | HI | SEIN | COES | Operativo | 10.414 | 10.38 | 48894.781
[5 empty] | G2 | HI | HI | SEIN | COES | Operativo | 10.414 | 10.383 | 31055.289
|  |  |  | Total C.H. MANTA I | [6 empty] | 20.828 | 20.763 | 79950.07 | 20.5
|  |  | Total Hidráulico | [7 empty] | 20.828 | 20.763 | 79950.07
|  | Total Peruana de Inversiones en Energía Renovables S.A. | [8 empty] | 20.828 | 20.763 | 79950.07
| 75 | Petramas S.A.C. | Térmico | C.T. CALLAO | Grupos 1-2 | EL | EL | SEIN | COES | Operativo | 2.4 | 2.356 | 15198.87
|  |  |  | Total C.T. CALLAO | [6 empty] | 2.4 | 2.356 | 15198.87 | 2.4
|  |  |  | C.T. HUAYCOLORO | Grupos 1-2-3 | EL | EL | SEIN | COES | Operativo | 4.8 | 4.285 | 26444.54
|  |  |  | Total C.T. HUAYCOLORO | [6 empty] | 4.8 | 4.285 | 26444.54 | 4.83
|  |  |  | C.T. LA GRINGA V | Grupos 1-2 | EL | EL | SEIN | COES | Operativo | 3.2 | 2.933 | 11963.77
|  |  |  | Total C.T. LA GRINGA V | [6 empty] | 3.2 | 2.933 | 11963.77 | 3.22
|  |  |  | C.T. DOÑA CATALINA | Grupos 1_2 | EL | EL | SEIN | COES | Operativo | 2.4 | 2.387 | 15848.49
|  |  |  | Total C.T. DOÑA CATALINA | [6 empty] | 2.4 | 2.387 | 15848.49 | 2.43
|  |  | Total Térmico | [7 empty] | 12.8 | 11.961 | 69455.67
|  | Total Petramas S.A.C. | [8 empty] | 12.8 | 11.961 | 69455.67
| 76 | Petroleos del Peru PETROPERU S.A. | Térmico | C.T. REFINERIA TALARA | 1 | TV | TV | SEIN | NO COES | Operativo | 0 | 0 | 0
|  |  |  | Total C.T. REFINERIA TALARA | [6 empty] | 0 | 0 | 0 | 0
|  |  | Total Térmico | [7 empty] | 0 | 0 | 0
|  | Total Petroleos del Peru PETROPERU S.A. | [8 empty] | 0 | 0 | 0
| 77 | Planta de Reserva Fría de Generación Éten S.A. | Térmico | C.T. R.F. DE GENERACION ETEN | GT 1 | TG | TG | SEIN | COES | Operativo | 225 | 215.93 | 7935.919
[5 empty] | GT 2 | EL | EL | SEIN | COES | Operativo | 8.44 | 7.93 | 317.125
[5 empty] | UNID. DE EMERGENCIA | EL | EL | SEIN | COES | Operativo | 2.19 | 2.19 | 63.887
|  |  |  | Total C.T. R.F. DE GENERACION ETEN | [6 empty] | 235.63 | 226.05 | 8316.931 | 1.855
|  |  | Total Térmico | [7 empty] | 235.63 | 226.05 | 8316.931
|  | Total Planta de Reserva Fría de Generación Éten S.A. | [8 empty] | 235.63 | 226.05 | 8316.931
| 78 | Proyecto Especial Chavimochic | Hidráulico | C.H. DESARENADOR | GRUPO NºD1 | HI | HI | SA | NO COES | Operativo | 0.32 | 0.32 | 1154.1981
|  |  |  | Total C.H. DESARENADOR | [6 empty] | 0.32 | 0.32 | 1154.1981 | 0.226
|  |  |  | C.H. TANGUCHE | Grupo Nº T1 | HI | HI | SA | NO COES | Inoperativo | 0.16 | 0.16 | 0
[5 empty] | Grupo Nº T2 | HI | HI | SA | NO COES | Inoperativo | 0.16 | 0.16 | 0
|  |  |  | Total C.H. TANGUCHE | [6 empty] | 0.32 | 0.32 | 0 | 0
|  |  |  | C.H. VIRU | Grupo Nº 01 | HI | HI | SEIN | NO COES | Operativo | 2.56 | 2 | 6647.0389
[5 empty] | Grupo Nº 02 | HI | HI | SEIN | NO COES | Inoperativo | 2.56 | 2.1 | 0
[5 empty] | Grupo Nº 03 | HI | HI | SEIN | NO COES | Operativo | 2.56 | 2.2 | 0
|  |  |  | Total C.H. VIRU | [6 empty] | 7.68 | 6.3 | 6647.0389 | 3.02
|  |  | Total Hidráulico | [7 empty] | 8.32 | 6.94 | 7801.237
|  |  | Térmico | C.T. BOCATOMA | GE-BOC 01 | EL | EL | SA | NO COES | Operativo | 0.15 | 0.12 | 0
|  |  |  | Total C.T. BOCATOMA | [6 empty] | 0.15 | 0.12 | 0 | 0
|  |  | Total Térmico | [7 empty] | 0.15 | 0.12 | 0
|  | Total Proyecto Especial Chavimochic | [8 empty] | 8.47 | 7.06 | 7801.237
| 79 | Repartición Arcus S.A.C. | Solar | C.S. REPARTICION | CS REPARTICION20T | FV | FV | SEIN | COES | Operativo | 20 | 20 | 44568.316
|  |  |  | Total C.S. REPARTICION | [6 empty] | 20 | 20 | 44568.316 | 19.205
|  |  | Total Solar | [7 empty] | 20 | 20 | 44568.316
|  | Total Repartición Arcus S.A.C. | [8 empty] | 20 | 20 | 44568.316
| 80 | Samay I S.A. | Térmico | C.T. PUERTO BRAVO | TG1 | TG | TG | SEIN | COES | Operativo | 181.5 | 179.829 | 84793.78
[5 empty] | TG2 | TG | TG | SEIN | COES | Operativo | 181.5 | 179.869 | 14146.128
[5 empty] | TG3 | TG | TG | SEIN | COES | Operativo | 181.5 | 180.249 | 151241.098
[5 empty] | TG4 | TG | TG | SEIN | COES | Operativo | 181.5 | 183.629 | 48696.935
|  |  |  | Total C.T. PUERTO BRAVO | [6 empty] | 726 | 723.576 | 298877.941 | 723.576
|  |  | Total Térmico | [7 empty] | 726 | 723.576 | 298877.941
|  | Total Samay I S.A. | [8 empty] | 726 | 723.576 | 298877.941
| 81 | SDF Energía S.A.C. | Térmico | C.T. OQUENDO | TG1 | TG | TG | SEIN | NO COES | Operativo | 0 | 0 | 100174.783
[5 empty] | TV1 | TV | TV | SEIN | NO COES | Operativo | 0 | 0 | 16921.899
[5 empty] | TV2 | TV | TV | SEIN | NO COES | Operativo | 0 | 0 | 1866.469
|  |  |  | Total C.T. OQUENDO | [6 empty] | 0 | 0 | 118963.151 | 0
|  |  | Total Térmico | [7 empty] | 0 | 0 | 118963.151
|  | Total SDF Energía S.A.C. | [8 empty] | 0 | 0 | 118963.151
| 82 | Shougang Generación Eléctrica S.A.A. | Térmico | C.T. SAN NICOLAS | CUMMINS ONAN | EL | EL | SEIN | COES | Operativo | 1.25 | 1.214 | 55.912
[5 empty] | UNIDAD 1 | TV | TV | SEIN | COES | Operativo | 20.18 | 16.968 | 3684.293
[5 empty] | UNIDAD 2 | TV | TV | SEIN | COES | Operativo | 20.18 | 19.258 | 16650.762
[5 empty] | UNIDAD 3 | TV | TV | SEIN | COES | Operativo | 27.478 | 24.266 | 5809.14
|  |  |  | Total C.T. SAN NICOLAS | [6 empty] | 69.088 | 61.706 | 26200.107 | 25.28
|  |  | Total Térmico | [7 empty] | 69.088 | 61.706 | 26200.107
|  | Total Shougang Generación Eléctrica S.A.A. | [8 empty] | 69.088 | 61.706 | 26200.107
| 83 | Sindicato Energético S.A. | Hidráulico | C.H. CURUMUY | G-1 | HI | HI | SEIN | NO COES | Operativo | 6.3 | 6.3 | 27280
[5 empty] | G-2 | HI | HI | SEIN | NO COES | Operativo | 6.3 | 6.3 | 24019
|  |  |  | Total C.H. CURUMUY | [6 empty] | 12.6 | 12.6 | 51299 | 11.441
|  |  |  | C.H. CHANCAY | G-1 | HI | HI | SEIN | COES | Operativo | 10 | 10 | 75761.586
[5 empty] | G-2 | HI | HI | SEIN | COES | Operativo | 10 | 10 | 77698.622
|  |  |  | Total C.H. CHANCAY | [6 empty] | 20 | 20 | 153460.208 | 20.49
|  |  |  | C.H. POECHOS I | G-1 | HI | HI | SEIN | NO COES | Operativo | 8.2 | 8 | 41858.693
[5 empty] | G-2 | HI | HI | SEIN | NO COES | Operativo | 8.2 | 8 | 42032.752
|  |  |  | Total C.H. POECHOS I | [6 empty] | 16.4 | 16 | 83891.445 | 15.929
|  |  |  | C.H. POECHOS II | G-1 | HI | HI | SEIN | COES | Operativo | 5.1 | 5 | 26210
[5 empty] | G-2 | HI | HI | SEIN | COES | Operativo | 5.1 | 5 | 25184.58
|  |  |  | Total C.H. POECHOS II | [6 empty] | 10.2 | 10 | 51394.58 | 9.454
|  |  | Total Hidráulico | [7 empty] | 59.2 | 58.6 | 340045.233
|  | Total Sindicato Energético S.A. | [8 empty] | 59.2 | 58.6 | 340045.233
| 84 | Sociedad Eléctrica del Sur Oeste S.A. | Hidráulico | C.H. CARAVELI | JMW-1 | HI | HI | SEIN | NO COES | Inoperativo | 0.095 | 0 | 0
[5 empty] | JMW-2 | HI | HI | SEIN | NO COES | Inoperativo | 0.09 | 0 | 0
|  |  |  | Total C.H. CARAVELI | [6 empty] | 0.185 | 0 | 0 | 0
|  |  |  | C.H. CHOCOCO | Kubota 1 | HI | HI | SEIN | NO COES | Inoperativo | 0.336 | 0 | 0
[5 empty] | Kubota 2 | HI | HI | SEIN | NO COES | Inoperativo | 0.336 | 0 | 0
|  |  |  | Total C.H. CHOCOCO | [6 empty] | 0.672 | 0 | 0 | 0
|  |  |  | C.H. CHUQUIBAMBA | ESCHER WYSS 1 | HI | HI | SEIN | NO COES | Inoperativo | 0.1 | 0 | 0
[5 empty] | ESCHER WYSS 2 | HI | HI | SEIN | NO COES | Inoperativo | 0.1 | 0 | 0
|  |  |  | Total C.H. CHUQUIBAMBA | [6 empty] | 0.2 | 0 | 0 | 0
|  |  |  | C.H. HUANCA | Hydraulic | HI | HI | SEIN | NO COES | Inoperativo | 0.064 | 0 | 0
[5 empty] | Kubota | HI | HI | SEIN | NO COES | Inoperativo | 0.1 | 0 | 0
|  |  |  | Total C.H. HUANCA | [6 empty] | 0.164 | 0 | 0 | 0
|  |  |  | C.H. ONGORO | Francis | HI | HI | SEIN | NO COES | Inoperativo | 0.5 | 0 | 0
[5 empty] | TURBAL | HI | HI | SEIN | NO COES | Inoperativo | 0.535 | 0 | 0
|  |  |  | Total C.H. ONGORO | [6 empty] | 1.035 | 0 | 0 | 0
|  |  |  | C.H. SAN GREGORIO | Leffel | HI | HI | SEIN | NO COES | Inoperativo | 0.6 | 0 | 0
|  |  |  | Total C.H. SAN GREGORIO | [6 empty] | 0.6 | 0 | 0 | 0
|  |  | Total Hidráulico | [7 empty] | 2.856 | 0 | 0
|  |  | Térmico | C.T. ATICO | CAT | EL | EL | SA | NO COES | Operativo | 0.5 | 0.38 | 164.921
[5 empty] | PERKINS 1 | EL | EL | SA | NO COES | Operativo | 0.46 | 0.38 | 578.87
[5 empty] | PERKINS 2 | EL | EL | SA | NO COES | Operativo | 0.46 | 0.38 | 688.927
[5 empty] | PERKINS 3 | EL | EL | SA | NO COES | Operativo | 0.55 | 0.44 | 352.719
[5 empty] | Volvo Penta 2 | EL | EL | SA | NO COES | Inoperativo | 0.21 | 0.1 | 0
[5 empty] | PERKINS 4 | EL | EL | SA | NO COES | Inoperativo | 0 | 0 | 0
[5 empty] | ALGESA | EL | EL | SA | NO COES | Operativo | 0.74 | 0.68 | 1398.91
|  |  |  | Total C.T. ATICO | [6 empty] | 2.92 | 2.36 | 3184.347 | 0.697
|  |  |  | C.T. CARAVELI | DAEWO | EL | EL | SEIN | NO COES | Inoperativo | 0.342 | 0 | 0
[5 empty] | PERKINS | EL | EL | SEIN | NO COES | Operativo | 0.55 | 0.3 | 52.14
|  |  |  | Total C.T. CARAVELI | [6 empty] | 0.892 | 0.3 | 52.14 | 0.3
|  |  |  | C.T. COTAHUASI | CAT | EL | EL | SEIN | NO COES | Operativo | 0.45 | 0 | 0
[5 empty] | CAT 1 | EL | EL | SEIN | NO COES | Operativo | 0.45 | 0.35 | 27.699
[5 empty] | CAT 2 | EL | EL | SEIN | NO COES | Operativo | 0.45 | 0.35 | 21.688
[5 empty] | PERKINS | EL | EL | SEIN | NO COES | Operativo | 0.45 | 0.35 | 0
[5 empty] | AREM 1 | EL | EL | SEIN | NO COES | Operativo | 0.2 | 0.195 | 17.583
[5 empty] | AREM 2 | EL | EL | SEIN | NO COES | Operativo | 0.1 | 0.09 | 6.729
|  |  |  | Total C.T. COTAHUASI | [6 empty] | 2.1 | 1.335 | 73.699 | 0.795
|  |  |  | C.T. ORCOPAMPA | DOOSAN | EL | EL | SEIN | NO COES | Operativo | 0.74 | 0.638 | 0
|  |  |  | Total C.T. ORCOPAMPA | [6 empty] | 0.74 | 0.638 | 0 | 0
|  |  |  | C.T. OCOÑA | CAT | EL | EL | SEIN | NO COES | Inoperativo | 0.5 | 0 | 0
[5 empty] | PERKINS 1 | EL | EL | SEIN | NO COES | Inoperativo | 0.2 | 0 | 0
[5 empty] | PERKINS 3 | EL | EL | SEIN | NO COES | Inoperativo | 0.6 | 0 | 0
[5 empty] | VOLVO1 | EL | EL | SEIN | NO COES | Inoperativo | 0.2 | 0 | 0
[5 empty] | VOLVO2 | EL | EL | SEIN | NO COES | Inoperativo | 0.2 | 0 | 0
|  |  |  | Total C.T. OCOÑA | [6 empty] | 1.7 | 0 | 0 | 0
|  |  | Total Térmico | [7 empty] | 8.352 | 4.633 | 3310.186
|  | Total Sociedad Eléctrica del Sur Oeste S.A. | [8 empty] | 11.208 | 4.633 | 3310.186
| 85 | Sociedad Minera Cerro Verde S.A.A. | Térmico | C.T. RECKA | TG-1 | TG | TG | SEIN | COES | Operativo | 181.3 | 179.373 | 10023.271
|  |  |  | Total C.T. RECKA | [6 empty] | 181.3 | 179.373 | 10023.271 | 185.193
|  |  |  | C.T. CERRO VERDE | Grupo 4 | EL | EL | SEIN | NO COES | Operativo | 0.68 | 0.509 | 0
[5 empty] | Grupo 5 | EL | EL | SEIN | NO COES | Operativo | 1.825 | 1.217 | 0
[5 empty] | TG1 | TG | TG | SEIN | NO COES | Operativo | 19.4 | 14.82 | 0
[5 empty] | C-3850-DG-002 | TG | TG | SEIN | NO COES | Operativo | 2 | 2 | 0
[5 empty] | C2-3850-GE-001 | TG | TG | SEIN | NO COES | Operativo | 2 | 2 | 0
[5 empty] | C2-3850-GE-002 | TG | TG | SEIN | NO COES | Operativo | 2 | 2 | 0
[5 empty] | C2-3850-GE-003 | TG | TG | SEIN | NO COES | Operativo | 2 | 2 | 0
[5 empty] | MOTIVATOR | TG | TG | SEIN | NO COES | Operativo | 2 | 2 | 0
|  |  |  | Total C.T. CERRO VERDE | [6 empty] | 31.905 | 26.546 | 0 | 0
|  |  | Total Térmico | [7 empty] | 213.205 | 205.919 | 10023.271
|  | Total Sociedad Minera Cerro Verde S.A.A. | [8 empty] | 213.205 | 205.919 | 10023.271
| 86 | Statkraft Perú S.A. | Hidráulico | C.H. CAHUA | Grupo 1 | HI | HI | SEIN | COES | Operativo | 19.8 | 21.435 | 137377.627
[5 empty] | Grupo 2 | HI | HI | SEIN | COES | Operativo | 19.8 | 21.679 | 147640.57
|  |  |  | Total C.H. CAHUA | [6 empty] | 39.6 | 43.114 | 285018.197 | 45.747
|  |  |  | C.H. GALLITO CIEGO | Grupo 1 | HI | HI | SEIN | COES | Operativo | 17 | 19.074 | 101412.953
[5 empty] | Grupo 2 | HI | HI | SEIN | COES | Operativo | 17 | 19.074 | 66180.198
|  |  |  | Total C.H. GALLITO CIEGO | [6 empty] | 34 | 38.148 | 167593.151 | 38.612
|  |  |  | C.H. HUAYLLACHO | Pelton | HI | HI | SEIN | COES | Operativo | 0.288 | 0.186 | 574.269
|  |  |  | Total C.H. HUAYLLACHO | [6 empty] | 0.288 | 0.186 | 574.269 | 0.226
|  |  |  | C.H. MALPASO | G1 | HI | HI | SEIN | COES | Operativo | 13.6 | 12.082 | 36354.768
[5 empty] | G2 | HI | HI | SEIN | COES | Operativo | 13.6 | 12.779 | 52875.184
[5 empty] | G3 | HI | HI | SEIN | COES | Operativo | 13.6 | 11.234 | 36450.978
[5 empty] | G4 | HI | HI | SEIN | COES | Operativo | 13.6 | 11.926 | 44386.993
|  |  |  | Total C.H. MALPASO | [6 empty] | 54.4 | 48.021 | 170067.923 | 48.013
|  |  |  | C.H. MISAPUQUIO | Pelton | HI | HI | SEIN | COES | Operativo | 3.68 | 1.933 | 18541.246
|  |  |  | Total C.H. MISAPUQUIO | [6 empty] | 3.68 | 1.933 | 18541.246 | 3.863
|  |  |  | C.H. PACHACHACA | G1 | HI | HI | SEIN | NO COES | Operativo | 3 | 3.186 | 5846.077
[5 empty] | G2 | HI | HI | SEIN | NO COES | Operativo | 3 | 3.31 | 4974.3
[5 empty] | G3 | HI | HI | SEIN | NO COES | Operativo | 3 | 3.154 | 7346.424
|  |  |  | Total C.H. PACHACHACA | [6 empty] | 9 | 9.65 | 18166.801 | 9.986
|  |  |  | C.H. PARIAC | CH2 | HI | HI | SEIN | COES | Operativo | 0.44 | 0.452 | 1712.989
[5 empty] | CH2 G2 | HI | HI | SEIN | COES | Operativo | 0.355 | 0.346 | 783.33
[5 empty] | CH3 N | HI | HI | SEIN | COES | Operativo | 0.872 | 0.796 | 2206.356
[5 empty] | CH3 N G2 | HI | HI | SEIN | COES | Operativo | 0.4 | 0.4 | 1852.744
[5 empty] | CH4 G-1 | HI | HI | SEIN | COES | Operativo | 1.5 | 1.464 | 8012.875
[5 empty] | CH4 G-2 | HI | HI | SEIN | COES | Operativo | 1.5 | 1.492 | 6982.905
|  |  |  | Total C.H. PARIAC | [6 empty] | 5.067 | 4.95 | 21551.199 | 4.222
|  |  |  | C.H. SAN ANTONIO | Francis | HI | HI | SEIN | COES | Operativo | 0.624 | 0.58 | 1889.749
|  |  |  | Total C.H. SAN ANTONIO | [6 empty] | 0.624 | 0.58 | 1889.749 | 0.558
|  |  |  | C.H. SAN IGNACIO | Francis | HI | HI | SEIN | COES | Operativo | 0.524 | 0.422 | 1358.501
|  |  |  | Total C.H. SAN IGNACIO | [6 empty] | 0.524 | 0.422 | 1358.501 | 0.405
|  |  |  | C.H. YAUPI | G1 | HI | HI | SEIN | COES | Operativo | 22.065 | 22.065 | 159622.761
[5 empty] | G2 | HI | HI | SEIN | COES | Operativo | 23.23 | 23.23 | 162713.868
[5 empty] | G3 | HI | HI | SEIN | COES | Operativo | 23.155 | 23.155 | 157421.991
[5 empty] | G4 | HI | HI | SEIN | COES | Operativo | 22.66 | 22.66 | 142669.138
[5 empty] | G5 | HI | HI | SEIN | COES | Operativo | 22.576 | 22.576 | 154845.538
|  |  |  | Total C.H. YAUPI | [6 empty] | 113.686 | 113.686 | 777273.296 | 110.376
|  |  |  | C.H. CHEVES | G1 | HI | HI | SEIN | COES | Operativo | 86.24 | 86.24 | 372470.329
[5 empty] | G2 | HI | HI | SEIN | COES | Operativo | 85.44 | 85.44 | 444771.32
|  |  |  | Total C.H. CHEVES | [6 empty] | 171.68 | 171.68 | 817241.649 | 178.9
|  |  |  | C.H. OROYA | G1 | HI | HI | SEIN | COES | Operativo | 3 | 3.143 | 18694.639
[5 empty] | G2 | HI | HI | SEIN | COES | Operativo | 3 | 3.165 | 18160.966
[5 empty] | G3 | HI | HI | SEIN | COES | Operativo | 3 | 3.172 | 21817.706
|  |  |  | Total C.H. OROYA | [6 empty] | 9 | 9.48 | 58673.311 | 8.692
|  |  | Total Hidráulico | [7 empty] | 441.549 | 441.85 | 2337949.292
|  | Total Statkraft Perú S.A. | [8 empty] | 441.549 | 441.85 | 2337949.292
| 87 | Tacna Solar S.A.C. | Solar | C.S. TACNA SOLAR | G1 | FV | FV | SEIN | COES | Operativo | 20 | 20 | 53352.775
|  |  |  | Total C.S. TACNA SOLAR | [6 empty] | 20 | 20 | 53352.775 | 20.14
|  |  | Total Solar | [7 empty] | 20 | 20 | 53352.775
|  | Total Tacna Solar S.A.C. | [8 empty] | 20 | 20 | 53352.775
| 88 | Termochilca S.A. | Térmico | C.T. STO. DOMINGO DE LOS OLLEROS | G1 | TG | CC | SEIN | COES | Operativo | 300 | 296.32 | 1586348.384
|  |  |  | Total C.T. STO. DOMINGO DE LOS OLLEROS | [6 empty] | 300 | 296.32 | 1586348.384 | 303.825
|  |  | Total Térmico | [7 empty] | 300 | 296.32 | 1586348.384
|  | Total Termochilca S.A. | [8 empty] | 300 | 296.32 | 1586348.384
| 89 | Termoselva S.R.L. | Térmico | C.T. AGUAYTÍA | TG1 | TG | TG | SEIN | COES | Operativo | 101.32 | 90.114 | 291925.554
[5 empty] | TG2 | TG | TG | SEIN | COES | Operativo | 101.32 | 90.045 | 72023.707
|  |  |  | Total C.T. AGUAYTÍA | [6 empty] | 202.64 | 180.159 | 363949.261 | 180.16
|  |  | Total Térmico | [7 empty] | 202.64 | 180.159 | 363949.261
|  | Total Termoselva S.R.L. | [8 empty] | 202.64 | 180.159 | 363949.261
| Total general | [9 empty] | 14819.18 | 14145.003 | 60100589.1991
(*) Sólo empresas que informan a la Dirección General de Electricidad del Ministerio de Energía y Minas a diciembre 2023
(1) La empresa SDF Energía S.A.C. ha llevado a cabo un proceso de reorganizacion simple. Como resultado, a partir del 1 de noviembre de 2023, la empresa Cogeneración Oquendo S.A.C. ejercerá la operación de la central Oquendo.
(2) A partir del 1 de agosto de 2023, entró en vigencia la fusión por absorcion entre Enel Generación Perú S.A.A., como sociedad absorbente, y Enel Green Power Perú S.A.C., como sociedad absorbida.
(3) A partir 11 setiembre de 2023, se aprueba la transferencia de la autorizacion para desarrollar la actividad de generación de energía eléctria en la " Central Térmica Refinería Talara", que efectúa Petróleos del Perú PETROPERÚ S.A. a favor de GM Operaciones S.A.C.
|  | TOTALES * | Tipo de Grupo en operación | Sistema | Potencia Instalada (MW) | Potencia Efectiva (MW) | Producción (MWh)
|  | Hidráulico | HI | SEIN | 5399.368 | 5300.791 | 28466043.593
|  |  |  | SA | 7.171 | 5.717 | 18386.0901
|  | Total Hidráulico |  |  | 5406.539 | 5306.508 | 28484429.6831
|  | Térmico | CC | SEIN | 3680.95 | 3503.548 | 23435706.049
|  |  | EL | SEIN | 333.752 | 290.567 | 603525.47
|  |  |  | SA | 216.14 | 163.633 | 438921.041
|  |  | TG | SEIN | 3491.04 | 3239.588 | 3507857.181
|  |  | TV | SEIN | 274.328 | 225.921 | 319372.56
|  | Total Térmico |  |  | 7996.21 | 7423.257 | 28305382.301
|  | Solar | FV | SEIN | 401.431 | 400.238 | 956609.607
|  |  |  | SA | 0.01 | 0.01 | 77.251
|  | Total Solar |  |  | 401.441 | 400.248 | 956686.858
|  | Eólico | TE | SEIN | 1014.99 | 1014.99 | 2354090.357
|  | Total Eólico |  |  | 1014.99 | 1014.99 | 2354090.357
|  | Total general |  |  | 14819.18 | 14145.003 | 60100589.1991
(*) Sólo empresas que informan a la Dirección General de Electricidad del Ministerio de Energía y Minas a diciembre 2023
|  |  | Nota (1) : |  |  |  | Nota (2) :
|  |  | HI : | Turbina Hidráulica |  |  | C.H.: | Central Hidráulica
|  |  | EL : | Electrógeno |  |  | C.T.: | Central Térmica
|  |  | TV : | Turbo Vapor |  |  | C.E.: | Central Eólica / Parque Eólico
|  |  | TG : | Turbo Gas |  |  | C.S.: | Central Solar
|  |  | CC : | Turbinas que operan en Ciclo Combinado |  |  | C.B.: | Central a Biomasa / Biogás
|  |  | FV : | Módulo Fotovoltáico
|  |  | TE : | Turbina Eólica

## ANEXO 6.2 - UP
6.2. Empresas que generan energía para el uso propio
| Nº | Empresa | Origen | Central | Tipo de Grupo | Sistema | Tipo de Integrante | Estado de Grupo | Potencia Instalada (MW) | Potencia Efectiva (MW) | Producción (MWh) | Máxima Demanda (MW)
| 1 | Agroindustrial Laredo S.A.A. | Térmico | C.T. TURBO GENERADOR 1 | TV | SA | NO COES | Operativo | 1.25 | 1.25 | 0.588
|  |  |  | Total C.T. TURBO GENERADOR 1 |  |  |  |  | 1.25 | 1.25 | 0.588 | 0.852
|  |  |  | C.T. TURBO GENERADOR 2 | TV | SA | NO COES | Operativo | 1.25 | 1.25 | 124.874
|  |  |  | Total C.T. TURBO GENERADOR 2 |  |  |  |  | 1.25 | 1.25 | 124.874 | 0.92
|  |  |  | C.T. TURBO GENERADOR 3 | TV | SA | NO COES | Operativo | 3 | 2.5 | 252.31
|  |  |  | Total C.T. TURBO GENERADOR 3 |  |  |  |  | 3 | 2.5 | 252.31 | 1.867
|  |  |  | C.T. TURBO GENERADOR 4 | TV | SA | NO COES | Operativo | 3 | 2.5 | 247.5
|  |  |  | Total C.T. TURBO GENERADOR 4 |  |  |  |  | 3 | 2.5 | 247.5 | 1.976
|  |  |  | C.T. UNIDAD DIESEL | EL | SA | NO COES | Operativo | 0.8 | 0.8 | 523.618
|  |  |  | Total C.T. UNIDAD DIESEL |  |  |  |  | 0.8 | 0.8 | 523.618 | 0.8
|  |  |  | C.T. TURBO GENERADOR 5 | TV | SA | NO COES | Operativo | 10 | 10 | 31364.74
|  |  |  | Total C.T. TURBO GENERADOR 5 |  |  |  |  | 10 | 10 | 31364.74 | 4.783
|  |  | Total Térmico | [5 empty] | 19.3 | 18.3 | 32513.63
|  | Total Agroindustrial Laredo S.A.A. | [6 empty] | 19.3 | 18.3 | 32513.63
| 2 | Aguaytia Energy del Peru S.R.L. | Térmico | C.T. GAS | TG | SA | NO COES | Operativo | 1 | 0.9 | 1957.179
|  |  |  | Total C.T. GAS |  |  |  |  | 1 | 0.9 | 1957.179 | 0.22
|  |  | Total Térmico | [5 empty] | 1 | 0.9 | 1957.179
|  | Total Aguaytia Energy del Peru S.R.L. | [6 empty] | 1 | 0.9 | 1957.179
| 3 | Ajeper S.A. | Térmico | C.T. AJE | EL | SA | NO COES | Operativo | 6.5 | 6.5 | 4594.7
|  |  |  | Total C.T. AJE |  |  |  |  | 6.5 | 6.5 | 4594.7 | 6.5
|  |  | Total Térmico | [5 empty] | 6.5 | 6.5 | 4594.7
|  | Total Ajeper S.A. | [6 empty] | 6.5 | 6.5 | 4594.7
| 4 | Ajinomoto del Peru S.A. | Térmico | C.T. AJINOMOTO | EL | SA | NO COES | Operativo | 1.22 | 0.976 | 0
|  |  |  | Total C.T. AJINOMOTO |  |  |  |  | 1.22 | 0.976 | 0 | 0
|  |  | Total Térmico | [5 empty] | 1.22 | 0.976 | 0
|  | Total Ajinomoto del Peru S.A. | [6 empty] | 1.22 | 0.976 | 0
| 5 | Alicorp S.A.A. | Térmico | C.T. AREQUIPA | EL | SEIN | NO COES | Operativo | 1.06 | 0.766 | 0
|  |  |  | Total C.T. AREQUIPA |  |  |  |  | 1.06 | 0.766 | 0 | 0
|  |  |  | C.T. FIDEERIA LIMA | EL | SEIN | NO COES | Operativo | 3.97 | 3.97 | 0
|  |  |  | Total C.T. FIDEERIA LIMA |  |  |  |  | 3.97 | 3.97 | 0 | 2.6
|  |  |  | C.T. MOLINOS CALLAO | EL | SEIN | NO COES | Inoperativo | 3 | 2.1 | 0
|  |  |  | Total C.T. MOLINOS CALLAO |  |  |  |  | 3 | 2.1 | 0 | 0
|  |  |  | C.T. MOLINOS SANTA ROSA | EL | SEIN | NO COES | Operativo | 1.89 | 1.5 | 0
|  |  |  | Total C.T. MOLINOS SANTA ROSA |  |  |  |  | 1.89 | 1.5 | 0 | 0
|  |  |  | C.T. NICOVITA TRUJILLO | EL | SEIN | NO COES | Operativo | 0.8 | 0.8 | 2644.12
|  |  |  | Total C.T. NICOVITA TRUJILLO |  |  |  |  | 0.8 | 0.8 | 2644.12 | 0.8
|  |  |  | C.T. OLEAGINOSA CALLAO | EL | SEIN | NO COES | Operativo | 1 | 1 | 23.123
[5 empty] | TG | SEIN | NO COES | Operativo | 1.4 | 1.4 | 2094.142
|  |  |  | Total C.T. OLEAGINOSA CALLAO |  |  |  |  | 2.4 | 2.4 | 2117.265 | 1.4
|  |  | Total Térmico | [5 empty] | 13.12 | 11.536 | 4761.385
|  | Total Alicorp S.A.A. | [6 empty] | 13.12 | 11.536 | 4761.385
| 6 | Alpayana S.A. | Térmico | C.T. EL CARMEN | EL | SA | NO COES | Operativo | 2.625 | 1.98 | 25.403
|  |  |  | Total C.T. EL CARMEN |  |  |  |  | 2.625 | 1.98 | 25.403 | 0.907
|  |  |  | C.T. JUANITA | EL | SA | NO COES | Operativo | 0.545 | 0.4 | 0
|  |  |  | Total C.T. JUANITA |  |  |  |  | 0.545 | 0.4 | 0 | 0
|  |  | Total Térmico | [5 empty] | 3.17 | 2.38 | 25.403
|  | Total Alpayana S.A. | [6 empty] | 3.17 | 2.38 | 25.403
| 7 | Anabi S.A.C. | Térmico | C.T. ANABI | EL | SA | NO COES | Operativo | 3.36 | 1.52 | 517.926
|  |  |  | Total C.T. ANABI |  |  |  |  | 3.36 | 1.52 | 517.926 | 0.237
|  |  |  | C.T. ANAMA | EL | SA | NO COES | Operativo | 3.36 | 1.95 | 143.778
|  |  |  | Total C.T. ANAMA |  |  |  |  | 3.36 | 1.95 | 143.778 | 1.44
|  |  | Total Térmico | [5 empty] | 6.72 | 3.47 | 661.704
|  | Total Anabi S.A.C. | [6 empty] | 6.72 | 3.47 | 661.704
| 8 | Anglo American Quellaveco S.A. | Térmico | C.T. QUELLAVECO | EL | SA | NO COES | Operativo | 2.64 | 1.894 | 54.2
|  |  |  | Total C.T. QUELLAVECO |  |  |  |  | 2.64 | 1.894 | 54.2 | 0.268
|  |  |  | C.T. SALVIANI | EL | SA | NO COES | Operativo | 5 | 3.836 | 21.87
|  |  |  | Total C.T. SALVIANI |  |  |  |  | 5 | 3.836 | 21.87 | 0.876
|  |  |  | C.T. CORTADERA | EL | SA | NO COES | Operativo | 1.64 | 1.5 | 2073.183
|  |  |  | Total C.T. CORTADERA |  |  |  |  | 1.64 | 1.5 | 2073.183 | 0.501
|  |  |  | C.T. DRENAJE SECTOR MINA | EL | SA | NO COES | Operativo | 4.08 | 3.33 | 0
|  |  |  | Total C.T. DRENAJE SECTOR MINA |  |  |  |  | 4.08 | 3.33 | 0 | 0
|  |  |  | C.T. PLANTA PAPUJUNE | EL | SA | NO COES | Operativo | 9.6 | 7.2 | 0.309
|  |  |  | Total C.T. PLANTA PAPUJUNE |  |  |  |  | 9.6 | 7.2 | 0.309 | 0.075
|  |  | Total Térmico | [5 empty] | 22.96 | 17.76 | 2149.562
|  | Total Anglo American Quellaveco S.A. | [6 empty] | 22.96 | 17.76 | 2149.562
| 9 | APM Terminals Callao S.A. | Térmico | C.T. PUERTO CALLAO | EL | SA | NO COES | Operativo | 12.95 | 12.95 | 34.39
|  |  |  | Total C.T. PUERTO CALLAO |  |  |  |  | 12.95 | 12.95 | 34.39 | 6.26
|  |  | Total Térmico | [5 empty] | 12.95 | 12.95 | 34.39
|  | Total APM Terminals Callao S.A. | [6 empty] | 12.95 | 12.95 | 34.39
| 10 | Apumayo S.A.C. | Térmico | C.T. APUMAYO | EL | SA | NO COES | Operativo | 4 | 3.2 | 355.36
|  |  |  | Total C.T. APUMAYO |  |  |  |  | 4 | 3.2 | 355.36 | 1.789
|  |  | Total Térmico | [5 empty] | 4 | 3.2 | 355.36
|  | Total Apumayo S.A.C. | [6 empty] | 4 | 3.2 | 355.36
| 11 | Aruntani S.A.C. | Térmico | C.T. JESICA | EL | SA | NO COES | Operativo | 1.85 | 1.05 | 0
|  |  |  | Total C.T. JESICA |  |  |  |  | 1.85 | 1.05 | 0 | 0
|  |  |  | C.T. TUCARI | EL | SA | NO COES | Operativo | 5.143 | 2.706 | 12.139
|  |  |  | Total C.T. TUCARI |  |  |  |  | 5.143 | 2.706 | 12.139 | 0.383
|  |  | Total Térmico | [5 empty] | 6.993 | 3.756 | 12.139
|  | Total Aruntani S.A.C. | [6 empty] | 6.993 | 3.756 | 12.139
| 12 | Austral Group S.A.A | Térmico | C.T. PLANTA CHANCAY | EL | SA | NO COES | Operativo | 3.03 | 3.03 | 79.529
|  |  |  | Total C.T. PLANTA CHANCAY |  |  |  |  | 3.03 | 3.03 | 79.529 | 3.474
|  |  |  | C.T. PLANTA PISCO | EL | SA | NO COES | Operativo | 4.05 | 2.832 | 5.405
|  |  |  | Total C.T. PLANTA PISCO |  |  |  |  | 4.05 | 2.832 | 5.405 | 0.622
|  |  | Total Térmico | [5 empty] | 7.08 | 5.862 | 84.934
|  | Total Austral Group S.A.A | [6 empty] | 7.08 | 5.862 | 84.934
| 13 | Cálidda Energía S.A.C. | Térmico | C.T. PURUCHUCO | EL | SA | NO COES | Operativo | 4 | 3.98 | 16914.198
|  |  |  | Total C.T. PURUCHUCO |  |  |  |  | 4 | 3.98 | 16914.198 | 3.984
|  |  | Total Térmico | [5 empty] | 4 | 3.98 | 16914.198
|  | Total Cálidda Energía S.A.C. | [6 empty] | 4 | 3.98 | 16914.198
| 15 | Cartavio S.A.A. | Térmico | C.T. CARTAVIO | TV | SA | NO COES | Operativo | 9.8 | 9.8 | 60694.448
|  |  |  | Total C.T. CARTAVIO |  |  |  |  | 9.8 | 9.8 | 60694.448 | 9.8
|  |  | Total Térmico | [5 empty] | 9.8 | 9.8 | 60694.448
|  | Total Cartavio S.A.A. | [6 empty] | 9.8 | 9.8 | 60694.448
| 16 | Casa Grande S.A.A. | Térmico | C.T. CASA GRANDE | TV | SA | NO COES | Operativo | 37 | 32 | 148830.398
|  |  |  | Total C.T. CASA GRANDE |  |  |  |  | 37 | 32 | 148830.398 | 24.56
|  |  | Total Térmico | [5 empty] | 37 | 32 | 148830.398
|  | Total Casa Grande S.A.A. | [6 empty] | 37 | 32 | 148830.398
| 17 | Cementos Pacasmayo S.A.A. | Térmico | C.T. PACASMAYO | TV | SEIN | NO COES | Operativo | 6.6 | 6.2 | 0
|  |  |  | Total C.T. PACASMAYO |  |  |  |  | 6.6 | 6.2 | 0 | 0
|  |  | Total Térmico | [5 empty] | 6.6 | 6.2 | 0
|  | Total Cementos Pacasmayo S.A.A. | [6 empty] | 6.6 | 6.2 | 0
| 18 | Cementos Selva S.A. | Térmico | C.T. CEMENTOS RIOJA | EL | SEIN | NO COES | Inoperativo | 2 | 1.8 | 0
|  |  |  | Total C.T. CEMENTOS RIOJA |  |  |  |  | 2 | 1.8 | 0 | 0
|  |  | Total Térmico | [5 empty] | 2 | 1.8 | 0
|  | Total Cementos Selva S.A. | [6 empty] | 2 | 1.8 | 0
| 20 | Cervecería San Juan S.A. | Térmico | C.T. SAN JUAN | EL | SA | NO COES | Operativo | 2.6 | 2.392 | 0
|  |  |  | Total C.T. SAN JUAN |  |  |  |  | 2.6 | 2.392 | 0 | 0
|  |  | Total Térmico | [5 empty] | 2.6 | 2.392 | 0
|  | Total Cervecería San Juan S.A. | [6 empty] | 2.6 | 2.392 | 0
| 21 | Cia Minera Agregados Calcáreos S.A. | Térmico | C.T. CALCAREOS | EL | SEIN | NO COES | Operativo | 1.45 | 1.45 | 3.625
|  |  |  | Total C.T. CALCAREOS |  |  |  |  | 1.45 | 1.45 | 3.625 | 0.505
|  |  | Total Térmico | [5 empty] | 1.45 | 1.45 | 3.625
|  | Total Cia Minera Agregados Calcáreos S.A. | [6 empty] | 1.45 | 1.45 | 3.625
| 22 | Cia Minera Poderosa S.A. | Hidráulico | C.H. EL TINGO | HI | SA | NO COES | Operativo | 1.72 | 1.65 | 5432.713
|  |  |  | Total C.H. EL TINGO |  |  |  |  | 1.72 | 1.65 | 5432.713 | 1.96
|  |  | Total Hidráulico | [5 empty] | 1.72 | 1.65 | 5432.713
|  |  | Térmico | C.T. J.A. SAMANIEGO ALC | EL | SA | NO COES | Operativo | 6.915 | 5.69 | 2117.596
|  |  |  | Total C.T. J.A. SAMANIEGO ALC |  |  |  |  | 6.915 | 5.69 | 2117.596 | 4.71
|  |  |  | C.T. PATAZ | EL | SA | NO COES | Operativo | 1.45 | 1.2 | 12914.031
|  |  |  | Total C.T. PATAZ |  |  |  |  | 1.45 | 1.2 | 12914.031 | 1.2
|  |  | Total Térmico | [5 empty] | 8.365 | 6.89 | 15031.627
|  | Total Cia Minera Poderosa S.A. | [6 empty] | 10.085 | 8.54 | 20464.34
| 23 | Cia Minera Raura S.A. | Hidráulico | C.H. CASHAUCRO | HI | SA | NO COES | Operativo | 4.14 | 3.6 | 24381.795
|  |  |  | Total C.H. CASHAUCRO |  |  |  |  | 4.14 | 3.6 | 24381.795 | 3.7
|  |  | Total Hidráulico | [5 empty] | 4.14 | 3.6 | 24381.795
|  | Total Cia Minera Raura S.A. | [6 empty] | 4.14 | 3.6 | 24381.795
| 24 | Cia Minera Santa Luisa S.A. | Hidráulico | C.H. HUALLANCA NUEVA | HI | SA | NO COES | Operativo | 4.3 | 4.3 | 26438.48
|  |  |  | Total C.H. HUALLANCA NUEVA |  |  |  |  | 4.3 | 4.3 | 26438.48 | 4.34
|  |  |  | C.H. PALLCA | HI | SA | NO COES | Operativo | 1 | 1 | 3496.1
|  |  |  | Total C.H. PALLCA |  |  |  |  | 1 | 1 | 3496.1 | 0.86
|  |  | Total Hidráulico | [5 empty] | 5.3 | 5.3 | 29934.58
|  |  | Térmico | C.T. ATALAYA | EL | SA | NO COES | Operativo | 0.545 | 0.35 | 96.401
|  |  |  | Total C.T. ATALAYA |  |  |  |  | 0.545 | 0.35 | 96.401 | 0.18
|  |  |  | C.T. HUANZALÁ | EL | SA | NO COES | Operativo | 2.19 | 1.5 | 0
|  |  |  | Total C.T. HUANZALÁ |  |  |  |  | 2.19 | 1.5 | 0 | 0
|  |  |  | C.T. PALLCA | EL | SA | NO COES | Operativo | 4.565 | 3.11 | 628.767
|  |  |  | Total C.T. PALLCA |  |  |  |  | 4.565 | 3.11 | 628.767 | 0.18
|  |  | Total Térmico | [5 empty] | 7.3 | 4.96 | 725.168
|  | Total Cia Minera Santa Luisa S.A. | [6 empty] | 12.6 | 10.26 | 30659.748
| 25 | CNPC Perú S.A. | Térmico | C.T. LOTE X | EL | SA | NO COES | Operativo | 8.55 | 7.695 | 33776.733
|  |  |  | Total C.T. LOTE X |  |  |  |  | 8.55 | 7.695 | 33776.733 | 4.819
|  |  | Total Térmico | [5 empty] | 8.55 | 7.695 | 33776.733
|  | Total CNPC Perú S.A. | [6 empty] | 8.55 | 7.695 | 33776.733
| 27 | Compañía Minera Antapaccay S.A. | Térmico | C.T. TINTAYA | EL | SEIN | NO COES | Operativo | 17.96 | 16 | 85.938
|  |  |  | Total C.T. TINTAYA |  |  |  |  | 17.96 | 16 | 85.938 | 18.373
|  |  | Total Térmico | [5 empty] | 17.96 | 16 | 85.938
|  | Total Compañía Minera Antapaccay S.A. | [6 empty] | 17.96 | 16 | 85.938
| 28 | Compañía Minera Ares S.A.C. | Térmico | C.T. ARCATA | EL | SA | NO COES | Operativo | 9.6 | 6.4 | 0
|  |  |  | Total C.T. ARCATA |  |  |  |  | 9.6 | 6.4 | 0 | 0.32
|  |  |  | C.T. ARES | EL | SA | NO COES | Operativo | 2.544 | 1.35 | 9.863
|  |  |  | Total C.T. ARES |  |  |  |  | 2.544 | 1.35 | 9.863 | 0.87
|  |  |  | C.T. PALLANCATA | EL | SA | NO COES | Operativo | 1.2 | 1 | 33.737
|  |  |  | Total C.T. PALLANCATA |  |  |  |  | 1.2 | 1 | 33.737 | 1
|  |  |  | C.T. SELENE | EL | SA | NO COES | Operativo | 6 | 5 | 36.718
|  |  |  | Total C.T. SELENE |  |  |  |  | 6 | 5 | 36.718 | 4.71
|  |  |  | C.T. SIPÁN | EL | SA | NO COES | Operativo | 0.58 | 0.29 | 47.569
|  |  |  | Total C.T. SIPÁN |  |  |  |  | 0.58 | 0.29 | 47.569 | 0.29
|  |  |  | C.T. INMACULADA | EL | SA | NO COES | Operativo | 6 | 5 | 68.948
|  |  |  | Total C.T. INMACULADA |  |  |  |  | 6 | 5 | 68.948 | 5
|  |  | Total Térmico | [5 empty] | 25.924 | 19.04 | 196.835
|  | Total Compañía Minera Ares S.A.C. | [6 empty] | 25.924 | 19.04 | 196.835
| 29 | Compañía Minera Caraveli S.A.C. | Térmico | C.T. MINA | EL | SA | NO COES | Operativo | 1.089 | 0.871 | 3273.432
|  |  |  | Total C.T. MINA |  |  |  |  | 1.089 | 0.871 | 3273.432 | 0.175
|  |  |  | C.T. PLANTA | EL | SA | NO COES | Operativo | 2.345 | 1.876 | 369.711
|  |  |  | Total C.T. PLANTA |  |  |  |  | 2.345 | 1.876 | 369.711 | 0.58
|  |  | Total Térmico | [5 empty] | 3.434 | 2.747 | 3643.143
|  | Total Compañía Minera Caraveli S.A.C. | [6 empty] | 3.434 | 2.747 | 3643.143
| 30 | Compañía Minera Chungar S.A.C. | Hidráulico | C.H. BAÑOS I | HI | SA | NO COES | Operativo | 1.2 | 0.86 | 6305.053
|  |  |  | Total C.H. BAÑOS I |  |  |  |  | 1.2 | 0.86 | 6305.053 | 0.836
|  |  |  | C.H. BAÑOS II | HI | SA | NO COES | Operativo | 0.94 | 0.85 | 6278.797
|  |  |  | Total C.H. BAÑOS II |  |  |  |  | 0.94 | 0.85 | 6278.797 | 0.83
|  |  |  | C.H. BAÑOS III | HI | SA | NO COES | Operativo | 0.976 | 0.976 | 7264.544
|  |  |  | Total C.H. BAÑOS III |  |  |  |  | 0.976 | 0.976 | 7264.544 | 0.98
|  |  |  | C.H. BAÑOS IV | HI | SA | NO COES | Operativo | 4.9 | 4.9 | 29129.864
|  |  |  | Total C.H. BAÑOS IV |  |  |  |  | 4.9 | 4.9 | 29129.864 | 4.976
|  |  |  | C.H. BAÑOS V | HI | SA | NO COES | Operativo | 9.18 | 9.18 | 71540.049
|  |  |  | Total C.H. BAÑOS V |  |  |  |  | 9.18 | 9.18 | 71540.049 | 9.207
|  |  |  | C.H. CACRAY | HI | SA | NO COES | Operativo | 0.224 | 0.2 | 0
|  |  |  | Total C.H. CACRAY |  |  |  |  | 0.224 | 0.2 | 0 | 0
|  |  |  | C.H. FRANCOIS | HI | SA | NO COES | Inoperativo | 0.176 | 0 | 0
|  |  |  | Total C.H. FRANCOIS |  |  |  |  | 0.176 | 0 | 0 | 0
|  |  |  | C.H. HUANCHAY | HI | SA | NO COES | Operativo | 1.952 | 1.418 | 6791.043
|  |  |  | Total C.H. HUANCHAY |  |  |  |  | 1.952 | 1.418 | 6791.043 | 1.48
|  |  |  | C.H. SAN JOSÉ | HI | SA | NO COES | Operativo | 2.24 | 1.5 | 9079.265
|  |  |  | Total C.H. SAN JOSÉ |  |  |  |  | 2.24 | 1.5 | 9079.265 | 1.355
|  |  |  | C.H. SHAGUA | HI | SA | NO COES | Operativo | 1.1 | 1.1 | 4052.188
|  |  |  | Total C.H. SHAGUA |  |  |  |  | 1.1 | 1.1 | 4052.188 | 1.123
|  |  |  | C.H. YANAHUIN | HI | SA | NO COES | Operativo | 0.496 | 0.496 | 1132.576
|  |  |  | Total C.H. YANAHUIN |  |  |  |  | 0.496 | 0.496 | 1132.576 | 0.478
|  |  | Total Hidráulico | [5 empty] | 23.384 | 21.48 | 141573.379
|  |  | Térmico | C.T. ESPERANZA | EL | SA | NO COES | Operativo | 4.99 | 3.6 | 0
|  |  |  | Total C.T. ESPERANZA |  |  |  |  | 4.99 | 3.6 | 0 | 0
|  |  |  | C.T. PLANTA CONCENTRADORA | EL | SA | NO COES | Operativo | 0.34 | 0.3 | 0
|  |  |  | Total C.T. PLANTA CONCENTRADORA |  |  |  |  | 0.34 | 0.3 | 0 | 0
|  |  |  | C.T. TAJO DON PABLO | EL | SA | NO COES | Operativo | 0.204 | 0.2 | 0
|  |  |  | Total C.T. TAJO DON PABLO |  |  |  |  | 0.204 | 0.2 | 0 | 0
|  |  | Total Térmico | [5 empty] | 5.534 | 4.1 | 0
|  | Total Compañía Minera Chungar S.A.C. | [6 empty] | 28.918 | 25.58 | 141573.379
| 31 | Compañia Minera Kolpa S.A. | Térmico | C.T. KOLPA | EL | SA | NO COES | Operativo | 0.499 | 0.32 | 432.15
|  |  |  | Total C.T. KOLPA |  |  |  |  | 0.499 | 0.32 | 432.15 | 0.3
|  |  | Total Térmico | [5 empty] | 0.499 | 0.32 | 432.15
|  | Total Compañia Minera Kolpa S.A. | [6 empty] | 0.499 | 0.32 | 432.15
| 32 | Compañía Minera San Ignacio de Morococha S.A.A. | Hidráulico | C.H. MONOBAMBA | HI | SA | NO COES | Operativo | 11.5 | 11.5 | 51163.63
|  |  |  | Total C.H. MONOBAMBA |  |  |  |  | 11.5 | 11.5 | 51163.63 | 11.5
|  |  | Total Hidráulico | [5 empty] | 11.5 | 11.5 | 51163.63
|  |  | Térmico | C.T. SAN VICENTE | EL | SA | NO COES | Operativo | 12 | 2 | 244.72
|  |  |  | Total C.T. SAN VICENTE |  |  |  |  | 12 | 2 | 244.72 | 2
|  |  | Total Térmico | [5 empty] | 12 | 2 | 244.72
|  | Total Compañía Minera San Ignacio de Morococha S.A.A. | [6 empty] | 23.5 | 13.5 | 51408.35
| 34 | Compañía Minera San Valentin S.A. | Hidráulico | C.H. LLAPAY | HI | SA | NO COES | Operativo | 3.78 | 1.527 | 9412.954
|  |  |  | Total C.H. LLAPAY |  |  |  |  | 3.78 | 1.527 | 9412.954 | 1.527
|  |  | Total Hidráulico | [5 empty] | 3.78 | 1.527 | 9412.954
|  | Total Compañía Minera San Valentin S.A. | [6 empty] | 3.78 | 1.527 | 9412.954
| 35 | Compañía Pesquera del Pacifico Centro S.A. | Térmico | C.T. PLANTA CHIMBOTE | EL | SEIN | NO COES | Operativo | 1.8 | 1.5 | 112.34
|  |  |  | Total C.T. PLANTA CHIMBOTE |  |  |  |  | 1.8 | 1.5 | 112.34 | 1.5
|  |  |  | C.T. PLANTA SUPE | EL | SEIN | NO COES | Operativo | 2.05 | 1.5 | 3.569
|  |  |  | Total C.T. PLANTA SUPE |  |  |  |  | 2.05 | 1.5 | 3.569 | 1.5
|  |  |  | C.T. PLANTA TAMBO DE MORA | EL | SEIN | NO COES | Operativo | 3.05 | 1.5 | 0
|  |  |  | Total C.T. PLANTA TAMBO DE MORA |  |  |  |  | 3.05 | 1.5 | 0 | 1.5
|  |  | Total Térmico | [5 empty] | 6.9 | 4.5 | 115.909
|  | Total Compañía Pesquera del Pacifico Centro S.A. | [6 empty] | 6.9 | 4.5 | 115.909
| 36 | Compañia Quimica S.A. | Térmico | C.T. COMPAÑÍA QUIMICA | EL | SA | NO COES | Operativo | 0.25 | 0.2 | 0
|  |  |  | Total C.T. COMPAÑÍA QUIMICA |  |  |  |  | 0.25 | 0.2 | 0 | 0
|  |  | Total Térmico | [5 empty] | 0.25 | 0.2 | 0
|  | Total Compañia Quimica S.A. | [6 empty] | 0.25 | 0.2 | 0
| 37 | Consorcio Minero Horizonte S.A. | Hidráulico | C.H. PÍAS 1 | HI | SEIN | NO COES | Operativo | 12.6 | 11.98 | 50710.2566
|  |  |  | Total C.H. PÍAS 1 |  |  |  |  | 12.6 | 11.98 | 50710.2566 | 11.72
|  |  | Total Hidráulico | [5 empty] | 12.6 | 11.98 | 50710.2566
|  |  | Térmico | C.T. PARCOY | EL | SEIN | NO COES | Operativo | 5.987 | 5.15 | 202.585
|  |  |  | Total C.T. PARCOY |  |  |  |  | 5.987 | 5.15 | 202.585 | 1.472
|  |  | Total Térmico | [5 empty] | 5.987 | 5.15 | 202.585
|  | Total Consorcio Minero Horizonte S.A. | [6 empty] | 18.587 | 17.13 | 50912.8416
| 38 | Corporación Aceros Arequipa S.A. | Térmico | C.T. ACEROS | EL | SEIN | NO COES | Operativo | 1.25 | 1.25 | 0
|  |  |  | Total C.T. ACEROS |  |  |  |  | 1.25 | 1.25 | 0 | 0
|  |  | Total Térmico | [5 empty] | 1.25 | 1.25 | 0
|  | Total Corporación Aceros Arequipa S.A. | [6 empty] | 1.25 | 1.25 | 0
| 40 | Empresa Agroindustrial Pomalca S.A.A. | Térmico | C.T. POMALCA EL | EL | SA | NO COES | Operativo | 1.52 | 0.95 | 379.626
|  |  |  | Total C.T. POMALCA EL |  |  |  |  | 1.52 | 0.95 | 379.626 | 0.93
|  |  |  | C.T. POMALCA TV | TV | SA | NO COES | Operativo | 7.25 | 5.9 | 26591.263
|  |  |  | Total C.T. POMALCA TV |  |  |  |  | 7.25 | 5.9 | 26591.263 | 6.183
|  |  | Total Térmico | [5 empty] | 8.77 | 6.85 | 26970.889
|  | Total Empresa Agroindustrial Pomalca S.A.A. | [6 empty] | 8.77 | 6.85 | 26970.889
| 41 | Empresa Explotadora de Vinchos Ltda S.A.C. | Térmico | C.T. VINCHOS | EL | SA | NO COES | Operativo | 1.1 | 0.68 | 0
|  |  |  | Total C.T. VINCHOS |  |  |  |  | 1.1 | 0.68 | 0 | 0
|  |  | Total Térmico | [5 empty] | 1.1 | 0.68 | 0
|  | Total Empresa Explotadora de Vinchos Ltda S.A.C. | [6 empty] | 1.1 | 0.68 | 0
| 42 | Empresa Minera los Quenuales S.A. | Hidráulico | C.H. RAPAZ II | HI | SA | NO COES | Operativo | 1.7 | 1.25 | 0
|  |  |  | Total C.H. RAPAZ II |  |  |  |  | 1.7 | 1.25 | 0 | 0
|  |  | Total Hidráulico | [5 empty] | 1.7 | 1.25 | 0
|  |  | Térmico | C.T. CONTONGA | EL | SA | NO COES | Operativo | 7.797 | 3.11 | 0
|  |  |  | Total C.T. CONTONGA |  |  |  |  | 7.797 | 3.11 | 0 | 0
|  |  |  | C.T. ISCAYCRUZ | EL | SA | NO COES | Operativo | 5.56 | 4.07 | 0
|  |  |  | Total C.T. ISCAYCRUZ |  |  |  |  | 5.56 | 4.07 | 0 | 0
|  |  |  | C.T. LAGSAURA | EL | SA | NO COES | Operativo | 0.37 | 0.29 | 0
|  |  |  | Total C.T. LAGSAURA |  |  |  |  | 0.37 | 0.29 | 0 | 0
|  |  | Total Térmico | [5 empty] | 13.727 | 7.47 | 0
|  | Total Empresa Minera los Quenuales S.A. | [6 empty] | 15.427 | 8.72 | 0
| 43 | Freno S.A. | Térmico | C.T. FRENOSA | EL | SA | NO COES | Operativo | 0.6 | 0.33 | 0
|  |  |  | Total C.T. FRENOSA |  |  |  |  | 0.6 | 0.33 | 0 | 0
|  |  | Total Térmico | [5 empty] | 0.6 | 0.33 | 0
|  | Total Freno S.A. | [6 empty] | 0.6 | 0.33 | 0
| 44 | Hotelera Costa del Pacifico S. A. | Térmico | C.T. COSTA DEL PACÍFICO | EL | SA | NO COES | Operativo | 3.05 | 1.83 | 0
|  |  |  | Total C.T. COSTA DEL PACÍFICO |  |  |  |  | 3.05 | 1.83 | 0 | 0
|  |  | Total Térmico | [5 empty] | 3.05 | 1.83 | 0
|  | Total Hotelera Costa del Pacifico S. A. | [6 empty] | 3.05 | 1.83 | 0
| 45 | ICM Pachapaqui S.A.C. | Hidráulico | C.H. SAN JUDAS TADEO | HI | SA | NO COES | Operativo | 0.94 | 0.35 | 725.808
|  |  |  | Total C.H. SAN JUDAS TADEO |  |  |  |  | 0.94 | 0.35 | 725.808 | 0.35
|  |  |  | C.H. SAN MARTÍN DE PORRES | HI | SA | NO COES | Operativo | 1.6 | 0.35 | 427.687
|  |  |  | Total C.H. SAN MARTÍN DE PORRES |  |  |  |  | 1.6 | 0.35 | 427.687 | 0.35
|  |  | Total Hidráulico | [5 empty] | 2.54 | 0.7 | 1153.495
|  | Total ICM Pachapaqui S.A.C. | [6 empty] | 2.54 | 0.7 | 1153.495
| 46 | Illapu Energy S.A. | Térmico | C.T. PLANTA HUACHIPA | TG | SEIN | NO COES | Operativo | 13.6 | 13.011 | 99317.261
|  |  |  | Total C.T. PLANTA HUACHIPA |  |  |  |  | 13.6 | 13.011 | 99317.261 | 13.929
|  |  | Total Térmico | [5 empty] | 13.6 | 13.011 | 99317.261
|  | Total Illapu Energy S.A. | [6 empty] | 13.6 | 13.011 | 99317.261
| 47 | Inca Tops S.A. | Térmico | C.T. PLANTA 1 | EL | SA | NO COES | Operativo | 0.375 | 0.18 | 0
|  |  |  | Total C.T. PLANTA 1 |  |  |  |  | 0.375 | 0.18 | 0 | 0
|  |  |  | C.T. PLANTA 2 | EL | SA | NO COES | Operativo | 0.377 | 0.18 | 0.35
|  |  |  | Total C.T. PLANTA 2 |  |  |  |  | 0.377 | 0.18 | 0.35 | 0.05
|  |  |  | C.T. PLANTA 04-1 | EL | SA | NO COES | Operativo | 0.93 | 0.38 | 2.7
|  |  |  | Total C.T. PLANTA 04-1 |  |  |  |  | 0.93 | 0.38 | 2.7 | 0.2
|  |  |  | C.T. PLANTA 04-2 | EL | SA | NO COES | Operativo | 0.5 | 0.477 | 1.864
|  |  |  | Total C.T. PLANTA 04-2 |  |  |  |  | 0.5 | 0.477 | 1.864 | 0.2
|  |  | Total Térmico | [5 empty] | 2.182 | 1.217 | 4.914
|  | Total Inca Tops S.A. | [6 empty] | 2.182 | 1.217 | 4.914
| 48 | Indeco S.A. | Térmico | C.T. INDECO | EL | SA | NO COES | Operativo | 0.425 | 0.425 | 0.084
|  |  |  | Total C.T. INDECO |  |  |  |  | 0.425 | 0.425 | 0.084 | 0.042
|  |  | Total Térmico | [5 empty] | 0.425 | 0.425 | 0.084
|  | Total Indeco S.A. | [6 empty] | 0.425 | 0.425 | 0.084
| 49 | Industrias Electroquimicas S. A. | Térmico | C.T. IEQSA | EL | SEIN | NO COES | Operativo | 2.45 | 1.494 | 24.913
|  |  |  | Total C.T. IEQSA |  |  |  |  | 2.45 | 1.494 | 24.913 | 1.598
|  |  | Total Térmico | [5 empty] | 2.45 | 1.494 | 24.913
|  | Total Industrias Electroquimicas S. A. | [6 empty] | 2.45 | 1.494 | 24.913
| 50 | Inkabor S.A.C. | Térmico | C.T. RIO SECO | EL | SA | NO COES | Operativo | 0.91 | 0.828 | 0.764
|  |  |  | Total C.T. RIO SECO |  |  |  |  | 0.91 | 0.828 | 0.764 | 0.7
|  |  |  | C.T. UBINAS | EL | SA | NO COES | Operativo | 1.13 | 0.904 | 313.292
|  |  |  | Total C.T. UBINAS |  |  |  |  | 1.13 | 0.904 | 313.292 | 0.25
|  |  | Total Térmico | [5 empty] | 2.04 | 1.732 | 314.056
|  | Total Inkabor S.A.C. | [6 empty] | 2.04 | 1.732 | 314.056
| 51 | Inversiones San Borja S.A. | Térmico | C.T. LA RAMBLA | EL | SA | NO COES | Operativo | 1.49 | 1.475 | 8378.052
|  |  |  | Total C.T. LA RAMBLA |  |  |  |  | 1.49 | 1.475 | 8378.052 | 1.401
|  |  | Total Térmico | [5 empty] | 1.49 | 1.475 | 8378.052
|  | Total Inversiones San Borja S.A. | [6 empty] | 1.49 | 1.475 | 8378.052
| 52 | Kimberly Clark S.R.L. | Térmico | C.T. PLANTA PUP | EL | SA | NO COES | Operativo | 8 | 6 | 38682.195
|  |  |  | Total C.T. PLANTA PUP |  |  |  |  | 8 | 6 | 38682.195 | 6
|  |  |  | C.T. PLANTA SC | EL | SA | NO COES | Operativo | 4.5 | 3.4 | 8190.559
|  |  |  | Total C.T. PLANTA SC |  |  |  |  | 4.5 | 3.4 | 8190.559 | 1.8
|  |  | Total Térmico | [5 empty] | 12.5 | 9.4 | 46872.754
|  | Total Kimberly Clark S.R.L. | [6 empty] | 12.5 | 9.4 | 46872.754
| 53 | Leche Gloria S.A. | Térmico | C.T. PLANTA GLORIA HUACHIPA | EL | SA | NO COES | Operativo | 6.835 | 4.102 | 146.555
|  |  |  | Total C.T. PLANTA GLORIA HUACHIPA |  |  |  |  | 6.835 | 4.102 | 146.555 | 4.1
|  |  | Total Térmico | [5 empty] | 6.835 | 4.102 | 146.555
|  | Total Leche Gloria S.A. | [6 empty] | 6.835 | 4.102 | 146.555
| 54 | Maple Gas Corpporation del Perú S.R.L. | Térmico | C.T. AGUA CALIENTE | EL | SA | NO COES | Operativo | 0.683 | 0.615 | 0
|  |  |  | Total C.T. AGUA CALIENTE |  |  |  |  | 0.683 | 0.615 | 0 | 0
|  |  |  | C.T. MAQUIA | EL | SA | NO COES | Operativo | 0.895 | 0.806 | 0
|  |  |  | Total C.T. MAQUIA |  |  |  |  | 0.895 | 0.806 | 0 | 0
|  |  |  | C.T. NUEVA REFINERIA | EL | SA | NO COES | Operativo | 0.625 | 0.562 | 0
|  |  |  | Total C.T. NUEVA REFINERIA |  |  |  |  | 0.625 | 0.562 | 0 | 0
|  |  |  | C.T. PACAYA | EL | SA | NO COES | Operativo | 0.34 | 0.306 | 0
|  |  |  | Total C.T. PACAYA |  |  |  |  | 0.34 | 0.306 | 0 | 0
|  |  |  | C.T. PUERTO ORIENTE | EL | SA | NO COES | Operativo | 0.13 | 0.117 | 0
|  |  |  | Total C.T. PUERTO ORIENTE |  |  |  |  | 0.13 | 0.117 | 0 | 0
|  |  | Total Térmico | [5 empty] | 2.673 | 2.406 | 0
|  | Total Maple Gas Corpporation del Perú S.R.L. | [6 empty] | 2.673 | 2.406 | 0
| 55 | Minera Aurífera Retamas S.A. | Térmico | C.T. SAN ANDRES | EL | SA | NO COES | Operativo | 13.735 | 9.985 | 193.763
|  |  |  | Total C.T. SAN ANDRES |  |  |  |  | 13.735 | 9.985 | 193.763 | 0
|  |  | Total Térmico | [5 empty] | 13.735 | 9.985 | 193.763
|  | Total Minera Aurífera Retamas S.A. | [6 empty] | 13.735 | 9.985 | 193.763
| 56 | Minera Bateas S.A.C. | Térmico | C.T. HUAYLLACHO | EL | SA | NO COES | Operativo | 1 | 0.55 | 0
|  |  |  | Total C.T. HUAYLLACHO |  |  |  |  | 1 | 0.55 | 0 | 0
|  |  |  | C.T. BATEAS | EL | SA | NO COES | Operativo | 4.9 | 2.9 | 1079.731
|  |  |  | Total C.T. BATEAS |  |  |  |  | 4.9 | 2.9 | 1079.731 | 0
|  |  | Total Térmico | [5 empty] | 5.9 | 3.45 | 1079.731
|  | Total Minera Bateas S.A.C. | [6 empty] | 5.9 | 3.45 | 1079.731
| 57 | Minera Boroo Misquichilca S.A. | Térmico | C.T. LAGUNAS NORTE | EL | SA | NO COES | Operativo | 16.425 | 10.8 | 250.3271
|  |  |  | Total C.T. LAGUNAS NORTE |  |  |  |  | 16.425 | 10.8 | 250.3271 | 0
|  |  | Total Térmico | [5 empty] | 16.425 | 10.8 | 250.3271
|  | Total Minera Boroo Misquichilca S.A. | [6 empty] | 16.425 | 10.8 | 250.3271
| 58 | Minera Colquisiri S.A. | Térmico | C.T. MARIA TERESA | EL | SA | NO COES | Operativo | 3.09 | 2.318 | 420.629
|  |  |  | Total C.T. MARIA TERESA |  |  |  |  | 3.09 | 2.318 | 420.629 | 2.3
|  |  | Total Térmico | [5 empty] | 3.09 | 2.318 | 420.629
|  | Total Minera Colquisiri S.A. | [6 empty] | 3.09 | 2.318 | 420.629
| 59 | Minera La Zanja S.R.L. | Térmico | C.T. LA ZANJA | EL | SA | NO COES | Operativo | 3.67 | 2.4 | 0
|  |  |  | Total C.T. LA ZANJA |  |  |  |  | 3.67 | 2.4 | 0 | 0
|  |  | Total Térmico | [5 empty] | 3.67 | 2.4 | 0
|  | Total Minera La Zanja S.R.L. | [6 empty] | 3.67 | 2.4 | 0
| 60 | Minera Yanacocha S.R.L. | Térmico | C.T. CHINA LINDA | EL | SA | NO COES | Operativo | 0.675 | 0.53 | 0
|  |  |  | Total C.T. CHINA LINDA |  |  |  |  | 0.675 | 0.53 | 0 | 0
|  |  |  | C.T. GOLD MILL | EL | SA | NO COES | Operativo | 4.08 | 2.85 | 2.735
|  |  |  | Total C.T. GOLD MILL |  |  |  |  | 4.08 | 2.85 | 2.735 | 0
|  |  |  | C.T. LA PLAJUELA | EL | SA | NO COES | Operativo | 10.95 | 7.4 | 7.397
|  |  |  | Total C.T. LA PLAJUELA |  |  |  |  | 10.95 | 7.4 | 7.397 | 0
|  |  |  | C.T. MAQUI MAQUI | EL | SA | NO COES | Operativo | 3.18 | 2.15 | 1.951
|  |  |  | Total C.T. MAQUI MAQUI |  |  |  |  | 3.18 | 2.15 | 1.951 | 0
|  |  |  | C.T. PAMPA LARGA | EL | SA | NO COES | Operativo | 5.46 | 3.3 | 7.886
|  |  |  | Total C.T. PAMPA LARGA |  |  |  |  | 5.46 | 3.3 | 7.886 | 0
|  |  |  | C.T. POND. DE CARACHUGO | EL | SA | NO COES | Inoperativo | 1.82 | 1.3 | 0
|  |  |  | Total C.T. POND. DE CARACHUGO |  |  |  |  | 1.82 | 1.3 | 0 | 0
|  |  |  | C.T. QUINUA | EL | SA | NO COES | Operativo | 8.65 | 6 | 2.09
|  |  |  | Total C.T. QUINUA |  |  |  |  | 8.65 | 6 | 2.09 | 0
|  |  |  | C.T. YANACOCHA NORTE | EL | SA | NO COES | Operativo | 5.425 | 3.4 | 0
|  |  |  | Total C.T. YANACOCHA NORTE |  |  |  |  | 5.425 | 3.4 | 0 | 0
|  |  | Total Térmico | [5 empty] | 40.24 | 26.93 | 22.059
|  | Total Minera Yanacocha S.R.L. | [6 empty] | 40.24 | 26.93 | 22.059
| 61 | Minera Yanaquihua S.A.C. | Térmico | C.T. YANAQUIHUA | EL | SA | NO COES | Operativo | 1.285 | 1.028 | 80.894
|  |  |  | Total C.T. YANAQUIHUA |  |  |  |  | 1.285 | 1.028 | 80.894 | 1.028
|  |  | Total Térmico | [5 empty] | 1.285 | 1.028 | 80.894
|  | Total Minera Yanaquihua S.A.C. | [6 empty] | 1.285 | 1.028 | 80.894
| 62 | Minsur S.A. | Térmico | C.T. FUNDICIÓN DIESEL | EL | SEIN | NO COES | Operativo | 3.99 | 3.15 | 30.584
|  |  |  | Total C.T. FUNDICIÓN DIESEL |  |  |  |  | 3.99 | 3.15 | 30.584 | 3.1
|  |  |  | C.T. FUNDICIÓN GAS NATURAL | EL | SEIN | NO COES | Operativo | 6.165 | 4 | 3276.458
|  |  |  | Total C.T. FUNDICIÓN GAS NATURAL |  |  |  |  | 6.165 | 4 | 3276.458 | 3.8
|  |  |  | C.T. PUCAMARCA | EL | SEIN | NO COES | Operativo | 3.65 | 2.5 | 9.585
|  |  |  | Total C.T. PUCAMARCA |  |  |  |  | 3.65 | 2.5 | 9.585 | 1.5
|  |  |  | C.T. SAN RAFAEL | EL | SEIN | NO COES | Operativo | 8.5 | 6.03 | 216.5
|  |  |  | Total C.T. SAN RAFAEL |  |  |  |  | 8.5 | 6.03 | 216.5 | 4.1
|  |  | Total Térmico | [5 empty] | 22.305 | 15.68 | 3533.127
|  | Total Minsur S.A. | [6 empty] | 22.305 | 15.68 | 3533.127
| 63 | Molitalia S.A. | Térmico | C.T. MOLITALIA | EL | SA | NO COES | Operativo | 1.38 | 0.966 | 0
|  |  |  | Total C.T. MOLITALIA |  |  |  |  | 1.38 | 0.966 | 0 | 0
|  |  | Total Térmico | [5 empty] | 1.38 | 0.966 | 0
|  | Total Molitalia S.A. | [6 empty] | 1.38 | 0.966 | 0
| 64 | Mondelez Peru S.A. | Térmico | C.T. MONDELEZ | EL | SA | NO COES | Operativo | 0.03 | 0.026 | 0.234
|  |  |  | Total C.T. MONDELEZ |  |  |  |  | 0.03 | 0.026 | 0.234 | 0.026
|  |  | Total Térmico | [5 empty] | 0.03 | 0.026 | 0.234
|  | Total Mondelez Peru S.A. | [6 empty] | 0.03 | 0.026 | 0.234
| 65 | Nexa Resources Atacocha S.A.A. | Hidráulico | C.H. CHAPRIN | HI | SA | NO COES | Operativo | 5.4 | 5.2 | 30433
|  |  |  | Total C.H. CHAPRIN |  |  |  |  | 5.4 | 5.2 | 30433 | 4.639
|  |  |  | C.H. MARCAPAMPA | HI | SA | NO COES | Operativo | 1.2 | 1 | 0
|  |  |  | Total C.H. MARCAPAMPA |  |  |  |  | 1.2 | 1 | 0 | 0
|  |  | Total Hidráulico | [5 empty] | 6.6 | 6.2 | 30433
|  | Total Nexa Resources Atacocha S.A.A. | [6 empty] | 6.6 | 6.2 | 30433
| 66 | Nexa Resources Cajamarquilla S.A. | Térmico | C.T. CAJAMARQUILLA (EL) | EL | SEIN | NO COES | Operativo | 2.5 | 2 | 0
|  |  |  | Total C.T. CAJAMARQUILLA (EL) |  |  |  |  | 2.5 | 2 | 0 | 0
|  |  |  | C.T. CAJAMARQUILLA (TV) | TV | SEIN | NO COES | Operativo | 3.5 | 2.5 | 4990.556
|  |  |  | Total C.T. CAJAMARQUILLA (TV) |  |  |  |  | 3.5 | 2.5 | 4990.556 | 0
|  |  |  | C.T. CAJAMARQUILLA 1 (EL) | EL | SEIN | NO COES | Operativo | 2 | 2 | 0
|  |  |  | Total C.T. CAJAMARQUILLA 1 (EL) |  |  |  |  | 2 | 2 | 0 | 0
|  |  |  | C.T. CAJAMARQUILLA 2 (EL) | EL | SEIN | NO COES | Operativo | 2 | 2 | 0
|  |  |  | Total C.T. CAJAMARQUILLA 2 (EL) |  |  |  |  | 2 | 2 | 0 | 0
|  |  |  | C.T. CAJAMARQUILLA 2 (TV) | TV | SEIN | NO COES | Operativo | 4 | 3.5 | 13639.935
|  |  |  | Total C.T. CAJAMARQUILLA 2 (TV) |  |  |  |  | 4 | 3.5 | 13639.935 | 2.7
|  |  |  | C.T. CAJAMARQUILLA 3 (EL) | EL | SEIN | NO COES | Inoperativo | 2 | 2 | 0
|  |  |  | Total C.T. CAJAMARQUILLA 3 (EL) |  |  |  |  | 2 | 2 | 0 | 0
|  |  | Total Térmico | [5 empty] | 16 | 14 | 18630.491
|  | Total Nexa Resources Cajamarquilla S.A. | [6 empty] | 16 | 14 | 18630.491
| 67 | Nexa Resources el Porvenir S.A.A. | Hidráulico | C.H. CANDELARIA | HI | SA | NO COES | Operativo | 4.71 | 3.69 | 0
|  |  |  | Total C.H. CANDELARIA |  |  |  |  | 4.71 | 3.69 | 0 | 0
|  |  | Total Hidráulico | [5 empty] | 4.71 | 3.69 | 0
|  |  | Térmico | C.T. MILPO | EL | SA | NO COES | Operativo | 2.916 | 2.35 | 0
|  |  |  | Total C.T. MILPO |  |  |  |  | 2.916 | 2.35 | 0 | 0
|  |  | Total Térmico | [5 empty] | 2.916 | 2.35 | 0
|  | Total Nexa Resources el Porvenir S.A.A. | [6 empty] | 7.626 | 6.04 | 0
| 68 | Oxido de Pasco S.A.C. | Térmico | C.T. OXIDO DE PASCO | EL | SA | NO COES | Operativo | 2.6 | 2.4 | 0
|  |  |  | Total C.T. OXIDO DE PASCO |  |  |  |  | 2.6 | 2.4 | 0 | 0
|  |  | Total Térmico | [5 empty] | 2.6 | 2.4 | 0
|  | Total Oxido de Pasco S.A.C. | [6 empty] | 2.6 | 2.4 | 0
| 69 | Pacific Stratus Energy del Perú S.A. | Térmico | C.T. MINICENTRALES L-1AB | EL | SA | NO COES | Operativo | 65.51 | 49.14 | 0
|  |  |  | Total C.T. MINICENTRALES L-1AB |  |  |  |  | 65.51 | 49.14 | 0 | 0
|  |  |  | C.T. GUAYABAL | EL | SA | NO COES | Operativo | 20.8 | 16 | 0
|  |  |  | Total C.T. GUAYABAL |  |  |  |  | 20.8 | 16 | 0 | 0
|  |  |  | C.T. HUAYURI | EL | SA | NO COES | Operativo | 42 | 42 | 0
|  |  |  | Total C.T. HUAYURI |  |  |  |  | 42 | 42 | 0 | 0
|  |  | Total Térmico | [5 empty] | 128.31 | 107.14 | 0
|  | Total Pacific Stratus Energy del Perú S.A. | [6 empty] | 128.31 | 107.14 | 0
| 70 | Peru LNG S.R.L. | Térmico | C.T. PAMPA MELCHORITA II | TG | SA | NO COES | Operativo | 77.4 | 71.69 | 178958.9
|  |  |  | Total C.T. PAMPA MELCHORITA II |  |  |  |  | 77.4 | 71.69 | 178958.9 | 42.17
|  |  | Total Térmico | [5 empty] | 77.4 | 71.69 | 178958.9
|  | Total Peru LNG S.R.L. | [6 empty] | 77.4 | 71.69 | 178958.9
| 71 | Pesquera Diamante S.A. | Térmico | C.T. BAYOVAR | EL | SA | NO COES | Operativo | 4.934 | 4.085 | 0
|  |  |  | Total C.T. BAYOVAR |  |  |  |  | 4.934 | 4.085 | 0 | 0
|  |  |  | C.T. CALLAO | EL | SA | NO COES | Operativo | 2.5 | 2 | 0
|  |  |  | Total C.T. CALLAO |  |  |  |  | 2.5 | 2 | 0 | 0
|  |  |  | C.T. MALABRIGO | EL | SA | NO COES | Operativo | 4.42 | 3.3 | 2956.553
|  |  |  | Total C.T. MALABRIGO |  |  |  |  | 4.42 | 3.3 | 2956.553 | 3.3
|  |  |  | C.T. MOLLENDO | EL | SA | NO COES | Operativo | 2.64 | 2.508 | 0
|  |  |  | Total C.T. MOLLENDO |  |  |  |  | 2.64 | 2.508 | 0 | 0
|  |  |  | C.T. PISCO NORTE | EL | SA | NO COES | Operativo | 3.691 | 2.485 | 1.35
|  |  |  | Total C.T. PISCO NORTE |  |  |  |  | 3.691 | 2.485 | 1.35 | 0.3
|  |  |  | C.T. PISCO SUR | EL | SA | NO COES | Inoperativo | 0.113 | 0.1 | 0
|  |  |  | Total C.T. PISCO SUR |  |  |  |  | 0.113 | 0.1 | 0 | 0
|  |  |  | C.T. SAMANCO | EL | SA | NO COES | Inoperativo | 2.94 | 2.4 | 0
|  |  |  | Total C.T. SAMANCO |  |  |  |  | 2.94 | 2.4 | 0 | 0
|  |  |  | C.T. SUPE | EL | SA | NO COES | Operativo | 3.45 | 3.4 | 102.197
|  |  |  | Total C.T. SUPE |  |  |  |  | 3.45 | 3.4 | 102.197 | 2.3
|  |  | Total Térmico | [5 empty] | 24.688 | 20.278 | 3060.1
|  | Total Pesquera Diamante S.A. | [6 empty] | 24.688 | 20.278 | 3060.1
| 73 | Pesquera Pelayo S.A.C. | Térmico | C.T. NEPESUR | EL | SEIN | NO COES | Operativo | 1.28 | 1.28 | 0
|  |  |  | Total C.T. NEPESUR |  |  |  |  | 1.28 | 1.28 | 0 | 0
|  |  | Total Térmico | [5 empty] | 1.28 | 1.28 | 0
|  | Total Pesquera Pelayo S.A.C. | [6 empty] | 1.28 | 1.28 | 0
| 74 | Petroleos del Peru PETROPERU S.A. (1) | Térmico | C.T. ANDOAS | EL | SA | NO COES | Operativo | 2.127 | 1.365 | 620.758
|  |  |  | Total C.T. ANDOAS |  |  |  |  | 2.127 | 1.365 | 620.758 | 0.1
|  |  |  | C.T. BAYOVAR | EL | SA | NO COES | Operativo | 2.145 | 2 | 969.555
|  |  |  | Total C.T. BAYOVAR |  |  |  |  | 2.145 | 2 | 969.555 | 0.12
|  |  |  | C.T. ESTACION 1 | EL | SA | NO COES | Operativo | 1.65 | 1.5 | 1402.76
|  |  |  | Total C.T. ESTACION 1 |  |  |  |  | 1.65 | 1.5 | 1402.76 | 0.23
|  |  |  | C.T. ESTACION 5 | EL | SA | NO COES | Operativo | 2.59 | 1.35 | 1269.05
|  |  |  | Total C.T. ESTACION 5 |  |  |  |  | 2.59 | 1.35 | 1269.05 | 0.15
|  |  |  | C.T. ESTACION 6 | EL | SA | NO COES | Operativo | 0.465 | 0.36 | 270.036
|  |  |  | Total C.T. ESTACION 6 |  |  |  |  | 0.465 | 0.36 | 270.036 | 0.05
|  |  |  | C.T. ESTACION 7 | EL | SA | NO COES | Operativo | 0.5 | 0.5 | 56.94
|  |  |  | Total C.T. ESTACION 7 |  |  |  |  | 0.5 | 0.5 | 56.94 | 0.14
|  |  |  | C.T. ESTACION 8 | EL | SA | NO COES | Operativo | 1.635 | 1.48 | 306.538
|  |  |  | Total C.T. ESTACION 8 |  |  |  |  | 1.635 | 1.48 | 306.538 | 0.04
|  |  |  | C.T. ESTACION 9 | EL | SA | NO COES | Operativo | 1.645 | 1.4 | 610.867
|  |  |  | Total C.T. ESTACION 9 |  |  |  |  | 1.645 | 1.4 | 610.867 | 0.08
|  |  |  | C.T. ESTACION MORONA | EL | SA | NO COES | Operativo | 0.375 | 0.325 | 240.912
|  |  |  | Total C.T. ESTACION MORONA |  |  |  |  | 0.375 | 0.325 | 240.912 | 0.325
|  |  |  | C.T. NEGRITOS | EL | SA | NO COES | Operativo | 2.11 | 1.69 | 454.24
|  |  |  | Total C.T. NEGRITOS |  |  |  |  | 2.11 | 1.69 | 454.24 | 0.314
|  |  |  | C.T. REFINERÍA IQUITOS | EL | SA | NO COES | Operativo | 3.55 | 1.7 | 4235
|  |  |  | Total C.T. REFINERÍA IQUITOS |  |  |  |  | 3.55 | 1.7 | 4235 | 1.047
|  |  | Total Térmico | [5 empty] | 18.792 | 13.67 | 10436.656
|  | Total Petroleos del Peru PETROPERU S.A. | [6 empty] | 18.792 | 13.67 | 10436.656
| 75 | Pluspetrol Norte S.A. | Térmico | C.T. 130X - PAVAYACU | EL | SA | NO COES | Operativo | 9.9 | 7.3 | 0
|  |  |  | Total C.T. 130X - PAVAYACU |  |  |  |  | 9.9 | 7.3 | 0 | 0
|  |  |  | C.T. 149 - PAVAYACU | EL | SA | NO COES | Operativo | 0.6 | 0.56 | 0
|  |  |  | Total C.T. 149 - PAVAYACU |  |  |  |  | 0.6 | 0.56 | 0 | 0
|  |  |  | C.T. BAT. 3 YANAYACU | EL | SA | NO COES | Operativo | 6.247 | 5.262 | 0
|  |  |  | Total C.T. BAT. 3 YANAYACU |  |  |  |  | 6.247 | 5.262 | 0 | 0
|  |  |  | C.T. BAT. 8 CHAMBIRA | EL | SA | NO COES | Operativo | 4.45 | 3.11 | 0
|  |  |  | Total C.T. BAT. 8 CHAMBIRA |  |  |  |  | 4.45 | 3.11 | 0 | 0
|  |  |  | C.T. BAT.5 - PAVAYACU | EL | SA | NO COES | Operativo | 0.2 | 0.13 | 0
|  |  |  | Total C.T. BAT.5 - PAVAYACU |  |  |  |  | 0.2 | 0.13 | 0 | 0
|  |  |  | C.T. CAPIRONA | EL | SA | NO COES | Operativo | 0.5 | 0.42 | 0
|  |  |  | Total C.T. CAPIRONA |  |  |  |  | 0.5 | 0.42 | 0 | 0
|  |  |  | C.T. CORRIENTES 1 | EL | SA | NO COES | Operativo | 27.05 | 24.03 | 0
|  |  |  | Total C.T. CORRIENTES 1 |  |  |  |  | 27.05 | 24.03 | 0 | 0
|  |  |  | C.T. CORRIENTES 2 | EL | SA | NO COES | Operativo | 17.7 | 16.59 | 0
|  |  |  | Total C.T. CORRIENTES 2 |  |  |  |  | 17.7 | 16.59 | 0 | 0
|  |  |  | C.T. NUEVA ESPERANZA | EL | SA | NO COES | Operativo | 0.038 | 0.038 | 0
|  |  |  | Total C.T. NUEVA ESPERANZA |  |  |  |  | 0.038 | 0.038 | 0 | 0
|  |  | Total Térmico | [5 empty] | 66.685 | 57.44 | 0
|  | Total Pluspetrol Norte S.A. | [6 empty] | 66.685 | 57.44 | 0
| 76 | Pluspetrol Perú Corporation S.A. | Térmico | C.T. FRACCIONAMIENTO PISCO | TG | SA | NO COES | Operativo | 28 | 24.5 | 65482.849
|  |  |  | Total C.T. FRACCIONAMIENTO PISCO |  |  |  |  | 28 | 24.5 | 65482.849 | 14.24
|  |  |  | C.T. MALVINAS | TG | SA | NO COES | Operativo | 32 | 28.8 | 108886.23
|  |  |  | Total C.T. MALVINAS |  |  |  |  | 32 | 28.8 | 108886.23 | 13.868
|  |  | Total Térmico | [5 empty] | 60 | 53.3 | 174369.079
|  | Total Pluspetrol Perú Corporation S.A. | [6 empty] | 60 | 53.3 | 174369.079
| 77 | Precotex S.A. | Térmico | C.T. PRECOTEX | EL | SA | NO COES | Operativo | 1.007 | 0.95 | 1159.5
|  |  |  | Total C.T. PRECOTEX |  |  |  |  | 1.007 | 0.95 | 1159.5 | 0.95
|  |  | Total Térmico | [5 empty] | 1.007 | 0.95 | 1159.5
|  | Total Precotex S.A. | [6 empty] | 1.007 | 0.95 | 1159.5
| 78 | Procesadora Industrial Rio Seco S.A. | Térmico | C.T. RIO SECO - EL | EL | SEIN | NO COES | Operativo | 1.825 | 1.825 | 9.86
|  |  |  | Total C.T. RIO SECO - EL |  |  |  |  | 1.825 | 1.825 | 9.86 | 1.18
|  |  |  | C.T. RIO SECO - TV | TV | SEIN | NO COES | Operativo | 0.8 | 0.598 | 0
|  |  |  | Total C.T. RIO SECO - TV |  |  |  |  | 0.8 | 0.598 | 0 | 0
|  |  | Total Térmico | [5 empty] | 2.625 | 2.423 | 9.86
|  | Total Procesadora Industrial Rio Seco S.A. | [6 empty] | 2.625 | 2.423 | 9.86
| 79 | Quimpac S.A. | Térmico | C.T. PARAMONGA | TV | SEIN | NO COES | Operativo | 23 | 7 | 0
|  |  |  | Total C.T. PARAMONGA |  |  |  |  | 23 | 7 | 0 | 0
|  |  | Total Térmico | [5 empty] | 23 | 7 | 0
|  | Total Quimpac S.A. | [6 empty] | 23 | 7 | 0
| 80 | Refinería La Pampilla S.A. | Térmico | C.T. LA PAMPILLA | TG | SEIN | NO COES | Operativo | 11.25 | 11.25 | 44576.13
|  |  |  | Total C.T. LA PAMPILLA |  |  |  |  | 11.25 | 11.25 | 44576.13 | 11.25
|  |  | Total Térmico | [5 empty] | 11.25 | 11.25 | 44576.13
|  | Total Refinería La Pampilla S.A. | [6 empty] | 11.25 | 11.25 | 44576.13
| 81 | San Fernando S.A. | Térmico | C.T. ALIMENTOS | EL | SA | NO COES | Operativo | 0.64 | 0.64 | 0
|  |  |  | Total C.T. ALIMENTOS |  |  |  |  | 0.64 | 0.64 | 0 | 0
|  |  |  | C.T. BENEFICIO | EL | SA | NO COES | Operativo | 0.83 | 0.83 | 0
|  |  |  | Total C.T. BENEFICIO |  |  |  |  | 0.83 | 0.83 | 0 | 0
|  |  |  | C.T. IWANKO | EL | SA | NO COES | Operativo | 0.6 | 0.6 | 0
|  |  |  | Total C.T. IWANKO |  |  |  |  | 0.6 | 0.6 | 0 | 0
|  |  | Total Térmico | [5 empty] | 2.07 | 2.07 | 0
|  | Total San Fernando S.A. | [6 empty] | 2.07 | 2.07 | 0
| 82 | Savia Perú S.A. (1) | Térmico | C.T. NEGRITOS | EL | SA | NO COES | Operativo | 0 | 0 | 2530.75
|  |  |  | Total C.T. NEGRITOS |  |  |  |  | 0 | 0 | 2530.75 | 0
|  |  | Total Térmico | [5 empty] | 0 | 0 | 2530.75
|  | Total Savia Perú S.A. | [6 empty] | 0 | 0 | 2530.75
| 83 | Snacks América Latina S.R.L. | Térmico | C.T. SAVOY | EL | SA | NO COES | Operativo | 0.77 | 0.77 | 0
|  |  |  | Total C.T. SAVOY |  |  |  |  | 0.77 | 0.77 | 0 | 0
|  |  | Total Térmico | [5 empty] | 0.77 | 0.77 | 0
|  | Total Snacks América Latina S.R.L. | [6 empty] | 0.77 | 0.77 | 0
| 84 | Soc. Minera el Brocal S.A. | Hidráulico | C.H. JUPAYRAGRA | HI | SA | NO COES | Operativo | 1.92 | 1.5 | 2074.445
|  |  |  | Total C.H. JUPAYRAGRA |  |  |  |  | 1.92 | 1.5 | 2074.445 | 1.5
|  |  |  | C.H. RIO BLANCO | HI | SA | NO COES | Operativo | 1.416 | 1.1 | 3568.064
|  |  |  | Total C.H. RIO BLANCO |  |  |  |  | 1.416 | 1.1 | 3568.064 | 1.1
|  |  |  | C.H. SACSAMARCA | HI | SA | NO COES | Operativo | 0.2 | 0.2 | 0
|  |  |  | Total C.H. SACSAMARCA |  |  |  |  | 0.2 | 0.2 | 0 | 0
|  |  |  | C.H. YAULI | HI | SA | NO COES | Operativo | 0.8 | 0.8 | 0
|  |  |  | Total C.H. YAULI |  |  |  |  | 0.8 | 0.8 | 0 | 0
|  |  | Total Hidráulico | [5 empty] | 4.336 | 3.6 | 5642.509
|  | Total Soc. Minera el Brocal S.A. | [6 empty] | 4.336 | 3.6 | 5642.509
| 85 | Socosani S.A. | Térmico | C.T. SOCOSANI | EL | SA | NO COES | Operativo | 0.364 | 0.29 | 4.609
|  |  |  | Total C.T. SOCOSANI |  |  |  |  | 0.364 | 0.29 | 4.609 | 0.29
|  |  | Total Térmico | [5 empty] | 0.364 | 0.29 | 4.609
|  | Total Socosani S.A. | [6 empty] | 0.364 | 0.29 | 4.609
| 86 | Southern Perú Cooper Corporation Sucursal del Peru | Hidráulico | C.H. CUAJONE | HI | SA | NO COES | Operativo | 9 | 6.504 | 29869.03
|  |  |  | Total C.H. CUAJONE |  |  |  |  | 9 | 6.504 | 29869.03 | 5.734
|  |  | Total Hidráulico | [5 empty] | 9 | 6.504 | 29869.03
|  |  | Térmico | C.T. EMERGENCIA FUND ILO | EL | SA | NO COES | Inoperativo | 1.25 | 1 | 0
|  |  |  | Total C.T. EMERGENCIA FUND ILO |  |  |  |  | 1.25 | 1 | 0 | 0
|  |  |  | C.T. ILO 1 | EL | SEIN | NO COES | Operativo | 3.3 | 3.3 | 20.276
|  |  |  | Total C.T. ILO 1 |  |  |  |  | 3.3 | 3.3 | 20.276 | 2.013
|  |  |  | C.T. REFINERÍA | EL | SEIN | NO COES | Operativo | 4.3 | 2.8 | 0
|  |  |  | Total C.T. REFINERÍA |  |  |  |  | 4.3 | 2.8 | 0 | 0
|  |  | Total Térmico | [5 empty] | 8.85 | 7.1 | 20.276
|  | Total Southern Perú Cooper Corporation Sucursal del Peru | [6 empty] | 17.85 | 13.604 | 29889.306
| 87 | Sudamericana de Fibras S.A. | Térmico | C.T. SUDAMERICANA | EL | SEIN | NO COES | Operativo | 3 | 2.9 | 68.251
|  |  |  | Total C.T. SUDAMERICANA |  |  |  |  | 3 | 2.9 | 68.251 | 2.9
|  |  | Total Térmico | [5 empty] | 3 | 2.9 | 68.251
|  | Total Sudamericana de Fibras S.A. | [6 empty] | 3 | 2.9 | 68.251
| 88 | Surpack S.A. | Térmico | C.T. SURPACK | EL | SA | NO COES | Operativo | 2.6 | 2 | 2427.5
|  |  |  | Total C.T. SURPACK |  |  |  |  | 2.6 | 2 | 2427.5 | 1.9
|  |  | Total Térmico | [5 empty] | 2.6 | 2 | 2427.5
|  | Total Surpack S.A. | [6 empty] | 2.6 | 2 | 2427.5
| 90 | Terminal Internacional del Sur S.A. | Térmico | C.T. TISUR | EL | SA | NO COES | Operativo | 4.1 | 3.8 | 410.217
|  |  |  | Total C.T. TISUR |  |  |  |  | 4.1 | 3.8 | 410.217 | 2.608
|  |  | Total Térmico | [5 empty] | 4.1 | 3.8 | 410.217
|  | Total Terminal Internacional del Sur S.A. | [6 empty] | 4.1 | 3.8 | 410.217
| 91 | Trupal S.A. | Térmico | C.T. TRUPAL | TV | SEIN | NO COES | Operativo | 15 | 12 | 21888.139
|  |  |  | Total C.T. TRUPAL |  |  |  |  | 15 | 12 | 21888.139 | 11
|  |  | Total Térmico | [5 empty] | 15 | 12 | 21888.139
|  | Total Trupal S.A. | [6 empty] | 15 | 12 | 21888.139
| 92 | Unacem Peru S.A. | Hidráulico | C.H. CARPAPATA II | HI | SEIN | NO COES | Operativo | 6.3 | 6.3 | 46906.616
|  |  |  | Total C.H. CARPAPATA II |  |  |  |  | 6.3 | 6.3 | 46906.616 | 6.144
|  |  |  | C.H. CARPAPATA I | HI | SEIN | NO COES | Operativo | 5.6 | 5.6 | 42176.627
|  |  |  | Total C.H. CARPAPATA I |  |  |  |  | 5.6 | 5.6 | 42176.627 | 5.77
|  |  |  | C.H. CARPAPATA III | HI | SEIN | NO COES | Operativo | 12.8 | 12.8 | 75980.852
|  |  |  | Total C.H. CARPAPATA III |  |  |  |  | 12.8 | 12.8 | 75980.852 | 13.291
|  |  | Total Hidráulico | [5 empty] | 24.7 | 24.7 | 165064.095
|  |  | Térmico | C.T. ANDINO | EL | SEIN | NO COES | Operativo | 3 | 3 | 0
|  |  |  | Total C.T. ANDINO |  |  |  |  | 3 | 3 | 0 | 0
|  |  |  | C.T. ATOCONGO | TG | SEIN | NO COES | Operativo | 41.75 | 37.5 | 68259.513
|  |  |  | Total C.T. ATOCONGO |  |  |  |  | 41.75 | 37.5 | 68259.513 | 41
|  |  |  | C.T. CEMENTOS LIMA | EL | SA | NO COES | Operativo | 0.8 | 0.75 | 0
|  |  |  | Total C.T. CEMENTOS LIMA |  |  |  |  | 0.8 | 0.75 | 0 | 0
|  |  |  | C.T. CEMENTOS LIMA 2 | EL | SA | NO COES | Operativo | 0.8 | 0.75 | 0
|  |  |  | Total C.T. CEMENTOS LIMA 2 |  |  |  |  | 0.8 | 0.75 | 0 | 0
|  |  | Total Térmico | [5 empty] | 46.35 | 42 | 68259.513
|  | Total Unacem Peru S.A. | [6 empty] | 71.05 | 66.7 | 233323.608
| 94 | Unión de Cervecerías Peruanas Backus y Johnston S.A.A. | Térmico | C.T. ATE | EL | SEIN | NO COES | Operativo | 7.5 | 6 | 0
|  |  |  | Total C.T. ATE |  |  |  |  | 7.5 | 6 | 0 | 0
|  |  |  | C.T. MOTUPE | EL | SA | NO COES | Operativo | 3.5 | 2.55 | 0
|  |  |  | Total C.T. MOTUPE |  |  |  |  | 3.5 | 2.55 | 0 | 0
|  |  |  | C.T. AREQUIPA DORADA | EL | SEIN | NO COES | Operativo | 2.04 | 1.5 | 0
|  |  |  | Total C.T. AREQUIPA DORADA |  |  |  |  | 2.04 | 1.5 | 0 | 0
|  |  |  | C.T. MALTERIA LIMA | EL | SEIN | NO COES | Operativo | 2.1 | 1.68 | 0
|  |  |  | Total C.T. MALTERIA LIMA |  |  |  |  | 2.1 | 1.68 | 0 | 0
|  |  |  | C.T. CUSCO | EL | SA | NO COES | Operativo | 0.9 | 0.72 | 0
|  |  |  | Total C.T. CUSCO |  |  |  |  | 0.9 | 0.72 | 0 | 0
|  |  | Total Térmico | [5 empty] | 16.04 | 12.45 | 0
|  | Total Unión de Cervecerías Peruanas Backus y Johnston S.A.A. | [6 empty] | 16.04 | 12.45 | 0
| 95 | Volcan Compañia Minera S.A.A. | Térmico | C.T. ANDAYCHAGUA | EL | SA | NO COES | Operativo | 3.425 | 2.2 | 0
|  |  |  | Total C.T. ANDAYCHAGUA |  |  |  |  | 3.425 | 2.2 | 0 | 0
|  |  |  | C.T. CERRO DE PASCO | EL | SA | NO COES | Inoperativo | 6 | 0 | 0
|  |  |  | Total C.T. CERRO DE PASCO |  |  |  |  | 6 | 0 | 0 | 0
|  |  |  | C.T. SAN CRISTOBAL | EL | SA | NO COES | Operativo | 3.65 | 2.4 | 0
|  |  |  | Total C.T. SAN CRISTOBAL |  |  |  |  | 3.65 | 2.4 | 0 | 0
|  |  |  | C.T. CARAHUACRA | EL | SA | NO COES | Operativo | 1.6 | 1 | 0
|  |  |  | Total C.T. CARAHUACRA |  |  |  |  | 1.6 | 1 | 0 | 0
|  |  |  | C.T. TICLIO | EL | SA | NO COES | Operativo | 1.825 | 1.2 | 0
|  |  |  | Total C.T. TICLIO |  |  |  |  | 1.825 | 1.2 | 0 | 0
|  |  |  | C.T. PLANTA VICTORIA | EL | SA | NO COES | Operativo | 1.825 | 1.2 | 0
|  |  |  | Total C.T. PLANTA VICTORIA |  |  |  |  | 1.825 | 1.2 | 0 | 0
|  |  | Total Térmico | [5 empty] | 18.325 | 8 | 0
|  | Total Volcan Compañia Minera S.A.A. | [6 empty] | 18.325 | 8 | 0
| 96 | Yura S.A. | Térmico | C.T. PLANTA YURA | EL | SA | NO COES | Operativo | 8 | 5.653 | 507.26
|  |  |  | Total C.T. PLANTA YURA |  |  |  |  | 8 | 5.653 | 507.26 | 5.653
|  |  | Total Térmico | [5 empty] | 8 | 5.653 | 507.26
|  | Total Yura S.A. | [6 empty] | 8 | 5.653 | 507.26
| Total general | [7 empty] | 1129.95 | 913.954 | 1587746.7727
(*) Sólo empresas que informan a la Dirección General de Electricidad del Ministerio de Energía y Minas a diciembre 2023
(1) A partir del 16 noviembre de 2023, se realizó la transferencia de operación de la "Central Térmica Negritos", efectuada por Savia Perú S.A.. a favor de Petróleos del Perú PETROPERÚ S.A
|  |  |  | TOTALES * | Tipo de Grupo | Sistema | Potencia Instalada (MW) | Potencia Efectiva (MW) | Producción (MWh)
|  |  |  | Hidráulico | HI | SEIN | 37.3 | 36.68 | 215774.3516
[6 empty] | SA | 78.71 | 67.001 | 328997.085
|  |  |  | Total Hidráulico |  |  | 116.01 | 103.681 | 544771.4366
|  |  |  | Térmico | EL | SEIN | 108.867 | 89.745 | 6731.727
[6 empty] | SA | 573.223 | 434.479 | 158086.6541
[5 empty] | TG | SEIN | 68 | 63.161 | 214247.046
[6 empty] | SA | 138.4 | 125.89 | 355285.158
[5 empty] | TV | SEIN | 52.9 | 31.798 | 40518.63
[6 empty] | SA | 72.55 | 65.2 | 268106.121
|  |  |  | Total Térmico |  |  | 1013.94 | 810.273 | 1042975.3361
|  |  |  | Total general |  |  | 1129.95 | 913.954 | 1587746.7727
(*) Sólo empresas que informan a la Dirección General de Electricidad del Ministerio de Energía y Minas a diciembre 2023
|  |  |  | Nota (1) : |  |  |  | Nota (2) :
|  |  |  | HI : | Turbina Hidráulica |  |  | C.H.: | Central Hidráulica
|  |  |  | EL: | Electrógeno |  |  | C.T.: | Central Térmica
|  |  |  | TV: | Turbo Vapor |  |  | C.B.: | Central a Biomasa / Biogás
|  |  |  | TG: | Turbo Gas