## MENU PRINCIPAL
9
VALORIZACIÓN MÓDULOS DE INVERSION
| VALORIZACIÓN SUBESTACIONES | VALORIZACIÓN LINEAS DE TRANSMISIÓN
VALORIZACIÓN CENTROS DE CONTROL Y TELECOMINUCACIONES
VALORIZACIÓN TUNNEL LINER
| I-404. FUENTES DE PRECIOS | I-403. PRECIOS
| I-402. PRECIOS | I-401. MONTAJES Y ANÁLISIS UNITARIOS
| ARANCELES Y ADUANAS ARANCELES Y ADUANAS | FLETES
ANÁLISIS JUSTIFICATIVOS
| OBRAS CIVILES DE SUBESTACION | OBRAS CIVILES DE LINEAS DE TRANSMISIÓN
MÓDULOS CELDAS
REPORTE CELDAS
FORMULARIO CELDAS
MÓDULOS TRANSFORMADORES DE POTENCIA
REPORTE TRANSFORMADORES
FORMULARIO TRANSFORMADORES
MÓDULOS SERVICIOS AUXILIARES
REPORTE SERVICIOS AUXILIARES
FORMULARIO SERVICIOS AUXILIARES
MÓDULOS COMPENSACIONES
REPORTE COMPENSACIONES
FORMULARIO COMPENSACIONES
MÓDULOS OBRAS COMUNES
REPORTE OBRAS COMUNES
FORMULARIO OBRAS COMUNES
MÓDULOS MOVIMIENTO DE TIERRA POR DESNIVEL
REPORTE MOVIMIENTO DE TIERRA
FORMULARIO MOVIMIENTO DE TIERRA
MÓDULOS TORRES DE ACERO
REPORTE TORRES DE ACERO
FORMULARIO TORRES DE ACERO
MÓDULOS POSTES
REPORTE POSTES
FORMULARIO POSTES
MÓDULOS SUBTERRÁNEA
REPORTE SUBTERRÁNEA
FORMULARIO SUBTERRÁNEA
MÓDULOS CENTROS DE CONTROL
REPORTE CENTROS DE CONTROL
FORMULARIO CENTROS DE CONTROL
MÓDULOS TELECOMUNICACIONES
REPORTE TELECOMUNICACIONES
FORMULARIO TELECOMUNICACIONES
I-404. FUENTES DE EQUIPOS Y SUMINISTROS
I-404. FUENTES DE MATERIALES, MANO DE OBRA, MAQUINARIA Y HERRAMIENTA
I-402. PRECIOS DE EQUIPOS Y SUMINISTROS
I-403 REPORTE DE EQUIPOS Y SUMINISTROS
I-402. PRECIOS DE MATERIALES, MANO DE OBRA, MAQUINARIA Y HERRAMIENTA
I-401. REPORTE DE MONTAJES
I-401. FORMULARIO DE MONTAJES
METRADO BASES DE EQUIPOS Y PORTICOS
FORMULARIO BASES DE EQUIPOS Y PORTICOS
METRADO BASES DE TRANSFORMADORES P.
FORMULARIO BASES DE TRANSFORMADORES P.
METRADO BASES DE COMPENSACIONES Y METAL CLAD
FORMULARIO BASES DE COMPENSACIONES Y METAL CLAD
METRADO OBRAS COMUNES
FORMULARIO OBRAS COMUNES
METRADO BASES DE TORRES DE ACERO
FORMULARIO BASES DE TORRES DE ACERO
METRADO BASES DE POSTES
FORMULARIO BASES DE POSTES
TABLA DE ARANCELES Y ADUANAS
TABLA DE FLETES
METRADO OBRA CIVIL SUBTERRANEA
FORMULARIO OBRA CIVIL SUBTERRANEA
FORMULARIO POSTES MADERA
REPORTE POSTES MADERA
I-403 FORMULARIO DE EQUIPOS Y SUMINISTROS
MÓDULOS ESTRUCTURAS TRANSICIÓN
REPORTE ESTRUCTURAS TRANSICIÓN
FORMULARIO ESTRUCTURAS TRANSICIÓN
MÓDULOS FIBRA ÓPTICA
REPORTE FIBRA ÓPTICA
FORMULARIO FIBRA ÓPTICA
FORMULARIO TUNNEL LINER
REPORTE TUNNEL LINER

## Servidumbre (hidden)
|  | Filtros | Cable guarda | Tensión | Región | Zona | Altura | Terna | Numero de guardas | Conductor | Sección de conductor
FECHA DE ULTIMA ACTUALIZACION | 2025-03-24 18:47 | 1
2
CODIGO | Descripción | Suministros Importados (USD) | Suministros Nacionales (USD) | Equipos Principales (USD) | Estruct. Metál. de Pórticos (USD) | Equip. Complem. (USD) | Aranceles (USD) | Aduanas (USD) | Fletes Suministros (USD) | Montaje Electromecanico (USD) | Obras Civiles (USD)
LF-500COR0TAS2C4500A | LINEA DE TRANSMISION EN 500 KV, COSTA RURAL DE 0 A 1000 MSNM - Torres de Acero - SIMPLE TERNA - 1 CABLE DE GUARDA DE ACERO GALV. 56 mm EHS Y FIBRA ÓPTICA HTGD, OPGW 24 hilos - ACAR (500 mm2) | 132787.0815 | 118.3705 | 132905.452 | 0 | 0 | 3329.7983 | 3950.9959 | 1249.9095 | 92494.3438 | 22283.2957 | 22.7726 | 3035.364 | 256213.7951 | 11477.7639 | 8149.2124 | 275840.7715 | 6896.0193 | 8255.9143 | 3400.7135 | 5516.8154 | 299910.2339 | 353894.076 | 69294.036 | 167123.1525 | 63493.0454 | 0
LF-500SER0TAS2C4500A | LINEA DE TRANSMISION EN 500 KV, SELVA RURAL DE 0 A 1000 MSNM - Torres de Acero - SIMPLE TERNA - 1 CABLE DE GUARDA DE ACERO GALV. 56 mm EHS Y FIBRA ÓPTICA HTGD, OPGW 24 hilos - ACAR (500 mm2) | 133234.5085 | 129.0553 | 133363.5638 | 0 | 0 | 3294.684 | 3973.5844 | 4662.8805 | 92348.2621 | 46016.3661 | 22.7726 | 3049.704 | 283659.341 | 13836.4628 | 9823.8886 | 307319.6924 | 7682.9923 | 9198.0784 | 276.5775 | 6146.3938 | 330623.7345 | 390136.0067 | 69741.4631 | 197389.2259 | 63493.0454 | 0
LF-500SIR0TAS2C4600A | LINEA DE TRANSMISION EN 500 KV, SIERRA RURAL DE 1000 A 3000 MSNM - Torres de Acero - SIMPLE TERNA - 1 CABLE DE GUARDA DE ACERO GALV. 56 mm EHS Y FIBRA ÓPTICA HTGD, OPGW 24 hilos - ACAR (600 mm2) | 155039.3937 | 118.3705 | 155157.7642 | 0 | 0 | 3785.4955 | 4654.5978 | 2704.4155 | 100207.8966 | 30382.7879 | 26.8337 | 3035.364 | 296892.9575 | 13059.0684 | 9271.9386 | 319223.9645 | 7980.5991 | 9554.3733 | 1734.4465 | 6384.4793 | 344877.8627 | 406955.878 | 78820.4695 | 189838.469 | 76218.9243 | 0
LF-500SIR1TAS2C2592A | LINEA DE TRANSMISION EN 500 KV, SIERRA RURAL DE 3001 A 4000 MSNM - Torres de Acero - SIMPLE TERNA - 1 CABLE DE GUARDA DE ACERO GALV. 56 mm EHS Y FIBRA ÓPTICA HTGD, OPGW 24 hilos - ACSR (592 m m2) | 159510.8501 | 121.6187 | 159632.4687 | 0 | 0 | 4265.6024 | 4747.3211 | 3089.6403 | 116347.4684 | 29346.9015 | 26.8337 | 3035.364 | 317429.4023 | 14569.437 | 10344.3003 | 342343.1396 | 8558.5785 | 10246.3302 | 969.1113 | 6846.8628 | 368964.0223 | 435377.5464 | 88187.7669 | 209453.1723 | 71323.0831 | 0
LT-060SER0TAD1C1120A | LINEA DE TRANSMISION EN 60 kV, SELVA RURAL DE 0 A 1000 msnm - TORRES DE ACERO - DOBLE TERNA - 1 CABLE DE GUARDA DE ACERO GALV. 5/16" EHS - AAAC (120 mm2) | 24895.5568 | 27.3359 | 24922.8927 | 0 | 0 | 857.5838 | 700.4056 | 966.1412 | 24416.1244 | 32670.1792 | 190.2386 | 1241.0494 | 84533.3268 | 5708.6304 | 5708.6304 | 95950.5875 | 12579.122 | 1172.1209 | 70.8592 | 1293.4139 | 111066.1034 | 131058.0021 | 17807.4798 | 86170.5466 | 7088.0771 | 0
LT-060SER0TAD1C1240A | LINEA DE TRANSMISION EN 60 kV, SELVA RURAL DE 0 A 1000 msnm - TORRES DE ACERO - DOBLE TERNA - 1 CABLE DE GUARDA DE ACERO GALV. 5/16" EHS - AAAC (240 mm2) | 38145.1083 | 421.6358 | 38566.7441 | 0 | 0 | 1182.2233 | 1085.9909 | 1427.4602 | 29864.4879 | 39607.5148 | 190.2386 | 1241.0494 | 111734.4211 | 6947.2003 | 6947.2003 | 125628.8217 | 16469.9385 | 1534.6666 | 70.8592 | 1693.4765 | 145397.7625 | 171569.3597 | 23396.625 | 107252.6541 | 14748.4834 | 0
LT-060SER0TAS1C1120A | LINEA DE TRANSMISION EN 60 kV, SELVA RURAL DE 0 A 1000 msnm - TORRES DE ACERO - SIMPLE TERNA - 1 CABLE DE GUARDA DE ACERO GALV. 5/16" EHS - AAAC (120 mm2) | 14841.0696 | 27.3359 | 14868.4055 | 0 | 0 | 549.6946 | 403.1809 | 595.0927 | 15314.1085 | 24038.513 | 190.2386 | 1241.0494 | 55768.9951 | 3935.2622 | 3935.2622 | 63639.5194 | 8343.141 | 777.4127 | 70.8592 | 857.8607 | 73688.793 | 86952.7758 | 11297.0311 | 58847.7234 | 3544.0385 | 0
LT-060SER0TAS1C1240A | LINEA DE TRANSMISION EN 60 kV, SELVA RURAL DE 0 A 1000 msnm - TORRES DE ACERO - SIMPLE TERNA - 1 CABLE DE GUARDA DE ACERO GALV. 5/16" EHS - AAAC (240 mm2) | 21777.2583 | 224.4858 | 22001.7441 | 0 | 0 | 730.6464 | 603.7654 | 841.9286 | 18216.6759 | 28116.3058 | 190.2386 | 1241.0494 | 70511.0661 | 4633.2982 | 4633.2982 | 79777.6624 | 10458.8515 | 974.5544 | 70.8592 | 1075.4029 | 92357.3304 | 108981.6498 | 14403.0166 | 70580.0721 | 7374.2417 | 0
LT-060SIR0TAD1C1120A | LINEA DE TRANSMISION EN 60 kV, SIERRA RURAL DE 1000 A 3000 msnm - TORRES DE ACERO - DOBLE TERNA - 1 CABLE DE GUARDA DE ACERO GALV. 5/16" EHS - AAAC (120 mm2) | 27873.6165 | 27.3359 | 27900.9524 | 0 | 0 | 1036.2673 | 774.8571 | 564.5197 | 25487.8763 | 38455.8042 | 212.958 | 1241.0494 | 94220.277 | 6394.368 | 6394.368 | 107009.0131 | 14028.8816 | 1307.2093 | 444.8155 | 1442.4815 | 124232.4009 | 146594.2331 | 20785.5394 | 96358.7844 | 7088.0771 | 0
LT-060SIR0TAD1C1240A | LINEA DE TRANSMISION EN 60 kV, SIERRA RURAL DE 1000 A 3000 msnm - TORRES DE ACERO - DOBLE TERNA - 1 CABLE DE GUARDA DE ACERO GALV. 5/16" EHS - AAAC (240 mm2) | 41981.6792 | 421.6358 | 42403.315 | 0 | 0 | 1412.4175 | 1181.9051 | 819.2961 | 31163.4013 | 50008.2177 | 212.958 | 1241.0494 | 126988.5527 | 8117.1619 | 8117.1619 | 143222.8765 | 18776.5191 | 1749.5935 | 444.8155 | 1930.6444 | 166124.449 | 196026.8498 | 27233.1958 | 124142.7698 | 14748.4834 | 0
LT-060SIR0TAS1C1120A | LINEA DE TRANSMISION EN 60 kV, SIERRA RURAL DE 1000 A 3000 msnm - TORRES DE ACERO - SIMPLE TERNA - 1 CABLE DE GUARDA DE ACERO GALV. 5/16" EHS - AAAC (120 mm2) | 16675.7428 | 27.3359 | 16703.0787 | 0 | 0 | 659.7749 | 449.0477 | 347.7237 | 16059.8978 | 24721.6324 | 212.958 | 1241.0494 | 58941.1553 | 4078.153 | 4078.153 | 67097.4613 | 8796.4772 | 819.6545 | 444.8155 | 904.4738 | 78062.8823 | 92114.2011 | 13131.7042 | 61387.1395 | 3544.0385 | 0
LT-060SIR0TAS1C1240A | LINEA DE TRANSMISION EN 60 kV, SIERRA RURAL DE 1000 A 3000 msnm - TORRES DE ACERO - SIMPLE TERNA - 1 CABLE DE GUARDA DE ACERO GALV. 5/16" EHS - AAAC (240 mm2) | 24090.4092 | 224.4858 | 24314.895 | 0 | 0 | 869.4354 | 661.5942 | 484.5471 | 19104.3214 | 29291.0249 | 212.958 | 1241.0494 | 74725.818 | 4839.5346 | 4839.5346 | 84404.8873 | 11065.4807 | 1031.08 | 444.8155 | 1137.7779 | 98084.0414 | 115739.1688 | 16716.1675 | 73993.6322 | 7374.2417 | 0
LT-060SIR1TAD1C1120A | LINEA DE TRANSMISION EN 60 kV, SIERRA RURAL DE 3001 A 4500 msnm - TORRES DE ACERO - DOBLE TERNA - 1 CABLE DE GUARDA DE ACERO GALV. 5/16" EHS - AAAC (120 mm2) | 27824.8307 | 27.3359 | 27852.1666 | 0 | 0 | 1006.9046 | 779.1581 | 555.5635 | 25257.7549 | 35199.0992 | 212.958 | 1241.0494 | 90650.6468 | 6045.6854 | 6045.6854 | 102742.0176 | 13469.4785 | 1255.0842 | 248.3704 | 1384.9624 | 119099.9131 | 140537.8974 | 20736.7536 | 91275.0824 | 7088.0771 | 0
LT-060SIR1TAD1C1240A | LINEA DE TRANSMISION EN 60 kV, SIERRA RURAL DE 3001 A 4500 msnm - TORRES DE ACERO - DOBLE TERNA - 1 CABLE DE GUARDA DE ACERO GALV. 5/16" EHS - AAAC (240 mm2) | 41746.6306 | 421.6358 | 42168.2664 | 0 | 0 | 1372.5113 | 1181.4705 | 805.7024 | 30832.3359 | 45867.11 | 212.958 | 1241.0494 | 122227.3965 | 7669.9446 | 7669.9446 | 137567.2857 | 18035.0712 | 1680.5055 | 248.3704 | 1854.407 | 159385.6398 | 188075.0549 | 26998.1472 | 117639.0092 | 14748.4834 | 0
LT-060SIR1TAS1C1120A | LINEA DE TRANSMISION EN 60 kV, SIERRA RURAL DE 3001 A 4500 msnm - TORRES DE ACERO - SIMPLE TERNA - 1 CABLE DE GUARDA DE ACERO GALV. 5/16" EHS - AAAC (120 mm2) | 16491.8458 | 27.3359 | 16519.1817 | 0 | 0 | 635.47 | 447.2217 | 339.1127 | 15852.7365 | 22444.0545 | 212.958 | 1241.0494 | 56237.7772 | 3829.6791 | 3829.6791 | 63897.1354 | 8376.9145 | 780.5597 | 248.3704 | 861.3334 | 74164.3134 | 87513.8898 | 12947.8073 | 57672.4676 | 3544.0385 | 0
LT-060SIR1TAS1C1240A | LINEA DE TRANSMISION EN 60 kV, SIERRA RURAL DE 3001 A 4500 msnm - TORRES DE ACERO - SIMPLE TERNA - 1 CABLE DE GUARDA DE ACERO GALV. 5/16" EHS - AAAC (240 mm2) | 23776.8268 | 224.4858 | 24001.3126 | 0 | 0 | 837.6656 | 656.4865 | 472.6589 | 18825.6897 | 27191.3594 | 212.958 | 1241.0494 | 71985.1727 | 4601.7049 | 4601.7049 | 81188.5825 | 10643.8232 | 991.79 | 248.3704 | 1094.4221 | 94166.9882 | 111117.0461 | 16402.5851 | 70390.1615 | 7374.2417 | 0
LT-138SER0TAS1C4240A | LINEA DE TRANSMISION EN 138 kV, SELVA RURAL DE 0 A 1000 msnm - TORRES DE ACERO - SIMPLE TERNA - 1 CABLE DE GUARDA DE ACERO GALV. 5/16" EHS - ACAR (240 mm2) | 24723.9719 | 27.0926 | 24751.0644 | 0 | 0 | 834.34 | 693.9204 | 975.252 | 18240.2326 | 28023.9985 | 113.8628 | 791.8352 | 73518.8079 | 4626.4231 | 4626.4231 | 82771.6541 | 10851.3639 | 1619.6782 | 109.6316 | 1115.7619 | 96468.0897 | 113832.3458 | 16793.0224 | 71744.1178 | 7930.9495 | 0
LT-138SER0TAS1C4300A | LINEA DE TRANSMISION EN 138 kV, SELVA RURAL DE 0 A 1000 msnm - TORRES DE ACERO - SIMPLE TERNA - 1 CABLE DE GUARDA DE ACERO GALV. 5/16" EHS - ACAR (300 mm2) | 29128.7388 | 30.1617 | 29158.9005 | 0 | 0 | 985.604 | 819.8264 | 1145.9592 | 21683.631 | 33645.9505 | 113.8628 | 791.8352 | 87439.8716 | 5532.9582 | 5532.9582 | 98505.7879 | 12914.1088 | 1927.5642 | 109.6316 | 1327.858 | 114784.9505 | 135446.2416 | 19607.0544 | 85656.2118 | 9521.6843 | 0
LT-138SER0TAS1C4400A | LINEA DE TRANSMISION EN 138 kV, SELVA RURAL DE 0 A 1000 msnm - TORRES DE ACERO - SIMPLE TERNA - 1 CABLE DE GUARDA DE ACERO GALV. 5/16" EHS - ACAR (400 mm2) | 33622.0535 | 27.0926 | 33649.1461 | 0 | 0 | 1077.2864 | 952.8094 | 1288.0995 | 23863.0785 | 30437.4791 | 113.8628 | 791.8352 | 91267.8988 | 5430.0558 | 5430.0558 | 102128.0104 | 13388.9822 | 1998.444 | 109.6316 | 1376.6856 | 119001.7537 | 140422.0693 | 20930.2618 | 85379.7002 | 12691.7917 | 0
LT-138SIR0TAS1C1240A | LINEA DE TRANSMISION EN 138 kV, SIERRA RURAL DE 1000 A 3000 msnm - TORRES DE ACERO - SIMPLE TERNA - 1 CABLE DE GUARDA DE ACERO GALV. 5/16" EHS - AAAC (240 mm2) | 25859.7363 | 221.9231 | 26081.6594 | 0 | 0 | 936.2594 | 714.3146 | 536.5955 | 19354.0265 | 26580.4896 | 134.1684 | 784.6652 | 74203.345 | 4593.4516 | 4593.4516 | 83390.2482 | 10932.4615 | 1631.7829 | 564.5343 | 1124.1005 | 97643.1275 | 115218.8904 | 18485.4946 | 71783.3912 | 7374.2417 | 0
LT-138SIR0TAS1C1300A | LINEA DE TRANSMISION EN 138 kV, SIERRA RURAL DE 1000 A 3000 msnm - TORRES DE ACERO - SIMPLE TERNA - 1 CABLE DE GUARDA DE ACERO GALV. 5/16" EHS - AAAC (300 mm2) | 29171.2203 | 27.0926 | 29198.3128 | 0 | 0 | 1033.9402 | 814.6734 | 593.077 | 22083.9784 | 27872.0198 | 134.1684 | 784.6652 | 81596.0017 | 4995.5998 | 4995.5998 | 91587.2013 | 12007.0821 | 1792.1811 | 564.5343 | 1234.5955 | 107185.5943 | 126479.0013 | 20068.9846 | 78014.3741 | 9102.2356 | 0
LT-138SIR0TAS1C1400A | LINEA DE TRANSMISION EN 138 kV, SIERRA RURAL DE 1000 A 3000 msnm - TORRES DE ACERO - SIMPLE TERNA - 1 CABLE DE GUARDA DE ACERO GALV. 5/16" EHS - AAAC (400 mm2) | 34615.4268 | 99.0326 | 34714.4594 | 0 | 0 | 1172.226 | 975.4184 | 686.0272 | 25107.6558 | 28935.3853 | 134.1684 | 784.6652 | 91591.1721 | 5404.3041 | 5404.3041 | 102399.7803 | 13424.6112 | 2003.762 | 564.5343 | 1380.349 | 119773.0368 | 141332.1834 | 22453.4312 | 85157.61 | 12161.9956 | 0
LT-138SIR1TAS1C1240A | LINEA DE TRANSMISION EN 138 kV, SIERRA RURAL DE 3001 A 4500 msnm - TORRES DE ACERO - SIMPLE TERNA - 1 CABLE DE GUARDA DE ACERO GALV. 5/16" EHS - AAAC (240 mm2) | 25474.9484 | 221.9231 | 25696.8715 | 0 | 0 | 888.7988 | 709.7991 | 522.3698 | 18906.2911 | 24139.8182 | 134.1684 | 784.6652 | 70863.9485 | 4304.6109 | 4304.6109 | 79473.1704 | 10418.9326 | 1555.1334 | 315.0934 | 1071.2983 | 92833.6282 | 109543.6812 | 18100.7067 | 67358.6798 | 7374.2417 | 0
LT-138SIR1TAS1C1300A | LINEA DE TRANSMISION EN 138 kV, SIERRA RURAL DE 3001 A 4500 msnm - TORRES DE ACERO - SIMPLE TERNA - 1 CABLE DE GUARDA DE ACERO GALV. 5/16" EHS - AAAC (300 mm2) | 28726.8881 | 27.0926 | 28753.9806 | 0 | 0 | 982.8039 | 808.6821 | 577.243 | 21600.1739 | 25068.1031 | 134.1684 | 784.6652 | 77790.9868 | 4666.8277 | 4666.8277 | 87124.6422 | 11422.0406 | 1704.8576 | 315.0934 | 1174.4402 | 101741.074 | 120054.4673 | 19624.6524 | 73014.1859 | 9102.2356 | 0
LT-138SIR1TAS1C1400A | LINEA DE TRANSMISION EN 138 kV, SIERRA RURAL DE 3001 A 4500 msnm - TORRES DE ACERO - SIMPLE TERNA - 1 CABLE DE GUARDA DE ACERO GALV. 5/16" EHS - AAAC (400 mm2) | 34058.2712 | 99.0326 | 34157.3038 | 0 | 0 | 1114.6259 | 966.5684 | 667.352 | 24561.9659 | 26035.3273 | 134.1684 | 784.6652 | 87503.1433 | 5059.7293 | 5059.7293 | 97622.602 | 12798.3231 | 1910.282 | 315.0934 | 1315.9527 | 113962.2532 | 134475.4588 | 21896.2756 | 79903.982 | 12161.9956 | 0
LT-138SIR2TAS1C2315A | LINEA DE TRANSMISION EN 138 kV, SIERRA RURAL MÁS DE 4500 msnm - TORRES DE ACERO - SIMPLE TERNA - 1 CABLE DE GUARDA DE ACERO GALV. 5/16" EHS - ACSR (315 mm2) | 35507.9422 | 27.0926 | 35535.0347 | 0 | 0 | 1221.8606 | 1001.6963 | 739.7474 | 25583.3029 | 29754.9191 | 134.1684 | 784.6652 | 93836.5611 | 5533.8222 | 5533.8222 | 104904.2055 | 13752.9413 | 2052.7686 | 204.3104 | 1414.1087 | 122328.3346 | 144347.4348 | 24013.8007 | 86820.3924 | 11494.1415 | 0
LT-138SIR2TAS1C2400A | LINEA DE TRANSMISION EN 138 kV, SIERRA RURAL MÁS DE 4500 msnm - TORRES DE ACERO - SIMPLE TERNA - 1 CABLE DE GUARDA DE ACERO GALV. 5/16" EHS - ACSR (400 mm2) | 41051.0259 | 27.0926 | 41078.1185 | 0 | 0 | 1364.1175 | 1164.207 | 843.5262 | 29227.7332 | 32959.5982 | 134.1684 | 784.6652 | 106637.3006 | 6218.7331 | 6218.7331 | 119074.7668 | 15610.7019 | 2330.0586 | 204.3104 | 1605.1279 | 138824.9657 | 163813.4595 | 26451.576 | 97773.9398 | 14599.4499 | 0
LT-220COR0TAD0C1600A | LINEA DE TRANSMISION EN 220 kV, COSTA RURAL DE 0 A 1000 msnm - TORRES DE ACERO - DOBLE TERNA - NO TIENE - AAAC (600 mm2) | 82631.9174 | 27.0926 | 82659.0099 | 0 | 0 | 2198.1686 | 2417.8377 | 796.854 | 46754.0184 | 31966.2249 | 113.8628 | 616.9397 | 166792.1136 | 7872.0243 | 7872.0243 | 182536.1622 | 23930.4909 | 3571.8731 | 1313.2378 | 2460.5875 | 213812.3515 | 252298.5747 | 45716.6836 | 131180.4341 | 36915.2338 | 0
LT-220SER0TAD2C4600A | LINEA DE TRANSMISION EN 220 kV, SELVA RURAL DE 0 A 1000 msnm - TORRES DE ACERO - DOBLE TERNA - 2 CABLE DE GUARDA DE ACERO GALV. 3/8" EHS - ACAR (600 mm2) | 93194.096 | 171.3618 | 93365.4578 | 0 | 0 | 2760.6539 | 2694.1734 | 3447.4189 | 56376.0256 | 53802.8472 | 113.8628 | 791.8352 | 212446.5769 | 11017.8873 | 11017.8873 | 234482.3515 | 30740.6363 | 4588.3577 | 109.8772 | 3160.8221 | 273082.0447 | 322236.8128 | 55084.6339 | 179887.9487 | 38109.4621 | 0
LT-220SER0TAS1C1400A | LINEA DE TRANSMISION EN 220 kV, SELVA RURAL DE 0 A 1000 msnm - TORRES DE ACERO - SIMPLE TERNA - 1 CABLE DE GUARDA DE ACERO GALV. 3/8" EHS - AAAC (400 mm2) | 37326.5411 | 171.1672 | 37497.7082 | 0 | 0 | 1207.4626 | 1042.1896 | 1462.1899 | 26344.0971 | 28450.8631 | 113.8628 | 791.8352 | 96004.5106 | 5479.496 | 5479.496 | 106963.5026 | 14022.9152 | 2093.065 | 109.8772 | 1441.868 | 124631.2281 | 147064.8491 | 25164.5455 | 87304.687 | 12161.9956 | 0
LT-220SER0TAS1C1500A | LINEA DE TRANSMISION EN 220 kV, SELVA RURAL DE 0 A 1000 msnm - TORRES DE ACERO - SIMPLE TERNA - 1 CABLE DE GUARDA DE ACERO GALV. 3/8" EHS - AAAC (500 mm2) | 42277.3213 | 99.2272 | 42376.5485 | 0 | 0 | 1332.1581 | 1186.4223 | 1637.0405 | 28918.6156 | 30774.0735 | 113.8628 | 791.8352 | 106224.8586 | 5969.2689 | 5969.2689 | 118163.3964 | 15491.2213 | 2312.2249 | 109.8772 | 1592.8426 | 137669.5624 | 162450.0836 | 27176.6354 | 95392.241 | 15100.686 | 0
LT-220SER0TAS1C1600A | LINEA DE TRANSMISION EN 220 kV, SELVA RURAL DE 0 A 1000 msnm - TORRES DE ACERO - SIMPLE TERNA - 1 CABLE DE GUARDA DE ACERO GALV. 3/8" EHS - AAAC (600 mm2) | 48270.7347 | 99.2272 | 48369.9618 | 0 | 0 | 1472.5385 | 1367.5292 | 1824.8219 | 31270.9079 | 32007.5638 | 113.8628 | 791.8352 | 116313.3231 | 6327.8472 | 6327.8472 | 128969.0175 | 16907.8382 | 2523.6696 | 109.8772 | 1738.5024 | 150248.9048 | 177293.7077 | 29813.1178 | 101978.1702 | 18457.6169 | 0
LT-220SER0TAS1C4400A | LINEA DE TRANSMISION EN 220 kV, SELVA RURAL DE 0 A 1000 msnm - TORRES DE ACERO - SIMPLE TERNA - 1 CABLE DE GUARDA DE ACERO GALV. 3/8" EHS - ACAR (400 mm2) | 39295.6751 | 99.2272 | 39394.9023 | 0 | 0 | 1290.2734 | 1093.6432 | 1542.005 | 26067.8993 | 31746.5007 | 113.8628 | 791.8352 | 101135.2239 | 5781.44 | 5781.44 | 112698.1039 | 14774.7214 | 2205.2799 | 109.8772 | 1519.1704 | 131307.1528 | 154942.4404 | 26603.8835 | 92011.4777 | 12691.7917 | 0
LT-220SER0TAS1C4500A | LINEA DE TRANSMISION EN 220 kV, SELVA RURAL DE 0 A 1000 msnm - TORRES DE ACERO - SIMPLE TERNA - 1 CABLE DE GUARDA DE ACERO GALV. 3/8" EHS - ACAR (500 mm2) | 44635.5537 | 99.2272 | 44734.7809 | 0 | 0 | 1416.8908 | 1250.3522 | 1721.4661 | 28922.5443 | 33027.085 | 113.8628 | 791.8352 | 111073.1193 | 6194.9629 | 6194.9629 | 123463.0452 | 16186.0052 | 2415.9286 | 109.8772 | 1664.2818 | 143839.138 | 169730.1829 | 28762.2923 | 99203.5843 | 15873.2614 | 0
LT-220SER0TAS1C4600A | LINEA DE TRANSMISION EN 220 kV, SELVA RURAL DE 0 A 1000 msnm - TORRES DE ACERO - SIMPLE TERNA - 1 CABLE DE GUARDA DE ACERO GALV. 3/8" EHS - ACAR (600 mm2) | 50260.0619 | 99.2272 | 50359.289 | 0 | 0 | 1556.3147 | 1421.7103 | 1897.5343 | 31133.1942 | 34088.8031 | 113.8628 | 791.8352 | 120456.8457 | 6522.1997 | 6522.1997 | 133501.2451 | 17502.0132 | 2612.3564 | 109.8772 | 1799.5968 | 155525.0887 | 183519.6047 | 31205.3308 | 105265.0268 | 19054.7311 | 0
LT-220SER0TAS2C4400A | LINEA DE TRANSMISION EN 220 kV, SELVA RURAL DE 0 A 1000 msnm - TORRES DE ACERO - SIMPLE TERNA - 2 CABLE DE GUARDA DE ACERO GALV. 3/8" EHS - ACAR (400 mm2) | 43278.9538 | 171.3618 | 43450.3155 | 0 | 0 | 1529.2308 | 1194.9179 | 1740.886 | 29282.5728 | 34088.8031 | 113.8628 | 791.8352 | 111286.7262 | 6337.1376 | 6337.1376 | 123961.0013 | 16251.2873 | 2425.6726 | 109.8772 | 1670.9943 | 144418.8327 | 170414.2226 | 30587.1621 | 101139.8789 | 12691.7917 | 0
LT-220SER0TAS2C4500A | LINEA DE TRANSMISION EN 220 kV, SELVA RURAL DE 0 A 1000 msnm - TORRES DE ACERO - SIMPLE TERNA - 2 CABLE DE GUARDA DE ACERO GALV. 3/8" EHS - ACAR (500 mm2) | 48655.2986 | 171.3618 | 48826.6604 | 0 | 0 | 1658.0361 | 1352.5386 | 1922.2462 | 32158.1657 | 34356.8919 | 113.8628 | 791.8352 | 120274.5389 | 6651.5058 | 6651.5058 | 133577.5504 | 17512.0169 | 2613.8495 | 109.8772 | 1800.6254 | 155613.9194 | 183624.4249 | 32782.0373 | 106958.6207 | 15873.2614 | 0
LT-220SER0TAS2C4600A | LINEA DE TRANSMISION EN 220 kV, SELVA RURAL DE 0 A 1000 msnm - TORRES DE ACERO - SIMPLE TERNA - 2 CABLE DE GUARDA DE ACERO GALV. 3/8" EHS - ACAR (600 mm2) | 54333.6362 | 171.3618 | 54504.998 | 0 | 0 | 1800.6899 | 1525.2424 | 2101.1176 | 34399.7377 | 35467.9609 | 113.8628 | 791.8352 | 129799.7464 | 6986.7699 | 6986.7699 | 143773.2862 | 18848.6778 | 2813.36 | 109.8772 | 1938.0639 | 167483.2651 | 197630.2528 | 35278.9052 | 113149.6288 | 19054.7311 | 0
LT-220SIR0TAD2C1600A | LINEA DE TRANSMISION EN 220 kV, SIERRA RURAL DE 1000 A 3000 msnm - TORRES DE ACERO - DOBLE TERNA - 2 CABLE DE GUARDA DE ACERO GALV. 3/8" EHS - AAAC (600 mm2) | 96857.0866 | 171.3618 | 97028.4484 | 0 | 0 | 3033.1074 | 2780.705 | 1867.1759 | 58663.1693 | 57660.2446 | 134.1684 | 784.6652 | 221032.8506 | 11632.3414 | 11632.3414 | 244297.5334 | 32027.4066 | 4780.4215 | 689.5343 | 3293.1307 | 285088.0265 | 336403.8713 | 59941.8529 | 188230.9399 | 36915.2338 | 0
LT-220SIR0TAD2C1700A | LINEA DE TRANSMISION EN 220 kV, SIERRA RURAL DE 1000 A 3000 msnm - TORRES DE ACERO - DOBLE TERNA - 2 CABLE DE GUARDA DE ACERO GALV. 3/8" EHS - AAAC (700 mm2) | 108021.4184 | 171.3618 | 108192.7802 | 0 | 0 | 3331.094 | 3095.3776 | 2077.4683 | 64009.0021 | 62013.6622 | 134.1684 | 784.6652 | 242719.3844 | 12602.2664 | 12602.2664 | 267923.9173 | 35124.8256 | 5242.7433 | 689.5343 | 3611.6144 | 312592.6348 | 368859.3091 | 64986.6647 | 204571.2164 | 43034.7537 | 0
LT-220SIR0TAS1C1500A | LINEA DE TRANSMISION EN 220 kV, SIERRA RURAL DE 1000 A 3000 msnm - TORRES DE ACERO - SIMPLE TERNA - 1 CABLE DE GUARDA DE ACERO GALV. 3/8" EHS - AAAC (500 mm2) | 45911.2369 | 99.2272 | 46010.4641 | 0 | 0 | 1540.865 | 1279.2135 | 921.6474 | 29993.1405 | 30843.129 | 134.1684 | 784.6652 | 110588.4596 | 6083.627 | 6083.627 | 122755.7135 | 16093.274 | 2402.0875 | 689.5343 | 1654.747 | 143595.3563 | 169442.5205 | 30810.551 | 97684.1194 | 15100.686 | 0
LT-220SIR0TAS1C1600A | LINEA DE TRANSMISION EN 220 kV, SIERRA RURAL DE 1000 A 3000 msnm - TORRES DE ACERO - SIMPLE TERNA - 1 CABLE DE GUARDA DE ACERO GALV. 3/8" EHS - AAAC (600 mm2) | 52112.2632 | 99.2272 | 52211.4904 | 0 | 0 | 1693.7022 | 1465.5108 | 1021.6358 | 32294.4461 | 32002.5494 | 134.1684 | 784.6652 | 120689.3348 | 6429.6996 | 6429.6996 | 133548.7339 | 17508.239 | 2613.2856 | 689.5343 | 1800.2369 | 156160.0298 | 184268.8351 | 33654.6464 | 104047.7665 | 18457.6169 | 0
LT-220SIR0TAS2C1500A | LINEA DE TRANSMISION EN 220 kV, SIERRA RURAL DE 1000 A 3000 msnm - TORRES DE ACERO - SIMPLE TERNA - 2 CABLE DE GUARDA DE ACERO GALV. 3/8" EHS - AAAC (500 mm2) | 49965.4157 | 171.3618 | 50136.7775 | 0 | 0 | 1784.0764 | 1382.2607 | 1026.7247 | 33248.5424 | 33639.6321 | 134.1684 | 784.6652 | 121218.0137 | 6688.8174 | 6688.8174 | 134595.6486 | 17645.4895 | 2633.7717 | 689.5343 | 1814.3493 | 157378.7934 | 185706.9763 | 34864.7298 | 107413.3777 | 15100.686 | 0
LT-220SIR0TAS2C1600A | LINEA DE TRANSMISION EN 220 kV, SIERRA RURAL DE 1000 A 3000 msnm - TORRES DE ACERO - SIMPLE TERNA - 2 CABLE DE GUARDA DE ACERO GALV. 3/8" EHS - AAAC (600 mm2) | 56231.858 | 171.3618 | 56403.2198 | 0 | 0 | 1940.8385 | 1570.1933 | 1128.4282 | 35587.426 | 33205.2778 | 134.1684 | 784.6652 | 129835.3837 | 6879.2704 | 6879.2704 | 143593.9245 | 18825.1635 | 2809.8502 | 689.5343 | 1935.6461 | 167854.1186 | 198067.86 | 37774.2411 | 111622.2606 | 18457.6169 | 0
LT-220SIR1TAD2C2592A | LINEA DE TRANSMISION EN 220 kV, SIERRA RURAL DE 3001 A 4500 msnm - TORRES DE ACERO - DOBLE TERNA - 2 CABLE DE GUARDA DE ACERO GALV. 3/8" EHS - ACSR (592 mm2) | 98861.042 | 165.1999 | 99026.2419 | 0 | 0 | 3212.0253 | 2824.9793 | 2028.5984 | 66217.7822 | 57660.2446 | 134.1684 | 784.6652 | 230969.8716 | 12387.8027 | 12387.8027 | 255745.477 | 33528.232 | 5004.4352 | 385.0934 | 3447.449 | 298110.6867 | 351770.6103 | 63199.5004 | 199249.6447 | 35661.5416 | 0
LT-220SIR1TAD2C2726A | LINEA DE TRANSMISION EN 220 kV, SIERRA RURAL DE 3001 A 4500 msnm - TORRES DE ACERO - DOBLE TERNA - 2 CABLE DE GUARDA DE ACERO GALV. 3/8" EHS - ACSR (726 mm2) | 112770.0055 | 165.1999 | 112935.2054 | 0 | 0 | 3552.7842 | 3235.3412 | 2285.6681 | 75492.1965 | 62013.6622 | 134.1684 | 784.6652 | 259514.8575 | 13750.5859 | 13750.5859 | 287016.0293 | 37627.8014 | 5616.3383 | 385.0934 | 3868.9761 | 334514.2385 | 394726.8014 | 68971.6558 | 221744.233 | 43798.3496 | 0
LT-220SIR1TAS1C2592A | LINEA DE TRANSMISION EN 220 kV, SIERRA RURAL DE 3001 A 4500 msnm - TORRES DE ACERO - SIMPLE TERNA - 1 CABLE DE GUARDA DE ACERO GALV. 3/8" EHS - ACSR (592 mm2) | 53207.9821 | 96.1462 | 53304.1283 | 0 | 0 | 1788.7856 | 1489.9915 | 1104.8033 | 36123.0536 | 32277.0221 | 134.1684 | 784.6652 | 126087.7843 | 6840.0076 | 6840.0076 | 139767.7995 | 18323.5585 | 2734.9805 | 385.0934 | 1884.0699 | 163095.5018 | 192452.6922 | 35377.2113 | 109887.5198 | 17830.7708 | 0
LT-220SIR1TAS1C2726A | LINEA DE TRANSMISION EN 220 kV, SIERRA RURAL DE 3001 A 4500 msnm - TORRES DE ACERO - SIMPLE TERNA - 1 CABLE DE GUARDA DE ACERO GALV. 3/8" EHS - ACSR (726 mm2) | 60555.6836 | 96.1462 | 60651.8298 | 0 | 0 | 1982.7377 | 1705.0055 | 1243.6404 | 40985.9481 | 35262.8871 | 134.1684 | 784.6652 | 141832.0486 | 7624.8835 | 7624.8835 | 157081.8156 | 20593.426 | 3073.7817 | 385.0934 | 2117.4629 | 183251.5796 | 216236.864 | 38656.5088 | 122695.8961 | 21899.1748 | 0
LT-220SIR1TAS2C2592A | LINEA DE TRANSMISION EN 220 kV, SIERRA RURAL DE 3001 A 4500 msnm - TORRES DE ACERO - SIMPLE TERNA - 2 CABLE DE GUARDA DE ACERO GALV. 3/8" EHS - ACSR (592 mm2) | 57684.6232 | 165.1999 | 57849.8231 | 0 | 0 | 2057.3447 | 1603.6002 | 1220.9573 | 39621.5038 | 34842.3604 | 134.1684 | 784.6652 | 137195.5895 | 7446.3864 | 7446.3864 | 152088.3623 | 19938.7843 | 2976.0696 | 385.0934 | 2050.1511 | 177438.4608 | 209377.3837 | 39853.8524 | 119753.8376 | 17830.7708 | 0
LT-220SIR1TAS2C2726A | LINEA DE TRANSMISION EN 220 kV, SIERRA RURAL DE 3001 A 4500 msnm - TORRES DE ACERO - SIMPLE TERNA - 2 CABLE DE GUARDA DE ACERO GALV. 3/8" EHS - ACSR (726 mm2) | 65181.0298 | 165.1999 | 65346.2297 | 0 | 0 | 2260.2191 | 1822.3318 | 1363.6933 | 44569.8214 | 38671.758 | 134.1684 | 784.6652 | 154034.0535 | 8324.1579 | 8324.1579 | 170682.3693 | 22376.4586 | 3339.9177 | 385.0934 | 2300.7983 | 199084.6375 | 234919.8722 | 43281.855 | 133903.6076 | 21899.1748 | 0
LT-220SIR2TAD2C2592A | LINEA DE TRANSMISION EN 220 kV, SIERRA RURAL MÁS DE 4500 msnm - TORRES DE ACERO - DOBLE TERNA - 2 CABLE DE GUARDA DE ACERO GALV. 3/8" EHS - ACSR (592 mm2) | 103406.6224 | 159.038 | 103565.6604 | 0 | 0 | 3462.6115 | 2943.3439 | 2149.5956 | 68648.3222 | 63995.1375 | 134.1684 | 784.6652 | 244764.6711 | 13264.346 | 13264.346 | 271293.363 | 35566.5599 | 5308.6767 | 249.3104 | 3657.0345 | 316074.9446 | 372968.4346 | 67745.0808 | 212668.3222 | 35661.5416 | 0
LT-220SIR2TAD2C2726A | LINEA DE TRANSMISION EN 220 kV, SIERRA RURAL MÁS DE 4500 msnm - TORRES DE ACERO - DOBLE TERNA - 2 CABLE DE GUARDA DE ACERO GALV. 3/8" EHS - ACSR (726 mm2) | 117878.1186 | 159.038 | 118037.1566 | 0 | 0 | 3837.2454 | 3367.7537 | 2421.4614 | 78247.0596 | 69300.2709 | 134.1684 | 784.6652 | 275210.9476 | 14754.733 | 14754.733 | 304720.4137 | 39948.8462 | 5962.7782 | 249.3104 | 4107.6312 | 354988.9797 | 418886.9961 | 74079.7689 | 237110.8612 | 43798.3496 | 0
LT-220SIR2TAS2C2592A | LINEA DE TRANSMISION EN 220 kV, SIERRA RURAL MÁS DE 4500 msnm - TORRES DE ACERO - SIMPLE TERNA - 2 CABLE DE GUARDA DE ACERO GALV. 3/8" EHS - ACSR (592 mm2) | 60547.1154 | 159.038 | 60706.1534 | 0 | 0 | 2217.0273 | 1677.7235 | 1296.7202 | 41165.6835 | 39159.5379 | 134.1684 | 784.6652 | 146222.8458 | 8032.5221 | 8032.5221 | 162287.8901 | 21275.9424 | 3175.6543 | 249.3104 | 2187.6408 | 189176.438 | 223228.1968 | 42716.3446 | 128629.3226 | 17830.7708 | 0
LT-220SIR2TAS2C2726A | LINEA DE TRANSMISION EN 220 kV, SIERRA RURAL MÁS DE 4500 msnm - TORRES DE ACERO - SIMPLE TERNA - 2 CABLE DE GUARDA DE ACERO GALV. 3/8" EHS - ACSR (726 mm2) | 68294.874 | 159.038 | 68453.912 | 0 | 0 | 2435.035 | 1902.7324 | 1446.0664 | 46258.8893 | 43330.5989 | 134.1684 | 784.6652 | 163827.2341 | 8958.9488 | 8958.9488 | 181745.1318 | 23826.7868 | 3556.3942 | 249.3104 | 2449.9244 | 211827.5476 | 249956.5061 | 46395.6992 | 143532.6735 | 21899.1748 | 0
LT-138SIR2TAD1C2400A | LINEA DE TRANSMISION EN 138 kV, SIERRA RURAL MÁS DE 4500 msnm - TORRES DE ACERO - DOBLE TERNA - 1 CABLE DE GUARDA DE ACERO GALV. 5/16" EHS - ACSR (400 mm2) | 81090.8581 | 36.7638 | 81127.6219 | 0 | 0 | 2572.868 | 2342.4982 | 1553.667 | 54346.8458 | 27578.6004 | 134.1684 | 784.6652 | 169522.1014 | 8192.5446 | 8192.5446 | 185907.1906 | 24372.4327 | 3637.8375 | 204.3104 | 2506.0289 | 216627.8001 | 255620.8042 | 51891.9584 | 135536.942 | 29198.8998 | 0
LT-138SIR2TAD1C2315A | LINEA DE TRANSMISION EN 138 kV, SIERRA RURAL MÁS DE 4500 msnm - TORRES DE ACERO - DOBLE TERNA - 1 CABLE DE GUARDA DE ACERO GALV. 5/16" EHS - ACSR (315 mm2) | 70014.399 | 36.7638 | 70051.1627 | 0 | 0 | 2291.5753 | 2017.288 | 1356.3457 | 47091.4226 | 27578.6004 | 134.1684 | 784.6652 | 150386.3947 | 7467.0023 | 7467.0023 | 165320.3993 | 21673.5043 | 3234.9945 | 204.3104 | 2228.519 | 192661.7276 | 227340.8385 | 47026.116 | 122647.3286 | 22988.283 | 0
LT-138SIR1TAD1C1400A | LINEA DE TRANSMISION EN 138 kV, SIERRA RURAL DE 3001 A 4500 msnm - TORRES DE ACERO - DOBLE TERNA - 1 CABLE DE GUARDA DE ACERO GALV. 5/16" EHS - AAAC (400 mm2) | 66797.7594 | 181.1234 | 66978.8827 | 0 | 0 | 2071.8649 | 1936.1588 | 1212.2821 | 44986.5239 | 27578.6004 | 134.1684 | 784.6652 | 144764.3129 | 7256.5124 | 7256.5124 | 159277.3378 | 20881.259 | 3116.7437 | 315.0934 | 2147.0585 | 185737.4924 | 219170.2411 | 42473.7681 | 118939.7331 | 24323.9912 | 0
LT-138SIR1TAD1C1300A | LINEA DE TRANSMISION EN 138 kV, SIERRA RURAL DE 3001 A 4500 msnm - TORRES DE ACERO - DOBLE TERNA - 1 CABLE DE GUARDA DE ACERO GALV. 5/16" EHS - AAAC (300 mm2) | 56198.3919 | 36.7638 | 56235.1557 | 0 | 0 | 1815.586 | 1620.7448 | 1043.8489 | 39153.4032 | 27578.6004 | 134.1684 | 784.6652 | 127447.3391 | 6673.2004 | 6673.2004 | 140793.7398 | 18458.0593 | 2755.0561 | 315.0934 | 1897.8996 | 164219.8482 | 193779.4209 | 37993.9207 | 108021.4563 | 18204.4713 | 0
LT-138SIR1TAD1C1240A | LINEA DE TRANSMISION EN 138 kV, SIERRA RURAL DE 3001 A 4500 msnm - TORRES DE ACERO - DOBLE TERNA - 1 CABLE DE GUARDA DE ACERO GALV. 5/16" EHS - AAAC (240 mm2) | 49760.6682 | 568.0635 | 50328.7317 | 0 | 0 | 1628.6954 | 1421.4498 | 943.4864 | 33840.4316 | 27578.6004 | 134.1684 | 784.6652 | 115741.3952 | 6141.9032 | 6141.9032 | 128025.2017 | 16784.1039 | 2505.201 | 315.0934 | 1725.7797 | 149355.3797 | 176239.3481 | 35012.1848 | 99594.7116 | 14748.4834 | 0
LT-138SIR0TAD1C1400A | LINEA DE TRANSMISION EN 138 kV, SIERRA RURAL DE 1000 A 3000 msnm - TORRES DE ACERO - DOBLE TERNA - 1 CABLE DE GUARDA DE ACERO GALV. 5/16" EHS - AAAC (400 mm2) | 67146.6073 | 180.8142 | 67327.4214 | 0 | 0 | 2159.9179 | 1930.939 | 1229.9705 | 45788.1896 | 27578.6004 | 134.1684 | 784.6652 | 146015.0388 | 7336.679 | 7336.679 | 160688.3968 | 21066.2488 | 3144.3554 | 564.5343 | 2166.0796 | 187629.6149 | 221402.9456 | 42822.616 | 120483.0076 | 24323.9912 | 0
LT-138SIR0TAD1C1300A | LINEA DE TRANSMISION EN 138 kV, SIERRA RURAL DE 1000 A 3000 msnm - TORRES DE ACERO - DOBLE TERNA - 1 CABLE DE GUARDA DE ACERO GALV. 5/16" EHS - AAAC (300 mm2) | 56627.0944 | 36.7638 | 56663.8582 | 0 | 0 | 1906.1653 | 1617.906 | 1063.1496 | 40004.9423 | 27578.6004 | 134.1684 | 784.6652 | 128834.6218 | 6758.3543 | 6758.3543 | 142351.3303 | 18662.2594 | 2785.5351 | 564.5343 | 1918.8959 | 166282.5551 | 196213.415 | 38422.6231 | 109655.4607 | 18204.4713 | 0
LT-138SIR0TAD1C1240A | LINEA DE TRANSMISION EN 138 kV, SIERRA RURAL DE 1000 A 3000 msnm - TORRES DE ACERO - DOBLE TERNA - 1 CABLE DE GUARDA DE ACERO GALV. 5/16" EHS - AAAC (240 mm2) | 49972.879 | 565.5895 | 50538.4685 | 0 | 0 | 1707.6697 | 1413.0319 | 957.6874 | 34564.8812 | 27578.6004 | 134.1684 | 784.6652 | 116760.3391 | 6214.3482 | 6214.3482 | 129189.0354 | 16936.6825 | 2527.9749 | 564.5343 | 1741.4682 | 150959.6954 | 178132.4406 | 35224.3956 | 100986.8164 | 14748.4834 | 0
Botón 1

## I-114 Res Mod TL (hidden)
FECHA DE ULTIMA ACTUALIZACION | 2025-03-24 18:49
CODIGO | Descripción | Suministros Importados (USD) | Suministros Nacionales (USD) | Equipos Principales (USD) | Estruct. Metál. de Pórticos (USD) | Equip. Complem. (USD) | Aranceles (USD) | Aduanas (USD) | Fletes Suministros (USD) | Montaje Electromecanico (USD) | Obras Civiles (USD) | Inspeccion de L. C. /Prueb. y Pta en Serv.(USD) | Ing. de Det. (USD) | Total Directo (USD) | GG del Cont. (USD) | Utilidades (USD) | TOTAL GENERAL (USD) | INGENIERÍA DE SUPERVISIÓN | GASTOS FINANCIEROS | SERVIDUMBRE | GASTOS ADMINIST. | COSTO DE LA LINEA POR METRO SIN IGV | COSTO DE LA LINEA POR METRO INC IGV | Total Moneda Extranjera (En USD) | Total Moneda Nacional (En USD) | COMPONENTE ALUMINIO (USD) | COMPONENTE COBRE (USD)
TL-COU | TUNEL LINER EN COSTA ( TERRENO NORMAL) | 0 | 0 | 0 | 0 | 0 | 0 | 0 | 0 | 105.4166 | 2094.8566 | 0 | 105.4166 | 2200.2732 | 220.0273 | 220.0273 | 2640.3279 | 0 | 45.6777 | 0 | 39.6049 | 2725.6105 | 3216.2203 | 0 | 2725.6105 | 0 | 0 | 0
GENERAR REPORTE TL

## I-104 Val TL (hidden)
NOMBRE DE MÓDULO | TUNEL LINER EN COSTA ( TERRENO NORMAL)
CÓDIGO | TL-COU
NIVEL DE TENSIÓN | 60 - 220 kV
LUGAR | COSTA
LONGITUD DE LA LINEA DE TRANSMISIÓN | 50 m
DESCRIPCION | CODPART | UNIDAD | CANTIDAD | SUMINISTROS IMPORTADOS |  |  |  | SUMINISTROS NACIONALES (M.N.) |  | FLETE DE SUMINISTROS A OBRA (M.N.) |  | OBRAS CIVILES Y MONTAJE ELECTROMECANICO |  |  |  |  | TOTAL GENERAL (U$$)
|  |  |  | PRECIO CIF (M.E.) |  | ARANCEL (M.N.) | GG ADUANAS (M.N.) | UNITARIO (USD) | TOTAL (USD) | UNITARIO (USD) | TOTAL (USD) | OBRAS CIVILES (M.N.) |  | MONTAJE ELECTROMECANICO(M.N.) |  | SUB-TOTAL (M.N.) (USD)
|  |  |  | UNITARIO (USD) | TOTAL (USD) | [6 empty] | UNITARIO (USD) | TOTAL (USD) | UNITARIO (USD) | TOTAL (USD)
OBRAS CIVILES
Movilización y Desmovilización | OCMDXX | Glb | 0.1 | 0 | 0 | 0 | 0 | 0 | 0 | 0 | 0 | 5015.2571 | 501.5257 | 0 | 0 | 501.5257 | 501.5257
Instalación de Campamentos y Almacenes | OCOP1 | Glb | 0.01 | 0 | 0 | 0 | 0 | 0 | 0 | 0 | 0 | 25942.8381 | 259.4284 | 0 | 0 | 259.4284 | 259.4284
Replanteo Topográfico de la Línea | OCTP1 | Km | 0.05 | 0 | 0 | 0 | 0 | 0 | 0 | 0 | 0 | 749.4184 | 37.4709 | 0 | 0 | 37.4709 | 37.4709
Cerco perimétrico provisional h= 2.20 m, conformado con planchas de madera y puntales de madera , cada 2.50m, para seguridad de las instalaciones provisionales. | OCCP1 | m | 50 | 0 | 0 | 0 | 0 | 0 | 0 | 0 | 0 | 6.0412 | 302.0588 | 0 | 0 | 302.0588 | 302.0588
Suministro e Instalación de láminas pozo liner | LAPOLI1 | m | 16 | 0 | 0 | 0 | 0 | 0 | 0 | 0 | 0 | 714.3568 | 11429.7091 | 0 | 0 | 11429.7091 | 11429.7091
Suministro e Instalación de anillos para túnel liner | ANTULI1 | m | 50 | 0 | 0 | 0 | 0 | 0 | 0 | 0 | 0 | 724.3844 | 36219.2205 | 0 | 0 | 36219.2205 | 36219.2205
Sistema de iluminación en el túnel liner (facilidad para el proceso constructivo) | ILTULI1 | m | 50 | 0 | 0 | 0 | 0 | 0 | 0 | 0 | 0 | 45.9407 | 2297.0361 | 0 | 0 | 2297.0361 | 2297.0361
Sistema de ventilación en el túnel liner (facilidad para el proceso constructivo) | VETULI1 | m | 50 | 0 | 0 | 0 | 0 | 0 | 0 | 0 | 0 | 37.215 | 1860.7513 | 0 | 0 | 1860.7513 | 1860.7513
Instalación de tubería internas HDPE (incluye abrazaderas de acero inoxidable) | TUBIHDPE1 | m | 450 | 0 | 0 | 0 | 0 | 0 | 0 | 0 | 0 | 18.8895 | 8500.2945 | 0 | 0 | 8500.2945 | 8500.2945
Excavación en Suelo Normal | OCCE1 | m3 | 289.42 | 0 | 0 | 0 | 0 | 0 | 0 | 0 | 0 | 25.5394 | 7391.6018 | 0 | 0 | 7391.6018 | 7391.6018
Relleno compactado con material propio | OCCE3 | m3 | 201.06 | 0 | 0 | 0 | 0 | 0 | 0 | 0 | 0 | 20.5426 | 4130.2972 | 0 | 0 | 4130.2972 | 4130.2972
Eliminación de material excedente ( 50 m ) | OCCE4 | m3 | 361.78 | 0 | 0 | 0 | 0 | 0 | 0 | 0 | 0 | 18.0337 | 6524.2427 | 0 | 0 | 6524.2427 | 6524.2427
Concreto f'c =110 kg/cm² | OCPE3 | m3 | 65.5 | 0 | 0 | 0 | 0 | 0 | 0 | 0 | 0 | 78.3169 | 5129.7561 | 0 | 0 | 5129.7561 | 5129.7561
Concreto f'c = 210 kg/cm² para cimentaciones | OCCE6 | m3 | 88.36 | 0 | 0 | 0 | 0 | 0 | 0 | 0 | 0 | 119.9937 | 10602.6426 | 0 | 0 | 10602.6426 | 10602.6426
INGENIERIA DE DETALLE (GEORADAR, MECANICA DE SUELOS, PERMISOS MUNICIPALES) | INGDET-TL | Gbl | 1 | 0 | 0 | 0 | 0 | 0 | 0 | 0 | 0 | 0 | 0 | 5270.83 | 5270.83 | 5270.83 | 5270.83
TOTAL COSTO |  |  |  | 0 | 0 | 0 | 0 | 0 | 0 | 0 | 0 | 0 |  |  |  |  | 100456.8658
GASTOS GENERALES DEL CONTRATISTA | GGC | Gbl |  | 0 | 0 | 0 | 0 | 0 | 0 | 0 | 0 | 0 | 0 | 0 | 0 | 0 | 10045.6866
UTILIDADES GENERALES DEL CONTRATISTA | UGC | Gbl |  | 0 | 0 | 0 | 0 | 0 | 0 | 0 | 0 | 0 | 0 | 0 | 0 | 0 | 10045.6866
TOTAL GENERAL |  | Gbl | 1 | 0 | 0 | 0 | 0 | 0 | 0 | 0 | 0 | 0 | 0 | 0 | 0 | 0 | 120548.239
TOTAL MONEDA EXTRANJERA |  |  |  | 0 | 0 | 0 | 0 | 0 | 0 | 0 | 0 | 0 | 0 | 0 | 0 | 0 | 0
TOTAL MONEDA NACIONAL |  |  |  | 0 | 0 | 0 | 0 | 0 | 0 | 0 | 0 | 0 | 0 | 0 | 0 | 0 | 120548.239
TOTAL COMPONENTE ALUMINIO |  |  |  | 0 | 0 | 0 | 0 | 0 | 0 | 0 | 0 | 0 | 0 | 0 | 0 | 0 | 0
TOTAL COMPONENTE COBRE |  |  |  | 0 | 0 | 0 | 0 | 0 | 0 | 0 | 0 | 0 | 0 | 0 | 0 | 0 | 0
GASTOS FINANCIEROS | GFI | Gbl | 1 | 0 | 0 | 0 | 0 | 0 | 0 | 0 | 0 | 0 | 0 | 0 | 0 | 0 | 2085.4845
GASTOS DE ADMINISTRACIÓN | GDA | Gbl | 1 | 0 | 0 | 0 | 0 | 0 | 0 | 0 | 0 | 0 | 0 | 0 | 0 | 0 | 1808.2236
TOTAL SIN I.G.V. |  |  |  | 0 | 0 | 0 | 0 | 0 | 0 | 0 | 0 | 0 | 0 | 0 | 0 | 0 | 124441.9471
COSTO POR METRO sin I.G.V. |  |  |  | 0 | 0 | 0 | 0 | 0 | 0 | 0 | 0 | 0 | 0 | 0 | 0 | 0 | 2488.8389

## Partidas Mod. TL (hidden)
Codigo | Subpartida | Cantidad | tipo | Descripcion | UNIDAD
TL-COU | OCMDXX | 0.1 | CV | Movilización y Desmovilización | Glb
TL-COU | OCOP1 | 0.01 | CV | Instalación de Campamentos y Almacenes | Glb
TL-COU | OCTP1 | 0.05 | CV | Replanteo Topográfico de la Línea | Km
TL-COU | OCCP1 | 50 | CV | Cerco perimétrico provisional h= 2.20 m, conformado con planchas de madera y puntales de madera , cada 2.50m, para seguridad de las instalaciones provisionales. | m
TL-COU | LAPOLI1 | 16 | CV | Suministro e Instalación de láminas pozo liner | m
TL-COU | ANTULI1 | 50 | CV | Suministro e Instalación de anillos para túnel liner | m
TL-COU | ILTULI1 | 50 | CV | Sistema de iluminación en el túnel liner (facilidad para el proceso constructivo) | m
TL-COU | VETULI1 | 50 | CV | Sistema de ventilación en el túnel liner (facilidad para el proceso constructivo) | m
TL-COU | TUBIHDPE1 | 450 | CV | Instalación de tubería internas HDPE (incluye abrazaderas de acero inoxidable) | m
TL-COU | OCCE1 | 289.42 | CV | Excavación en Suelo Normal | m3
TL-COU | OCCE3 | 201.06 | CV | Relleno compactado con material propio | m3
TL-COU | OCCE4 | 361.78 | CV | Eliminación de material excedente ( 50 m ) | m3
TL-COU | OCPE3 | 65.5 | CV | Concreto f'c =110 kg/cm² | m3
TL-COU | OCCE6 | 88.36 | CV | Concreto f'c = 210 kg/cm² para cimentaciones | m3
TL-COU | INGDET-TL | 1 | GE | INGENIERIA DE DETALLE (GEORADAR, MECANICA DE SUELOS, PERMISOS MUNICIPALES) | Gbl
TL-COU | GGC | 0.1 | GE | GASTOS GENERALES DEL CONTRATISTA | Gbl
TL-COU | UGC | 0.1 | GE | UTILIDADES GENERALES DEL CONTRATISTA | Gbl
TL-COU | SUP | 1 | GE | SUPERVISION | Gbl
TL-COU | GFI | 0.0173 | GE | GASTOS FINANCIEROS | Gbl
TL-COU | GDA | 0.015 | GE | GASTOS DE ADMINISTRACIÓN | Gbl
TL-COU | IGV | 0.18 | GE | I.G.V. | Gbl

## INDICE (hidden)
I-404 FUENTES DE MATERIALES, MANO DE OBRA, MAQUINARIA Y HERRAMIENTA (Hoja I-404 Plantilla Rec. Y MO)
I-404 FUENTES DE EQUIPOS Y SUMINISTROS (Hoja I-404 Plantilla Eq y Sum)
I-403 FORMULARIO DE EQUIPOS Y SUMINISTROS (Hoja I-403 Plantilla Eq y Sum)
I-403 REPORTE DE EQUIPOS Y SUMINISTROS (Hoja I-403 Res. Eq. Y Sum)
I-402 PRECIOS DE MATERIALES, MANO DE OBRA, MAQUINARIA Y HERRAMIENTA (Hoja I-402 Res. Fuentes Rec. y MO)
I-402 PRECIOS DE EQUIPOS Y SUMINISTROS (Hoja I-402 Res. Fuentes Eq. y Sum)
I-401 FORMULARIO DE MONTAJES (Hoja I-401 Plantilla Rec Y MO)
I-401 REPORTE DE MONTAJES (Hoja I-401 Res. Rec. Y MO)
TABLA DE ARANCELES Y ADUANAS (Hoja Arancel)
TABLA DE FLETES (Hoja Fletes)
Metrado Bases de Equipos y Porticos (Hoja Metrado Civil CEL)
Metrado Bases de ransformadores (Hoja Res. ACU Civil TP)
Metrado Bases de Compensaciones y Metal Clad (Hoja Metrado Civil COMP)
Metrado Obras Comunes (Hoja Metrado Civil OC)
Metrado Torres de Acero (Hoja Metrado Civil TA)
Parametros CEL
Parametros COMP
Parametros TP
Parametros TA
Parametros OC
Auxiliar TP

## CONVENCIONES (hidden)
Convenciones Modulos de celdas |  | Convenciones Modulos de transformadores de potencia |  | Convenciones Módulos de servicios auxiliares |  | Convenciones Módulos de compensaciones |  | Convenciones Modulos obras comunes |  | Convenciones Modulos movimiento de tierra por desnivel |  | Convenciones Modulos centros de control |  | Convenciones Modulos lineas de transmision (Torres de Acero) |  | Convenciones Modulos lineas de transmision (Postes) |  | Convenciones Modulos lineas de transmision (Postes de Madera) |  | Convenciones Modulos lineas de transmision (Subterranea) |  | Convenciones precios de equipos |  | Convenciones precios de mano de obra, materiales, herramientas y pruebas
Niveles de tensión |  | Niveles de tensión |  | Niveles de tensión |  | Niveles de tensión |  | Región |  | Región |  | Región |  | Cable guarda |  | Tipo de Postes |  | Niveles de tensión |  | Niveles de tensión |  | Equipos |  | Mano de obra, materiales, herramientas y pruebas
Descripción | Convención | Descripción | Convención | Descripción | Convención | Descripción | Convención | Descripción | Convención | Descripción | Convención | Descripción | Convención | Descripción | Convención | Descripción | Convención | Descripción | Convención | Descripción | Convención | Descripción | Convención | Descripción | Convención
500 KV | 500 | 500 kV | 500 | 500 kV | 500 | 500 kV | 500 | Costa | CO | Costa | CO | Costa | CO | Acero Galvanizado | LT | Postes de acero | PA | 220 kV | 220 | 220 kV | 220 | INTERRUPTORES | INC | Mano de obra | MO-
220 kV | 220 | 220 kV | 220 | 33 kV | 033 | 220 kV | 220 | Sierra | SI | Sierra | SI | Sierra | SI | Fibra Optica | LF | Postes de concreto | PC | 138 kV | 138 | 138 kV | 138 | SECCIONADORES DE LÍNEA | SLC | Herramienta | EH-
138 kV | 138 | 138 kV | 138 | 23 kV | 023 | 138 kV | 138 | Selva | SE | Selva | SE | Selva | SE |  |  | Postes de acero y Concreto | AC | 60 kV | 060 | 60 kV | 060 | SECCIONADORES TRIPOLARES DE PUESTA A TIERRA | STC | Materiales | MT*
60 kV | 060 | 60 kV | 060 | 10 kV | 010 | 60 kV | 060 | [6 empty] | Niveles de tensión |  | Postes de acero y madera | AM |  |  | 33 kV | 033 | SECCIONADORES DE BARRA | SBC | Pruebas | SC-
33 kV | 033 | 33 kV | 033 |  |  | 23 kV | 023 | Tecnología |  | Pendiente |  | Empresa o Incremental |  | Descripción | Convención |  |  | Región |  |  |  | TRANSFORMADORES DE CORRIENTE | TCC | Obras civiles | OC-
23 kV | 023 |  |  | Potencia |  | 10 kV | 010 | Descripción | Convención | Descripción | Convención | Descripción | Convención | 500 kV | 500 | Niveles de tensión |  | Descripción | Convención | Región |  | TRANSFORMADOR DE TENSIÓN CAPACITIVO | TVC
10 kV | 010 | Región |  | Descripción | Convención |  |  | Convencional | C1 | Desnivel (Rango 2%-5%) | D1 | Empresa Grande | GRA | 220 kV | 220 | Descripción | Convención | Costa | CO | Descripción | Convención | PARARRAYOS | PRC
|  | Descripción | Convención | Potencia de 50 kVAr | 050 | Región |  | Encapsulada | EN | Desnivel (Rango 5%-10%) | D2 | Empresa Mediana | MED | 138 kV | 138 | 220 kV | 220 | Sierra | SI | Costa | CO | CELDA METAL CLAD | CMC
Región |  | Costa | CO | Potencia de 100 kVAr | 100 | Descripción | Convención | Metalclad | MC | Desnivel (Rango 10%-15%) | D3 | Empresa Pequeña | PEQ | 60 kV | 060 | 138 kV | 138 | Selva | SE | Sierra | SI | TRANSFORMADORES TRIFÁSICO. | TP0
Descripción | Convención | Sierra | SI | Potencia de 160 kVAr | 160 | Costa | CO |  |  | Desnivel (Rango 15%-20%) | D4 | Incremental | SET |  |  | 60 kV | 060 |  |  | Selva | SE | SECCIONADORES | SCC
Costa | CO | Selva | SE | Potencia de 250 kVAr | 250 | Sierra | SI | Instalación |  | Desnivel (Rango 20%-25%) | D5 |  |  | Región |  | 33 kV | 033 | Zona |  |  |  | GENERADORES ELÉCTRICOS DIÉSEL. | GEC
Sierra | SI |  |  |  |  | Selva | SE | Descripción | Convención | Desnivel (Rango 25%-30%) | D6 |  |  | Descripción | Convención |  |  | Descripción | Convención | Zona |  | BANCOS DE BATERÍAS | BBC
Selva | SE | Tipo de trasformador de potencia |  | Región |  |  |  | Al exterior | E |  |  |  |  | Costa | CO | Región |  | Rural | R | Descripción | Convención | CARGADORES RECTIFICADORES | CRC
|  | Descripción | Convención | Descripción | Convención | Altura |  | Al interior | I |  |  |  |  | Sierra | SI | Descripción | Convención | Urbana | U | Rural | R | CONVERTIDORES | COC
Tecnología |  | Transformador de potencia trifásico | TP | Costa | CO | Descripción | Convención | [6 empty] | Selva | SE | Costa | CO |  |  | Urbana | U | TABLERO DE SERVICIOS AUXILIARES | TSC
Descripción | Convención | Banco de transformadores monofásico | TM | Sierra | SI | (De 0 a 1000 msnm) | 1 | Niveles de tensión | [7 empty] | Sierra | SI | Altura |  |  |  | TABLERO DE TRANSFERENCIA AUTOMÁTICA | TTA
Convencional | C1 |  |  | Selva | SE | (De 1000 a 3000 msnm) | 2 | Descripción | Convención |  |  |  |  | Zona |  | Selva | SE | Descripción | Convención | Altura |  | BANCO CAPACITOR | CBF
Encapsulada | EN | Tensión de devanados |  |  |  | (De 3000 a 4000 msnm) | 3 | 500 kV | 500 |  |  |  |  | Descripción | Convención |  |  | (De 0 a 1000 msnm) | 0 | Descripción | Convención | TRANSFORMADOR DE CORRIENTE DE DESBALANCE | TD0
Metalclad | MC | Descripción | Convención |  |  | (Más de 4000 msnm) | 4 | 220 kV | 220 |  |  |  |  | Rural | R | Zona |  |  |  | (De 0 a 1000 msnm) | 0 | REACTOR DE AMORTIGUACIÓN | RAC
|  | Alta tensión | AT |  |  |  |  | 138 kV | 138 |  |  |  |  | Urbana | U | Descripción | Convención | Terna |  |  |  | COMPENSADOR SÍNCRONO | CSC
Instalación |  | Media tensión | MT |  |  | Sistema de compensacion |  | 60 kV | 060 | [6 empty] | Rural | R | Descripción | Convención | Terna |  | REACTOR MONOFÁSICO | RMC
Descripción | Convención |  |  |  |  | Descripción | Convención | 33 kV | 033 |  |  |  |  | Altura |  | Urbana | U | Simple Terna | S | Descripción | Convención | REACTOR DE NEUTRO | RMN
Al exterior | E |  |  |  |  | COMPENSACION SICRONA | CS | 23 kV | 023 |  |  |  |  | Descripción | Convención |  |  | Doble Terna | D | Simple Terna | S | REACTOR TRIFÁSICO | RCC
Al interior | I | Instalación |  |  |  | REACTOR | RE | 10 kV | 010 |  |  |  |  | 0 | 0 | Altura |  |  |  | Doble Terna | D | BANCO DE REACTORES | BRI
|  | Descripción | Convención |  |  | SVC | SV | Media tensión | MT |  |  |  |  | 1 | 1 | Descripción | Convención | Numero de Guardas |  |  |  | DISPOSITIVOS DE CONTROL | DCC
Sistema o configuración |  | Al exterior | E |  |  | BANCO CAPACITIVO | BP | [6 empty] | 2 | 2 | 0 | 0 | Descripción | Convención | Numero de Guardas |  | PANELES MÍMICOS DE CONTROL REMOTO | PMC
Descripción | Convención | Al interior | I |  |  | COMPENSACION EN SERIE | BS | Sistema o configuración | [7 empty] | 1 | 1 | No tiene | 0 | Descripción | Convención | RELÉ DE VERIFICACIÓN DE SINCRONISMO Y AUXILIARES | RVS
Doble barra | DB |  |  |  |  | BANCO DE REACTORES | BR | Descripción | Convención | [10 empty] | No tiene | 0 | RESISTIDOR | RPT
Doble barra mas seccionador de transferencia | DT | Potencias |  |  |  | REACTOR DE NEUTRO | RN | Doble barra | DB |  |  |  |  | Terna |  |  |  | Conductor |  |  |  | CAPACITOR DE PROTECCIÓN | BPP
Interruptor y medio | IM | Descripción | Convención |  |  |  |  | Doble barra mas seccionador de transferencia | DT |  |  |  |  | Descripción | Convención |  |  | Descripción | Convención | Conductor |  | ENCLAVAMIENTO DE PUERTAS DE ACCESO | EPA
Simple barra | SB | Potencia de 80 MVA | 080 |  |  | Instalación |  | Interruptor y medio | IM |  |  |  |  | Simple Terna | S | Terna |  | Conductor AAAC | C1 | Descripción | Convención | CONDUCTOR DE COBRE DESNUDO | RSE
Línea - transformador | LT | Potencia de 70 MVA | 070 |  |  | Descripción | Convención | Línea - transformador | LT |  |  |  |  | Doble Terna | D | Descripción | Convención | Conductor AAACE | C5 | Conductor XLPE CU | C3 | EQUIPOS DE INSTALACIONES ELÉCTRICAS AL EXTERIOR | IEE
|  | Potencia de 60 MVA | 060 |  |  | Al exterior | E | Doble barra - doble interruptor | DI | [6 empty] | Simple Terna | S |  |  |  |  | CABLE DE POTENCIA UNIPOLAR Y OTROS | N2X
|  | Potencia de 50 MVA | 050 |  |  | Al interior | I | Simple barra | SB |  |  |  |  | Numero de Guardas |  | Doble Terna | D | Secciones de Conductor |  |  |  | TERMINAL MT | TER
Celdas |  | Potencia de 40 MVA | 040 |  |  |  |  | Todas las configuraciones | TO |  |  |  |  | Descripción | Convención |  |  | Descripción | Convención | Secciones de Conductor |  | GABINETE DE EQUIPOS REGISTRADORES DE FALLAS | GAB
Descripción | Convención | Potencia de 30 MVA | 030 |  |  | Tipo de funcionamiento | [7 empty] | No tiene | 0 | Numero de Guardas |  | 70 mm2 | 070 | Descripción | Convención | TRANSFORMADOR MONOFASICO BIDEVANDOS | TMD
Compensación | CC | Potencia de 20 MVA | 020 |  |  | Descripción | Convención | Tipo de modulo | [5 empty] | Un Cable Guarda | 1 | Descripción | Convención | 120 mm2 | 120 | 300 mm2 | 300 | TRANSFORMADOR MONOFASICO TRIDEVANADOS | TMT
Línea | LI | Potencia de 300 MVA | 300 |  |  | FIJO | F | Descripción | Convención |  |  |  |  | Dos Cable Guarda | 2 | No tiene | 0 | 150 mm2 | 150 | 400 mm2 | 400 | TRANSFORMADOR TRIFÁSICO BIDEVANDOS | TPD
Medida | MD | Potencia de 240 MVA | 240 |  |  | VARIABLE | V | FIJO | F | [6 empty] | Un Cable Guarda | 1 | 240 mm2 | 240 | 500 mm2 | 500 | TRANSFORMADOR TRIFÁSICO TRIDEVANADOS | TPT
Transformador - Reactor -Compensación | TR | Potencia de 180 MVA | 180 |  |  |  |  | VARIABLE | V |  |  |  |  | Conductor |  | Dos Cable Guarda | 2 | 300 mm2 | 300 | 630 mm2 | 630 | RED DE TIERRA | RSC
Acople longitudinal | LA | Potencia de 120 MVA | 120 |  |  | Potencias | [7 empty] | Descripción | Convención |  |  | 400 mm2 | 400 | 800 mm2 | 800 | SISTEMA DE CONTROL, PROTECCIÓN Y MEDICIÓN | CPP
Alimentador | AL | Potencia de 110 MVA | 110 |  |  | Descripción | Convención | [6 empty] | Conductor AAAC | C1 | Conductor |  | 500 mm2 | 500 | 1000 mm2 | 10E | SISTEMA DE REFRIGERACIÓN | SRC
Reactor de linea | RL | Potencia de 100 MVA | 100 |  |  | Potencia de 0.3 MVAr | 0.30 | [6 empty] | Conductor ACSR | C2 | Descripción | Convención | 600 mm2 | 600 | 1200 mm2 | 12E | ESTRUCTURAS METÁLICAS | MTO
Acople | AC | Potencia de 90 MVA | 090 |  |  | Potencia de 0.45 MVAr | 0.45 | [6 empty] | Conductor ACAR | C4 | Conductor AAAC | C1 |  |  | 1600 mm2 | 16E | CONDUCTORES DESNUDOS Y AISLADORES | CDO
Línea - Transformador | LT | Potencia de 75 MVA | 075 |  |  | Potencia de 0.6 MVAr | 0.60 | [8 empty] | Conductor AAACE | C5 |  |  |  |  | AISLADORES PASAMUROS | APO
Compensador Síncrono | CV | Potencia de 65 MVA | 065 |  |  | Potencia de 0.9 MVAr | 0.90 | [6 empty] | Secciones de Conductor | [5 empty] | Longitud de linea |  | AISLADORES PORTABARRAS | ABO
Alimentador | CS | Potencia de 55 MVA | 055 |  |  | Potencia de 1 MVAr | 0001 | [6 empty] | Descripción | Convención |  |  |  |  | Descripción | Convención | ACCESORIOS PARA CONEXIONES SOLDADAS | CSO
|  | Potencia de 45 MVA | 045 |  |  | Potencia de 2 MVAr | 0002 | [6 empty] | 70 mm2 | 070 | Secciones de Conductor |  |  |  | 3 km | 2 | MATERIAL DE MONTAJE | MMO
Corriente de corto circuito |  | Potencia de 35 MVA | 035 |  |  | Potencia de 3 MVAr | 0003 | [6 empty] | 120 mm2 | 120 | Descripción | Convención |  |  | 0.5 km | 1 | EQUIPO DE AIRE ACONDICIONADO | AIC
Descripción | Convención | Potencia de 25 MVA | 025 |  |  | Potencia de 4 MVAr | 0004 | [6 empty] | 240 mm2 | 240 | 70 mm2 | 070 |  |  |  |  | SISTEMA AUTOMÁTICO DE DETECCIÓN CONTRA INCENDIO | ACC
63 kA | 63 | Potencia de 15 MVA | 015 |  |  | Potencia de 5 MVAr | 0005 | [6 empty] | 250 mm2 | 250 | 120 mm2 | 120 |  |  | Tipo de ducto |  | CABLES DE CONTROL | CCC
40 kA | 40 | Potencia de 10 MVA | 010 |  |  | Potencia de 8 MVAr | 0008 | [6 empty] | 300 mm2 | 300 | 150 mm2 | 150 |  |  | Descripción | Convención | CONDUCTOR AAAC | AAA
31.5 kA | 31.5 | Potencia de 95 MVA | 095 |  |  | Potencia de 10 MVAr | 0010 | [6 empty] | 315 mm2 | 315 | 240 mm2 | 240 |  |  | Sin Ducto | SIN DUCTO | ACERO GALVANIZ. | AoG
25 kA | 25 | Potencia de 85 MVA | 085 |  |  | Potencia de 15 MVAr | 0015 | [6 empty] | 400 mm2 | 400 | 300 mm2 | 300 |  |  | Con Ducto | CON DUCTO | AISLADORES POLIMÉRICOS | AP*
16 kA | 16 | Potencia de 9 MVA | 009 |  |  | Potencia de 20 MVAr | 0020 | [6 empty] | 500 mm2 | 500 | 400 mm2 | 400 |  |  |  |  | TABLERO DE CONTROL, PROTECCIÓN Y MEDICIÓN | CPE
|  | Potencia de 8 MVA | 008 |  |  | Potencia de 22 MVAr | 0022 | [6 empty] | 592 m m2 | 592 | 500 mm2 | 500 |  |  |  |  | EQUIPO REGISTRADOR DE FALLAS | REG
|  | Potencia de 7 MVA | 007 |  |  | Potencia de 30 MVAr | 0030 | [6 empty] | 600 mm2 | 600 | 600 mm2 | 600 |  |  |  |  | CABLEADO Y ACCESORIOS DE CONTROL | CCE
|  | Potencia de 6 MVA | 006 |  |  | Potencia de 40 MVAr | 0040 | [6 empty] | 700 mm2 | 700 | [6 empty] | ACCESORIOS PARA CABLE GUARDA | CGE
|  | Potencia de 5 MVA | 005 |  |  | Potencia de 45 MVAr | 0045 | [6 empty] | 726 mm2 | 726 | [6 empty] | CAPACITOR VARIABLE | CBV
|  | Potencia de 4 MVA | 004 |  |  | Potencia de 1.2 MVAr | 1.20 | [14 empty] | ACERO PARA TORRES | ACE
|  | Potencia de 3 MVA | 003 |  |  | Potencia de 1.25 MVAr | 1.25 | [14 empty] | ELEMENTOS DE PUESTA A TIERRA | PT-
|  | Potencia de 2 MVA | 002 |  |  | Potencia de 1.8 MVAr | 1.80 | [14 empty] | AISLADOR DE VIDRIO | AV*
|  | Potencia de 1 MVA | 001 |  |  | Potencia de 2.2 MVAr | 2.20 | [14 empty] | GRAPAS DE CONDUCTOR | GR*
|  | Potencia de 0.5 MVA | 0.5 |  |  | Potencia de 3.75 MVAr | 3.75 | [14 empty] | ACCESORIOS CADENA DE AISLADORES ANCLAJE | AN*
|  | Potencia de 150 MVA | 150 | [18 empty] | ACCESORIOS CADENA DE AISLADORES SUSPENSION | SU*
|  | Potencia de 450 MVA | 450 |  |  | Cantidad o Potencias | [15 empty] | BANCO DE CAPACITORES | CBC
|  | Potencia de 600 MVA | 600 |  |  | Descripción | Convención | [14 empty] | PARRILLAS: PARA SUSPENSIÓN Y ANCLAJE | PSA
|  | Potencia de 750 MVA | 750 |  |  | 1 | 1 | [14 empty] | STUBS:PARA SUSPENSIÓN | SSU
[6 empty] | 2 | 2 | [14 empty] | STUBS:PARA ANCLAJE | SAN
|  | Potencias |  |  |  | 3 | 3 | [14 empty] | ACCESORIOS CADENA DE AISLADORES ORIENTACION | NN*
|  | Descripción | Convención |  |  | 4 | 4 | [14 empty] | CONDUCTOR ACSR | ACS
|  | Bidevanado | BIDEVANADO |  |  | Potencia de 15 MVAr | 0015 | [14 empty] | CONDUCTOR ACAR | ACA
|  | Tridevanado | TRIDEVANADO |  |  | Potencia de 20 MVAr | 0020 | [14 empty] | VARILLA DE ARMAR CONDUCTOR | VA1
[6 empty] | Potencia de 30 MVAr | 0030 | [14 empty] | MANGUITO DE REPARACIÓN | MA1
[6 empty] | Potencia de 40 MVAr | 0040 | [14 empty] | JUNTA DE EMPALME | JE1
[6 empty] | Potencia de 60 MVAr | 0060 | [14 empty] | AMORTIGUADOR | AM1
[6 empty] | Potencia de 90 MVAr | 0090 | [14 empty] | CABLE OPGW | FOO
[22 empty] | ENSAMBLE SUSPENSIÓN CABLE DE GUARDA | ES2
[22 empty] | ENSAMBLE ANCLAJE CABLE DE GUARDA | EN2
[22 empty] | AMORTIGUADOR CABLE DE GUARDA | AM2
[22 empty] | JUNTAS DE EMPALME CABLE DE GUARDA | JE2
[22 empty] | MANGUITOS DE REPARACIÓN CABLE DE GUARDA | MA2
[22 empty] | CONJUNTO DE SUSPENSIÓN PARA CABLE OPGW | ES-
[22 empty] | CONJUNTO DE ANCLAJE PARA CABLE OPGW | EN-
[22 empty] | CONJUNTO DE SEMIANCLAJE PARA CABLE OPGW | ESA
[22 empty] | AMORTIGUADORES PARA CABLE OPGW | AM-
[22 empty] | CAJA DE EMPALME | JE-
[22 empty] | CONDUCTOR XLPE | XLP
[22 empty] | CABEZA TERMINAL TIPO EXTERIOR PARA CABLE SUBTERRÁNEO UNIPOLAR XLPE | CTC
[22 empty] | CONECTORES AMAGNÉTICOS PARA CABLES SUBTERRÁNEOS | CAM
[22 empty] | RETENIDAS DE LOS POSTES DE MADERA | RET
[22 empty] | MADERA PARA POSTES | MAD
[22 empty] | CONCRETO PARA POSTES | CON
[22 empty] | CRUCETA DE MADERA TRATADA | CRU
[22 empty] | BRAZOS "X" DE MADERA PARA SEPARACIÓN POSTES | BRA
[22 empty] | MÉNSULAS DE MADERA TRATADA | MEN
[22 empty] | MODULO ENCAPSULADO | MGC
[22 empty] | CABLE DE FIBRA ÓPTICA TIPO ARMADO | FOA
[22 empty] | CAJA DE EMPALME PARA CABLE DE FIBRA ÓPTICA | CAJ
[22 empty] | MULTIPLEXOR E1 | MUX
[22 empty] | EQUIPO DE COMUNICACIONES MPLS | MPL
[22 empty] | DISTRIBUIDOR ÓPTICO | ODF
[22 empty] | ANTENA | ANT
[22 empty] | SOPORTE PARA ANTENA | SOP
[22 empty] | TRAMPA DE ONDA | TRA
[22 empty] | EQUIPAMIENTO CENTROS DE CONTROL | HAR
[22 empty] | PROGRAMA SCADA | SOF

## I-404 Fuentes Eq. y Sum. (hidden)
FUENTE DE PRECIO DE EQUIPOS Y SUMINISTROS
CODREC | A | UNIDAD | Fuente | tipo | Precio | Zona
FOADSS12 | Cable de fibra optica tipo adss 12 hilos monomodo |  | KROTON S.A.C. - REPORTE ADUANAS - (20240109) | 0 | 0.047294 | TO | CCyTEL
FOADSS12 | Cable de fibra optica tipo adss 12 hilos monomodo |  | KROTON S.A.C. - REPORTE ADUANAS - (20240109) | 0 | 0.068279 | TO | CCyTEL
FOADSS12 | Cable de fibra optica tipo adss 12 hilos monomodo |  | KROTON S.A.C. - REPORTE ADUANAS - (20240109) | 0 | 0.088844 | TO | CCyTEL
FOADSS12 | Cable de fibra optica tipo adss 12 hilos monomodo |  | OPTRONICS TECHNOLOGY PERU S.A.C. - REPORTE ADUANAS - (20240119) | 0 | 0.043233 | TO | CCyTEL
FOADSS12 | Cable de fibra optica tipo adss 12 hilos monomodo |  | WINNING FIBER S.A.C. - REPORTE ADUANAS - (20240119) | 0 | 0.022218 | TO | CCyTEL
FOADSS12 | Cable de fibra optica tipo adss 12 hilos monomodo |  | FYCO TELECOMUNICACIONES S. A. C. - REPORTE ADUANAS - (20240126) | 0 | 0.083592 | TO | CCyTEL
FOADSS12 | Cable de fibra optica tipo adss 12 hilos monomodo |  | CONEXION ACTIVA SRL - REPORTE ADUANAS - (20240126) | 0 | 0.052944 | TO | CCyTEL
FOADSS12 | Cable de fibra optica tipo adss 12 hilos monomodo |  | CONEXION ACTIVA SRL - REPORTE ADUANAS - (20240126) | 0 | 0.075887 | TO | CCyTEL
FOADSS12 | Cable de fibra optica tipo adss 12 hilos monomodo |  | SCIENTIFIC SATELLITE S.A.C. - REPORTE ADUANAS - (20240130) | 0 | 0.04756 | TO | CCyTEL
FOADSS12 | Cable de fibra optica tipo adss 12 hilos monomodo |  | SCIENTIFIC SATELLITE S.A.C. - REPORTE ADUANAS - (20240130) | 0 | 0.073413 | TO | CCyTEL
FOADSS12 | Cable de fibra optica tipo adss 12 hilos monomodo |  | AMERICA MOVIL PERU S.A.C. - REPORTE ADUANAS - (20240216) | 0 | 0.072479 | TO | CCyTEL
FOADSS12 | Cable de fibra optica tipo adss 12 hilos monomodo |  | TECNOFIBRA S.A.C - REPORTE ADUANAS - (20240221) | 0 | 0.40162 | TO | CCyTEL
FOADSS12 | Cable de fibra optica tipo adss 12 hilos monomodo |  | GLOBAL FIBER PERU S.A.C. - REPORTE ADUANAS - (20240301) | 0 | 0.073009 | TO | CCyTEL
FOADSS12 | Cable de fibra optica tipo adss 12 hilos monomodo |  | FYCO TELECOMUNICACIONES S. A. C. - REPORTE ADUANAS - (20240304) | 0 | 0.10765 | TO | CCyTEL
FOADSS12 | Cable de fibra optica tipo adss 12 hilos monomodo |  | LFT REP S.A.C. - REPORTE ADUANAS - (20240315) | 0 | 0.077766 | TO | CCyTEL
FOADSS12 | Cable de fibra optica tipo adss 12 hilos monomodo |  | KROTON S.A.C. - REPORTE ADUANAS - (20240320) | 0 | 0.066008 | TO | CCyTEL
FOADSS12 | Cable de fibra optica tipo adss 12 hilos monomodo |  | KROTON S.A.C. - REPORTE ADUANAS - (20240320) | 0 | 0.085978 | TO | CCyTEL
FOADSS12 | Cable de fibra optica tipo adss 12 hilos monomodo |  | KROTON S.A.C. - REPORTE ADUANAS - (20240320) | 0 | 0.044308 | TO | CCyTEL
FOADSS12 | Cable de fibra optica tipo adss 12 hilos monomodo |  | GRUPO FIBERPON TELECOMUNICACIONES SOCIED - REPORTE ADUANAS - (20240325) | 0 | 0.15905 | TO | CCyTEL
FOADSS12 | Cable de fibra optica tipo adss 12 hilos monomodo |  | FYCO TELECOMUNICACIONES S. A. C. - REPORTE ADUANAS - (20240325) | 0 | 0.084196 | TO | CCyTEL
FOADSS12 | Cable de fibra optica tipo adss 12 hilos monomodo |  | ATTO TELECOMUNICACIONES SOCIEDAD ANONIMA - REPORTE ADUANAS - (20240404) | 0 | 0.048567 | TO | CCyTEL
FOADSS12 | Cable de fibra optica tipo adss 12 hilos monomodo |  | ATTO TELECOMUNICACIONES SOCIEDAD ANONIMA - REPORTE ADUANAS - (20240404) | 0 | 0.048567 | TO | CCyTEL
FOADSS12 | Cable de fibra optica tipo adss 12 hilos monomodo |  | LFT REP S.A.C. - REPORTE ADUANAS - (20240405) | 0 | 0.039091 | TO | CCyTEL
FOADSS12 | Cable de fibra optica tipo adss 12 hilos monomodo |  | LFT REP S.A.C. - REPORTE ADUANAS - (20240405) | 0 | 0.038886 | TO | CCyTEL
FOADSS12 | Cable de fibra optica tipo adss 12 hilos monomodo |  | SCIENTIFIC SATELLITE S.A.C. - REPORTE ADUANAS - (20240422) | 0 | 0.04978 | TO | CCyTEL
FOADSS12 | Cable de fibra optica tipo adss 12 hilos monomodo |  | SCIENTIFIC SATELLITE S.A.C. - REPORTE ADUANAS - (20240422) | 0 | 0.042767 | TO | CCyTEL
FOADSS12 | Cable de fibra optica tipo adss 12 hilos monomodo |  | SCIENTIFIC SATELLITE S.A.C. - REPORTE ADUANAS - (20240422) | 0 | 0.071643 | TO | CCyTEL
FOADSS12 | Cable de fibra optica tipo adss 12 hilos monomodo |  | RUTEL COMUNICACIONES E.I.R.L. - REPORTE ADUANAS - (20240425) | 0 | 0.04277 | TO | CCyTEL
FOADSS12 | Cable de fibra optica tipo adss 12 hilos monomodo |  | NEXUS TECHNOLOGY S.A.C. - REPORTE ADUANAS - (20240417) | 0 | 0.21233 | TO | CCyTEL
FOADSS12 | Cable de fibra optica tipo adss 12 hilos monomodo |  | REDES & NETWORK S.A.C. - REPORTE ADUANAS - (20240123) | 0 | 0.34268 | TO | CCyTEL
FOADSS12 | Cable de fibra optica tipo adss 12 hilos monomodo |  | REDES & NETWORK S.A.C. - REPORTE ADUANAS - (20240123) | 0 | 0.34268 | TO | CCyTEL
FOADSS12 | Cable de fibra optica tipo adss 12 hilos monomodo |  | REDES & NETWORK S.A.C. - REPORTE ADUANAS - (20240123) | 0 | 0.43709 | TO | CCyTEL
FOADSS12 | Cable de fibra optica tipo adss 12 hilos monomodo |  | LFT REP S.A.C. - REPORTE ADUANAS - (20240508) | 0 | 0.058955 | TO | CCyTEL
FOADSS12 | Cable de fibra optica tipo adss 12 hilos monomodo |  | FYCO TELECOMUNICACIONES S. A. C. - REPORTE ADUANAS - (20240510) | 0 | 0.084643 | TO | CCyTEL
FOADSS12 | Cable de fibra optica tipo adss 12 hilos monomodo |  | FYCO TELECOMUNICACIONES S. A. C. - REPORTE ADUANAS - (20240520) | 0 | 0.084764 | TO | CCyTEL
FOADSS12 | Cable de fibra optica tipo adss 12 hilos monomodo |  | OPTRONICS TECHNOLOGY PERU S.A.C. - REPORTE ADUANAS - (20240529) | 0 | 0.043337 | TO | CCyTEL
FOADSS12 | Cable de fibra optica tipo adss 12 hilos monomodo |  | SCIENTIFIC SATELLITE S.A.C. - REPORTE ADUANAS - (20240530) | 0 | 0.050767 | TO | CCyTEL
FOADSS12 | Cable de fibra optica tipo adss 12 hilos monomodo |  | COMUNICACIONES MACROTEL E.I.R.L - REPORTE ADUANAS - (20240530) | 0 | 0.075255 | TO | CCyTEL
FOADSS12 | Cable de fibra optica tipo adss 12 hilos monomodo |  | SILVER TECH COMPANY SOCIEDAD ANONIMA CER - REPORTE ADUANAS - (20240613) | 0 | 0.051949 | TO | CCyTEL
FOADSS12 | Cable de fibra optica tipo adss 12 hilos monomodo |  | SILVER TECH COMPANY SOCIEDAD ANONIMA CER - REPORTE ADUANAS - (20240613) | 0 | 0.075345 | TO | CCyTEL
FOADSS12 | Cable de fibra optica tipo adss 12 hilos monomodo |  | REDES DE SEGURIDAD Y COMUNICACIONES SOCI - REPORTE ADUANAS - (20240627) | 0 | 0.21899 | TO | CCyTEL
FOADSS12 | Cable de fibra optica tipo adss 12 hilos monomodo |  | REDES DE SEGURIDAD Y COMUNICACIONES SOCI - REPORTE ADUANAS - (20240627) | 0 | 0.14278 | TO | CCyTEL
FOADSS12 | Cable de fibra optica tipo adss 12 hilos monomodo |  | KROTON S.A.C. - REPORTE ADUANAS - (20240715) | 0 | 0.072413 | TO | CCyTEL
FOADSS12 | Cable de fibra optica tipo adss 12 hilos monomodo |  | KROTON S.A.C. - REPORTE ADUANAS - (20240715) | 0 | 0.095572 | TO | CCyTEL
FOADSS12 | Cable de fibra optica tipo adss 12 hilos monomodo |  | KROTON S.A.C. - REPORTE ADUANAS - (20240715) | 0 | 0.04852 | TO | CCyTEL
FOADSS12 | Cable de fibra optica tipo adss 12 hilos monomodo |  | COMUNICACIONES MACROTEL E.I.R.L - REPORTE ADUANAS - (20240718) | 0 | 0.043243 | TO | CCyTEL
FOADSS12 | Cable de fibra optica tipo adss 12 hilos monomodo |  | FIBERCOM GROUP S.A.C. - REPORTE ADUANAS - (20240719) | 0 | 0.010183 | TO | CCyTEL
FOADSS12 | Cable de fibra optica tipo adss 12 hilos monomodo |  | LFT REP S.A.C. - REPORTE ADUANAS - (20240724) | 0 | 0.25961 | TO | CCyTEL
FOADSS12 | Cable de fibra optica tipo adss 12 hilos monomodo |  | GYD INNOVA COMPANY S.A.C. - REPORTE ADUANAS - (20240725) | 0 | 0.044091 | TO | CCyTEL
FOADSS12 | Cable de fibra optica tipo adss 12 hilos monomodo |  | GYD INNOVA COMPANY S.A.C. - REPORTE ADUANAS - (20240725) | 0 | 0.062659 | TO | CCyTEL
FOADSS12 | Cable de fibra optica tipo adss 12 hilos monomodo |  | IMPORTACIONES ELECTRONICA MURUHUAY SRL - REPORTE ADUANAS - (20240726) | 0 | 0.045661 | TO | CCyTEL
FOADSS12 | Cable de fibra optica tipo adss 12 hilos monomodo |  | MEASURING ENGINEER GROUP PERU SOCIEDAD A - REPORTE ADUANAS - (20240731) | 0 | 0.18898 | TO | CCyTEL
FOADSS12 | Cable de fibra optica tipo adss 12 hilos monomodo |  | MEASURING ENGINEER GROUP PERU SOCIEDAD A - REPORTE ADUANAS - (20240731) | 0 | 0.14976 | TO | CCyTEL
FOADSS12 | Cable de fibra optica tipo adss 12 hilos monomodo |  | SILVER TECH COMPANY SOCIEDAD ANONIMA CER - REPORTE ADUANAS - (20240731) | 0 | 0.011692 | TO | CCyTEL
FOADSS12 | Cable de fibra optica tipo adss 12 hilos monomodo |  | SILVER TECH COMPANY SOCIEDAD ANONIMA CER - REPORTE ADUANAS - (20240731) | 0 | 0.018526 | TO | CCyTEL
FOADSS12 | Cable de fibra optica tipo adss 12 hilos monomodo |  | TECNOFIBRA S.A.C - REPORTE ADUANAS - (20240805) | 0 | 0.64137 | TO | CCyTEL
FOADSS12 | Cable de fibra optica tipo adss 12 hilos monomodo |  | FYCO TELECOMUNICACIONES S. A. C. - REPORTE ADUANAS - (20240808) | 0 | 0.15728 | TO | CCyTEL
FOADSS12 | Cable de fibra optica tipo adss 12 hilos monomodo |  | CORPUTEL SOCIEDAD ANONIMA CERRADA - REPORTE ADUANAS - (20240813) | 0 | 0.0095633 | TO | CCyTEL
FOADSS12 | Cable de fibra optica tipo adss 12 hilos monomodo |  | FYCO TELECOMUNICACIONES S. A. C. - REPORTE ADUANAS - (20240816) | 0 | 0.089982 | TO | CCyTEL
FOADSS12 | Cable de fibra optica tipo adss 12 hilos monomodo |  | FYCO TELECOMUNICACIONES S. A. C. - REPORTE ADUANAS - (20240816) | 0 | 0.089982 | TO | CCyTEL
FOADSS12 | Cable de fibra optica tipo adss 12 hilos monomodo |  | LFT REP S.A.C. - REPORTE ADUANAS - (20240817) | 0 | 0.041369 | TO | CCyTEL
FOADSS12 | Cable de fibra optica tipo adss 12 hilos monomodo |  | LFT REP S.A.C. - REPORTE ADUANAS - (20240819) | 0 | 0.041369 | TO | CCyTEL
FOADSS12 | Cable de fibra optica tipo adss 12 hilos monomodo |  | FYCO TELECOMUNICACIONES S. A. C. - REPORTE ADUANAS - (20240823) | 0 | 0.046243 | TO | CCyTEL
FOADSS12 | Cable de fibra optica tipo adss 12 hilos monomodo |  | LFT REP S.A.C. - REPORTE ADUANAS - (20240829) | 0 | 0.040559 | TO | CCyTEL
FOADSS12 | Cable de fibra optica tipo adss 12 hilos monomodo |  | KROTON S.A.C. - REPORTE ADUANAS - (20240829) | 0 | 0.093391 | TO | CCyTEL
FOADSS12 | Cable de fibra optica tipo adss 12 hilos monomodo |  | TECHQUK S.A.C. - REPORTE ADUANAS - (20241224) | 0 | 0.19618 | TO | CCyTEL
FOADSS12 | Cable de fibra optica tipo adss 12 hilos monomodo |  | TECHQUK S.A.C. - REPORTE ADUANAS - (20241224) | 0 | 0.2111 | TO | CCyTEL
FOADSS12 | Cable de fibra optica tipo adss 12 hilos monomodo |  | TECHQUK S.A.C. - REPORTE ADUANAS - (20241224) | 0 | 0.24023 | TO | CCyTEL
FOADSS12 | Cable de fibra optica tipo adss 12 hilos monomodo |  | TECHQUK S.A.C. - REPORTE ADUANAS - (20240911) | 0 | 0.21602 | TO | CCyTEL
FOADSS12 | Cable de fibra optica tipo adss 12 hilos monomodo |  | NEXUS TECHNOLOGY S.A.C. - REPORTE ADUANAS - (20241024) | 0 | 0.2247 | TO | CCyTEL
FOADSS12 | Cable de fibra optica tipo adss 12 hilos monomodo |  | NEXUS TECHNOLOGY S.A.C. - REPORTE ADUANAS - (20241024) | 0 | 0.22086 | TO | CCyTEL
FOADSS12 | Cable de fibra optica tipo adss 12 hilos monomodo |  | OPTICTIMES S.A.C. - REPORTE ADUANAS - (20240919) | 0 | 0.074048 | TO | CCyTEL
FOADSS12 | Cable de fibra optica tipo adss 12 hilos monomodo |  | FIBER SOLUTIONS PERU SOCIEDAD ANONIMA CE - REPORTE ADUANAS - (20240920) | 0 | 0.087355 | TO | CCyTEL
FOADSS12 | Cable de fibra optica tipo adss 12 hilos monomodo |  | FIBER SOLUTIONS PERU SOCIEDAD ANONIMA CE - REPORTE ADUANAS - (20240920) | 0 | 0.062833 | TO | CCyTEL
FOADSS12 | Cable de fibra optica tipo adss 12 hilos monomodo |  | FIBER SOLUTIONS PERU SOCIEDAD ANONIMA CE - REPORTE ADUANAS - (20240920) | 0 | 0.095412 | TO | CCyTEL
FOADSS12 | Cable de fibra optica tipo adss 12 hilos monomodo |  | WURFEL E.I.R.L. - REPORTE ADUANAS - (20240925) | 0 | 0.063215 | TO | CCyTEL
FOADSS12 | Cable de fibra optica tipo adss 12 hilos monomodo |  | LATIC PERU S.A.C. - REPORTE ADUANAS - (20240926) | 0 | 0.06605 | TO | CCyTEL
FOADSS12 | Cable de fibra optica tipo adss 12 hilos monomodo |  | KROTON S.A.C. - REPORTE ADUANAS - (20241002) | 0 | 0.065663 | TO | CCyTEL
FOADSS12 | Cable de fibra optica tipo adss 12 hilos monomodo |  | KROTON S.A.C. - REPORTE ADUANAS - (20241002) | 0 | 0.08567 | TO | CCyTEL
FOADSS12 | Cable de fibra optica tipo adss 12 hilos monomodo |  | WURFEL E.I.R.L. - REPORTE ADUANAS - (20241007) | 0 | 0.063215 | TO | CCyTEL
FOADSS12 | Cable de fibra optica tipo adss 12 hilos monomodo |  | TECNOFIBRA S.A.C - REPORTE ADUANAS - (20241011) | 0 | 0.094824 | TO | CCyTEL
FOADSS12 | Cable de fibra optica tipo adss 12 hilos monomodo |  | TECNOFIBRA S.A.C - REPORTE ADUANAS - (20241011) | 0 | 0.088043 | TO | CCyTEL
FOADSS12 | Cable de fibra optica tipo adss 12 hilos monomodo |  | TECNOFIBRA S.A.C - REPORTE ADUANAS - (20241011) | 0 | 0.088043 | TO | CCyTEL
FOADSS12 | Cable de fibra optica tipo adss 12 hilos monomodo |  | FYCO TELECOMUNICACIONES S. A. C. - REPORTE ADUANAS - (20241016) | 0 | 0.081923 | TO | CCyTEL
FOADSS12 | Cable de fibra optica tipo adss 12 hilos monomodo |  | YOFC PERU S.A.C. - REPORTE ADUANAS - (20241017) | 0 | 0.091687 | TO | CCyTEL
FOADSS12 | Cable de fibra optica tipo adss 12 hilos monomodo |  | OPTRONICS TECHNOLOGY PERU S.A.C. - REPORTE ADUANAS - (20241025) | 0 | 0.075964 | TO | CCyTEL
FOADSS12 | Cable de fibra optica tipo adss 12 hilos monomodo |  | OPTRONICS TECHNOLOGY PERU S.A.C. - REPORTE ADUANAS - (20241025) | 0 | 0.075964 | TO | CCyTEL
FOADSS12 | Cable de fibra optica tipo adss 12 hilos monomodo |  | REDES & NETWORK S.A.C. - REPORTE ADUANAS - (20241031) | 0 | 0.087957 | TO | CCyTEL
FOADSS12 | Cable de fibra optica tipo adss 12 hilos monomodo |  | REDES & NETWORK S.A.C. - REPORTE ADUANAS - (20241031) | 0 | 0.083601 | TO | CCyTEL
FOADSS12 | Cable de fibra optica tipo adss 12 hilos monomodo |  | WURFEL E.I.R.L. - REPORTE ADUANAS - (20241105) | 0 | 0.063302 | TO | CCyTEL
FOADSS12 | Cable de fibra optica tipo adss 12 hilos monomodo |  | KROTON S.A.C. - REPORTE ADUANAS - (20241106) | 0 | 0.057813 | TO | CCyTEL
FOADSS12 | Cable de fibra optica tipo adss 12 hilos monomodo |  | KROTON S.A.C. - REPORTE ADUANAS - (20241106) | 0 | 0.068931 | TO | CCyTEL
FOADSS12 | Cable de fibra optica tipo adss 12 hilos monomodo |  | KROTON S.A.C. - REPORTE ADUANAS - (20241106) | 0 | 0.038962 | TO | CCyTEL
FOADSS12 | Cable de fibra optica tipo adss 12 hilos monomodo |  | SOLUCIONES INTEGRALES DE ALTA TECNOLOGIA - REPORTE ADUANAS - (20241113) | 0 | 0.15667 | TO | CCyTEL
FOADSS12 | Cable de fibra optica tipo adss 12 hilos monomodo |  | WI-NET TELECOM S.A.C. - REPORTE ADUANAS - (20241120) | 0 | 0.059417 | TO | CCyTEL
FOADSS12 | Cable de fibra optica tipo adss 12 hilos monomodo |  | SCIENTIFIC SATELLITE S.A.C. - REPORTE ADUANAS - (20241121) | 0 | 0.058091 | TO | CCyTEL
FOADSS12 | Cable de fibra optica tipo adss 12 hilos monomodo |  | TICASHOP PERU S.A.C. - REPORTE ADUANAS - (20241123) | 0 | 0.057594 | TO | CCyTEL
FOADSS12 | Cable de fibra optica tipo adss 12 hilos monomodo |  | TICASHOP PERU S.A.C. - REPORTE ADUANAS - (20241123) | 0 | 0.058887 | TO | CCyTEL
FOADSS12 | Cable de fibra optica tipo adss 12 hilos monomodo |  | NUEVA VISION LATINA INTERNATIONAL S.A.C. - REPORTE ADUANAS - (20241201) | 0 | 0.060998 | TO | CCyTEL
FOADSS12 | Cable de fibra optica tipo adss 12 hilos monomodo |  | REDES & NETWORK S.A.C. - REPORTE ADUANAS - (20241205) | 0 | 0.14797 | TO | CCyTEL
FOADSS12 | Cable de fibra optica tipo adss 12 hilos monomodo |  | KROTON S.A.C. - REPORTE ADUANAS - (20241213) | 0 | 0.068799 | TO | CCyTEL
FOADSS12 | Cable de fibra optica tipo adss 12 hilos monomodo |  | SAWERIN S.A.C. - REPORTE ADUANAS - (20241223) | 0 | 0.060487 | TO | CCyTEL
FOADSS12 | Cable de fibra optica tipo adss 12 hilos monomodo |  | FIBERHOME INTERNATIONAL PERU S.A.C. - REPORTE ADUANAS - (20241224) | 0 | 0.077172 | TO | CCyTEL
FOADSS12 | Cable de fibra optica tipo adss 12 hilos monomodo |  | INDUSTRIAL CONTROLS INGENIERIA Y CONSTRU - REPORTE ADUANAS - (20241227) | 0 | 0.034442 | TO | CCyTEL
FOADSS12 | Cable de fibra optica tipo adss 12 hilos monomodo |  | VIETTEL PERU S.A.C. - REPORTE ADUANAS - (20240920) | 0 | 0.1037 | TO | CCyTEL
FOADSS12 | Cable de fibra optica tipo adss 12 hilos monomodo |  | VIETTEL PERU S.A.C. - REPORTE ADUANAS - (20240920) | 0 | 0.19026 | TO | CCyTEL
MUXFO | Multiplexor E1 para fibra óptica |  | REDES OPTICAS DEL PERU S.A.C. - REPORTE ADUANAS - (20240312) | 0 | 1375.77 | TO | CCyTEL
MUXFO | Multiplexor E1 para fibra óptica |  | CIENA COMMUNICATIONS DEL PERU S.A.C. - REPORTE ADUANAS - (20240118) | 0 | 2484.545 | TO | CCyTEL
MUXFO | Multiplexor E1 para fibra óptica |  | CIENA COMMUNICATIONS DEL PERU S.A.C. - REPORTE ADUANAS - (20240118) | 0 | 2484.545 | TO | CCyTEL
MUXFO | Multiplexor E1 para fibra óptica |  | CIENA COMMUNICATIONS DEL PERU S.A.C. - REPORTE ADUANAS - (20240118) | 0 | 2484.545 | TO | CCyTEL
MUXFO | Multiplexor E1 para fibra óptica |  | CIENA COMMUNICATIONS DEL PERU S.A.C. - REPORTE ADUANAS - (20240118) | 0 | 2484.545 | TO | CCyTEL
MUXFO | Multiplexor E1 para fibra óptica |  | NEXUS TECHNOLOGY S.A.C. - REPORTE ADUANAS - (20240210) | 0 | 1159.943 | TO | CCyTEL
MUXFO | Multiplexor E1 para fibra óptica |  | NEXUS TECHNOLOGY S.A.C. - REPORTE ADUANAS - (20240210) | 0 | 1273.8767 | TO | CCyTEL
MUXFO | Multiplexor E1 para fibra óptica |  | NEXUS TECHNOLOGY S.A.C. - REPORTE ADUANAS - (20240210) | 0 | 2485.61 | TO | CCyTEL
MUXFO | Multiplexor E1 para fibra óptica |  | NOKIA SOLUTIONS AND NETWORKS PERU S.A. - REPORTE ADUANAS - (20240219) | 0 | 2009.9467 | TO | CCyTEL
MUXFO | Multiplexor E1 para fibra óptica |  | PADTEC PERU S.A.C. - REPORTE ADUANAS - (20240301) | 0 | 1192.16 | TO | CCyTEL
MUXFO | Multiplexor E1 para fibra óptica |  | SOCIEDAD MINERA CERRO VERDE S.A.A. - REPORTE ADUANAS - (20240129) | 0 | 1755.2 | TO | CCyTEL
MUXFO | Multiplexor E1 para fibra óptica |  | TIME TELEMETRY S.A.C. - REPORTE ADUANAS - (20240131) | 0 | 781.6912 | TO | CCyTEL
MUXFO | Multiplexor E1 para fibra óptica |  | HONEYWELL PERU S.A. - REPORTE ADUANAS - (20240118) | 0 | 1428.3875 | TO | CCyTEL
MUXFO | Multiplexor E1 para fibra óptica |  | CIENA COMMUNICATIONS DEL PERU S.A.C. - REPORTE ADUANAS - (20240906) | 0 | 2392.665 | TO | CCyTEL
MUXFO | Multiplexor E1 para fibra óptica |  | NOKIA SOLUTIONS AND NETWORKS PERU S.A. - REPORTE ADUANAS - (20240911) | 0 | 2006.205 | TO | CCyTEL
MUXFO | Multiplexor E1 para fibra óptica |  | CIENA COMMUNICATIONS DEL PERU S.A.C. - REPORTE ADUANAS - (20241021) | 0 | 2427.98 | TO | CCyTEL
MUXFO | Multiplexor E1 para fibra óptica |  | CIENA COMMUNICATIONS DEL PERU S.A.C. - REPORTE ADUANAS - (20241031) | 0 | 2415.18 | TO | CCyTEL
MUXFO | Multiplexor E1 para fibra óptica |  | CIENA COMMUNICATIONS DEL PERU S.A.C. - REPORTE ADUANAS - (20241031) | 0 | 2415.18 | TO | CCyTEL
MUXFO | Multiplexor E1 para fibra óptica |  | CIENA COMMUNICATIONS DEL PERU S.A.C. - REPORTE ADUANAS - (20241031) | 0 | 2415.18 | TO | CCyTEL
MUXFO | Multiplexor E1 para fibra óptica |  | CIENA COMMUNICATIONS DEL PERU S.A.C. - REPORTE ADUANAS - (20241031) | 0 | 2415.18 | TO | CCyTEL
MUXFO | Multiplexor E1 para fibra óptica |  | CIENA COMMUNICATIONS DEL PERU S.A.C. - REPORTE ADUANAS - (20241031) | 0 | 2415.19 | TO | CCyTEL
MUXFO | Multiplexor E1 para fibra óptica |  | CIENA COMMUNICATIONS DEL PERU S.A.C. - REPORTE ADUANAS - (20241031) | 0 | 2415.1875 | TO | CCyTEL
MUXFO | Multiplexor E1 para fibra óptica |  | HUDBAY PERU S.A.C. - REPORTE ADUANAS - (20241004) | 0 | 1749.485 | TO | CCyTEL
MUXFO | Multiplexor E1 para fibra óptica |  | HUDBAY PERU S.A.C. - REPORTE ADUANAS - (20241004) | 0 | 1749.49 | TO | CCyTEL
MUXFO | Multiplexor E1 para fibra óptica |  | HUDBAY PERU S.A.C. - REPORTE ADUANAS - (20241004) | 0 | 1749.485 | TO | CCyTEL
MUXFO | Multiplexor E1 para fibra óptica |  | PADTEC PERU S.A.C. - REPORTE ADUANAS - (20241029) | 0 | 861.25 | TO | CCyTEL
CAJAEMPFO | Caja de empalme para cable de fibra óptica de 12 fibras monomodo |  | Estimados por el consultor | 0 | 80 | TO | CCyTEL
MPLSFO | Equipo de comunicaciones MPLS para fibra óptica |  | 2022-2T REPORTE EMPRESA :SEAL - CON FACTURA N° OC-065-2022 | 1 | 7287.3 | TO | CCyTEL
ODFS | Distribuidor óptico para 48 fibras, incluye gabinete |  | 2022-2T REPORTE EMPRESA :SEAL - CON FACTURA N° OC-065-2022 | 1 | 300 | TO | CCyTEL
ACOP-001 | Acoplador de señal |  | SIEMENS S.A.C. - REPORTE ADUANAS - (20230111) | 0 | 3362.25 | TO | CCyTEL
ACOP-001 | Acoplador de señal |  | SIEMENS S.A.C. - REPORTE ADUANAS - (20230111) | 0 | 3603.11 | TO | CCyTEL
ACOP-001 | Acoplador de señal |  | REPORTE EMPRESA :ELECTRO ORIENTE - CON FACTURA N° 4500065257 | 1 | 2612.7748 | TO | CCyTEL
CBCOAOP | Cable coaxial para sistema de onda portadora |  | AMERICA MOVIL PERU S.A.C. - REPORTE ADUANAS - (20240305) | 0 | 7.2393 | TO | CCyTEL
CBCOAOP | Cable coaxial para sistema de onda portadora |  | AMERICA MOVIL PERU S.A.C. - REPORTE ADUANAS - (20240305) | 0 | 7.2393 | TO | CCyTEL
CBCOAOP | Cable coaxial para sistema de onda portadora |  | HUAWEI DEL PERU SAC - REPORTE ADUANAS - (20240411) | 0 | 1.7948 | TO | CCyTEL
CBCOAOP | Cable coaxial para sistema de onda portadora |  | AMERICA MOVIL PERU S.A.C. - REPORTE ADUANAS - (20240621) | 0 | 7.3357 | TO | CCyTEL
CBCOAOP | Cable coaxial para sistema de onda portadora |  | AMERICA MOVIL PERU S.A.C. - REPORTE ADUANAS - (20240621) | 0 | 7.3357 | TO | CCyTEL
CBCOAOP | Cable coaxial para sistema de onda portadora |  | ORICA MINING SERVICES PERU S.A. - REPORTE ADUANAS - (20240628) | 0 | 3.6573 | TO | CCyTEL
CBCOAOP | Cable coaxial para sistema de onda portadora |  | NOKIA SOLUTIONS AND NETWORKS PERU S.A. - REPORTE ADUANAS - (20240530) | 0 | 1.8988 | TO | CCyTEL
CBCOAOP | Cable coaxial para sistema de onda portadora |  | KROTON S.A.C. - REPORTE ADUANAS - (20241120) | 0 | 7.1493 | TO | CCyTEL
CBCOAOP | Cable coaxial para sistema de onda portadora |  | MEASURING ENGINEER GROUP PERU SOCIEDAD A - REPORTE ADUANAS - (20240930) | 0 | 2.7333 | TO | CCyTEL
EQUIT-001 | Equipo Transmisor-Receptor de Onda Portadora bicanal en armario |  | DITEC PROYECTOS S.A.C. - REPORTE ADUANAS - (20240627) | 0 | 21556.735 | TO | CCyTEL
EQUIT-001 | Equipo Transmisor-Receptor de Onda Portadora bicanal en armario |  | HITACHI ENERGY PERU S.A. - REPORTE ADUANAS - (20241031) | 0 | 9412.61 | TO | CCyTEL
MUXOP | Multiplexor para sistema de onda portadora |  | HITACHI ENERGY PERU S.A - REPORTE ADUANAS - (20231201) | 0 | 1562.22 | TO | CCyTEL
TRAON-001 | Trampa de Onda |  | SIEMENS ENERGY SOCIEDAD ANONIMA CERRADA - REPORTE ADUANAS - (20230131) | 0 | 14279.0333 | TO | CCyTEL
TRAON-001 | Trampa de Onda |  | SIEMENS ENERGY SOCIEDAD ANONIMA CERRADA - REPORTE ADUANAS - (20230404) | 0 | 15095.735 | TO | CCyTEL
ANTENAMO | Antena para enlace de microondas |  | AMERICA MOVIL PERU S.A.C. - REPORTE ADUANAS - (20240328) | 0 | 8039.9788 | TO | CCyTEL
ANTENAMO | Antena para enlace de microondas |  | AMERICA MOVIL PERU S.A.C. - REPORTE ADUANAS - (20240304) | 0 | 8023.6237 | TO | CCyTEL
ANTENAMO | Antena para enlace de microondas |  | SOUTHERN PERU COPPER CORPORATION, SUCURS - REPORTE ADUANAS - (20240127) | 0 | 7709.144 | TO | CCyTEL
ANTENAMO | Antena para enlace de microondas |  | SOUTHERN PERU COPPER CORPORATION, SUCURS - REPORTE ADUANAS - (20240127) | 0 | 7709.144 | TO | CCyTEL
ANTENAMO | Antena para enlace de microondas |  | SOUTHERN PERU COPPER CORPORATION, SUCURS - REPORTE ADUANAS - (20240127) | 0 | 7709.144 | TO | CCyTEL
ANTENAMO | Antena para enlace de microondas |  | O3B TELEPORT SERVICES (PERU) SOCIEDAD AN - REPORTE ADUANAS - (20240116) | 0 | 5816.46 | TO | CCyTEL
ANTENAMO | Antena para enlace de microondas |  | ZTE CORPORATION -PERU - REPORTE ADUANAS - (20240305) | 0 | 2320.5075 | TO | CCyTEL
ANTENAMO | Antena para enlace de microondas |  | ZTE CORPORATION -PERU - REPORTE ADUANAS - (20240305) | 0 | 1207.6579 | TO | CCyTEL
ANTENAMO | Antena para enlace de microondas |  | ZTE CORPORATION -PERU - REPORTE ADUANAS - (20240305) | 0 | 1207.6581 | TO | CCyTEL
ANTENAMO | Antena para enlace de microondas |  | ZTE CORPORATION -PERU - REPORTE ADUANAS - (20240321) | 0 | 1143.2842 | TO | CCyTEL
ANTENAMO | Antena para enlace de microondas |  | ZTE CORPORATION -PERU - REPORTE ADUANAS - (20240325) | 0 | 1184.7575 | TO | CCyTEL
ANTENAMO | Antena para enlace de microondas |  | AEROPROP S.A.C. - REPORTE ADUANAS - (20240521) | 0 | 3494 | TO | CCyTEL
ANTENAMO | Antena para enlace de microondas |  | ENERGOTEC SAC - REPORTE ADUANAS - (20240613) | 0 | 4540.72 | TO | CCyTEL
ANTENAMO | Antena para enlace de microondas |  | COTENER S.A.C. - REPORTE ADUANAS - (20240522) | 0 | 4990.43 | TO | CCyTEL
ANTENAMO | Antena para enlace de microondas |  | COTENER S.A.C. - REPORTE ADUANAS - (20240522) | 0 | 4679.29 | TO | CCyTEL
ANTENAMO | Antena para enlace de microondas |  | CERAGON NETWORKS PERU S.A.C - REPORTE ADUANAS - (20240612) | 0 | 1351.86 | TO | CCyTEL
ANTENAMO | Antena para enlace de microondas |  | CERAGON NETWORKS PERU S.A.C - REPORTE ADUANAS - (20240612) | 0 | 1351.86 | TO | CCyTEL
ANTENAMO | Antena para enlace de microondas |  | CERAGON NETWORKS PERU S.A.C - REPORTE ADUANAS - (20240612) | 0 | 1351.86 | TO | CCyTEL
ANTENAMO | Antena para enlace de microondas |  | CERAGON NETWORKS PERU S.A.C - REPORTE ADUANAS - (20240612) | 0 | 1351.86 | TO | CCyTEL
ANTENAMO | Antena para enlace de microondas |  | CERAGON NETWORKS PERU S.A.C - REPORTE ADUANAS - (20240612) | 0 | 1351.86 | TO | CCyTEL
ANTENAMO | Antena para enlace de microondas |  | CERAGON NETWORKS PERU S.A.C - REPORTE ADUANAS - (20240612) | 0 | 1351.86 | TO | CCyTEL
ANTENAMO | Antena para enlace de microondas |  | CERAGON NETWORKS PERU S.A.C - REPORTE ADUANAS - (20240612) | 0 | 1351.86 | TO | CCyTEL
ANTENAMO | Antena para enlace de microondas |  | CERAGON NETWORKS PERU S.A.C - REPORTE ADUANAS - (20240612) | 0 | 1351.86 | TO | CCyTEL
ANTENAMO | Antena para enlace de microondas |  | CERAGON NETWORKS PERU S.A.C - REPORTE ADUANAS - (20240612) | 0 | 1351.86 | TO | CCyTEL
ANTENAMO | Antena para enlace de microondas |  | CERAGON NETWORKS PERU S.A.C - REPORTE ADUANAS - (20240612) | 0 | 1351.86 | TO | CCyTEL
ANTENAMO | Antena para enlace de microondas |  | CERAGON NETWORKS PERU S.A.C - REPORTE ADUANAS - (20240612) | 0 | 1351.86 | TO | CCyTEL
ANTENAMO | Antena para enlace de microondas |  | CERAGON NETWORKS PERU S.A.C - REPORTE ADUANAS - (20240612) | 0 | 1351.86 | TO | CCyTEL
ANTENAMO | Antena para enlace de microondas |  | CERAGON NETWORKS PERU S.A.C - REPORTE ADUANAS - (20240612) | 0 | 1351.86 | TO | CCyTEL
ANTENAMO | Antena para enlace de microondas |  | CERAGON NETWORKS PERU S.A.C - REPORTE ADUANAS - (20240612) | 0 | 1351.86 | TO | CCyTEL
ANTENAMO | Antena para enlace de microondas |  | CERAGON NETWORKS PERU S.A.C - REPORTE ADUANAS - (20240612) | 0 | 1351.86 | TO | CCyTEL
ANTENAMO | Antena para enlace de microondas |  | CERAGON NETWORKS PERU S.A.C - REPORTE ADUANAS - (20240612) | 0 | 1351.86 | TO | CCyTEL
ANTENAMO | Antena para enlace de microondas |  | CERAGON NETWORKS PERU S.A.C - REPORTE ADUANAS - (20240612) | 0 | 1351.86 | TO | CCyTEL
ANTENAMO | Antena para enlace de microondas |  | CERAGON NETWORKS PERU S.A.C - REPORTE ADUANAS - (20240612) | 0 | 1351.86 | TO | CCyTEL
ANTENAMO | Antena para enlace de microondas |  | CERAGON NETWORKS PERU S.A.C - REPORTE ADUANAS - (20240612) | 0 | 1351.86 | TO | CCyTEL
ANTENAMO | Antena para enlace de microondas |  | CERAGON NETWORKS PERU S.A.C - REPORTE ADUANAS - (20240612) | 0 | 1351.86 | TO | CCyTEL
ANTENAMO | Antena para enlace de microondas |  | CERAGON NETWORKS PERU S.A.C - REPORTE ADUANAS - (20240612) | 0 | 1351.86 | TO | CCyTEL
ANTENAMO | Antena para enlace de microondas |  | CERAGON NETWORKS PERU S.A.C - REPORTE ADUANAS - (20240612) | 0 | 1351.86 | TO | CCyTEL
ANTENAMO | Antena para enlace de microondas |  | CERAGON NETWORKS PERU S.A.C - REPORTE ADUANAS - (20240612) | 0 | 1351.86 | TO | CCyTEL
ANTENAMO | Antena para enlace de microondas |  | CERAGON NETWORKS PERU S.A.C - REPORTE ADUANAS - (20240612) | 0 | 1351.97 | TO | CCyTEL
ANTENAMO | Antena para enlace de microondas |  | CERAGON NETWORKS PERU S.A.C - REPORTE ADUANAS - (20240612) | 0 | 1634.69 | TO | CCyTEL
ANTENAMO | Antena para enlace de microondas |  | MODULAR MINING SYSTEMS SOCIEDAD COMERCIA - REPORTE ADUANAS - (20240816) | 0 | 2966.07 | TO | CCyTEL
ANTENAMO | Antena para enlace de microondas |  | MODULAR MINING SYSTEMS SOCIEDAD COMERCIA - REPORTE ADUANAS - (20240816) | 0 | 2966.07 | TO | CCyTEL
ANTENAMO | Antena para enlace de microondas |  | MODULAR MINING SYSTEMS SOCIEDAD COMERCIA - REPORTE ADUANAS - (20240816) | 0 | 2966.065 | TO | CCyTEL
ANTENAMO | Antena para enlace de microondas |  | MODULAR MINING SYSTEMS SOCIEDAD COMERCIA - REPORTE ADUANAS - (20240816) | 0 | 2966.065 | TO | CCyTEL
ANTENAMO | Antena para enlace de microondas |  | EPIROC PERU SOCIEDAD ANONIMA - REPORTE ADUANAS - (20240819) | 0 | 11405.57 | TO | CCyTEL
ANTENAMO | Antena para enlace de microondas |  | MODULAR MINING SYSTEMS SOCIEDAD COMERCIA - REPORTE ADUANAS - (20240510) | 0 | 2792.66 | TO | CCyTEL
ANTENAMO | Antena para enlace de microondas |  | CASA GRANDE SOCIEDAD ANONIMA ABIERTA - REPORTE ADUANAS - (20240722) | 0 | 2394.2 | TO | CCyTEL
ANTENAMO | Antena para enlace de microondas |  | TESACOM PERU S.A.C. - REPORTE ADUANAS - (20240905) | 0 | 2869.02 | TO | CCyTEL
ANTENAMO | Antena para enlace de microondas |  | CIRION TECHNOLOGIES PERU S.A. - REPORTE ADUANAS - (20241120) | 0 | 24269.61 | TO | CCyTEL
ANTENAMO | Antena para enlace de microondas |  | MEASURING ENGINEER GROUP PERU SOCIEDAD A - REPORTE ADUANAS - (20241011) | 0 | 3816.36 | TO | CCyTEL
ANTENAMO | Antena para enlace de microondas |  | MEASURING ENGINEER GROUP PERU SOCIEDAD A - REPORTE ADUANAS - (20241011) | 0 | 1818.31 | TO | CCyTEL
ANTENAMO | Antena para enlace de microondas |  | MEASURING ENGINEER GROUP PERU SOCIEDAD A - REPORTE ADUANAS - (20240912) | 0 | 2706.3732 | TO | CCyTEL
ANTENAMO | Antena para enlace de microondas |  | MEASURING ENGINEER GROUP PERU SOCIEDAD A - REPORTE ADUANAS - (20240930) | 0 | 4892.9051 | TO | CCyTEL
CBCOAMO | Cable coaxial para banda de microondas |  | ORICA MINING SERVICES PERU S.A. - REPORTE ADUANAS - (20240307) | 0 | 3.7164 | TO | CCyTEL
CBCOAMO | Cable coaxial para banda de microondas |  | DISTRIBUIDORA PERFECTION S.A.C. - REPORTE ADUANAS - (20240112) | 0 | 3.995 | TO | CCyTEL
CBCOAMO | Cable coaxial para banda de microondas |  | NOKIA SOLUTIONS AND NETWORKS PERU S.A. - REPORTE ADUANAS - (20240418) | 0 | 4.005 | TO | CCyTEL
CBCOAMO | Cable coaxial para banda de microondas |  | NOKIA SOLUTIONS AND NETWORKS PERU S.A. - REPORTE ADUANAS - (20240418) | 0 | 4.005 | TO | CCyTEL
CBCOAMO | Cable coaxial para banda de microondas |  | NOKIA SOLUTIONS AND NETWORKS PERU S.A. - REPORTE ADUANAS - (20240418) | 0 | 4.005 | TO | CCyTEL
CBCOAMO | Cable coaxial para banda de microondas |  | NOKIA SOLUTIONS AND NETWORKS PERU S.A. - REPORTE ADUANAS - (20240418) | 0 | 4.005 | TO | CCyTEL
CBCOAMO | Cable coaxial para banda de microondas |  | NOKIA SOLUTIONS AND NETWORKS PERU S.A. - REPORTE ADUANAS - (20240418) | 0 | 4.005 | TO | CCyTEL
CBCOAMO | Cable coaxial para banda de microondas |  | NOKIA SOLUTIONS AND NETWORKS PERU S.A. - REPORTE ADUANAS - (20240418) | 0 | 3.99 | TO | CCyTEL
CBCOAMO | Cable coaxial para banda de microondas |  | HUAWEI DEL PERU SAC - REPORTE ADUANAS - (20240422) | 0 | 4.25 | TO | CCyTEL
CBCOAMO | Cable coaxial para banda de microondas |  | HUAWEI DEL PERU SAC - REPORTE ADUANAS - (20240422) | 0 | 4.2447 | TO | CCyTEL
CBCOAMO | Cable coaxial para banda de microondas |  | GRUPO ELECTRODATA S.A.C. - REPORTE ADUANAS - (20240628) | 0 | 4.8713 | TO | CCyTEL
CBCOAMO | Cable coaxial para banda de microondas |  | GRUPO ELECTRODATA S.A.C. - REPORTE ADUANAS - (20240628) | 0 | 4.8713 | TO | CCyTEL
CBCOAMO | Cable coaxial para banda de microondas |  | GRUPO ELECTRODATA S.A.C. - REPORTE ADUANAS - (20240628) | 0 | 4.8713 | TO | CCyTEL
CBCOAMO | Cable coaxial para banda de microondas |  | MEASURING ENGINEER GROUP PERU SOCIEDAD A - REPORTE ADUANAS - (20240807) | 0 | 2.8674 | TO | CCyTEL
CBCOAMO | Cable coaxial para banda de microondas |  | MEASURING ENGINEER GROUP PERU SOCIEDAD A - REPORTE ADUANAS - (20240807) | 0 | 2.8674 | TO | CCyTEL
CBCOAMO | Cable coaxial para banda de microondas |  | MEASURING ENGINEER GROUP PERU SOCIEDAD A - REPORTE ADUANAS - (20240807) | 0 | 2.8674 | TO | CCyTEL
CBCOAMO | Cable coaxial para banda de microondas |  | MEASURING ENGINEER GROUP PERU SOCIEDAD A - REPORTE ADUANAS - (20240807) | 0 | 2.8674 | TO | CCyTEL
CBCOAMO | Cable coaxial para banda de microondas |  | MEASURING ENGINEER GROUP PERU SOCIEDAD A - REPORTE ADUANAS - (20240807) | 0 | 2.8674 | TO | CCyTEL
CBCOAMO | Cable coaxial para banda de microondas |  | MEASURING ENGINEER GROUP PERU SOCIEDAD A - REPORTE ADUANAS - (20240807) | 0 | 2.8674 | TO | CCyTEL
CBCOAMO | Cable coaxial para banda de microondas |  | MEASURING ENGINEER GROUP PERU SOCIEDAD A - REPORTE ADUANAS - (20240807) | 0 | 2.8674 | TO | CCyTEL
CBCOAMO | Cable coaxial para banda de microondas |  | MEASURING ENGINEER GROUP PERU SOCIEDAD A - REPORTE ADUANAS - (20240807) | 0 | 2.8674 | TO | CCyTEL
CBCOAMO | Cable coaxial para banda de microondas |  | MEASURING ENGINEER GROUP PERU SOCIEDAD A - REPORTE ADUANAS - (20240807) | 0 | 2.8674 | TO | CCyTEL
CBCOAMO | Cable coaxial para banda de microondas |  | MEASURING ENGINEER GROUP PERU SOCIEDAD A - REPORTE ADUANAS - (20240807) | 0 | 2.8674 | TO | CCyTEL
CBCOAMO | Cable coaxial para banda de microondas |  | MEASURING ENGINEER GROUP PERU SOCIEDAD A - REPORTE ADUANAS - (20240807) | 0 | 1.2892 | TO | CCyTEL
CBCOAMO | Cable coaxial para banda de microondas |  | MEASURING ENGINEER GROUP PERU SOCIEDAD A - REPORTE ADUANAS - (20240807) | 0 | 2.9785 | TO | CCyTEL
CBCOAMO | Cable coaxial para banda de microondas |  | MEASURING ENGINEER GROUP PERU SOCIEDAD A - REPORTE ADUANAS - (20240807) | 0 | 2.9785 | TO | CCyTEL
CBCOAMO | Cable coaxial para banda de microondas |  | MEASURING ENGINEER GROUP PERU SOCIEDAD A - REPORTE ADUANAS - (20240807) | 0 | 2.9785 | TO | CCyTEL
CBCOAMO | Cable coaxial para banda de microondas |  | MEASURING ENGINEER GROUP PERU SOCIEDAD A - REPORTE ADUANAS - (20240807) | 0 | 2.8674 | TO | CCyTEL
CBCOAMO | Cable coaxial para banda de microondas |  | MEASURING ENGINEER GROUP PERU SOCIEDAD A - REPORTE ADUANAS - (20240807) | 0 | 2.8674 | TO | CCyTEL
CBCOAMO | Cable coaxial para banda de microondas |  | V.M. LAPIERRE & CIA S.A. - REPORTE ADUANAS - (20240809) | 0 | 4.0668 | TO | CCyTEL
CBCOAMO | Cable coaxial para banda de microondas |  | ORICA MINING SERVICES PERU S.A. - REPORTE ADUANAS - (20240628) | 0 | 4.0835 | TO | CCyTEL
CBCOAMO | Cable coaxial para banda de microondas |  | ORICA MINING SERVICES PERU S.A. - REPORTE ADUANAS - (20240628) | 0 | 3.6573 | TO | CCyTEL
SRE-MO-001 | Sistema de respaldo de energía (Microondas) |  | MINSUR S. A.REPORTE ADUANAS 20141124 | 0 | 12567.88 | TO | CCyTEL
JUCOACMO | Juego de conectores y accesorios para microondas |  | MODULAR MINING SYSTEMS SOCIEDAD COMERCIAL DE RESPONSABILIDAD LIMITADA - REPORTE ADUANAS - (20231010) | 0 | 2725.7825 | TO | CCyTEL
MPLSMO | Equipo de comunicaciones MPLS para microondas |  | Estimados por el consultor | 0 | 8920 | TO | CCyTEL
SOPTAN | Soporte para antena de microondas |  | CERAGON NETWORKS PERU S.A.C - REPORTE ADUANAS - (20230518) | 0 | 425.66 | TO | CCyTEL
HARD-001 | Servidor de Comunicaciones |  | HMF SMART SOLUTIONS GMBH SUCURSAL DEL PE - REPORTE ADUANAS - (20240118) | 0 | 5103.7467 | TO | CCyTEL
HARD-001 | Servidor de Comunicaciones |  | COSCO SHIPPING PORTS CHANCAY PERU S.A. - REPORTE ADUANAS - (20240405) | 0 | 6296.52 | TO | CCyTEL
HARD-001 | Servidor de Comunicaciones |  | COSCO SHIPPING PORTS CHANCAY PERU S.A. - REPORTE ADUANAS - (20240405) | 0 | 4065.0375 | TO | CCyTEL
HARD-001 | Servidor de Comunicaciones |  | LENOVO GLOBAL TECHNOLOGY (ASIA PACIFIC ) - REPORTE ADUANAS - (20240405) | 0 | 5924.3 | TO | CCyTEL
HARD-001 | Servidor de Comunicaciones |  | NEXSYS DEL PERU S.R.L. - REPORTE ADUANAS - (20240405) | 0 | 5606.686 | TO | CCyTEL
HARD-001 | Servidor de Comunicaciones |  | NEXSYS DEL PERU S.R.L. - REPORTE ADUANAS - (20240405) | 0 | 6049.21 | TO | CCyTEL
HARD-001 | Servidor de Comunicaciones |  | HEWLETT - PACKARD PERU S.R.L. - REPORTE ADUANAS - (20240322) | 0 | 8903.01 | TO | CCyTEL
HARD-001 | Servidor de Comunicaciones |  | HEWLETT - PACKARD PERU S.R.L. - REPORTE ADUANAS - (20240322) | 0 | 8681.63 | TO | CCyTEL
HARD-001 | Servidor de Comunicaciones |  | HEWLETT - PACKARD PERU S.R.L. - REPORTE ADUANAS - (20240322) | 0 | 7896.885 | TO | CCyTEL
HARD-001 | Servidor de Comunicaciones |  | HEWLETT - PACKARD PERU S.R.L. - REPORTE ADUANAS - (20240322) | 0 | 8857.2 | TO | CCyTEL
HARD-001 | Servidor de Comunicaciones |  | LENOVO GLOBAL TECHNOLOGY (ASIA PACIFIC ) - REPORTE ADUANAS - (20240213) | 0 | 5189.465 | TO | CCyTEL
HARD-001 | Servidor de Comunicaciones |  | LENOVO GLOBAL TECHNOLOGY (ASIA PACIFIC ) - REPORTE ADUANAS - (20240423) | 0 | 17418.57 | TO | CCyTEL
HARD-001 | Servidor de Comunicaciones |  | GRUPO DELTRON S.A. - REPORTE ADUANAS - (20240406) | 0 | 6119.44 | TO | CCyTEL
HARD-001 | Servidor de Comunicaciones |  | GRUPO DELTRON S.A. - REPORTE ADUANAS - (20240406) | 0 | 7295.43 | TO | CCyTEL
HARD-001 | Servidor de Comunicaciones |  | LENOVO GLOBAL TECHNOLOGY (ASIA PACIFIC ) - REPORTE ADUANAS - (20240405) | 0 | 5924.3 | TO | CCyTEL
HARD-001 | Servidor de Comunicaciones |  | INTCOMEX PERU S.A.C - REPORTE ADUANAS - (20240325) | 0 | 7193.45 | TO | CCyTEL
HARD-001 | Servidor de Comunicaciones |  | INTCOMEX PERU S.A.C - REPORTE ADUANAS - (20240325) | 0 | 6091.89 | TO | CCyTEL
HARD-001 | Servidor de Comunicaciones |  | INTCOMEX PERU S.A.C - REPORTE ADUANAS - (20240316) | 0 | 6063.28 | TO | CCyTEL
HARD-001 | Servidor de Comunicaciones |  | INTCOMEX PERU S.A.C - REPORTE ADUANAS - (20240316) | 0 | 6120.35 | TO | CCyTEL
HARD-001 | Servidor de Comunicaciones |  | INTCOMEX PERU S.A.C - REPORTE ADUANAS - (20240212) | 0 | 5658.55 | TO | CCyTEL
HARD-001 | Servidor de Comunicaciones |  | LENOVO GLOBAL TECHNOLOGY (ASIA PACIFIC ) - REPORTE ADUANAS - (20240213) | 0 | 5189.465 | TO | CCyTEL
HARD-001 | Servidor de Comunicaciones |  | GRUPO DELTRON S.A. - REPORTE ADUANAS - (20240110) | 0 | 4364.4733 | TO | CCyTEL
HARD-001 | Servidor de Comunicaciones |  | COMISION NACIONAL DE INVESTIGACION Y DES - REPORTE ADUANAS - (20240223) | 0 | 4580.88 | TO | CCyTEL
HARD-001 | Servidor de Comunicaciones |  | COMISION NACIONAL DE INVESTIGACION Y DES - REPORTE ADUANAS - (20240223) | 0 | 4580.88 | TO | CCyTEL
HARD-001 | Servidor de Comunicaciones |  | COMISION NACIONAL DE INVESTIGACION Y DES - REPORTE ADUANAS - (20240223) | 0 | 4580.88 | TO | CCyTEL
HARD-001 | Servidor de Comunicaciones |  | COMISION NACIONAL DE INVESTIGACION Y DES - REPORTE ADUANAS - (20240223) | 0 | 4580.88 | TO | CCyTEL
HARD-001 | Servidor de Comunicaciones |  | COMISION NACIONAL DE INVESTIGACION Y DES - REPORTE ADUANAS - (20240223) | 0 | 4580.88 | TO | CCyTEL
HARD-001 | Servidor de Comunicaciones |  | COMISION NACIONAL DE INVESTIGACION Y DES - REPORTE ADUANAS - (20240223) | 0 | 4580.88 | TO | CCyTEL
HARD-001 | Servidor de Comunicaciones |  | SOLTEC ENERGIAS RENOVABLES S.A.C. - REPORTE ADUANAS - (20240328) | 0 | 9965.31 | TO | CCyTEL
HARD-001 | Servidor de Comunicaciones |  | GRUPO DELTRON S.A. - REPORTE ADUANAS - (20240419) | 0 | 3870.28 | TO | CCyTEL
HARD-001 | Servidor de Comunicaciones |  | INTCOMEX PERU S.A.C - REPORTE ADUANAS - (20240419) | 0 | 5669.77 | TO | CCyTEL
HARD-001 | Servidor de Comunicaciones |  | HEWLETT - PACKARD PERU S.R.L. - REPORTE ADUANAS - (20240419) | 0 | 6055.92 | TO | CCyTEL
HARD-001 | Servidor de Comunicaciones |  | MEGADVANTAGE TECH SERVICES S.A.C. - REPORTE ADUANAS - (20240223) | 0 | 3561.89 | TO | CCyTEL
HARD-001 | Servidor de Comunicaciones |  | YOKOGAWA AMERICA DO SUL LTDA SUCURSAL PE - REPORTE ADUANAS - (20240430) | 0 | 7691.06 | TO | CCyTEL
HARD-001 | Servidor de Comunicaciones |  | YOKOGAWA AMERICA DO SUL LTDA SUCURSAL PE - REPORTE ADUANAS - (20240430) | 0 | 5164.35 | TO | CCyTEL
HARD-001 | Servidor de Comunicaciones |  | YOKOGAWA AMERICA DO SUL LTDA SUCURSAL PE - REPORTE ADUANAS - (20240430) | 0 | 7691.055 | TO | CCyTEL
HARD-001 | Servidor de Comunicaciones |  | CUBODATA SOCIEDAD ANONIMA CERRADA - REPORTE ADUANAS - (20240928) | 0 | 3570.93 | TO | CCyTEL
HARD-001 | Servidor de Comunicaciones |  | SPECIALIST ENERGY BUSINESS DEL PERU SOCI - REPORTE ADUANAS - (20241007) | 0 | 2706.4267 | TO | CCyTEL
HARD-001 | Servidor de Comunicaciones |  | SERVIDORPERU NETWORK SOCIEDAD ANONIMA CE - REPORTE ADUANAS - (20240903) | 0 | 3847.25 | TO | CCyTEL
HARD-001 | Servidor de Comunicaciones |  | TRAPAR GROUP S.A.C. - REPORTE ADUANAS - (20241009) | 0 | 3166.2 | TO | CCyTEL
HARD-001 | Servidor de Comunicaciones |  | HMF SMART SOLUTIONS GMBH SUCURSAL DEL PE - REPORTE ADUANAS - (20241017) | 0 | 3202.46 | TO | CCyTEL
HARD-001 | Servidor de Comunicaciones |  | HMF SMART SOLUTIONS GMBH SUCURSAL DEL PE - REPORTE ADUANAS - (20241017) | 0 | 3694.49 | TO | CCyTEL
HARD-001 | Servidor de Comunicaciones |  | INGECORP PERU S.A.C. - REPORTE ADUANAS - (20241217) | 0 | 3037.5 | TO | CCyTEL
HARD-001 | Servidor de Comunicaciones |  | HEWLETT - PACKARD PERU S.R.L. - REPORTE ADUANAS - (20241206) | 0 | 3576.7325 | TO | CCyTEL
HARD-001 | Servidor de Comunicaciones |  | REPORTE EMPRESA :RED DE ENERGIA DEL PERU - CON FACTURA N° 01-0E001-0001808 | 1 | 5466.93 | TO | CCyTEL
HARD-004 | Servidor SCADA |  | 2023-2T REPORTE EMPRESA :ABY Transmisión Sur S.A. - CON FACTURA N° 4500928402 | 1 | 5405.2 | TO | CCyTEL
HARD-006 | Estación de Operación dos monitores SCADA. |  | CORPORACION INDEXUM S.A.C. - REPORTE ADUANAS - (20241126) | 0 | 3016.89 | TO | CCyTEL
HARD-008 | Red LAN de datos tipo Ethernet incluyendo Router, Switchs y otros |  | GREENLIGHT FIBER S.A.C. - REPORTE ADUANAS - (20240228) | 0 | 15272.6 | TO | CCyTEL
HARD-008 | Red LAN de datos tipo Ethernet incluyendo Router, Switchs y otros |  | GREENLIGHT FIBER S.A.C. - REPORTE ADUANAS - (20240228) | 0 | 16138.56 | TO | CCyTEL
HARD-008 | Red LAN de datos tipo Ethernet incluyendo Router, Switchs y otros |  | SISTEMAS ORACLE DEL PERU S.R.L. - REPORTE ADUANAS - (20240108) | 0 | 15371.34 | TO | CCyTEL
HARD-008 | Red LAN de datos tipo Ethernet incluyendo Router, Switchs y otros |  | CLADIRECT PERU S.A.C. - REPORTE ADUANAS - (20240112) | 0 | 17310.1 | TO | CCyTEL
HARD-008 | Red LAN de datos tipo Ethernet incluyendo Router, Switchs y otros |  | SIEMENS S.A.C. - REPORTE ADUANAS - (20240808) | 0 | 13058.85 | TO | CCyTEL
HARD-008 | Red LAN de datos tipo Ethernet incluyendo Router, Switchs y otros |  | SIEMENS S.A.C. - REPORTE ADUANAS - (20240808) | 0 | 14406.35 | TO | CCyTEL
HARD-008 | Red LAN de datos tipo Ethernet incluyendo Router, Switchs y otros |  | ROCKWELL AUTOMATION DE PERU S.A - REPORTE ADUANAS - (20240724) | 0 | 13241.275 | TO | CCyTEL
HARD-008 | Red LAN de datos tipo Ethernet incluyendo Router, Switchs y otros |  | ROCKWELL AUTOMATION DE PERU S.A - REPORTE ADUANAS - (20240724) | 0 | 13241.3 | TO | CCyTEL
HARD-008 | Red LAN de datos tipo Ethernet incluyendo Router, Switchs y otros |  | ROCKWELL AUTOMATION DE PERU S.A - REPORTE ADUANAS - (20240618) | 0 | 13217.75 | TO | CCyTEL
HARD-008 | Red LAN de datos tipo Ethernet incluyendo Router, Switchs y otros |  | ROCKWELL AUTOMATION DE PERU S.A - REPORTE ADUANAS - (20240611) | 0 | 13723.725 | TO | CCyTEL
HARD-008 | Red LAN de datos tipo Ethernet incluyendo Router, Switchs y otros |  | ROCKWELL AUTOMATION DE PERU S.A - REPORTE ADUANAS - (20240516) | 0 | 13141.1818 | TO | CCyTEL
HARD-008 | Red LAN de datos tipo Ethernet incluyendo Router, Switchs y otros |  | TD SYNNEX PERU S.A.C. - REPORTE ADUANAS - (20240526) | 0 | 13825.7167 | TO | CCyTEL
HARD-008 | Red LAN de datos tipo Ethernet incluyendo Router, Switchs y otros |  | TD SYNNEX PERU S.A.C. - REPORTE ADUANAS - (20240502) | 0 | 14869.1 | TO | CCyTEL
HARD-008 | Red LAN de datos tipo Ethernet incluyendo Router, Switchs y otros |  | TD SYNNEX PERU S.A.C. - REPORTE ADUANAS - (20240825) | 0 | 14375.075 | TO | CCyTEL
HARD-008 | Red LAN de datos tipo Ethernet incluyendo Router, Switchs y otros |  | TD SYNNEX PERU S.A.C. - REPORTE ADUANAS - (20240712) | 0 | 13261.35 | TO | CCyTEL
HARD-008 | Red LAN de datos tipo Ethernet incluyendo Router, Switchs y otros |  | TD SYNNEX PERU S.A.C. - REPORTE ADUANAS - (20240831) | 0 | 14180.7 | TO | CCyTEL
HARD-008 | Red LAN de datos tipo Ethernet incluyendo Router, Switchs y otros |  | TD SYNNEX PERU S.A.C. - REPORTE ADUANAS - (20240502) | 0 | 14166.175 | TO | CCyTEL
HARD-008 | Red LAN de datos tipo Ethernet incluyendo Router, Switchs y otros |  | TD SYNNEX PERU S.A.C. - REPORTE ADUANAS - (20240605) | 0 | 14081.1 | TO | CCyTEL
HARD-008 | Red LAN de datos tipo Ethernet incluyendo Router, Switchs y otros |  | C2 MINING SOLUTIONS S.A.C. - REPORTE ADUANAS - (20240913) | 0 | 14562.71 | TO | CCyTEL
HARD-008 | Red LAN de datos tipo Ethernet incluyendo Router, Switchs y otros |  | C2 MINING SOLUTIONS S.A.C. - REPORTE ADUANAS - (20240913) | 0 | 15528.75 | TO | CCyTEL
HARD-008 | Red LAN de datos tipo Ethernet incluyendo Router, Switchs y otros |  | - REPORTE ADUANAS - (20241023) | 0 | 16833.235 | TO | CCyTEL
HARD-008 | Red LAN de datos tipo Ethernet incluyendo Router, Switchs y otros |  | - REPORTE ADUANAS - (20241128) | 0 | 14271.27 | TO | CCyTEL
HARD-008 | Red LAN de datos tipo Ethernet incluyendo Router, Switchs y otros |  | - REPORTE ADUANAS - (20240921) | 0 | 13612.25 | TO | CCyTEL
HARD-008 | Red LAN de datos tipo Ethernet incluyendo Router, Switchs y otros |  | - REPORTE ADUANAS - (20241202) | 0 | 13386.69 | TO | CCyTEL
HARD-008 | Red LAN de datos tipo Ethernet incluyendo Router, Switchs y otros |  | - REPORTE ADUANAS - (20240905) | 0 | 15178.825 | TO | CCyTEL
HARD-008 | Red LAN de datos tipo Ethernet incluyendo Router, Switchs y otros |  | REPORTE EMPRESA :ISA PERÚ - CON FACTURA N° 01-0E001-0000615 | 1 | 28649.7 | TO | CCyTEL
HARD-008 | Red LAN de datos tipo Ethernet incluyendo Router, Switchs y otros |  | REPORTE EMPRESA :RED DE ENERGIA DEL PERU - CON FACTURA N° 01-0E001-0001808 | 1 | 11951.15 | TO | CCyTEL
HARD-008-PEQ | Red LAN de datos tipo Ethernet incluyendo Router, Switchs y otros |  | SIEMENS S.A.C. - REPORTE ADUANAS - (20240726) | 0 | 9234.78 | TO | CCyTEL
HARD-008-PEQ | Red LAN de datos tipo Ethernet incluyendo Router, Switchs y otros |  | HUAWEI DEL PERU SAC - REPORTE ADUANAS - (20240726) | 0 | 3460.32 | TO | CCyTEL
HARD-008-PEQ | Red LAN de datos tipo Ethernet incluyendo Router, Switchs y otros |  | INGRAM MICRO S.A.C. - REPORTE ADUANAS - (20240706) | 0 | 9598.47 | TO | CCyTEL
HARD-008-PEQ | Red LAN de datos tipo Ethernet incluyendo Router, Switchs y otros |  | HUAWEI DEL PERU SAC - REPORTE ADUANAS - (20240626) | 0 | 4308.6 | TO | CCyTEL
HARD-008-PEQ | Red LAN de datos tipo Ethernet incluyendo Router, Switchs y otros |  | HUAWEI DEL PERU SAC - REPORTE ADUANAS - (20240626) | 0 | 4502.8638 | TO | CCyTEL
HARD-008-PEQ | Red LAN de datos tipo Ethernet incluyendo Router, Switchs y otros |  | NOKIA SOLUTIONS AND NETWORKS PERU S.A. - REPORTE ADUANAS - (20240624) | 0 | 6068.505 | TO | CCyTEL
HARD-008-PEQ | Red LAN de datos tipo Ethernet incluyendo Router, Switchs y otros |  | AMERICA MOVIL PERU S.A.C. - REPORTE ADUANAS - (20240625) | 0 | 4924.7244 | TO | CCyTEL
HARD-008-PEQ | Red LAN de datos tipo Ethernet incluyendo Router, Switchs y otros |  | HUAWEI DEL PERU SAC - REPORTE ADUANAS - (20240529) | 0 | 4335.78 | TO | CCyTEL
HARD-008-PEQ | Red LAN de datos tipo Ethernet incluyendo Router, Switchs y otros |  | VERIZON PERU S.R.L. - REPORTE ADUANAS - (20240517) | 0 | 7585.83 | TO | CCyTEL
HARD-008-PEQ | Red LAN de datos tipo Ethernet incluyendo Router, Switchs y otros |  | JOY GLOBAL (PERU) S.A.C. - REPORTE ADUANAS - (20240606) | 0 | 6249.09 | TO | CCyTEL
HARD-008-PEQ | Red LAN de datos tipo Ethernet incluyendo Router, Switchs y otros |  | ARCA CONTINENTAL LINDLEY S.A. - REPORTE ADUANAS - (20240706) | 0 | 3577.875 | TO | CCyTEL
HARD-008-PEQ | Red LAN de datos tipo Ethernet incluyendo Router, Switchs y otros |  | DIGITAL CORPORACION PERUANA S.A.C. - REPORTE ADUANAS - (20240520) | 0 | 5906.052 | TO | CCyTEL
HARD-008-PEQ | Red LAN de datos tipo Ethernet incluyendo Router, Switchs y otros |  | DIGITAL CORPORACION PERUANA S.A.C. - REPORTE ADUANAS - (20240529) | 0 | 6028.797 | TO | CCyTEL
HARD-008-PEQ | Red LAN de datos tipo Ethernet incluyendo Router, Switchs y otros |  | COMUTEL PERU S.A.C. - REPORTE ADUANAS - (20240606) | 0 | 6298.35 | TO | CCyTEL
HARD-008-PEQ | Red LAN de datos tipo Ethernet incluyendo Router, Switchs y otros |  | COMUTEL PERU S.A.C. - REPORTE ADUANAS - (20240820) | 0 | 6422.27 | TO | CCyTEL
HARD-008-PEQ | Red LAN de datos tipo Ethernet incluyendo Router, Switchs y otros |  | DIGITAL CORPORACION PERUANA S.A.C. - REPORTE ADUANAS - (20240702) | 0 | 5918.7508 | TO | CCyTEL
HARD-008-PEQ | Red LAN de datos tipo Ethernet incluyendo Router, Switchs y otros |  | COMUTEL PERU S.A.C. - REPORTE ADUANAS - (20240715) | 0 | 6358.74 | TO | CCyTEL
HARD-008-PEQ | Red LAN de datos tipo Ethernet incluyendo Router, Switchs y otros |  | ADISTEC PERU S.A.C. - REPORTE ADUANAS - (20240511) | 0 | 5497.2977 | TO | CCyTEL
HARD-008-PEQ | Red LAN de datos tipo Ethernet incluyendo Router, Switchs y otros |  | ADISTEC PERU S.A.C. - REPORTE ADUANAS - (20240511) | 0 | 8351.655 | TO | CCyTEL
HARD-008-PEQ | Red LAN de datos tipo Ethernet incluyendo Router, Switchs y otros |  | ADISTEC PERU S.A.C. - REPORTE ADUANAS - (20240511) | 0 | 9065.26 | TO | CCyTEL
HARD-008-PEQ | Red LAN de datos tipo Ethernet incluyendo Router, Switchs y otros |  | INGRAM MICRO S.A.C. - REPORTE ADUANAS - (20240525) | 0 | 6983.475 | TO | CCyTEL
HARD-008-PEQ | Red LAN de datos tipo Ethernet incluyendo Router, Switchs y otros |  | INGRAM MICRO S.A.C. - REPORTE ADUANAS - (20240601) | 0 | 3774.915 | TO | CCyTEL
HARD-008-PEQ | Red LAN de datos tipo Ethernet incluyendo Router, Switchs y otros |  | ARINC PERU S.A.C - REPORTE ADUANAS - (20240620) | 0 | 8945.12 | TO | CCyTEL
HARD-008-PEQ | Red LAN de datos tipo Ethernet incluyendo Router, Switchs y otros |  | INGRAM MICRO S.A.C. - REPORTE ADUANAS - (20240706) | 0 | 9536.61 | TO | CCyTEL
HARD-008-PEQ | Red LAN de datos tipo Ethernet incluyendo Router, Switchs y otros |  | INGRAM MICRO S.A.C. - REPORTE ADUANAS - (20240713) | 0 | 5675.115 | TO | CCyTEL
HARD-008-PEQ | Red LAN de datos tipo Ethernet incluyendo Router, Switchs y otros |  | ERB PERU SOCIEDAD ANONIMA CERRADA - ERB - REPORTE ADUANAS - (20240705) | 0 | 5893.17 | TO | CCyTEL
HARD-008-PEQ | Red LAN de datos tipo Ethernet incluyendo Router, Switchs y otros |  | ERB PERU SOCIEDAD ANONIMA CERRADA - ERB - REPORTE ADUANAS - (20240705) | 0 | 5893.17 | TO | CCyTEL
HARD-008-PEQ | Red LAN de datos tipo Ethernet incluyendo Router, Switchs y otros |  | C2 MINING SOLUTIONS S.A.C. - REPORTE ADUANAS - (20240802) | 0 | 5067.78 | TO | CCyTEL
HARD-008-PEQ | Red LAN de datos tipo Ethernet incluyendo Router, Switchs y otros |  | INGRAM MICRO S.A.C. - REPORTE ADUANAS - (20240727) | 0 | 4606.38 | TO | CCyTEL
HARD-008-PEQ | Red LAN de datos tipo Ethernet incluyendo Router, Switchs y otros |  | INGRAM MICRO S.A.C. - REPORTE ADUANAS - (20240823) | 0 | 4690.53 | TO | CCyTEL
HARD-008-PEQ | Red LAN de datos tipo Ethernet incluyendo Router, Switchs y otros |  | INGRAM MICRO S.A.C. - REPORTE ADUANAS - (20240830) | 0 | 4043.625 | TO | CCyTEL
HARD-008-PEQ | Red LAN de datos tipo Ethernet incluyendo Router, Switchs y otros |  | INGRAM MICRO S.A.C. - REPORTE ADUANAS - (20240601) | 0 | 3431.43 | TO | CCyTEL
HARD-008-PEQ | Red LAN de datos tipo Ethernet incluyendo Router, Switchs y otros |  | VERIZON PERU S.R.L. - REPORTE ADUANAS - (20240517) | 0 | 3271.02 | TO | CCyTEL
HARD-008-PEQ | Red LAN de datos tipo Ethernet incluyendo Router, Switchs y otros |  | FIBERSYSTEM S.A.C. - REPORTE ADUANAS - (20240820) | 0 | 7003.35 | TO | CCyTEL
HARD-008-PEQ | Red LAN de datos tipo Ethernet incluyendo Router, Switchs y otros |  | TICINO DEL PERU S A - REPORTE ADUANAS - (20240802) | 0 | 8847 | TO | CCyTEL
HARD-008-PEQ | Red LAN de datos tipo Ethernet incluyendo Router, Switchs y otros |  | DASHA TECNICA E.I.R.L. - REPORTE ADUANAS - (20240821) | 0 | 3039.39 | TO | CCyTEL
HARD-008-PEQ | Red LAN de datos tipo Ethernet incluyendo Router, Switchs y otros |  | BGK TRADING SAC - REPORTE ADUANAS - (20240823) | 0 | 9576.72 | TO | CCyTEL
HARD-008-PEQ | Red LAN de datos tipo Ethernet incluyendo Router, Switchs y otros |  | SIEMENS S.A.C. - REPORTE ADUANAS - (20240725) | 0 | 9845.31 | TO | CCyTEL
HARD-008-PEQ | Red LAN de datos tipo Ethernet incluyendo Router, Switchs y otros |  | ROCKWELL AUTOMATION DE PERU S.A - REPORTE ADUANAS - (20240813) | 0 | 9099.15 | TO | CCyTEL
HARD-008-PEQ | Red LAN de datos tipo Ethernet incluyendo Router, Switchs y otros |  | ROCKWELL AUTOMATION DE PERU S.A - REPORTE ADUANAS - (20240813) | 0 | 9099.15 | TO | CCyTEL
HARD-008-PEQ | Red LAN de datos tipo Ethernet incluyendo Router, Switchs y otros |  | TD SYNNEX PERU S.A.C. - REPORTE ADUANAS - (20240719) | 0 | 9218.49 | TO | CCyTEL
HARD-008-PEQ | Red LAN de datos tipo Ethernet incluyendo Router, Switchs y otros |  | CORPORACION DE ALTA TECNOLOGIA S.A.C. - REPORTE ADUANAS - (20240531) | 0 | 9992.01 | TO | CCyTEL
HARD-008-PEQ | Red LAN de datos tipo Ethernet incluyendo Router, Switchs y otros |  | CUATRECASAS GONÃALVES PEREIRA SOCIEDAD C - REPORTE ADUANAS - (20240514) | 0 | 10245.21 | TO | CCyTEL
HARD-008-PEQ | Red LAN de datos tipo Ethernet incluyendo Router, Switchs y otros |  | TD SYNNEX PERU S.A.C. - REPORTE ADUANAS - (20240502) | 0 | 9780.75 | TO | CCyTEL
HARD-008-PEQ | Red LAN de datos tipo Ethernet incluyendo Router, Switchs y otros |  | TD SYNNEX PERU S.A.C. - REPORTE ADUANAS - (20240731) | 0 | 9988.86 | TO | CCyTEL
HARD-008-PEQ | Red LAN de datos tipo Ethernet incluyendo Router, Switchs y otros |  | TD SYNNEX PERU S.A.C. - REPORTE ADUANAS - (20240825) | 0 | 9473.922 | TO | CCyTEL
HARD-008-PEQ | Red LAN de datos tipo Ethernet incluyendo Router, Switchs y otros |  | TD SYNNEX PERU S.A.C. - REPORTE ADUANAS - (20240825) | 0 | 10576.5 | TO | CCyTEL
HARD-008-PEQ | Red LAN de datos tipo Ethernet incluyendo Router, Switchs y otros |  | TD SYNNEX PERU S.A.C. - REPORTE ADUANAS - (20240719) | 0 | 9348.75 | TO | CCyTEL
HARD-008-PEQ | Red LAN de datos tipo Ethernet incluyendo Router, Switchs y otros |  | TD SYNNEX PERU S.A.C. - REPORTE ADUANAS - (20240724) | 0 | 9242.55 | TO | CCyTEL
HARD-008-PEQ | Red LAN de datos tipo Ethernet incluyendo Router, Switchs y otros |  | TD SYNNEX PERU S.A.C. - REPORTE ADUANAS - (20240820) | 0 | 10638.225 | TO | CCyTEL
HARD-008-PEQ | Red LAN de datos tipo Ethernet incluyendo Router, Switchs y otros |  | TD SYNNEX PERU S.A.C. - REPORTE ADUANAS - (20240820) | 0 | 10228.95 | TO | CCyTEL
HARD-008-PEQ | Red LAN de datos tipo Ethernet incluyendo Router, Switchs y otros |  | TD SYNNEX PERU S.A.C. - REPORTE ADUANAS - (20240825) | 0 | 9865.305 | TO | CCyTEL
HARD-008-PEQ | Red LAN de datos tipo Ethernet incluyendo Router, Switchs y otros |  | TD SYNNEX PERU S.A.C. - REPORTE ADUANAS - (20240719) | 0 | 10379.043 | TO | CCyTEL
HARD-008-PEQ | Red LAN de datos tipo Ethernet incluyendo Router, Switchs y otros |  | SCHWEITZER ENGINEERING LABORATORIES PERU - REPORTE ADUANAS - (20240724) | 0 | 10196.298 | TO | CCyTEL
HARD-008-PEQ | Red LAN de datos tipo Ethernet incluyendo Router, Switchs y otros |  | SCHWEITZER ENGINEERING LABORATORIES PERU - REPORTE ADUANAS - (20240724) | 0 | 10196.31 | TO | CCyTEL
HARD-008-PEQ | Red LAN de datos tipo Ethernet incluyendo Router, Switchs y otros |  | TD SYNNEX PERU S.A.C. - REPORTE ADUANAS - (20240831) | 0 | 9622.08 | TO | CCyTEL
HARD-008-PEQ | Red LAN de datos tipo Ethernet incluyendo Router, Switchs y otros |  | TD SYNNEX PERU S.A.C. - REPORTE ADUANAS - (20240719) | 0 | 10160.925 | TO | CCyTEL
HARD-008-PEQ | Red LAN de datos tipo Ethernet incluyendo Router, Switchs y otros |  | TD SYNNEX PERU S.A.C. - REPORTE ADUANAS - (20240821) | 0 | 9886.53 | TO | CCyTEL
HARD-008-PEQ | Red LAN de datos tipo Ethernet incluyendo Router, Switchs y otros |  | TD SYNNEX PERU S.A.C. - REPORTE ADUANAS - (20240825) | 0 | 10761.06 | TO | CCyTEL
HARD-008-PEQ | Red LAN de datos tipo Ethernet incluyendo Router, Switchs y otros |  | TD SYNNEX PERU S.A.C. - REPORTE ADUANAS - (20240502) | 0 | 9198.42 | TO | CCyTEL
HARD-008-PEQ | Red LAN de datos tipo Ethernet incluyendo Router, Switchs y otros |  | TD SYNNEX PERU S.A.C. - REPORTE ADUANAS - (20240502) | 0 | 9064.23 | TO | CCyTEL
HARD-008-PEQ | Red LAN de datos tipo Ethernet incluyendo Router, Switchs y otros |  | TD SYNNEX PERU S.A.C. - REPORTE ADUANAS - (20240605) | 0 | 10236.9138 | TO | CCyTEL
HARD-008-PEQ | Red LAN de datos tipo Ethernet incluyendo Router, Switchs y otros |  | TD SYNNEX PERU S.A.C. - REPORTE ADUANAS - (20240605) | 0 | 9134.91 | TO | CCyTEL
HARD-015 | GPS - Sistema de sincronización de tiempo |  | SOLUCIONES TELEINFORMATICAS Y CONTROL SA - REPORTE ADUANAS - (20240129) | 0 | 3309.87 | TO | CCyTEL
HARD-015 | GPS - Sistema de sincronización de tiempo |  | SOLUCIONES TELEINFORMATICAS Y CONTROL SA - REPORTE ADUANAS - (20240223) | 0 | 3405.67 | TO | CCyTEL
HARD-015 | GPS - Sistema de sincronización de tiempo |  | SOLUCIONES TELEINFORMATICAS Y CONTROL SA - REPORTE ADUANAS - (20240428) | 0 | 3533.42 | TO | CCyTEL
HARD-015 | GPS - Sistema de sincronización de tiempo |  | HITACHI ENERGY PERU S.A. - REPORTE ADUANAS - (20240507) | 0 | 4174.78 | TO | CCyTEL
HARD-015 | GPS - Sistema de sincronización de tiempo |  | HITACHI ENERGY PERU S.A. - REPORTE ADUANAS - (20240507) | 0 | 6635.785 | TO | CCyTEL
HARD-015 | GPS - Sistema de sincronización de tiempo |  | INDRA T & D S.A.C. - REPORTE ADUANAS - (20241206) | 0 | 5104.63 | TO | CCyTEL
HARD-015 | GPS - Sistema de sincronización de tiempo |  | SOLUCIONES TELEINFORMATICAS Y CONTROL SA - REPORTE ADUANAS - (20241028) | 0 | 2785.39 | TO | CCyTEL
HARD-020 | Unidad de control para adquisición de señales comunes (SSAA, seguridad, etc.) |  | 2021-1T REPORTE EMPRESA :TRANSMANTARO - CON FACTURA N° E001-8 | 1 | 4785 | TO | CCyTEL
HARD-020 | Unidad de control para adquisición de señales comunes (SSAA, seguridad, etc.) |  | 2021-1T REPORTE EMPRESA :ENEL DISTRIBUCIÓN PERÚ - CON FACTURA N° E001-00000537 | 1 | 6181.84 | TO | CCyTEL
HARD-020 | Unidad de control para adquisición de señales comunes (SSAA, seguridad, etc.) |  | 2021-3T REPORTE EMPRESA :ISA PERÚ - CON FACTURA N° F001-0000894 | 1 | 3081.6 | TO | CCyTEL
SOFT-001-PEQ | Programa SCADA |  | ENEL GENERACION PERU S.A.A. - REPORTE ADUANAS - (20210203) | 0 | 44712.94 | TO | CCyTEL
SOFT-001-PEQ | Programa SCADA |  | ENEL GENERACION PERU S.A.A. - REPORTE ADUANAS - (20210203) | 0 | 22356.47 | TO | CCyTEL
SOFT-001-PEQ | Programa SCADA |  | ENEL GENERACION PERU S.A.A. - REPORTE ADUANAS - (20210203) | 0 | 44712.925 | TO | CCyTEL
SOFT-001-PEQ | Programa SCADA |  | ENEL GENERACION PERU S.A.A. - REPORTE ADUANAS - (20210203) | 0 | 44712.94 | TO | CCyTEL
SOFT-001-PEQ | Programa SCADA |  | ENEL GENERACION PERU S.A.A. - REPORTE ADUANAS - (20210203) | 0 | 44712.925 | TO | CCyTEL
SOFT-001-PEQ | Programa SCADA |  | CONSORCIO EPC - REPORTE ADUANAS - (20210922) | 0 | 26224.44 | TO | CCyTEL
SOFT-001 | Programa SCADA |  | ENEL GREEN POWER PERU SOCIEDAD ANONIMA C - REPORTE ADUANAS - (20221207) | 0 | 123198.53 | TO | CCyTEL
SOFT-002 | Programa de Aplicación de Seguridad de Red Eléctrica |  | COSCO SHIPPING PORTS CHANCAY PERU S.A. - REPORTE ADUANAS - (20240709) | 0 | 9360 | TO | CCyTEL
SOFT-002 | Programa de Aplicación de Seguridad de Red Eléctrica |  | ANDREAS STIHL S.R.L. - REPORTE ADUANAS - (20240529) | 0 | 4167.62 | TO | CCyTEL
SOFT-002 | Programa de Aplicación de Seguridad de Red Eléctrica |  | ANDREAS STIHL AMAZONAS S.R.L. - REPORTE ADUANAS - (20240529) | 0 | 4167.62 | TO | CCyTEL
SOFT-002 | Programa de Aplicación de Seguridad de Red Eléctrica |  | COMPAÐIA AMERICANA DE CONSERVAS S.A.C. - REPORTE ADUANAS - (20240823) | 0 | 11629.465 | TO | CCyTEL
SOFT-002 | Programa de Aplicación de Seguridad de Red Eléctrica |  | NEXSYS DEL PERU S.R.L. - REPORTE ADUANAS - (20240802) | 0 | 3207.6 | TO | CCyTEL
SOFT-002 | Programa de Aplicación de Seguridad de Red Eléctrica |  | ADISTEC PERU S.A.C. - REPORTE ADUANAS - (20240712) | 0 | 4946.97 | TO | CCyTEL
SOFT-002 | Programa de Aplicación de Seguridad de Red Eléctrica |  | ANDREAS STIHL S.R.L. - REPORTE ADUANAS - (20240529) | 0 | 4167.62 | TO | CCyTEL
SOFT-002 | Programa de Aplicación de Seguridad de Red Eléctrica |  | ANDREAS STIHL AMAZONAS S.R.L. - REPORTE ADUANAS - (20240529) | 0 | 4167.62 | TO | CCyTEL
SOFT-002 | Programa de Aplicación de Seguridad de Red Eléctrica |  | ADISTEC PERU S.A.C. - REPORTE ADUANAS - (20240830) | 0 | 5158.965 | TO | CCyTEL
SOFT-002 | Programa de Aplicación de Seguridad de Red Eléctrica |  | ADISTEC PERU S.A.C. - REPORTE ADUANAS - (20240830) | 0 | 18797.085 | TO | CCyTEL
SOFT-002 | Programa de Aplicación de Seguridad de Red Eléctrica |  | ADISTEC PERU S.A.C. - REPORTE ADUANAS - (20240726) | 0 | 8043.85 | TO | CCyTEL
SOFT-002 | Programa de Aplicación de Seguridad de Red Eléctrica |  | ADISTEC PERU S.A.C. - REPORTE ADUANAS - (20240726) | 0 | 4751.27 | TO | CCyTEL
SOFT-002 | Programa de Aplicación de Seguridad de Red Eléctrica |  | ADISTEC PERU S.A.C. - REPORTE ADUANAS - (20240830) | 0 | 12589.75 | TO | CCyTEL
SOFT-002 | Programa de Aplicación de Seguridad de Red Eléctrica |  | ADISTEC PERU S.A.C. - REPORTE ADUANAS - (20240618) | 0 | 4467.93 | TO | CCyTEL
SOFT-002 | Programa de Aplicación de Seguridad de Red Eléctrica |  | ADISTEC PERU S.A.C. - REPORTE ADUANAS - (20240618) | 0 | 10384.16 | TO | CCyTEL
SOFT-002 | Programa de Aplicación de Seguridad de Red Eléctrica |  | ADISTEC PERU S.A.C. - REPORTE ADUANAS - (20240618) | 0 | 4467.93 | TO | CCyTEL
SOFT-002 | Programa de Aplicación de Seguridad de Red Eléctrica |  | ADISTEC PERU S.A.C. - REPORTE ADUANAS - (20240621) | 0 | 5269.145 | TO | CCyTEL
SOFT-002 | Programa de Aplicación de Seguridad de Red Eléctrica |  | ADISTEC PERU S.A.C. - REPORTE ADUANAS - (20240712) | 0 | 3927.394 | TO | CCyTEL
SOFT-002 | Programa de Aplicación de Seguridad de Red Eléctrica |  | ADISTEC PERU S.A.C. - REPORTE ADUANAS - (20240503) | 0 | 8643.67 | TO | CCyTEL
SOFT-002 | Programa de Aplicación de Seguridad de Red Eléctrica |  | ADISTEC PERU S.A.C. - REPORTE ADUANAS - (20240503) | 0 | 3139.125 | TO | CCyTEL
SOFT-002 | Programa de Aplicación de Seguridad de Red Eléctrica |  | ADISTEC PERU S.A.C. - REPORTE ADUANAS - (20240503) | 0 | 7107.74 | TO | CCyTEL
SOFT-002 | Programa de Aplicación de Seguridad de Red Eléctrica |  | ADISTEC PERU S.A.C. - REPORTE ADUANAS - (20240531) | 0 | 19964.21 | TO | CCyTEL
SOFT-002 | Programa de Aplicación de Seguridad de Red Eléctrica |  | ADISTEC PERU S.A.C. - REPORTE ADUANAS - (20240606) | 0 | 9434.04 | TO | CCyTEL
SOFT-002 | Programa de Aplicación de Seguridad de Red Eléctrica |  | ADISTEC PERU S.A.C. - REPORTE ADUANAS - (20240606) | 0 | 6026.335 | TO | CCyTEL
SOFT-002 | Programa de Aplicación de Seguridad de Red Eléctrica |  | ADISTEC PERU S.A.C. - REPORTE ADUANAS - (20240606) | 0 | 7570.53 | TO | CCyTEL
SOFT-002 | Programa de Aplicación de Seguridad de Red Eléctrica |  | ADISTEC PERU S.A.C. - REPORTE ADUANAS - (20240618) | 0 | 5556.01 | TO | CCyTEL
SOFT-002 | Programa de Aplicación de Seguridad de Red Eléctrica |  | ADISTEC PERU S.A.C. - REPORTE ADUANAS - (20240712) | 0 | 13148.28 | TO | CCyTEL
SOFT-002 | Programa de Aplicación de Seguridad de Red Eléctrica |  | ADISTEC PERU S.A.C. - REPORTE ADUANAS - (20240809) | 0 | 4004.13 | TO | CCyTEL
SOFT-002 | Programa de Aplicación de Seguridad de Red Eléctrica |  | ADISTEC PERU S.A.C. - REPORTE ADUANAS - (20240809) | 0 | 4004.13 | TO | CCyTEL
SOFT-002 | Programa de Aplicación de Seguridad de Red Eléctrica |  | ADISTEC PERU S.A.C. - REPORTE ADUANAS - (20240809) | 0 | 17205.37 | TO | CCyTEL
SOFT-002 | Programa de Aplicación de Seguridad de Red Eléctrica |  | ADISTEC PERU S.A.C. - REPORTE ADUANAS - (20240809) | 0 | 17205.37 | TO | CCyTEL
SOFT-002 | Programa de Aplicación de Seguridad de Red Eléctrica |  | JOMATTH TECH EMPRESA INDIVIDUAL DE RESPO - REPORTE ADUANAS - (20240509) | 0 | 6937.545 | TO | CCyTEL
SOFT-002 | Programa de Aplicación de Seguridad de Red Eléctrica |  | - REPORTE ADUANAS - (20241123) | 0 | 11611.07 | TO | CCyTEL
SOFT-002 | Programa de Aplicación de Seguridad de Red Eléctrica |  | - REPORTE ADUANAS - (20241123) | 0 | 14516.92 | TO | CCyTEL
SOFT-002 | Programa de Aplicación de Seguridad de Red Eléctrica |  | - REPORTE ADUANAS - (20241004) | 0 | 3234.395 | TO | CCyTEL
SOFT-002 | Programa de Aplicación de Seguridad de Red Eléctrica |  | - REPORTE ADUANAS - (20241004) | 0 | 6519.68 | TO | CCyTEL
SOFT-002 | Programa de Aplicación de Seguridad de Red Eléctrica |  | - REPORTE ADUANAS - (20241004) | 0 | 4952.06 | TO | CCyTEL
SOFT-002 | Programa de Aplicación de Seguridad de Red Eléctrica |  | - REPORTE ADUANAS - (20240913) | 0 | 3939.83 | TO | CCyTEL
SOFT-002 | Programa de Aplicación de Seguridad de Red Eléctrica |  | - REPORTE ADUANAS - (20240913) | 0 | 4031.98 | TO | CCyTEL
SOFT-002 | Programa de Aplicación de Seguridad de Red Eléctrica |  | - REPORTE ADUANAS - (20241122) | 0 | 5586.03 | TO | CCyTEL
SOFT-002 | Programa de Aplicación de Seguridad de Red Eléctrica |  | REPORTE EMPRESA :RED DE ENERGIA DEL PERU - CON FACTURA N° 01-0F001-0000024 | 1 | 22219.9 | TO | CCyTEL
SOFT-002 | Programa de Aplicación de Seguridad de Red Eléctrica |  | REPORTE EMPRESA :TRANSMANTARO - CON FACTURA N° 01-0F001-0000025 | 1 | 22219.9 | TO | CCyTEL
HARD-004-PEQ | Servidor SCADA |  | TYM INGENIEROS E.I.R.L. - REPORTE ADUANAS - (20231206) | 0 | 1247.21 | TO | CCyTEL
HARD-004-PEQ | Servidor SCADA |  | 2023 - REPORTE EMPRESA :ABY Transmisión Sur S.A. - CON FACTURA N° 4500928402 | 1 | 2839.25 | TO | CCyTEL
HARD-006-PEQ | Estación de Operación dos monitores SCADA. |  | ROCKWELL AUTOMATION DE PERU S.A - REPORTE ADUANAS - (20241120) | 0 | 5869.5 | TO | CCyTEL
HARD-009 | Impresora Laser a colores, A3 |  | PC LINK SOCIEDAD ANONIMA CERRADA - REPORTE ADUANAS - (20240426) | 0 | 1089.01 | TO | CCyTEL
HARD-009 | Impresora Laser a colores, A3 |  | INTCOMEX PERU S.A.C - REPORTE ADUANAS - (20240102) | 0 | 1090.1983 | TO | CCyTEL
HARD-009 | Impresora Laser a colores, A3 |  | INTCOMEX PERU S.A.C - REPORTE ADUANAS - (20240102) | 0 | 1090.1975 | TO | CCyTEL
HARD-009 | Impresora Laser a colores, A3 |  | HP INC PERU S.R.L. - REPORTE ADUANAS - (20240122) | 0 | 1129.7854 | TO | CCyTEL
HARD-009 | Impresora Laser a colores, A3 |  | HP INC PERU S.R.L. - REPORTE ADUANAS - (20240122) | 0 | 1129.7854 | TO | CCyTEL
HARD-009 | Impresora Laser a colores, A3 |  | INGRAM MICRO S.A.C. - REPORTE ADUANAS - (20240126) | 0 | 1078 | TO | CCyTEL
HARD-009 | Impresora Laser a colores, A3 |  | INTCOMEX PERU S.A.C - REPORTE ADUANAS - (20240102) | 0 | 1090.1983 | TO | CCyTEL
HARD-009 | Impresora Laser a colores, A3 |  | INGRAM MICRO S.A.C. - REPORTE ADUANAS - (20240401) | 0 | 1078.0194 | TO | CCyTEL
HARD-009 | Impresora Laser a colores, A3 |  | PC LINK SOCIEDAD ANONIMA CERRADA - REPORTE ADUANAS - (20240227) | 0 | 1078 | TO | CCyTEL
HARD-009 | Impresora Laser a colores, A3 |  | MAQUINARIAS JAAM S.A. - REPORTE ADUANAS - (20240105) | 0 | 1481.2186 | TO | CCyTEL
HARD-009 | Impresora Laser a colores, A3 |  | HP INC PERU S.R.L. - REPORTE ADUANAS - (20240117) | 0 | 2470.435 | TO | CCyTEL
HARD-009 | Impresora Laser a colores, A3 |  | COMPUDISKETT S R L - REPORTE ADUANAS - (20240210) | 0 | 2831.0427 | TO | CCyTEL
HARD-009 | Impresora Laser a colores, A3 |  | DATACONT S.A.C. - REPORTE ADUANAS - (20240227) | 0 | 2158.95 | TO | CCyTEL
HARD-009 | Impresora Laser a colores, A3 |  | SERVICIOS GENERALES MASTERCOLD SOCIEDAD - REPORTE ADUANAS - (20240228) | 0 | 1646.66 | TO | CCyTEL
HARD-009 | Impresora Laser a colores, A3 |  | CORPORACION COPYMAX S.A.C. - REPORTE ADUANAS - (20240229) | 0 | 1328.3213 | TO | CCyTEL
HARD-009 | Impresora Laser a colores, A3 |  | XEROX DEL PERU S A - REPORTE ADUANAS - (20240229) | 0 | 1211.64 | TO | CCyTEL
HARD-009 | Impresora Laser a colores, A3 |  | LEXMARK INTERNATIONAL DE PERU S.R.L. - REPORTE ADUANAS - (20240318) | 0 | 1199.59 | TO | CCyTEL
HARD-009 | Impresora Laser a colores, A3 |  | CORPORACION COPYMAX S.A.C. - REPORTE ADUANAS - (20240321) | 0 | 1499.6307 | TO | CCyTEL
HARD-009 | Impresora Laser a colores, A3 |  | DATACONT S.A.C. - REPORTE ADUANAS - (20240323) | 0 | 2668.22 | TO | CCyTEL
HARD-009 | Impresora Laser a colores, A3 |  | DATACONT S.A.C. - REPORTE ADUANAS - (20240323) | 0 | 2660.28 | TO | CCyTEL
HARD-009 | Impresora Laser a colores, A3 |  | PC LINK SOCIEDAD ANONIMA CERRADA - REPORTE ADUANAS - (20240330) | 0 | 1405.442 | TO | CCyTEL
HARD-009 | Impresora Laser a colores, A3 |  | LEXMARK INTERNATIONAL DE PERU S.R.L. - REPORTE ADUANAS - (20240408) | 0 | 1557.25 | TO | CCyTEL
HARD-009 | Impresora Laser a colores, A3 |  | EPSON PERU S.A - REPORTE ADUANAS - (20240108) | 0 | 2802.85 | TO | CCyTEL
HARD-009 | Impresora Laser a colores, A3 |  | EPSON PERU S.A - REPORTE ADUANAS - (20240126) | 0 | 2812.08 | TO | CCyTEL
HARD-009 | Impresora Laser a colores, A3 |  | EPSON PERU S.A - REPORTE ADUANAS - (20240301) | 0 | 1246.27 | TO | CCyTEL
HARD-009 | Impresora Laser a colores, A3 |  | EPSON PERU S.A - REPORTE ADUANAS - (20240301) | 0 | 2846.0067 | TO | CCyTEL
HARD-009 | Impresora Laser a colores, A3 |  | EPSON PERU S.A - REPORTE ADUANAS - (20240312) | 0 | 2850.535 | TO | CCyTEL
HARD-009 | Impresora Laser a colores, A3 |  | EPSON PERU S.A - REPORTE ADUANAS - (20240318) | 0 | 1222.2 | TO | CCyTEL
HARD-009 | Impresora Laser a colores, A3 |  | EPSON PERU S.A - REPORTE ADUANAS - (20240326) | 0 | 1394.96 | TO | CCyTEL
HARD-009 | Impresora Laser a colores, A3 |  | EPSON PERU S.A - REPORTE ADUANAS - (20240415) | 0 | 1232.8 | TO | CCyTEL
HARD-009 | Impresora Laser a colores, A3 |  | EPSON PERU S.A - REPORTE ADUANAS - (20240415) | 0 | 2855.93 | TO | CCyTEL
HARD-009 | Impresora Laser a colores, A3 |  | EPSON PERU S.A - REPORTE ADUANAS - (20240415) | 0 | 1232.8 | TO | CCyTEL
HARD-009 | Impresora Laser a colores, A3 |  | PC LINK SOCIEDAD ANONIMA CERRADA - REPORTE ADUANAS - (20240330) | 0 | 2221.3433 | TO | CCyTEL
HARD-009 | Impresora Laser a colores, A3 |  | PC LINK SOCIEDAD ANONIMA CERRADA - REPORTE ADUANAS - (20240412) | 0 | 1489.8133 | TO | CCyTEL
HARD-009 | Impresora Laser a colores, A3 |  | NEXSYS DEL PERU S.R.L. - REPORTE ADUANAS - (20240417) | 0 | 1488.82 | TO | CCyTEL
HARD-009 | Impresora Laser a colores, A3 |  | PC LINK SOCIEDAD ANONIMA CERRADA - REPORTE ADUANAS - (20240420) | 0 | 1632.628 | TO | CCyTEL
HARD-009 | Impresora Laser a colores, A3 |  | INGRAM MICRO S.A.C. - REPORTE ADUANAS - (20240104) | 0 | 1432.9811 | TO | CCyTEL
HARD-009 | Impresora Laser a colores, A3 |  | INGRAM MICRO S.A.C. - REPORTE ADUANAS - (20240112) | 0 | 1097.6161 | TO | CCyTEL
HARD-009 | Impresora Laser a colores, A3 |  | MAQUINARIAS JAAM S.A. - REPORTE ADUANAS - (20240118) | 0 | 2521.492 | TO | CCyTEL
HARD-009 | Impresora Laser a colores, A3 |  | PC LINK SOCIEDAD ANONIMA CERRADA - REPORTE ADUANAS - (20240126) | 0 | 1805.5025 | TO | CCyTEL
HARD-009 | Impresora Laser a colores, A3 |  | INTCOMEX PERU S.A.C - REPORTE ADUANAS - (20240129) | 0 | 1591.9715 | TO | CCyTEL
HARD-009 | Impresora Laser a colores, A3 |  | INTCOMEX PERU S.A.C - REPORTE ADUANAS - (20240212) | 0 | 1441.1681 | TO | CCyTEL
HARD-009 | Impresora Laser a colores, A3 |  | INGRAM MICRO S.A.C. - REPORTE ADUANAS - (20240216) | 0 | 1595.5145 | TO | CCyTEL
HARD-009 | Impresora Laser a colores, A3 |  | INGRAM MICRO S.A.C. - REPORTE ADUANAS - (20240216) | 0 | 1445.18 | TO | CCyTEL
HARD-009 | Impresora Laser a colores, A3 |  | HP INC PERU S.R.L. - REPORTE ADUANAS - (20240222) | 0 | 1648.566 | TO | CCyTEL
HARD-009 | Impresora Laser a colores, A3 |  | NEXSYS DEL PERU S.R.L. - REPORTE ADUANAS - (20240223) | 0 | 1024.9777 | TO | CCyTEL
HARD-009 | Impresora Laser a colores, A3 |  | MAQUINARIAS JAAM S.A. - REPORTE ADUANAS - (20240301) | 0 | 2368.1317 | TO | CCyTEL
HARD-009 | Impresora Laser a colores, A3 |  | MAQUINARIAS JAAM S.A. - REPORTE ADUANAS - (20240301) | 0 | 2499.8493 | TO | CCyTEL
HARD-009 | Impresora Laser a colores, A3 |  | HP INC PERU S.R.L. - REPORTE ADUANAS - (20240301) | 0 | 1832.03 | TO | CCyTEL
HARD-009 | Impresora Laser a colores, A3 |  | NEXSYS DEL PERU S.R.L. - REPORTE ADUANAS - (20240302) | 0 | 1014.9718 | TO | CCyTEL
HARD-009 | Impresora Laser a colores, A3 |  | INTCOMEX PERU S.A.C - REPORTE ADUANAS - (20240304) | 0 | 1439.0745 | TO | CCyTEL
HARD-009 | Impresora Laser a colores, A3 |  | INTCOMEX PERU S.A.C - REPORTE ADUANAS - (20240304) | 0 | 1438.55 | TO | CCyTEL
HARD-009 | Impresora Laser a colores, A3 |  | INGRAM MICRO S.A.C. - REPORTE ADUANAS - (20240308) | 0 | 1952.11 | TO | CCyTEL
HARD-009 | Impresora Laser a colores, A3 |  | INTCOMEX PERU S.A.C - REPORTE ADUANAS - (20240311) | 0 | 1439.5433 | TO | CCyTEL
HARD-009 | Impresora Laser a colores, A3 |  | NEXSYS DEL PERU S.R.L. - REPORTE ADUANAS - (20240322) | 0 | 1590.78 | TO | CCyTEL
HARD-009 | Impresora Laser a colores, A3 |  | NEXSYS DEL PERU S.R.L. - REPORTE ADUANAS - (20240322) | 0 | 1680.401 | TO | CCyTEL
HARD-009 | Impresora Laser a colores, A3 |  | PC LINK SOCIEDAD ANONIMA CERRADA - REPORTE ADUANAS - (20240330) | 0 | 1967.625 | TO | CCyTEL
HARD-009 | Impresora Laser a colores, A3 |  | PC LINK SOCIEDAD ANONIMA CERRADA - REPORTE ADUANAS - (20240330) | 0 | 1967.62 | TO | CCyTEL
HARD-009 | Impresora Laser a colores, A3 |  | PC LINK SOCIEDAD ANONIMA CERRADA - REPORTE ADUANAS - (20240330) | 0 | 1514.8433 | TO | CCyTEL
HARD-009 | Impresora Laser a colores, A3 |  | RICOH DEL PERU S.A.C. - REPORTE ADUANAS - (20240419) | 0 | 2507.4443 | TO | CCyTEL
HARD-009 | Impresora Laser a colores, A3 |  | RICOH DEL PERU S.A.C. - REPORTE ADUANAS - (20240419) | 0 | 1567.8425 | TO | CCyTEL
HARD-009 | Impresora Laser a colores, A3 |  | DATACONT S.A.C. - REPORTE ADUANAS - (20240427) | 0 | 1707.15 | TO | CCyTEL
HARD-009 | Impresora Laser a colores, A3 |  | RICOH DEL PERU S.A.C. - REPORTE ADUANAS - (20240412) | 0 | 2605.405 | TO | CCyTEL
HARD-009 | Impresora Laser a colores, A3 |  | RICOH DEL PERU S.A.C. - REPORTE ADUANAS - (20240412) | 0 | 2605.405 | TO | CCyTEL
HARD-009 | Impresora Laser a colores, A3 |  | PRAVTEC SOCIEDAD COMERCIAL DE RESPONSABI - REPORTE ADUANAS - (20240327) | 0 | 1162.858 | TO | CCyTEL
HARD-009 | Impresora Laser a colores, A3 |  | RICOH DEL PERU S.A.C. - REPORTE ADUANAS - (20240315) | 0 | 2384.195 | TO | CCyTEL
HARD-009 | Impresora Laser a colores, A3 |  | RICOH DEL PERU S.A.C. - REPORTE ADUANAS - (20240315) | 0 | 1828.69 | TO | CCyTEL
HARD-009 | Impresora Laser a colores, A3 |  | RICOH DEL PERU S.A.C. - REPORTE ADUANAS - (20240315) | 0 | 1580.79 | TO | CCyTEL
HARD-009 | Impresora Laser a colores, A3 |  | RICOH DEL PERU S.A.C. - REPORTE ADUANAS - (20240111) | 0 | 1305.596 | TO | CCyTEL
HARD-009 | Impresora Laser a colores, A3 |  | RICOH DEL PERU S.A.C. - REPORTE ADUANAS - (20240111) | 0 | 1576.67 | TO | CCyTEL
HARD-009 | Impresora Laser a colores, A3 |  | RICOH DEL PERU S.A.C. - REPORTE ADUANAS - (20240111) | 0 | 1576.67 | TO | CCyTEL
HARD-009 | Impresora Laser a colores, A3 |  | RICOH DEL PERU S.A.C. - REPORTE ADUANAS - (20240111) | 0 | 2291.33 | TO | CCyTEL
HARD-009 | Impresora Laser a colores, A3 |  | RICOH DEL PERU S.A.C. - REPORTE ADUANAS - (20240113) | 0 | 1154.925 | TO | CCyTEL
HARD-009 | Impresora Laser a colores, A3 |  | RICOH DEL PERU S.A.C. - REPORTE ADUANAS - (20240113) | 0 | 2276.88 | TO | CCyTEL
HARD-009 | Impresora Laser a colores, A3 |  | RICOH DEL PERU S.A.C. - REPORTE ADUANAS - (20240113) | 0 | 2276.879 | TO | CCyTEL
HARD-009 | Impresora Laser a colores, A3 |  | RICOH DEL PERU S.A.C. - REPORTE ADUANAS - (20240113) | 0 | 1154.9267 | TO | CCyTEL
HARD-009 | Impresora Laser a colores, A3 |  | RICOH DEL PERU S.A.C. - REPORTE ADUANAS - (20240412) | 0 | 1034.08 | TO | CCyTEL
HARD-009 | Impresora Laser a colores, A3 |  | MAXIMA INTERNACIONAL S.A. - REPORTE ADUANAS - (20240413) | 0 | 1909 | TO | CCyTEL
HARD-009 | Impresora Laser a colores, A3 |  | MAXIMA INTERNACIONAL S.A. - REPORTE ADUANAS - (20240413) | 0 | 1722.6167 | TO | CCyTEL
HARD-009 | Impresora Laser a colores, A3 |  | PC LINK SOCIEDAD ANONIMA CERRADA - REPORTE ADUANAS - (20240420) | 0 | 1276.66 | TO | CCyTEL
HARD-009 | Impresora Laser a colores, A3 |  | XEROX DEL PERU S A - REPORTE ADUANAS - (20240229) | 0 | 1211.63 | TO | CCyTEL
HARD-009 | Impresora Laser a colores, A3 |  | COMPUDISKETT S R L - REPORTE ADUANAS - (20240301) | 0 | 1465.59 | TO | CCyTEL
HARD-009 | Impresora Laser a colores, A3 |  | COMPUDISKETT S R L - REPORTE ADUANAS - (20240301) | 0 | 1465.59 | TO | CCyTEL
HARD-009 | Impresora Laser a colores, A3 |  | PC LINK SOCIEDAD ANONIMA CERRADA - REPORTE ADUANAS - (20240330) | 0 | 2998.28 | TO | CCyTEL
HARD-009 | Impresora Laser a colores, A3 |  | COMPUDISKETT S R L - REPORTE ADUANAS - (20240402) | 0 | 1463.124 | TO | CCyTEL
HARD-009 | Impresora Laser a colores, A3 |  | COMPUDISKETT S R L - REPORTE ADUANAS - (20240402) | 0 | 2179.665 | TO | CCyTEL
HARD-009 | Impresora Laser a colores, A3 |  | XEROX DEL PERU S A - REPORTE ADUANAS - (20240405) | 0 | 1400.52 | TO | CCyTEL
HARD-009 | Impresora Laser a colores, A3 |  | XEROX DEL PERU S A - REPORTE ADUANAS - (20240405) | 0 | 1406.64 | TO | CCyTEL
HARD-009 | Impresora Laser a colores, A3 |  | COMPUDISKETT S R L - REPORTE ADUANAS - (20240104) | 0 | 1519.2465 | TO | CCyTEL
HARD-009 | Impresora Laser a colores, A3 |  | INGRAM MICRO S.A.C. - REPORTE ADUANAS - (20240209) | 0 | 1386.625 | TO | CCyTEL
HARD-009 | Impresora Laser a colores, A3 |  | MAXIMA INTERNACIONAL S.A. - REPORTE ADUANAS - (20240214) | 0 | 2181.06 | TO | CCyTEL
HARD-009 | Impresora Laser a colores, A3 |  | COMPUDISKETT S R L - REPORTE ADUANAS - (20240216) | 0 | 2839.15 | TO | CCyTEL
HARD-009 | Impresora Laser a colores, A3 |  | HP INC PERU S.R.L. - REPORTE ADUANAS - (20240828) | 0 | 1142.164 | TO | CCyTEL
HARD-009 | Impresora Laser a colores, A3 |  | HP INC PERU S.R.L. - REPORTE ADUANAS - (20240528) | 0 | 1130.5109 | TO | CCyTEL
HARD-009 | Impresora Laser a colores, A3 |  | HP INC PERU S.R.L. - REPORTE ADUANAS - (20240621) | 0 | 1130.3117 | TO | CCyTEL
HARD-009 | Impresora Laser a colores, A3 |  | MAQUINARIAS JAAM S.A. - REPORTE ADUANAS - (20240626) | 0 | 3755.25 | TO | CCyTEL
HARD-009 | Impresora Laser a colores, A3 |  | MAQUINARIAS JAAM S.A. - REPORTE ADUANAS - (20240626) | 0 | 1882.6317 | TO | CCyTEL
HARD-009 | Impresora Laser a colores, A3 |  | HP INC PERU S.R.L. - REPORTE ADUANAS - (20240708) | 0 | 1130.4323 | TO | CCyTEL
HARD-009 | Impresora Laser a colores, A3 |  | HP INC PERU S.R.L. - REPORTE ADUANAS - (20240712) | 0 | 1129.8086 | TO | CCyTEL
HARD-009 | Impresora Laser a colores, A3 |  | HP INC PERU S.R.L. - REPORTE ADUANAS - (20240716) | 0 | 1129.8086 | TO | CCyTEL
HARD-009 | Impresora Laser a colores, A3 |  | HP INC PERU S.R.L. - REPORTE ADUANAS - (20240719) | 0 | 1129.7914 | TO | CCyTEL
HARD-009 | Impresora Laser a colores, A3 |  | HP INC PERU S.R.L. - REPORTE ADUANAS - (20240809) | 0 | 1130.9066 | TO | CCyTEL
HARD-009 | Impresora Laser a colores, A3 |  | HP INC PERU S.R.L. - REPORTE ADUANAS - (20240828) | 0 | 1142.1708 | TO | CCyTEL
HARD-009 | Impresora Laser a colores, A3 |  | LEXMARK INTERNATIONAL DE PERU S.R.L. - REPORTE ADUANAS - (20240506) | 0 | 1034.7675 | TO | CCyTEL
HARD-009 | Impresora Laser a colores, A3 |  | LEXMARK INTERNATIONAL DE PERU S.R.L. - REPORTE ADUANAS - (20240507) | 0 | 927.64 | TO | CCyTEL
HARD-009 | Impresora Laser a colores, A3 |  | LEXMARK INTERNATIONAL DE PERU S.R.L. - REPORTE ADUANAS - (20240507) | 0 | 1228.78 | TO | CCyTEL
HARD-009 | Impresora Laser a colores, A3 |  | LEXMARK INTERNATIONAL DE PERU S.R.L. - REPORTE ADUANAS - (20240513) | 0 | 955.43 | TO | CCyTEL
HARD-009 | Impresora Laser a colores, A3 |  | LEXMARK INTERNATIONAL DE PERU S.R.L. - REPORTE ADUANAS - (20240513) | 0 | 1052.2048 | TO | CCyTEL
HARD-009 | Impresora Laser a colores, A3 |  | LEXMARK INTERNATIONAL DE PERU S.R.L. - REPORTE ADUANAS - (20240513) | 0 | 955.43 | TO | CCyTEL
HARD-009 | Impresora Laser a colores, A3 |  | LEXMARK INTERNATIONAL DE PERU S.R.L. - REPORTE ADUANAS - (20240513) | 0 | 1052.2048 | TO | CCyTEL
HARD-009 | Impresora Laser a colores, A3 |  | RICOH DEL PERU S.A.C. - REPORTE ADUANAS - (20240515) | 0 | 954.7423 | TO | CCyTEL
HARD-009 | Impresora Laser a colores, A3 |  | HP INC PERU S.R.L. - REPORTE ADUANAS - (20240517) | 0 | 2470.43 | TO | CCyTEL
HARD-009 | Impresora Laser a colores, A3 |  | LEXMARK INTERNATIONAL DE PERU S.R.L. - REPORTE ADUANAS - (20240521) | 0 | 1576.22 | TO | CCyTEL
HARD-009 | Impresora Laser a colores, A3 |  | LEXMARK INTERNATIONAL DE PERU S.R.L. - REPORTE ADUANAS - (20240521) | 0 | 1022.143 | TO | CCyTEL
HARD-009 | Impresora Laser a colores, A3 |  | PC LINK SOCIEDAD ANONIMA CERRADA - REPORTE ADUANAS - (20240527) | 0 | 1031.2 | TO | CCyTEL
HARD-009 | Impresora Laser a colores, A3 |  | HP INC PERU S.R.L. - REPORTE ADUANAS - (20240530) | 0 | 2470.4583 | TO | CCyTEL
HARD-009 | Impresora Laser a colores, A3 |  | HP INC PERU S.R.L. - REPORTE ADUANAS - (20240530) | 0 | 5282.094 | TO | CCyTEL
HARD-009 | Impresora Laser a colores, A3 |  | A BETTER WORLD S.A.C. - REPORTE ADUANAS - (20240604) | 0 | 4640.62 | TO | CCyTEL
HARD-009 | Impresora Laser a colores, A3 |  | COMPUDISKETT S R L - REPORTE ADUANAS - (20240605) | 0 | 1125.4704 | TO | CCyTEL
HARD-009 | Impresora Laser a colores, A3 |  | CORPORACION COPYMAX S.A.C. - REPORTE ADUANAS - (20240606) | 0 | 1856.7295 | TO | CCyTEL
HARD-009 | Impresora Laser a colores, A3 |  | CORPORACION COPYMAX S.A.C. - REPORTE ADUANAS - (20240606) | 0 | 1402.9757 | TO | CCyTEL
HARD-009 | Impresora Laser a colores, A3 |  | CORPORACION COPYMAX S.A.C. - REPORTE ADUANAS - (20240606) | 0 | 4728.64 | TO | CCyTEL
HARD-009 | Impresora Laser a colores, A3 |  | CORPORACION COPYMAX S.A.C. - REPORTE ADUANAS - (20240606) | 0 | 6958.212 | TO | CCyTEL
HARD-009 | Impresora Laser a colores, A3 |  | CORPORACION COPYMAX S.A.C. - REPORTE ADUANAS - (20240606) | 0 | 2636.0483 | TO | CCyTEL
HARD-009 | Impresora Laser a colores, A3 |  | COMERCIAL DENIA S.A.C. - REPORTE ADUANAS - (20240606) | 0 | 1196.7226 | TO | CCyTEL
HARD-009 | Impresora Laser a colores, A3 |  | COMERCIAL DENIA S.A.C. - REPORTE ADUANAS - (20240606) | 0 | 1196.724 | TO | CCyTEL
HARD-009 | Impresora Laser a colores, A3 |  | XEROX DEL PERU S A - REPORTE ADUANAS - (20240606) | 0 | 6520.52 | TO | CCyTEL
HARD-009 | Impresora Laser a colores, A3 |  | HP INC PERU S.R.L. - REPORTE ADUANAS - (20240614) | 0 | 2470.34 | TO | CCyTEL
HARD-009 | Impresora Laser a colores, A3 |  | HP INC PERU S.R.L. - REPORTE ADUANAS - (20240614) | 0 | 5688.39 | TO | CCyTEL
HARD-009 | Impresora Laser a colores, A3 |  | HP INC PERU S.R.L. - REPORTE ADUANAS - (20240614) | 0 | 5281.8314 | TO | CCyTEL
HARD-009 | Impresora Laser a colores, A3 |  | HP INC PERU S.R.L. - REPORTE ADUANAS - (20240614) | 0 | 2470.4675 | TO | CCyTEL
HARD-009 | Impresora Laser a colores, A3 |  | HP INC PERU S.R.L. - REPORTE ADUANAS - (20240614) | 0 | 5688.685 | TO | CCyTEL
HARD-009 | Impresora Laser a colores, A3 |  | HP INC PERU S.R.L. - REPORTE ADUANAS - (20240614) | 0 | 5282.1088 | TO | CCyTEL
HARD-009 | Impresora Laser a colores, A3 |  | HP INC PERU S.R.L. - REPORTE ADUANAS - (20240614) | 0 | 5282.245 | TO | CCyTEL
HARD-009 | Impresora Laser a colores, A3 |  | HP INC PERU S.R.L. - REPORTE ADUANAS - (20240620) | 0 | 5688.838 | TO | CCyTEL
HARD-009 | Impresora Laser a colores, A3 |  | DATACONT S.A.C. - REPORTE ADUANAS - (20240629) | 0 | 3824.67 | TO | CCyTEL
HARD-009 | Impresora Laser a colores, A3 |  | DATACONT S.A.C. - REPORTE ADUANAS - (20240629) | 0 | 4965.9 | TO | CCyTEL
HARD-009 | Impresora Laser a colores, A3 |  | HP INC PERU S.R.L. - REPORTE ADUANAS - (20240711) | 0 | 2470.4322 | TO | CCyTEL
HARD-009 | Impresora Laser a colores, A3 |  | LEXMARK INTERNATIONAL DE PERU S.R.L. - REPORTE ADUANAS - (20240715) | 0 | 928.68 | TO | CCyTEL
HARD-009 | Impresora Laser a colores, A3 |  | RICOH DEL PERU S.A.C. - REPORTE ADUANAS - (20240718) | 0 | 960.73 | TO | CCyTEL
HARD-009 | Impresora Laser a colores, A3 |  | RICOH DEL PERU S.A.C. - REPORTE ADUANAS - (20240718) | 0 | 1126.6133 | TO | CCyTEL
HARD-009 | Impresora Laser a colores, A3 |  | LEXMARK INTERNATIONAL DE PERU S.R.L. - REPORTE ADUANAS - (20240730) | 0 | 907.25 | TO | CCyTEL
HARD-009 | Impresora Laser a colores, A3 |  | LEXMARK INTERNATIONAL DE PERU S.R.L. - REPORTE ADUANAS - (20240730) | 0 | 1071.039 | TO | CCyTEL
HARD-009 | Impresora Laser a colores, A3 |  | LEXMARK INTERNATIONAL DE PERU S.R.L. - REPORTE ADUANAS - (20240730) | 0 | 907.258 | TO | CCyTEL
HARD-009 | Impresora Laser a colores, A3 |  | XEROX DEL PERU S A - REPORTE ADUANAS - (20240801) | 0 | 6392.07 | TO | CCyTEL
HARD-009 | Impresora Laser a colores, A3 |  | SOUTHERN TECHNOLOGY GROUP PERU S.A.C. - - REPORTE ADUANAS - (20240805) | 0 | 1446.14 | TO | CCyTEL
HARD-009 | Impresora Laser a colores, A3 |  | HP INC PERU S.R.L. - REPORTE ADUANAS - (20240807) | 0 | 2471.3517 | TO | CCyTEL
HARD-009 | Impresora Laser a colores, A3 |  | RICOH DEL PERU S.A.C. - REPORTE ADUANAS - (20240812) | 0 | 944.852 | TO | CCyTEL
HARD-009 | Impresora Laser a colores, A3 |  | RICOH DEL PERU S.A.C. - REPORTE ADUANAS - (20240812) | 0 | 944.8527 | TO | CCyTEL
HARD-009 | Impresora Laser a colores, A3 |  | RICOH DEL PERU S.A.C. - REPORTE ADUANAS - (20240812) | 0 | 944.85 | TO | CCyTEL
HARD-009 | Impresora Laser a colores, A3 |  | PERU GRAPHIC S.R.L. - REPORTE ADUANAS - (20240813) | 0 | 5153.83 | TO | CCyTEL
HARD-009 | Impresora Laser a colores, A3 |  | DATACONT S.A.C. - REPORTE ADUANAS - (20240816) | 0 | 3625.69 | TO | CCyTEL
HARD-009 | Impresora Laser a colores, A3 |  | DATACONT S.A.C. - REPORTE ADUANAS - (20240816) | 0 | 2783.384 | TO | CCyTEL
HARD-009 | Impresora Laser a colores, A3 |  | DATACONT S.A.C. - REPORTE ADUANAS - (20240816) | 0 | 1984.28 | TO | CCyTEL
HARD-009 | Impresora Laser a colores, A3 |  | DATACONT S.A.C. - REPORTE ADUANAS - (20240816) | 0 | 4713.66 | TO | CCyTEL
HARD-009 | Impresora Laser a colores, A3 |  | DATACONT S.A.C. - REPORTE ADUANAS - (20240816) | 0 | 3520.4 | TO | CCyTEL
HARD-009 | Impresora Laser a colores, A3 |  | DATACONT S.A.C. - REPORTE ADUANAS - (20240816) | 0 | 2505.31 | TO | CCyTEL
HARD-009 | Impresora Laser a colores, A3 |  | No Disponible - Ley 29733 - REPORTE ADUANAS - (20240821) | 0 | 1914.34 | TO | CCyTEL
HARD-009 | Impresora Laser a colores, A3 |  | LEXMARK INTERNATIONAL DE PERU S.R.L. - REPORTE ADUANAS - (20240822) | 0 | 2514.02 | TO | CCyTEL
HARD-009 | Impresora Laser a colores, A3 |  | LEXMARK INTERNATIONAL DE PERU S.R.L. - REPORTE ADUANAS - (20240822) | 0 | 1037.941 | TO | CCyTEL
HARD-009 | Impresora Laser a colores, A3 |  | HP INC PERU S.R.L. - REPORTE ADUANAS - (20240826) | 0 | 5690.3933 | TO | CCyTEL
HARD-009 | Impresora Laser a colores, A3 |  | HP INC PERU S.R.L. - REPORTE ADUANAS - (20240826) | 0 | 2471.2085 | TO | CCyTEL
HARD-009 | Impresora Laser a colores, A3 |  | COMERCIAL DENIA S.A.C. - REPORTE ADUANAS - (20240828) | 0 | 1034.6302 | TO | CCyTEL
HARD-009 | Impresora Laser a colores, A3 |  | COMERCIAL DENIA S.A.C. - REPORTE ADUANAS - (20240828) | 0 | 1034.6317 | TO | CCyTEL
HARD-009 | Impresora Laser a colores, A3 |  | COMERCIAL DENIA S.A.C. - REPORTE ADUANAS - (20240828) | 0 | 1034.63 | TO | CCyTEL
HARD-009 | Impresora Laser a colores, A3 |  | COMERCIAL DENIA S.A.C. - REPORTE ADUANAS - (20240828) | 0 | 1034.63 | TO | CCyTEL
HARD-009 | Impresora Laser a colores, A3 |  | COMERCIAL DENIA S.A.C. - REPORTE ADUANAS - (20240828) | 0 | 1133.1664 | TO | CCyTEL
HARD-009 | Impresora Laser a colores, A3 |  | COMERCIAL DENIA S.A.C. - REPORTE ADUANAS - (20240828) | 0 | 2660.4778 | TO | CCyTEL
HARD-009 | Impresora Laser a colores, A3 |  | COMERCIAL DENIA S.A.C. - REPORTE ADUANAS - (20240828) | 0 | 2660.48 | TO | CCyTEL
HARD-009 | Impresora Laser a colores, A3 |  | COMERCIAL DENIA S.A.C. - REPORTE ADUANAS - (20240828) | 0 | 1872.188 | TO | CCyTEL
HARD-009 | Impresora Laser a colores, A3 |  | COMERCIAL DENIA S.A.C. - REPORTE ADUANAS - (20240828) | 0 | 1872.1875 | TO | CCyTEL
HARD-009 | Impresora Laser a colores, A3 |  | COMERCIAL DENIA S.A.C. - REPORTE ADUANAS - (20240828) | 0 | 1872.1878 | TO | CCyTEL
HARD-009 | Impresora Laser a colores, A3 |  | COMERCIAL DENIA S.A.C. - REPORTE ADUANAS - (20240828) | 0 | 1872.1879 | TO | CCyTEL
HARD-009 | Impresora Laser a colores, A3 |  | COMERCIAL DENIA S.A.C. - REPORTE ADUANAS - (20240828) | 0 | 1083.8982 | TO | CCyTEL
HARD-009 | Impresora Laser a colores, A3 |  | COMERCIAL DENIA S.A.C. - REPORTE ADUANAS - (20240828) | 0 | 3842.9125 | TO | CCyTEL
HARD-009 | Impresora Laser a colores, A3 |  | COMERCIAL DENIA S.A.C. - REPORTE ADUANAS - (20240828) | 0 | 3842.92 | TO | CCyTEL
HARD-009 | Impresora Laser a colores, A3 |  | COMERCIAL DENIA S.A.C. - REPORTE ADUANAS - (20240828) | 0 | 1083.8983 | TO | CCyTEL
HARD-009 | Impresora Laser a colores, A3 |  | COMERCIAL DENIA S.A.C. - REPORTE ADUANAS - (20240828) | 0 | 1083.8983 | TO | CCyTEL
HARD-009 | Impresora Laser a colores, A3 |  | COMERCIAL DENIA S.A.C. - REPORTE ADUANAS - (20240828) | 0 | 3842.9133 | TO | CCyTEL
HARD-009 | Impresora Laser a colores, A3 |  | COMERCIAL DENIA S.A.C. - REPORTE ADUANAS - (20240828) | 0 | 3842.9118 | TO | CCyTEL
HARD-009 | Impresora Laser a colores, A3 |  | INNOMOTICS S.A.C. - REPORTE ADUANAS - (20240809) | 0 | 2017.61 | TO | CCyTEL
HARD-009 | Impresora Laser a colores, A3 |  | S&S MEGATEK S.A.C. - REPORTE ADUANAS - (20240708) | 0 | 5530.18 | TO | CCyTEL
HARD-009 | Impresora Laser a colores, A3 |  | EPSON PERU S.A - REPORTE ADUANAS - (20240503) | 0 | 2388.225 | TO | CCyTEL
HARD-009 | Impresora Laser a colores, A3 |  | EPSON PERU S.A - REPORTE ADUANAS - (20240506) | 0 | 1064.9867 | TO | CCyTEL
HARD-009 | Impresora Laser a colores, A3 |  | EPSON PERU S.A - REPORTE ADUANAS - (20240513) | 0 | 1066.7629 | TO | CCyTEL
HARD-009 | Impresora Laser a colores, A3 |  | EPSON PERU S.A - REPORTE ADUANAS - (20240513) | 0 | 6023.59 | TO | CCyTEL
HARD-009 | Impresora Laser a colores, A3 |  | EPSON PERU S.A - REPORTE ADUANAS - (20240513) | 0 | 3025.19 | TO | CCyTEL
HARD-009 | Impresora Laser a colores, A3 |  | EPSON PERU S.A - REPORTE ADUANAS - (20240520) | 0 | 1230.755 | TO | CCyTEL
HARD-009 | Impresora Laser a colores, A3 |  | EPSON PERU S.A - REPORTE ADUANAS - (20240520) | 0 | 4593.09 | TO | CCyTEL
HARD-009 | Impresora Laser a colores, A3 |  | GRUPO CLATH SOCIEDAD ANONIMA CERRADA - REPORTE ADUANAS - (20240523) | 0 | 1984.135 | TO | CCyTEL
HARD-009 | Impresora Laser a colores, A3 |  | GRUPO CLATH SOCIEDAD ANONIMA CERRADA - REPORTE ADUANAS - (20240523) | 0 | 3438.5 | TO | CCyTEL
HARD-009 | Impresora Laser a colores, A3 |  | EPSON PERU S.A - REPORTE ADUANAS - (20240610) | 0 | 2775.92 | TO | CCyTEL
HARD-009 | Impresora Laser a colores, A3 |  | EPSON PERU S.A - REPORTE ADUANAS - (20240624) | 0 | 1755.4367 | TO | CCyTEL
HARD-009 | Impresora Laser a colores, A3 |  | EPSON PERU S.A - REPORTE ADUANAS - (20240624) | 0 | 2828.3 | TO | CCyTEL
HARD-009 | Impresora Laser a colores, A3 |  | EPSON PERU S.A - REPORTE ADUANAS - (20240624) | 0 | 5984.2167 | TO | CCyTEL
HARD-009 | Impresora Laser a colores, A3 |  | EPSON PERU S.A - REPORTE ADUANAS - (20240705) | 0 | 1059.3324 | TO | CCyTEL
HARD-009 | Impresora Laser a colores, A3 |  | EPSON PERU S.A - REPORTE ADUANAS - (20240705) | 0 | 1096.68 | TO | CCyTEL
HARD-009 | Impresora Laser a colores, A3 |  | EPSON PERU S.A - REPORTE ADUANAS - (20240708) | 0 | 1114.0025 | TO | CCyTEL
HARD-009 | Impresora Laser a colores, A3 |  | EPSON PERU S.A - REPORTE ADUANAS - (20240708) | 0 | 3051.57 | TO | CCyTEL
HARD-009 | Impresora Laser a colores, A3 |  | EPSON PERU S.A - REPORTE ADUANAS - (20240720) | 0 | 2892.6933 | TO | CCyTEL
HARD-009 | Impresora Laser a colores, A3 |  | EPSON PERU S.A - REPORTE ADUANAS - (20240802) | 0 | 2407.0575 | TO | CCyTEL
HARD-009 | Impresora Laser a colores, A3 |  | EPSON PERU S.A - REPORTE ADUANAS - (20240812) | 0 | 1244.856 | TO | CCyTEL
HARD-009 | Impresora Laser a colores, A3 |  | EPSON PERU S.A - REPORTE ADUANAS - (20240812) | 0 | 1244.85 | TO | CCyTEL
HARD-009 | Impresora Laser a colores, A3 |  | EPSON PERU S.A - REPORTE ADUANAS - (20240812) | 0 | 2883.86 | TO | CCyTEL
HARD-009 | Impresora Laser a colores, A3 |  | EPSON PERU S.A - REPORTE ADUANAS - (20240812) | 0 | 2388.455 | TO | CCyTEL
HARD-009 | Impresora Laser a colores, A3 |  | EPSON PERU S.A - REPORTE ADUANAS - (20240813) | 0 | 1068.4562 | TO | CCyTEL
HARD-009 | Impresora Laser a colores, A3 |  | EPSON PERU S.A - REPORTE ADUANAS - (20240813) | 0 | 3002.2075 | TO | CCyTEL
HARD-009 | Impresora Laser a colores, A3 |  | EPSON PERU S.A - REPORTE ADUANAS - (20240817) | 0 | 2898.5119 | TO | CCyTEL
HARD-009 | Impresora Laser a colores, A3 |  | GRUPO CLATH SOCIEDAD ANONIMA CERRADA - REPORTE ADUANAS - (20240821) | 0 | 1608.42 | TO | CCyTEL
HARD-009 | Impresora Laser a colores, A3 |  | GRUPO CLATH SOCIEDAD ANONIMA CERRADA - REPORTE ADUANAS - (20240821) | 0 | 1520.69 | TO | CCyTEL
HARD-009 | Impresora Laser a colores, A3 |  | RICOH DEL PERU S.A.C. - REPORTE ADUANAS - (20240812) | 0 | 6561.4775 | TO | CCyTEL
HARD-009 | Impresora Laser a colores, A3 |  | PC LINK SOCIEDAD ANONIMA CERRADA - REPORTE ADUANAS - (20240829) | 0 | 3734.205 | TO | CCyTEL
HARD-009 | Impresora Laser a colores, A3 |  | PC LINK SOCIEDAD ANONIMA CERRADA - REPORTE ADUANAS - (20240829) | 0 | 3734.2 | TO | CCyTEL
HARD-009 | Impresora Laser a colores, A3 |  | MAQUINARIAS JAAM S.A. - REPORTE ADUANAS - (20240829) | 0 | 2531.5325 | TO | CCyTEL
HARD-009 | Impresora Laser a colores, A3 |  | MAQUINARIAS JAAM S.A. - REPORTE ADUANAS - (20240829) | 0 | 2480.864 | TO | CCyTEL
HARD-009 | Impresora Laser a colores, A3 |  | INGRAM MICRO S.A.C. - REPORTE ADUANAS - (20240503) | 0 | 4681.6 | TO | CCyTEL
HARD-009 | Impresora Laser a colores, A3 |  | INGRAM MICRO S.A.C. - REPORTE ADUANAS - (20240518) | 0 | 1833.46 | TO | CCyTEL
HARD-009 | Impresora Laser a colores, A3 |  | INGRAM MICRO S.A.C. - REPORTE ADUANAS - (20240530) | 0 | 1434.4186 | TO | CCyTEL
HARD-009 | Impresora Laser a colores, A3 |  | MAQUINARIAS JAAM S.A. - REPORTE ADUANAS - (20240604) | 0 | 2513.353 | TO | CCyTEL
HARD-009 | Impresora Laser a colores, A3 |  | MAQUINARIAS JAAM S.A. - REPORTE ADUANAS - (20240604) | 0 | 2323.4703 | TO | CCyTEL
HARD-009 | Impresora Laser a colores, A3 |  | INGRAM MICRO S.A.C. - REPORTE ADUANAS - (20240614) | 0 | 4871.86 | TO | CCyTEL
HARD-009 | Impresora Laser a colores, A3 |  | INTCOMEX PERU S.A.C - REPORTE ADUANAS - (20240622) | 0 | 1495.78 | TO | CCyTEL
HARD-009 | Impresora Laser a colores, A3 |  | PC LINK SOCIEDAD ANONIMA CERRADA - REPORTE ADUANAS - (20240622) | 0 | 1723.3183 | TO | CCyTEL
HARD-009 | Impresora Laser a colores, A3 |  | PC LINK SOCIEDAD ANONIMA CERRADA - REPORTE ADUANAS - (20240622) | 0 | 1631.4075 | TO | CCyTEL
HARD-009 | Impresora Laser a colores, A3 |  | MAQUINARIAS JAAM S.A. - REPORTE ADUANAS - (20240624) | 0 | 2457.7153 | TO | CCyTEL
HARD-009 | Impresora Laser a colores, A3 |  | INGRAM MICRO S.A.C. - REPORTE ADUANAS - (20240628) | 0 | 1439.1167 | TO | CCyTEL
HARD-009 | Impresora Laser a colores, A3 |  | PC LINK SOCIEDAD ANONIMA CERRADA - REPORTE ADUANAS - (20240706) | 0 | 1590.548 | TO | CCyTEL
HARD-009 | Impresora Laser a colores, A3 |  | PC LINK SOCIEDAD ANONIMA CERRADA - REPORTE ADUANAS - (20240706) | 0 | 1680.155 | TO | CCyTEL
HARD-009 | Impresora Laser a colores, A3 |  | INGRAM MICRO S.A.C. - REPORTE ADUANAS - (20240713) | 0 | 1458.762 | TO | CCyTEL
HARD-009 | Impresora Laser a colores, A3 |  | NEXSYS DEL PERU S.R.L. - REPORTE ADUANAS - (20240726) | 0 | 1583.456 | TO | CCyTEL
HARD-009 | Impresora Laser a colores, A3 |  | NEXSYS DEL PERU S.R.L. - REPORTE ADUANAS - (20240726) | 0 | 1482.873 | TO | CCyTEL
HARD-009 | Impresora Laser a colores, A3 |  | INTCOMEX PERU S.A.C - REPORTE ADUANAS - (20240809) | 0 | 1600.218 | TO | CCyTEL
HARD-009 | Impresora Laser a colores, A3 |  | HP INC PERU S.R.L. - REPORTE ADUANAS - (20240815) | 0 | 1130.3475 | TO | CCyTEL
HARD-009 | Impresora Laser a colores, A3 |  | HP INC PERU S.R.L. - REPORTE ADUANAS - (20240815) | 0 | 965.89 | TO | CCyTEL
HARD-009 | Impresora Laser a colores, A3 |  | HP INC PERU S.R.L. - REPORTE ADUANAS - (20240815) | 0 | 1130.3483 | TO | CCyTEL
HARD-009 | Impresora Laser a colores, A3 |  | DATACONT S.A.C. - REPORTE ADUANAS - (20240803) | 0 | 3980.8431 | TO | CCyTEL
HARD-009 | Impresora Laser a colores, A3 |  | DATACONT S.A.C. - REPORTE ADUANAS - (20240803) | 0 | 1756.7043 | TO | CCyTEL
HARD-009 | Impresora Laser a colores, A3 |  | RICOH DEL PERU S.A.C. - REPORTE ADUANAS - (20240812) | 0 | 4362.878 | TO | CCyTEL
HARD-009 | Impresora Laser a colores, A3 |  | RICOH DEL PERU S.A.C. - REPORTE ADUANAS - (20240812) | 0 | 2606.42 | TO | CCyTEL
HARD-009 | Impresora Laser a colores, A3 |  | RICOH DEL PERU S.A.C. - REPORTE ADUANAS - (20240812) | 0 | 1771.6 | TO | CCyTEL
HARD-009 | Impresora Laser a colores, A3 |  | RICOH DEL PERU S.A.C. - REPORTE ADUANAS - (20240812) | 0 | 5903.77 | TO | CCyTEL
HARD-009 | Impresora Laser a colores, A3 |  | DATACONT S.A.C. - REPORTE ADUANAS - (20240816) | 0 | 1750.9 | TO | CCyTEL
HARD-009 | Impresora Laser a colores, A3 |  | DATACONT S.A.C. - REPORTE ADUANAS - (20240816) | 0 | 3556.51 | TO | CCyTEL
HARD-009 | Impresora Laser a colores, A3 |  | RICOH DEL PERU S.A.C. - REPORTE ADUANAS - (20240711) | 0 | 2037.105 | TO | CCyTEL
HARD-009 | Impresora Laser a colores, A3 |  | RICOH DEL PERU S.A.C. - REPORTE ADUANAS - (20240711) | 0 | 1858.8633 | TO | CCyTEL
HARD-009 | Impresora Laser a colores, A3 |  | RICOH DEL PERU S.A.C. - REPORTE ADUANAS - (20240711) | 0 | 4362.77 | TO | CCyTEL
HARD-009 | Impresora Laser a colores, A3 |  | RICOH DEL PERU S.A.C. - REPORTE ADUANAS - (20240711) | 0 | 4577.785 | TO | CCyTEL
HARD-009 | Impresora Laser a colores, A3 |  | RICOH DEL PERU S.A.C. - REPORTE ADUANAS - (20240711) | 0 | 4577.785 | TO | CCyTEL
HARD-009 | Impresora Laser a colores, A3 |  | RICOH DEL PERU S.A.C. - REPORTE ADUANAS - (20240711) | 0 | 1640.6733 | TO | CCyTEL
HARD-009 | Impresora Laser a colores, A3 |  | RICOH DEL PERU S.A.C. - REPORTE ADUANAS - (20240711) | 0 | 6830.1 | TO | CCyTEL
HARD-009 | Impresora Laser a colores, A3 |  | MAQUINARIAS JAAM S.A. - REPORTE ADUANAS - (20240717) | 0 | 928.4476 | TO | CCyTEL
HARD-009 | Impresora Laser a colores, A3 |  | RICOH DEL PERU S.A.C. - REPORTE ADUANAS - (20240718) | 0 | 1974.21 | TO | CCyTEL
HARD-009 | Impresora Laser a colores, A3 |  | RICOH DEL PERU S.A.C. - REPORTE ADUANAS - (20240718) | 0 | 2710.69 | TO | CCyTEL
HARD-009 | Impresora Laser a colores, A3 |  | RICOH DEL PERU S.A.C. - REPORTE ADUANAS - (20240718) | 0 | 5577.54 | TO | CCyTEL
HARD-009 | Impresora Laser a colores, A3 |  | RICOH DEL PERU S.A.C. - REPORTE ADUANAS - (20240718) | 0 | 2636.8875 | TO | CCyTEL
HARD-009 | Impresora Laser a colores, A3 |  | RICOH DEL PERU S.A.C. - REPORTE ADUANAS - (20240718) | 0 | 4783.94 | TO | CCyTEL
HARD-009 | Impresora Laser a colores, A3 |  | RICOH DEL PERU S.A.C. - REPORTE ADUANAS - (20240611) | 0 | 6729.71 | TO | CCyTEL
HARD-009 | Impresora Laser a colores, A3 |  | RICOH DEL PERU S.A.C. - REPORTE ADUANAS - (20240611) | 0 | 6032.93 | TO | CCyTEL
HARD-009 | Impresora Laser a colores, A3 |  | RICOH DEL PERU S.A.C. - REPORTE ADUANAS - (20240611) | 0 | 3315.71 | TO | CCyTEL
HARD-009 | Impresora Laser a colores, A3 |  | RICOH DEL PERU S.A.C. - REPORTE ADUANAS - (20240611) | 0 | 4913.17 | TO | CCyTEL
HARD-009 | Impresora Laser a colores, A3 |  | RICOH DEL PERU S.A.C. - REPORTE ADUANAS - (20240611) | 0 | 2409.83 | TO | CCyTEL
HARD-009 | Impresora Laser a colores, A3 |  | RICOH DEL PERU S.A.C. - REPORTE ADUANAS - (20240611) | 0 | 3315.71 | TO | CCyTEL
HARD-009 | Impresora Laser a colores, A3 |  | RICOH DEL PERU S.A.C. - REPORTE ADUANAS - (20240611) | 0 | 5870.185 | TO | CCyTEL
HARD-009 | Impresora Laser a colores, A3 |  | RICOH DEL PERU S.A.C. - REPORTE ADUANAS - (20240614) | 0 | 4296.61 | TO | CCyTEL
HARD-009 | Impresora Laser a colores, A3 |  | RICOH DEL PERU S.A.C. - REPORTE ADUANAS - (20240614) | 0 | 2186.6329 | TO | CCyTEL
HARD-009 | Impresora Laser a colores, A3 |  | RICOH DEL PERU S.A.C. - REPORTE ADUANAS - (20240614) | 0 | 4956.35 | TO | CCyTEL
HARD-009 | Impresora Laser a colores, A3 |  | RICOH DEL PERU S.A.C. - REPORTE ADUANAS - (20240614) | 0 | 4956.32 | TO | CCyTEL
HARD-009 | Impresora Laser a colores, A3 |  | PRAVTEC SOCIEDAD COMERCIAL DE RESPONSABI - REPORTE ADUANAS - (20240628) | 0 | 1142.256 | TO | CCyTEL
HARD-009 | Impresora Laser a colores, A3 |  | PRAVTEC SOCIEDAD COMERCIAL DE RESPONSABI - REPORTE ADUANAS - (20240628) | 0 | 1836.87 | TO | CCyTEL
HARD-009 | Impresora Laser a colores, A3 |  | RICOH DEL PERU S.A.C. - REPORTE ADUANAS - (20240515) | 0 | 6056.0667 | TO | CCyTEL
HARD-009 | Impresora Laser a colores, A3 |  | RICOH DEL PERU S.A.C. - REPORTE ADUANAS - (20240515) | 0 | 2194.14 | TO | CCyTEL
HARD-009 | Impresora Laser a colores, A3 |  | RICOH DEL PERU S.A.C. - REPORTE ADUANAS - (20240515) | 0 | 5855.9 | TO | CCyTEL
HARD-009 | Impresora Laser a colores, A3 |  | RICOH DEL PERU S.A.C. - REPORTE ADUANAS - (20240515) | 0 | 1559.5225 | TO | CCyTEL
HARD-009 | Impresora Laser a colores, A3 |  | RICOH DEL PERU S.A.C. - REPORTE ADUANAS - (20240515) | 0 | 1821.37 | TO | CCyTEL
HARD-009 | Impresora Laser a colores, A3 |  | RICOH DEL PERU S.A.C. - REPORTE ADUANAS - (20240515) | 0 | 3222.96 | TO | CCyTEL
HARD-009 | Impresora Laser a colores, A3 |  | RICOH DEL PERU S.A.C. - REPORTE ADUANAS - (20240515) | 0 | 3623.4533 | TO | CCyTEL
HARD-009 | Impresora Laser a colores, A3 |  | RICOH DEL PERU S.A.C. - REPORTE ADUANAS - (20240515) | 0 | 1791.022 | TO | CCyTEL
HARD-009 | Impresora Laser a colores, A3 |  | RICOH DEL PERU S.A.C. - REPORTE ADUANAS - (20240515) | 0 | 3996.215 | TO | CCyTEL
HARD-009 | Impresora Laser a colores, A3 |  | RICOH DEL PERU S.A.C. - REPORTE ADUANAS - (20240515) | 0 | 3774.556 | TO | CCyTEL
HARD-009 | Impresora Laser a colores, A3 |  | RICOH DEL PERU S.A.C. - REPORTE ADUANAS - (20240522) | 0 | 3060.58 | TO | CCyTEL
HARD-009 | Impresora Laser a colores, A3 |  | RICOH DEL PERU S.A.C. - REPORTE ADUANAS - (20240522) | 0 | 2004.7 | TO | CCyTEL
HARD-009 | Impresora Laser a colores, A3 |  | RICOH DEL PERU S.A.C. - REPORTE ADUANAS - (20240522) | 0 | 3005.16 | TO | CCyTEL
HARD-009 | Impresora Laser a colores, A3 |  | RICOH DEL PERU S.A.C. - REPORTE ADUANAS - (20240522) | 0 | 3034.18 | TO | CCyTEL
HARD-009 | Impresora Laser a colores, A3 |  | T-COPIA SOLUCIONES S.A.C. - REPORTE ADUANAS - (20240822) | 0 | 1226.29 | TO | CCyTEL
HARD-009 | Impresora Laser a colores, A3 |  | RICOH DEL PERU S.A.C. - REPORTE ADUANAS - (20240718) | 0 | 1076.515 | TO | CCyTEL
HARD-009 | Impresora Laser a colores, A3 |  | RICOH DEL PERU S.A.C. - REPORTE ADUANAS - (20240718) | 0 | 1076.5117 | TO | CCyTEL
HARD-009 | Impresora Laser a colores, A3 |  | RICOH DEL PERU S.A.C. - REPORTE ADUANAS - (20240718) | 0 | 1076.5117 | TO | CCyTEL
HARD-009 | Impresora Laser a colores, A3 |  | XEROX DEL PERU S A - REPORTE ADUANAS - (20240726) | 0 | 1182.49 | TO | CCyTEL
HARD-009 | Impresora Laser a colores, A3 |  | COMERCIAL DENIA S.A.C. - REPORTE ADUANAS - (20240726) | 0 | 2955.85 | TO | CCyTEL
HARD-009 | Impresora Laser a colores, A3 |  | XEROX DEL PERU S A - REPORTE ADUANAS - (20240801) | 0 | 3327.5167 | TO | CCyTEL
HARD-009 | Impresora Laser a colores, A3 |  | XEROX DEL PERU S A - REPORTE ADUANAS - (20240801) | 0 | 3590.6675 | TO | CCyTEL
HARD-009 | Impresora Laser a colores, A3 |  | XEROX DEL PERU S A - REPORTE ADUANAS - (20240801) | 0 | 3120.654 | TO | CCyTEL
HARD-009 | Impresora Laser a colores, A3 |  | XEROX DEL PERU S A - REPORTE ADUANAS - (20240801) | 0 | 3352.2253 | TO | CCyTEL
HARD-009 | Impresora Laser a colores, A3 |  | XEROX DEL PERU S A - REPORTE ADUANAS - (20240801) | 0 | 1349.8087 | TO | CCyTEL
HARD-009 | Impresora Laser a colores, A3 |  | XEROX DEL PERU S A - REPORTE ADUANAS - (20240801) | 0 | 1102.4075 | TO | CCyTEL
HARD-009 | Impresora Laser a colores, A3 |  | XEROX DEL PERU S A - REPORTE ADUANAS - (20240801) | 0 | 3120.544 | TO | CCyTEL
HARD-009 | Impresora Laser a colores, A3 |  | XEROX DEL PERU S A - REPORTE ADUANAS - (20240801) | 0 | 3352.1067 | TO | CCyTEL
HARD-009 | Impresora Laser a colores, A3 |  | XEROX DEL PERU S A - REPORTE ADUANAS - (20240801) | 0 | 1102.3683 | TO | CCyTEL
HARD-009 | Impresora Laser a colores, A3 |  | XEROX DEL PERU S A - REPORTE ADUANAS - (20240801) | 0 | 1349.764 | TO | CCyTEL
HARD-009 | Impresora Laser a colores, A3 |  | XEROX DEL PERU S A - REPORTE ADUANAS - (20240801) | 0 | 3327.4 | TO | CCyTEL
HARD-009 | Impresora Laser a colores, A3 |  | XEROX DEL PERU S A - REPORTE ADUANAS - (20240801) | 0 | 3590.54 | TO | CCyTEL
HARD-009 | Impresora Laser a colores, A3 |  | XEROX DEL PERU S A - REPORTE ADUANAS - (20240801) | 0 | 1070.434 | TO | CCyTEL
HARD-009 | Impresora Laser a colores, A3 |  | COMERCIAL DENIA S.A.C. - REPORTE ADUANAS - (20240802) | 0 | 1992.234 | TO | CCyTEL
HARD-009 | Impresora Laser a colores, A3 |  | MAXIMA INTERNACIONAL S.A. - REPORTE ADUANAS - (20240809) | 0 | 2205.975 | TO | CCyTEL
HARD-009 | Impresora Laser a colores, A3 |  | RICOH DEL PERU S.A.C. - REPORTE ADUANAS - (20240812) | 0 | 1066.9978 | TO | CCyTEL
HARD-009 | Impresora Laser a colores, A3 |  | RICOH DEL PERU S.A.C. - REPORTE ADUANAS - (20240812) | 0 | 1066.99 | TO | CCyTEL
HARD-009 | Impresora Laser a colores, A3 |  | RICOH DEL PERU S.A.C. - REPORTE ADUANAS - (20240614) | 0 | 1072.8575 | TO | CCyTEL
HARD-009 | Impresora Laser a colores, A3 |  | RICOH DEL PERU S.A.C. - REPORTE ADUANAS - (20240614) | 0 | 1072.8583 | TO | CCyTEL
HARD-009 | Impresora Laser a colores, A3 |  | MAXIMA INTERNACIONAL S.A. - REPORTE ADUANAS - (20240614) | 0 | 1908.06 | TO | CCyTEL
HARD-009 | Impresora Laser a colores, A3 |  | MAXIMA INTERNACIONAL S.A. - REPORTE ADUANAS - (20240614) | 0 | 2009.68 | TO | CCyTEL
HARD-009 | Impresora Laser a colores, A3 |  | XEROX DEL PERU S A - REPORTE ADUANAS - (20240626) | 0 | 6526.415 | TO | CCyTEL
HARD-009 | Impresora Laser a colores, A3 |  | XEROX DEL PERU S A - REPORTE ADUANAS - (20240626) | 0 | 1226.2917 | TO | CCyTEL
HARD-009 | Impresora Laser a colores, A3 |  | XEROX DEL PERU S A - REPORTE ADUANAS - (20240626) | 0 | 3400.5633 | TO | CCyTEL
HARD-009 | Impresora Laser a colores, A3 |  | PC LINK SOCIEDAD ANONIMA CERRADA - REPORTE ADUANAS - (20240706) | 0 | 1197.685 | TO | CCyTEL
HARD-009 | Impresora Laser a colores, A3 |  | PC LINK SOCIEDAD ANONIMA CERRADA - REPORTE ADUANAS - (20240706) | 0 | 2948.1567 | TO | CCyTEL
HARD-009 | Impresora Laser a colores, A3 |  | PC LINK SOCIEDAD ANONIMA CERRADA - REPORTE ADUANAS - (20240706) | 0 | 1243.755 | TO | CCyTEL
HARD-009 | Impresora Laser a colores, A3 |  | PC LINK SOCIEDAD ANONIMA CERRADA - REPORTE ADUANAS - (20240706) | 0 | 3685.1967 | TO | CCyTEL
HARD-009 | Impresora Laser a colores, A3 |  | PC LINK SOCIEDAD ANONIMA CERRADA - REPORTE ADUANAS - (20240706) | 0 | 1381.9467 | TO | CCyTEL
HARD-009 | Impresora Laser a colores, A3 |  | PC LINK SOCIEDAD ANONIMA CERRADA - REPORTE ADUANAS - (20240706) | 0 | 921.296 | TO | CCyTEL
HARD-009 | Impresora Laser a colores, A3 |  | INGRAM MICRO S.A.C. - REPORTE ADUANAS - (20240503) | 0 | 1379.68 | TO | CCyTEL
HARD-009 | Impresora Laser a colores, A3 |  | COMPUDISKETT S R L - REPORTE ADUANAS - (20240503) | 0 | 1498.51 | TO | CCyTEL
HARD-009 | Impresora Laser a colores, A3 |  | COMPUDISKETT S R L - REPORTE ADUANAS - (20240503) | 0 | 1100.475 | TO | CCyTEL
HARD-009 | Impresora Laser a colores, A3 |  | COMPUDISKETT S R L - REPORTE ADUANAS - (20240503) | 0 | 2020.71 | TO | CCyTEL
HARD-009 | Impresora Laser a colores, A3 |  | MAXIMA INTERNACIONAL S.A. - REPORTE ADUANAS - (20240503) | 0 | 1490.205 | TO | CCyTEL
HARD-009 | Impresora Laser a colores, A3 |  | MAXIMA INTERNACIONAL S.A. - REPORTE ADUANAS - (20240503) | 0 | 1354.73 | TO | CCyTEL
HARD-009 | Impresora Laser a colores, A3 |  | MAXIMA INTERNACIONAL S.A. - REPORTE ADUANAS - (20240503) | 0 | 2009.52 | TO | CCyTEL
HARD-009 | Impresora Laser a colores, A3 |  | MAXIMA INTERNACIONAL S.A. - REPORTE ADUANAS - (20240503) | 0 | 1354.73 | TO | CCyTEL
HARD-009 | Impresora Laser a colores, A3 |  | RICOH DEL PERU S.A.C. - REPORTE ADUANAS - (20240507) | 0 | 925.5215 | TO | CCyTEL
HARD-009 | Impresora Laser a colores, A3 |  | INGRAM MICRO S.A.C. - REPORTE ADUANAS - (20240517) | 0 | 1438.164 | TO | CCyTEL
HARD-009 | Impresora Laser a colores, A3 |  | XEROX DEL PERU S A - REPORTE ADUANAS - (20240523) | 0 | 3365.04 | TO | CCyTEL
HARD-009 | Impresora Laser a colores, A3 |  | COMPUDISKETT S R L - REPORTE ADUANAS - (20240524) | 0 | 1492.235 | TO | CCyTEL
HARD-009 | Impresora Laser a colores, A3 |  | COMPUDISKETT S R L - REPORTE ADUANAS - (20240524) | 0 | 1910.512 | TO | CCyTEL
HARD-009 | Impresora Laser a colores, A3 |  | PC LINK SOCIEDAD ANONIMA CERRADA - REPORTE ADUANAS - (20240527) | 0 | 1218.685 | TO | CCyTEL
HARD-009 | Impresora Laser a colores, A3 |  | COMPUDISKETT S R L - REPORTE ADUANAS - (20240530) | 0 | 5027.365 | TO | CCyTEL
HARD-009 | Impresora Laser a colores, A3 |  | COMPUDISKETT S R L - REPORTE ADUANAS - (20240530) | 0 | 1101.522 | TO | CCyTEL
HARD-009 | Impresora Laser a colores, A3 |  | COMPUDISKETT S R L - REPORTE ADUANAS - (20240530) | 0 | 1096.875 | TO | CCyTEL
HARD-009 | Impresora Laser a colores, A3 |  | COMPUDISKETT S R L - REPORTE ADUANAS - (20240605) | 0 | 3182.1336 | TO | CCyTEL
HARD-009 | Impresora Laser a colores, A3 |  | HP INC PERU S.R.L. - REPORTE ADUANAS - (20240917) | 0 | 1130.4736 | TO | CCyTEL
HARD-009 | Impresora Laser a colores, A3 |  | HP INC PERU S.R.L. - REPORTE ADUANAS - (20240917) | 0 | 1130.4736 | TO | CCyTEL
HARD-009 | Impresora Laser a colores, A3 |  | INTCOMEX PERU S.A.C - REPORTE ADUANAS - (20240918) | 0 | 1081.6017 | TO | CCyTEL
HARD-009 | Impresora Laser a colores, A3 |  | INTCOMEX PERU S.A.C - REPORTE ADUANAS - (20240918) | 0 | 1081.6016 | TO | CCyTEL
HARD-009 | Impresora Laser a colores, A3 |  | PC LINK SOCIEDAD ANONIMA CERRADA - REPORTE ADUANAS - (20240920) | 0 | 1089.01 | TO | CCyTEL
HARD-009 | Impresora Laser a colores, A3 |  | PC LINK SOCIEDAD ANONIMA CERRADA - REPORTE ADUANAS - (20240920) | 0 | 1089.01 | TO | CCyTEL
HARD-009 | Impresora Laser a colores, A3 |  | PC LINK SOCIEDAD ANONIMA CERRADA - REPORTE ADUANAS - (20240920) | 0 | 1089.01 | TO | CCyTEL
HARD-009 | Impresora Laser a colores, A3 |  | HP INC PERU S.R.L. - REPORTE ADUANAS - (20240924) | 0 | 1130.5767 | TO | CCyTEL
HARD-009 | Impresora Laser a colores, A3 |  | MAQUINARIAS JAAM S.A. - REPORTE ADUANAS - (20241002) | 0 | 1882.6321 | TO | CCyTEL
HARD-009 | Impresora Laser a colores, A3 |  | HP INC PERU S.R.L. - REPORTE ADUANAS - (20241004) | 0 | 1130.4717 | TO | CCyTEL
HARD-009 | Impresora Laser a colores, A3 |  | MAQUINARIAS JAAM S.A. - REPORTE ADUANAS - (20241017) | 0 | 3755.25 | TO | CCyTEL
HARD-009 | Impresora Laser a colores, A3 |  | HP INC PERU S.R.L. - REPORTE ADUANAS - (20241022) | 0 | 1130.4544 | TO | CCyTEL
HARD-009 | Impresora Laser a colores, A3 |  | HP INC PERU S.R.L. - REPORTE ADUANAS - (20241022) | 0 | 1130.41 | TO | CCyTEL
HARD-009 | Impresora Laser a colores, A3 |  | HP INC PERU S.R.L. - REPORTE ADUANAS - (20241029) | 0 | 1130.4199 | TO | CCyTEL
HARD-009 | Impresora Laser a colores, A3 |  | MAQUINARIAS JAAM S.A. - REPORTE ADUANAS - (20241115) | 0 | 2253.15 | TO | CCyTEL
HARD-009 | Impresora Laser a colores, A3 |  | MAQUINARIAS JAAM S.A. - REPORTE ADUANAS - (20241120) | 0 | 1880.31 | TO | CCyTEL
HARD-009 | Impresora Laser a colores, A3 |  | MAQUINARIAS JAAM S.A. - REPORTE ADUANAS - (20241120) | 0 | 3756.179 | TO | CCyTEL
HARD-009 | Impresora Laser a colores, A3 |  | MAQUINARIAS JAAM S.A. - REPORTE ADUANAS - (20241129) | 0 | 3755.25 | TO | CCyTEL
HARD-009 | Impresora Laser a colores, A3 |  | MAQUINARIAS JAAM S.A. - REPORTE ADUANAS - (20241129) | 0 | 2253.15 | TO | CCyTEL
HARD-009 | Impresora Laser a colores, A3 |  | HP INC PERU S.R.L. - REPORTE ADUANAS - (20241210) | 0 | 1130.2939 | TO | CCyTEL
HARD-009 | Impresora Laser a colores, A3 |  | HP INC PERU S.R.L. - REPORTE ADUANAS - (20241210) | 0 | 1637.7722 | TO | CCyTEL
HARD-009 | Impresora Laser a colores, A3 |  | HP INC PERU S.R.L. - REPORTE ADUANAS - (20241210) | 0 | 1130.2933 | TO | CCyTEL
HARD-009 | Impresora Laser a colores, A3 |  | HP INC PERU S.R.L. - REPORTE ADUANAS - (20241219) | 0 | 1130.59 | TO | CCyTEL
HARD-009 | Impresora Laser a colores, A3 |  | HP INC PERU S.R.L. - REPORTE ADUANAS - (20241219) | 0 | 1130.59 | TO | CCyTEL
HARD-009 | Impresora Laser a colores, A3 |  | HP INC PERU S.R.L. - REPORTE ADUANAS - (20240906) | 0 | 5283.4038 | TO | CCyTEL
HARD-009 | Impresora Laser a colores, A3 |  | INTCOMEX PERU S.A.C - REPORTE ADUANAS - (20240909) | 0 | 408.0204 | TO | CCyTEL
HARD-009 | Impresora Laser a colores, A3 |  | LEXMARK INTERNATIONAL DE PERU S.R.L. - REPORTE ADUANAS - (20240917) | 0 | 450.8885 | TO | CCyTEL
HARD-009 | Impresora Laser a colores, A3 |  | LEXMARK INTERNATIONAL DE PERU S.R.L. - REPORTE ADUANAS - (20240917) | 0 | 545.1627 | TO | CCyTEL
HARD-009 | Impresora Laser a colores, A3 |  | LEXMARK INTERNATIONAL DE PERU S.R.L. - REPORTE ADUANAS - (20240917) | 0 | 850.114 | TO | CCyTEL
HARD-009 | Impresora Laser a colores, A3 |  | PRODUCTIVE BUSINESS SOLUTIONS GROUP PERU - REPORTE ADUANAS - (20240919) | 0 | 550.575 | TO | CCyTEL
HARD-009 | Impresora Laser a colores, A3 |  | PRODUCTIVE BUSINESS SOLUTIONS GROUP PERU - REPORTE ADUANAS - (20240919) | 0 | 3369.5733 | TO | CCyTEL
HARD-009 | Impresora Laser a colores, A3 |  | PRODUCTIVE BUSINESS SOLUTIONS GROUP PERU - REPORTE ADUANAS - (20240919) | 0 | 550.575 | TO | CCyTEL
HARD-009 | Impresora Laser a colores, A3 |  | LEXMARK INTERNATIONAL DE PERU S.R.L. - REPORTE ADUANAS - (20240920) | 0 | 539.5726 | TO | CCyTEL
HARD-009 | Impresora Laser a colores, A3 |  | LEXMARK INTERNATIONAL DE PERU S.R.L. - REPORTE ADUANAS - (20240920) | 0 | 1006.75 | TO | CCyTEL
HARD-009 | Impresora Laser a colores, A3 |  | LEXMARK INTERNATIONAL DE PERU S.R.L. - REPORTE ADUANAS - (20240920) | 0 | 539.5727 | TO | CCyTEL
HARD-009 | Impresora Laser a colores, A3 |  | LEXMARK INTERNATIONAL DE PERU S.R.L. - REPORTE ADUANAS - (20240920) | 0 | 539.5725 | TO | CCyTEL
HARD-009 | Impresora Laser a colores, A3 |  | LEXMARK INTERNATIONAL DE PERU S.R.L. - REPORTE ADUANAS - (20240920) | 0 | 1619.5706 | TO | CCyTEL
HARD-009 | Impresora Laser a colores, A3 |  | PRODUCTIVE BUSINESS SOLUTIONS GROUP PERU - REPORTE ADUANAS - (20240926) | 0 | 812.6864 | TO | CCyTEL
HARD-009 | Impresora Laser a colores, A3 |  | RICOH DEL PERU S.A.C. - REPORTE ADUANAS - (20240926) | 0 | 947.3633 | TO | CCyTEL
HARD-009 | Impresora Laser a colores, A3 |  | PC LINK SOCIEDAD ANONIMA CERRADA - REPORTE ADUANAS - (20240927) | 0 | 530.5122 | TO | CCyTEL
HARD-009 | Impresora Laser a colores, A3 |  | PC LINK SOCIEDAD ANONIMA CERRADA - REPORTE ADUANAS - (20240927) | 0 | 530.5852 | TO | CCyTEL
HARD-009 | Impresora Laser a colores, A3 |  | PC LINK SOCIEDAD ANONIMA CERRADA - REPORTE ADUANAS - (20240927) | 0 | 486.1829 | TO | CCyTEL
HARD-009 | Impresora Laser a colores, A3 |  | HP INC PERU S.R.L. - REPORTE ADUANAS - (20241003) | 0 | 419.7928 | TO | CCyTEL
HARD-009 | Impresora Laser a colores, A3 |  | HP INC PERU S.R.L. - REPORTE ADUANAS - (20241003) | 0 | 489.02 | TO | CCyTEL
HARD-009 | Impresora Laser a colores, A3 |  | BAZAR BARRIO CHINO E.I.R.L. - REPORTE ADUANAS - (20241004) | 0 | 718.89 | TO | CCyTEL
HARD-009 | Impresora Laser a colores, A3 |  | GRUPO INKFINITY SOCIEDAD ANONIMA CERRADA - REPORTE ADUANAS - (20241007) | 0 | 326.5271 | TO | CCyTEL
HARD-009 | Impresora Laser a colores, A3 |  | GRUPO INKFINITY SOCIEDAD ANONIMA CERRADA - REPORTE ADUANAS - (20241007) | 0 | 378.7717 | TO | CCyTEL
HARD-009 | Impresora Laser a colores, A3 |  | BROTHER INTERNATIONAL DEL PERU S.A.C. - REPORTE ADUANAS - (20241007) | 0 | 374.3369 | TO | CCyTEL
HARD-009 | Impresora Laser a colores, A3 |  | PC LINK SOCIEDAD ANONIMA CERRADA - REPORTE ADUANAS - (20241017) | 0 | 413.5982 | TO | CCyTEL
HARD-009 | Impresora Laser a colores, A3 |  | PC LINK SOCIEDAD ANONIMA CERRADA - REPORTE ADUANAS - (20241017) | 0 | 413.6092 | TO | CCyTEL
HARD-009 | Impresora Laser a colores, A3 |  | PC LINK SOCIEDAD ANONIMA CERRADA - REPORTE ADUANAS - (20241017) | 0 | 481.1733 | TO | CCyTEL
HARD-009 | Impresora Laser a colores, A3 |  | PC LINK SOCIEDAD ANONIMA CERRADA - REPORTE ADUANAS - (20241017) | 0 | 480.9361 | TO | CCyTEL
HARD-009 | Impresora Laser a colores, A3 |  | PC LINK SOCIEDAD ANONIMA CERRADA - REPORTE ADUANAS - (20241017) | 0 | 480.8555 | TO | CCyTEL
HARD-009 | Impresora Laser a colores, A3 |  | HP INC PERU S.R.L. - REPORTE ADUANAS - (20241018) | 0 | 419.7512 | TO | CCyTEL
HARD-009 | Impresora Laser a colores, A3 |  | HP INC PERU S.R.L. - REPORTE ADUANAS - (20241018) | 0 | 419.7512 | TO | CCyTEL
HARD-009 | Impresora Laser a colores, A3 |  | COMERCIAL DENIA S.A.C. - REPORTE ADUANAS - (20241019) | 0 | 2025.0638 | TO | CCyTEL
HARD-009 | Impresora Laser a colores, A3 |  | COMERCIAL DENIA S.A.C. - REPORTE ADUANAS - (20241019) | 0 | 2025.0638 | TO | CCyTEL
HARD-009 | Impresora Laser a colores, A3 |  | COMERCIAL DENIA S.A.C. - REPORTE ADUANAS - (20241019) | 0 | 2025.0638 | TO | CCyTEL
HARD-009 | Impresora Laser a colores, A3 |  | COMERCIAL DENIA S.A.C. - REPORTE ADUANAS - (20241019) | 0 | 2025.0639 | TO | CCyTEL
HARD-009 | Impresora Laser a colores, A3 |  | COMERCIAL DENIA S.A.C. - REPORTE ADUANAS - (20241019) | 0 | 2025.0638 | TO | CCyTEL
HARD-009 | Impresora Laser a colores, A3 |  | COMERCIAL DENIA S.A.C. - REPORTE ADUANAS - (20241019) | 0 | 2025.06 | TO | CCyTEL
HARD-009 | Impresora Laser a colores, A3 |  | PRODUCTIVE BUSINESS SOLUTIONS GROUP PERU - REPORTE ADUANAS - (20241019) | 0 | 319.5515 | TO | CCyTEL
HARD-009 | Impresora Laser a colores, A3 |  | PRODUCTIVE BUSINESS SOLUTIONS GROUP PERU - REPORTE ADUANAS - (20241019) | 0 | 813.673 | TO | CCyTEL
HARD-009 | Impresora Laser a colores, A3 |  | PRODUCTIVE BUSINESS SOLUTIONS GROUP PERU - REPORTE ADUANAS - (20241019) | 0 | 548.7178 | TO | CCyTEL
HARD-009 | Impresora Laser a colores, A3 |  | PRODUCTIVE BUSINESS SOLUTIONS GROUP PERU - REPORTE ADUANAS - (20241019) | 0 | 548.7188 | TO | CCyTEL
HARD-009 | Impresora Laser a colores, A3 |  | PRODUCTIVE BUSINESS SOLUTIONS GROUP PERU - REPORTE ADUANAS - (20241019) | 0 | 319.3643 | TO | CCyTEL
HARD-009 | Impresora Laser a colores, A3 |  | HP INC PERU S.R.L. - REPORTE ADUANAS - (20241021) | 0 | 4562.12 | TO | CCyTEL
HARD-009 | Impresora Laser a colores, A3 |  | LEXMARK INTERNATIONAL DE PERU S.R.L. - REPORTE ADUANAS - (20241022) | 0 | 1571.18 | TO | CCyTEL
HARD-009 | Impresora Laser a colores, A3 |  | LEXMARK INTERNATIONAL DE PERU S.R.L. - REPORTE ADUANAS - (20241022) | 0 | 385.4147 | TO | CCyTEL
HARD-009 | Impresora Laser a colores, A3 |  | LEXMARK INTERNATIONAL DE PERU S.R.L. - REPORTE ADUANAS - (20241022) | 0 | 1018.8705 | TO | CCyTEL
HARD-009 | Impresora Laser a colores, A3 |  | LEXMARK INTERNATIONAL DE PERU S.R.L. - REPORTE ADUANAS - (20241022) | 0 | 553.955 | TO | CCyTEL
HARD-009 | Impresora Laser a colores, A3 |  | LEXMARK INTERNATIONAL DE PERU S.R.L. - REPORTE ADUANAS - (20241022) | 0 | 5288.37 | TO | CCyTEL
HARD-009 | Impresora Laser a colores, A3 |  | LEXMARK INTERNATIONAL DE PERU S.R.L. - REPORTE ADUANAS - (20241022) | 0 | 385.34 | TO | CCyTEL
HARD-009 | Impresora Laser a colores, A3 |  | PRODUCTIVE BUSINESS SOLUTIONS GROUP PERU - REPORTE ADUANAS - (20241023) | 0 | 355.8145 | TO | CCyTEL
HARD-009 | Impresora Laser a colores, A3 |  | PRODUCTIVE BUSINESS SOLUTIONS GROUP PERU - REPORTE ADUANAS - (20241023) | 0 | 906.01 | TO | CCyTEL
HARD-009 | Impresora Laser a colores, A3 |  | DATACONT S.A.C. - REPORTE ADUANAS - (20241026) | 0 | 634.0677 | TO | CCyTEL
HARD-009 | Impresora Laser a colores, A3 |  | HP INC PERU S.R.L. - REPORTE ADUANAS - (20241028) | 0 | 528.8124 | TO | CCyTEL
HARD-009 | Impresora Laser a colores, A3 |  | HP INC PERU S.R.L. - REPORTE ADUANAS - (20241028) | 0 | 419.94 | TO | CCyTEL
HARD-009 | Impresora Laser a colores, A3 |  | PRODUCTIVE BUSINESS SOLUTIONS GROUP PERU - REPORTE ADUANAS - (20241104) | 0 | 3061.124 | TO | CCyTEL
HARD-009 | Impresora Laser a colores, A3 |  | PRODUCTIVE BUSINESS SOLUTIONS GROUP PERU - REPORTE ADUANAS - (20241104) | 0 | 318.8486 | TO | CCyTEL
HARD-009 | Impresora Laser a colores, A3 |  | PRODUCTIVE BUSINESS SOLUTIONS GROUP PERU - REPORTE ADUANAS - (20241104) | 0 | 3065.4311 | TO | CCyTEL
HARD-009 | Impresora Laser a colores, A3 |  | PRODUCTIVE BUSINESS SOLUTIONS GROUP PERU - REPORTE ADUANAS - (20241104) | 0 | 3524.08 | TO | CCyTEL
HARD-009 | Impresora Laser a colores, A3 |  | PRODUCTIVE BUSINESS SOLUTIONS GROUP PERU - REPORTE ADUANAS - (20241104) | 0 | 3053.2533 | TO | CCyTEL
HARD-009 | Impresora Laser a colores, A3 |  | PRODUCTIVE BUSINESS SOLUTIONS GROUP PERU - REPORTE ADUANAS - (20241104) | 0 | 3048.9625 | TO | CCyTEL
HARD-009 | Impresora Laser a colores, A3 |  | PRODUCTIVE BUSINESS SOLUTIONS GROUP PERU - REPORTE ADUANAS - (20241104) | 0 | 3346.26 | TO | CCyTEL
HARD-009 | Impresora Laser a colores, A3 |  | PRODUCTIVE BUSINESS SOLUTIONS GROUP PERU - REPORTE ADUANAS - (20241104) | 0 | 3073.385 | TO | CCyTEL
HARD-009 | Impresora Laser a colores, A3 |  | PRODUCTIVE BUSINESS SOLUTIONS GROUP PERU - REPORTE ADUANAS - (20241104) | 0 | 3077.7087 | TO | CCyTEL
HARD-009 | Impresora Laser a colores, A3 |  | PRODUCTIVE BUSINESS SOLUTIONS GROUP PERU - REPORTE ADUANAS - (20241104) | 0 | 320.1256 | TO | CCyTEL
HARD-009 | Impresora Laser a colores, A3 |  | HP INC PERU S.R.L. - REPORTE ADUANAS - (20241104) | 0 | 419.6687 | TO | CCyTEL
HARD-009 | Impresora Laser a colores, A3 |  | HP INC PERU S.R.L. - REPORTE ADUANAS - (20241104) | 0 | 419.6687 | TO | CCyTEL
HARD-009 | Impresora Laser a colores, A3 |  | LEXMARK INTERNATIONAL DE PERU S.R.L. - REPORTE ADUANAS - (20241105) | 0 | 355.4246 | TO | CCyTEL
HARD-009 | Impresora Laser a colores, A3 |  | LEXMARK INTERNATIONAL DE PERU S.R.L. - REPORTE ADUANAS - (20241105) | 0 | 509.726 | TO | CCyTEL
HARD-009 | Impresora Laser a colores, A3 |  | LEXMARK INTERNATIONAL DE PERU S.R.L. - REPORTE ADUANAS - (20241105) | 0 | 379.1225 | TO | CCyTEL
HARD-009 | Impresora Laser a colores, A3 |  | LEXMARK INTERNATIONAL DE PERU S.R.L. - REPORTE ADUANAS - (20241105) | 0 | 1547.3425 | TO | CCyTEL
HARD-009 | Impresora Laser a colores, A3 |  | LEXMARK INTERNATIONAL DE PERU S.R.L. - REPORTE ADUANAS - (20241105) | 0 | 444.2647 | TO | CCyTEL
HARD-009 | Impresora Laser a colores, A3 |  | LEXMARK INTERNATIONAL DE PERU S.R.L. - REPORTE ADUANAS - (20241105) | 0 | 379.1225 | TO | CCyTEL
HARD-009 | Impresora Laser a colores, A3 |  | BROTHER INTERNATIONAL DEL PERU S.A.C. - REPORTE ADUANAS - (20241105) | 0 | 366.1617 | TO | CCyTEL
HARD-009 | Impresora Laser a colores, A3 |  | DATACONT S.A.C. - REPORTE ADUANAS - (20241108) | 0 | 2363.3538 | TO | CCyTEL
HARD-009 | Impresora Laser a colores, A3 |  | DATACONT S.A.C. - REPORTE ADUANAS - (20241108) | 0 | 949.6133 | TO | CCyTEL
HARD-009 | Impresora Laser a colores, A3 |  | DATACONT S.A.C. - REPORTE ADUANAS - (20241108) | 0 | 1200.696 | TO | CCyTEL
HARD-009 | Impresora Laser a colores, A3 |  | DATACONT S.A.C. - REPORTE ADUANAS - (20241108) | 0 | 1735.1167 | TO | CCyTEL
HARD-009 | Impresora Laser a colores, A3 |  | DATACONT S.A.C. - REPORTE ADUANAS - (20241108) | 0 | 3614.13 | TO | CCyTEL
HARD-009 | Impresora Laser a colores, A3 |  | PC LINK SOCIEDAD ANONIMA CERRADA - REPORTE ADUANAS - (20241111) | 0 | 524.5316 | TO | CCyTEL
HARD-009 | Impresora Laser a colores, A3 |  | PC LINK SOCIEDAD ANONIMA CERRADA - REPORTE ADUANAS - (20241111) | 0 | 524.0158 | TO | CCyTEL
HARD-009 | Impresora Laser a colores, A3 |  | PC LINK SOCIEDAD ANONIMA CERRADA - REPORTE ADUANAS - (20241111) | 0 | 523.9965 | TO | CCyTEL
HARD-009 | Impresora Laser a colores, A3 |  | DATACOPIER CORP E.I.R.L. - REPORTE ADUANAS - (20241115) | 0 | 930.277 | TO | CCyTEL
HARD-009 | Impresora Laser a colores, A3 |  | DATACOPIER CORP E.I.R.L. - REPORTE ADUANAS - (20241115) | 0 | 931.2143 | TO | CCyTEL
HARD-009 | Impresora Laser a colores, A3 |  | COMERCIAL DENIA S.A.C. - REPORTE ADUANAS - (20241115) | 0 | 5326.9483 | TO | CCyTEL
HARD-009 | Impresora Laser a colores, A3 |  | COMERCIAL DENIA S.A.C. - REPORTE ADUANAS - (20241115) | 0 | 2121.472 | TO | CCyTEL
HARD-009 | Impresora Laser a colores, A3 |  | COMERCIAL DENIA S.A.C. - REPORTE ADUANAS - (20241115) | 0 | 2121.472 | TO | CCyTEL
HARD-009 | Impresora Laser a colores, A3 |  | COMERCIAL DENIA S.A.C. - REPORTE ADUANAS - (20241115) | 0 | 2121.472 | TO | CCyTEL
HARD-009 | Impresora Laser a colores, A3 |  | COMERCIAL DENIA S.A.C. - REPORTE ADUANAS - (20241115) | 0 | 2121.4721 | TO | CCyTEL
HARD-009 | Impresora Laser a colores, A3 |  | COMERCIAL DENIA S.A.C. - REPORTE ADUANAS - (20241115) | 0 | 1832.1806 | TO | CCyTEL
HARD-009 | Impresora Laser a colores, A3 |  | COMERCIAL DENIA S.A.C. - REPORTE ADUANAS - (20241115) | 0 | 1832.1804 | TO | CCyTEL
HARD-009 | Impresora Laser a colores, A3 |  | COMERCIAL DENIA S.A.C. - REPORTE ADUANAS - (20241115) | 0 | 1753.3775 | TO | CCyTEL
HARD-009 | Impresora Laser a colores, A3 |  | LEXMARK INTERNATIONAL DE PERU S.R.L. - REPORTE ADUANAS - (20241118) | 0 | 455.2967 | TO | CCyTEL
HARD-009 | Impresora Laser a colores, A3 |  | LEXMARK INTERNATIONAL DE PERU S.R.L. - REPORTE ADUANAS - (20241118) | 0 | 1585.765 | TO | CCyTEL
HARD-009 | Impresora Laser a colores, A3 |  | LEXMARK INTERNATIONAL DE PERU S.R.L. - REPORTE ADUANAS - (20241118) | 0 | 573.2 | TO | CCyTEL
HARD-009 | Impresora Laser a colores, A3 |  | LEXMARK INTERNATIONAL DE PERU S.R.L. - REPORTE ADUANAS - (20241118) | 0 | 388.465 | TO | CCyTEL
HARD-009 | Impresora Laser a colores, A3 |  | LEXMARK INTERNATIONAL DE PERU S.R.L. - REPORTE ADUANAS - (20241118) | 0 | 388.47 | TO | CCyTEL
HARD-009 | Impresora Laser a colores, A3 |  | LEXMARK INTERNATIONAL DE PERU S.R.L. - REPORTE ADUANAS - (20241118) | 0 | 858.5171 | TO | CCyTEL
HARD-009 | Impresora Laser a colores, A3 |  | LEXMARK INTERNATIONAL DE PERU S.R.L. - REPORTE ADUANAS - (20241118) | 0 | 1583.905 | TO | CCyTEL
HARD-009 | Impresora Laser a colores, A3 |  | RICOH DEL PERU S.A.C. - REPORTE ADUANAS - (20241119) | 0 | 650.2767 | TO | CCyTEL
HARD-009 | Impresora Laser a colores, A3 |  | RICOH DEL PERU S.A.C. - REPORTE ADUANAS - (20241119) | 0 | 650.2753 | TO | CCyTEL
HARD-009 | Impresora Laser a colores, A3 |  | RICOH DEL PERU S.A.C. - REPORTE ADUANAS - (20241119) | 0 | 418.84 | TO | CCyTEL
HARD-009 | Impresora Laser a colores, A3 |  | RICOH DEL PERU S.A.C. - REPORTE ADUANAS - (20241119) | 0 | 650.2748 | TO | CCyTEL
HARD-009 | Impresora Laser a colores, A3 |  | HP INC PERU S.R.L. - REPORTE ADUANAS - (20241120) | 0 | 528.7011 | TO | CCyTEL
HARD-009 | Impresora Laser a colores, A3 |  | DATACONT S.A.C. - REPORTE ADUANAS - (20241122) | 0 | 2147.98 | TO | CCyTEL
HARD-009 | Impresora Laser a colores, A3 |  | LEXMARK INTERNATIONAL DE PERU S.R.L. - REPORTE ADUANAS - (20241203) | 0 | 545.329 | TO | CCyTEL
HARD-009 | Impresora Laser a colores, A3 |  | LEXMARK INTERNATIONAL DE PERU S.R.L. - REPORTE ADUANAS - (20241203) | 0 | 1030.8063 | TO | CCyTEL
HARD-009 | Impresora Laser a colores, A3 |  | LEXMARK INTERNATIONAL DE PERU S.R.L. - REPORTE ADUANAS - (20241203) | 0 | 1030.807 | TO | CCyTEL
HARD-009 | Impresora Laser a colores, A3 |  | LEXMARK INTERNATIONAL DE PERU S.R.L. - REPORTE ADUANAS - (20241203) | 0 | 401.1215 | TO | CCyTEL
HARD-009 | Impresora Laser a colores, A3 |  | LEXMARK INTERNATIONAL DE PERU S.R.L. - REPORTE ADUANAS - (20241203) | 0 | 365.5564 | TO | CCyTEL
HARD-009 | Impresora Laser a colores, A3 |  | LEXMARK INTERNATIONAL DE PERU S.R.L. - REPORTE ADUANAS - (20241203) | 0 | 365.556 | TO | CCyTEL
HARD-009 | Impresora Laser a colores, A3 |  | HP INC PERU S.R.L. - REPORTE ADUANAS - (20241205) | 0 | 528.67 | TO | CCyTEL
HARD-009 | Impresora Laser a colores, A3 |  | HP INC PERU S.R.L. - REPORTE ADUANAS - (20241205) | 0 | 488.96 | TO | CCyTEL
HARD-009 | Impresora Laser a colores, A3 |  | HP INC PERU S.R.L. - REPORTE ADUANAS - (20241212) | 0 | 528.4488 | TO | CCyTEL
HARD-009 | Impresora Laser a colores, A3 |  | RICOH DEL PERU S.A.C. - REPORTE ADUANAS - (20241214) | 0 | 419.62 | TO | CCyTEL
HARD-009 | Impresora Laser a colores, A3 |  | RICOH DEL PERU S.A.C. - REPORTE ADUANAS - (20241214) | 0 | 419.6171 | TO | CCyTEL
HARD-009 | Impresora Laser a colores, A3 |  | RICOH DEL PERU S.A.C. - REPORTE ADUANAS - (20241214) | 0 | 419.6168 | TO | CCyTEL
HARD-009 | Impresora Laser a colores, A3 |  | RICOH DEL PERU S.A.C. - REPORTE ADUANAS - (20241214) | 0 | 419.6169 | TO | CCyTEL
HARD-009 | Impresora Laser a colores, A3 |  | RICOH DEL PERU S.A.C. - REPORTE ADUANAS - (20241214) | 0 | 651.4813 | TO | CCyTEL
HARD-009 | Impresora Laser a colores, A3 |  | RICOH DEL PERU S.A.C. - REPORTE ADUANAS - (20241214) | 0 | 609.9021 | TO | CCyTEL
HARD-009 | Impresora Laser a colores, A3 |  | PRODUCTIVE BUSINESS SOLUTIONS GROUP PERU - REPORTE ADUANAS - (20241214) | 0 | 500.9788 | TO | CCyTEL
HARD-009 | Impresora Laser a colores, A3 |  | CORPORACION COPYMAX S.A.C. - REPORTE ADUANAS - (20241216) | 0 | 2639.7066 | TO | CCyTEL
HARD-009 | Impresora Laser a colores, A3 |  | DATACONT S.A.C. - REPORTE ADUANAS - (20241217) | 0 | 1046.1743 | TO | CCyTEL
HARD-009 | Impresora Laser a colores, A3 |  | DATACONT S.A.C. - REPORTE ADUANAS - (20241217) | 0 | 1191.8125 | TO | CCyTEL
HARD-009 | Impresora Laser a colores, A3 |  | DATACONT S.A.C. - REPORTE ADUANAS - (20241217) | 0 | 392.9282 | TO | CCyTEL
HARD-009 | Impresora Laser a colores, A3 |  | LEXMARK INTERNATIONAL DE PERU S.R.L. - REPORTE ADUANAS - (20241217) | 0 | 1641.263 | TO | CCyTEL
HARD-009 | Impresora Laser a colores, A3 |  | HP INC PERU S.R.L. - REPORTE ADUANAS - (20241219) | 0 | 528.5917 | TO | CCyTEL
HARD-009 | Impresora Laser a colores, A3 |  | HP INC PERU S.R.L. - REPORTE ADUANAS - (20241219) | 0 | 528.5906 | TO | CCyTEL
HARD-009 | Impresora Laser a colores, A3 |  | HP INC PERU S.R.L. - REPORTE ADUANAS - (20241219) | 0 | 419.7598 | TO | CCyTEL
HARD-009 | Impresora Laser a colores, A3 |  | HP INC PERU S.R.L. - REPORTE ADUANAS - (20241219) | 0 | 5690.1 | TO | CCyTEL
HARD-009 | Impresora Laser a colores, A3 |  | HP INC PERU S.R.L. - REPORTE ADUANAS - (20241219) | 0 | 489.106 | TO | CCyTEL
HARD-009 | Impresora Laser a colores, A3 |  | HP INC PERU S.R.L. - REPORTE ADUANAS - (20241219) | 0 | 367.384 | TO | CCyTEL
HARD-009 | Impresora Laser a colores, A3 |  | BROTHER INTERNATIONAL DEL PERU S.A.C. - REPORTE ADUANAS - (20241219) | 0 | 357.4776 | TO | CCyTEL
HARD-009 | Impresora Laser a colores, A3 |  | LEXMARK INTERNATIONAL DE PERU S.R.L. - REPORTE ADUANAS - (20241220) | 0 | 574.0224 | TO | CCyTEL
HARD-009 | Impresora Laser a colores, A3 |  | LEXMARK INTERNATIONAL DE PERU S.R.L. - REPORTE ADUANAS - (20241220) | 0 | 871.307 | TO | CCyTEL
HARD-009 | Impresora Laser a colores, A3 |  | LEXMARK INTERNATIONAL DE PERU S.R.L. - REPORTE ADUANAS - (20241220) | 0 | 523.133 | TO | CCyTEL
HARD-009 | Impresora Laser a colores, A3 |  | LEXMARK INTERNATIONAL DE PERU S.R.L. - REPORTE ADUANAS - (20241220) | 0 | 544.1604 | TO | CCyTEL
HARD-009 | Impresora Laser a colores, A3 |  | LEXMARK INTERNATIONAL DE PERU S.R.L. - REPORTE ADUANAS - (20241220) | 0 | 1588.04 | TO | CCyTEL
HARD-009 | Impresora Laser a colores, A3 |  | COMERCIAL DENIA S.A.C. - REPORTE ADUANAS - (20241220) | 0 | 1171.7505 | TO | CCyTEL
HARD-009 | Impresora Laser a colores, A3 |  | COMERCIAL DENIA S.A.C. - REPORTE ADUANAS - (20241227) | 0 | 1186.4467 | TO | CCyTEL
HARD-009 | Impresora Laser a colores, A3 |  | COMERCIAL DENIA S.A.C. - REPORTE ADUANAS - (20241227) | 0 | 1271.0855 | TO | CCyTEL
HARD-009 | Impresora Laser a colores, A3 |  | COMERCIAL DENIA S.A.C. - REPORTE ADUANAS - (20241227) | 0 | 1075.5338 | TO | CCyTEL
HARD-009 | Impresora Laser a colores, A3 |  | COMERCIAL DENIA S.A.C. - REPORTE ADUANAS - (20241227) | 0 | 1075.534 | TO | CCyTEL
HARD-009 | Impresora Laser a colores, A3 |  | COMERCIAL DENIA S.A.C. - REPORTE ADUANAS - (20241227) | 0 | 1124.4216 | TO | CCyTEL
HARD-009 | Impresora Laser a colores, A3 |  | COMERCIAL DENIA S.A.C. - REPORTE ADUANAS - (20241227) | 0 | 2151.068 | TO | CCyTEL
HARD-009 | Impresora Laser a colores, A3 |  | HP INC PERU S.R.L. - REPORTE ADUANAS - (20241227) | 0 | 528.7783 | TO | CCyTEL
HARD-009 | Impresora Laser a colores, A3 |  | HP INC PERU S.R.L. - REPORTE ADUANAS - (20241227) | 0 | 528.778 | TO | CCyTEL
HARD-009 | Impresora Laser a colores, A3 |  | PRO MUNDO COMEX S.A.C. - REPORTE ADUANAS - (20241229) | 0 | 1614.1 | TO | CCyTEL
HARD-009 | Impresora Laser a colores, A3 |  | FORMULARIOS IMPRESOS E.I.R.L. - REPORTE ADUANAS - (20240902) | 0 | 878.34 | TO | CCyTEL
HARD-009 | Impresora Laser a colores, A3 |  | FORMULARIOS IMPRESOS E.I.R.L. - REPORTE ADUANAS - (20240902) | 0 | 3074.86 | TO | CCyTEL
HARD-009 | Impresora Laser a colores, A3 |  | EPSON PERU S.A - REPORTE ADUANAS - (20240920) | 0 | 6080.87 | TO | CCyTEL
HARD-009 | Impresora Laser a colores, A3 |  | EPSON PERU S.A - REPORTE ADUANAS - (20240920) | 0 | 5650.1 | TO | CCyTEL
HARD-009 | Impresora Laser a colores, A3 |  | EPSON PERU S.A - REPORTE ADUANAS - (20240920) | 0 | 584.5458 | TO | CCyTEL
HARD-009 | Impresora Laser a colores, A3 |  | EPSON PERU S.A - REPORTE ADUANAS - (20240920) | 0 | 651.6186 | TO | CCyTEL
HARD-009 | Impresora Laser a colores, A3 |  | EPSON PERU S.A - REPORTE ADUANAS - (20240920) | 0 | 2885.3244 | TO | CCyTEL
HARD-009 | Impresora Laser a colores, A3 |  | EPSON PERU S.A - REPORTE ADUANAS - (20241001) | 0 | 6004.14 | TO | CCyTEL
HARD-009 | Impresora Laser a colores, A3 |  | EPSON PERU S.A - REPORTE ADUANAS - (20241001) | 0 | 2400.4 | TO | CCyTEL
HARD-009 | Impresora Laser a colores, A3 |  | EPSON PERU S.A - REPORTE ADUANAS - (20241028) | 0 | 2786.9622 | TO | CCyTEL
HARD-009 | Impresora Laser a colores, A3 |  | EPSON PERU S.A - REPORTE ADUANAS - (20241028) | 0 | 648.99 | TO | CCyTEL
HARD-009 | Impresora Laser a colores, A3 |  | EPSON PERU S.A - REPORTE ADUANAS - (20241028) | 0 | 1096.7833 | TO | CCyTEL
HARD-009 | Impresora Laser a colores, A3 |  | EPSON PERU S.A - REPORTE ADUANAS - (20241028) | 0 | 1059.43 | TO | CCyTEL
HARD-009 | Impresora Laser a colores, A3 |  | EPSON PERU S.A - REPORTE ADUANAS - (20241028) | 0 | 336.1894 | TO | CCyTEL
HARD-009 | Impresora Laser a colores, A3 |  | EPSON PERU S.A - REPORTE ADUANAS - (20241028) | 0 | 581.6815 | TO | CCyTEL
HARD-009 | Impresora Laser a colores, A3 |  | EPSON PERU S.A - REPORTE ADUANAS - (20241028) | 0 | 2824.876 | TO | CCyTEL
HARD-009 | Impresora Laser a colores, A3 |  | EPSON PERU S.A - REPORTE ADUANAS - (20241028) | 0 | 1219.395 | TO | CCyTEL
HARD-009 | Impresora Laser a colores, A3 |  | EPSON PERU S.A - REPORTE ADUANAS - (20241031) | 0 | 1100.69 | TO | CCyTEL
HARD-009 | Impresora Laser a colores, A3 |  | EPSON PERU S.A - REPORTE ADUANAS - (20241104) | 0 | 434.2483 | TO | CCyTEL
HARD-009 | Impresora Laser a colores, A3 |  | EPSON PERU S.A - REPORTE ADUANAS - (20241120) | 0 | 6437.575 | TO | CCyTEL
HARD-009 | Impresora Laser a colores, A3 |  | EPSON PERU S.A - REPORTE ADUANAS - (20241120) | 0 | 1317.93 | TO | CCyTEL
HARD-009 | Impresora Laser a colores, A3 |  | EPSON PERU S.A - REPORTE ADUANAS - (20241121) | 0 | 681.6769 | TO | CCyTEL
HARD-009 | Impresora Laser a colores, A3 |  | EPSON PERU S.A - REPORTE ADUANAS - (20241125) | 0 | 5329.23 | TO | CCyTEL
HARD-009 | Impresora Laser a colores, A3 |  | EPSON PERU S.A - REPORTE ADUANAS - (20241213) | 0 | 2730.782 | TO | CCyTEL
HARD-009 | Impresora Laser a colores, A3 |  | EPSON PERU S.A - REPORTE ADUANAS - (20241213) | 0 | 649.5738 | TO | CCyTEL
HARD-009 | Impresora Laser a colores, A3 |  | EPSON PERU S.A - REPORTE ADUANAS - (20241213) | 0 | 1756.425 | TO | CCyTEL
HARD-009 | Impresora Laser a colores, A3 |  | EPSON PERU S.A - REPORTE ADUANAS - (20241213) | 0 | 649.5738 | TO | CCyTEL
HARD-009 | Impresora Laser a colores, A3 |  | EPSON PERU S.A - REPORTE ADUANAS - (20241220) | 0 | 1247.6617 | TO | CCyTEL
HARD-009 | Impresora Laser a colores, A3 |  | DATACONT S.A.C. - REPORTE ADUANAS - (20241217) | 0 | 970.0567 | TO | CCyTEL
HARD-009 | Impresora Laser a colores, A3 |  | DATACONT S.A.C. - REPORTE ADUANAS - (20241217) | 0 | 1084.49 | TO | CCyTEL
HARD-009 | Impresora Laser a colores, A3 |  | DATACONT S.A.C. - REPORTE ADUANAS - (20241217) | 0 | 1046.1767 | TO | CCyTEL
HARD-009 | Impresora Laser a colores, A3 |  | MAQUINARIAS JAAM S.A. - REPORTE ADUANAS - (20240920) | 0 | 2312.0317 | TO | CCyTEL
HARD-009 | Impresora Laser a colores, A3 |  | PC LINK SOCIEDAD ANONIMA CERRADA - REPORTE ADUANAS - (20241005) | 0 | 5021.485 | TO | CCyTEL
HARD-009 | Impresora Laser a colores, A3 |  | HP INC PERU S.R.L. - REPORTE ADUANAS - (20241011) | 0 | 965.1467 | TO | CCyTEL
HARD-009 | Impresora Laser a colores, A3 |  | MAQUINARIAS JAAM S.A. - REPORTE ADUANAS - (20241016) | 0 | 2293.7767 | TO | CCyTEL
HARD-009 | Impresora Laser a colores, A3 |  | PC LINK SOCIEDAD ANONIMA CERRADA - REPORTE ADUANAS - (20241019) | 0 | 1609.2213 | TO | CCyTEL
HARD-009 | Impresora Laser a colores, A3 |  | PC LINK SOCIEDAD ANONIMA CERRADA - REPORTE ADUANAS - (20241019) | 0 | 1699.8816 | TO | CCyTEL
HARD-009 | Impresora Laser a colores, A3 |  | PC LINK SOCIEDAD ANONIMA CERRADA - REPORTE ADUANAS - (20241019) | 0 | 1609.221 | TO | CCyTEL
HARD-009 | Impresora Laser a colores, A3 |  | MAQUINARIAS JAAM S.A. - REPORTE ADUANAS - (20241028) | 0 | 2507.949 | TO | CCyTEL
HARD-009 | Impresora Laser a colores, A3 |  | MAQUINARIAS JAAM S.A. - REPORTE ADUANAS - (20241028) | 0 | 2507.949 | TO | CCyTEL
HARD-009 | Impresora Laser a colores, A3 |  | PC LINK SOCIEDAD ANONIMA CERRADA - REPORTE ADUANAS - (20241108) | 0 | 1511.566 | TO | CCyTEL
HARD-009 | Impresora Laser a colores, A3 |  | PC LINK SOCIEDAD ANONIMA CERRADA - REPORTE ADUANAS - (20241108) | 0 | 1614.095 | TO | CCyTEL
HARD-009 | Impresora Laser a colores, A3 |  | MAQUINARIAS JAAM S.A. - REPORTE ADUANAS - (20241115) | 0 | 2524.447 | TO | CCyTEL
HARD-009 | Impresora Laser a colores, A3 |  | INGRAM MICRO S.A.C. - REPORTE ADUANAS - (20241115) | 0 | 501.71 | TO | CCyTEL
HARD-009 | Impresora Laser a colores, A3 |  | INGRAM MICRO S.A.C. - REPORTE ADUANAS - (20241115) | 0 | 1689.432 | TO | CCyTEL
HARD-009 | Impresora Laser a colores, A3 |  | PC LINK SOCIEDAD ANONIMA CERRADA - REPORTE ADUANAS - (20241120) | 0 | 1490.894 | TO | CCyTEL
HARD-009 | Impresora Laser a colores, A3 |  | INGRAM MICRO S.A.C. - REPORTE ADUANAS - (20241217) | 0 | 4874.26 | TO | CCyTEL
HARD-009 | Impresora Laser a colores, A3 |  | NEXSYS DEL PERU S.R.L. - REPORTE ADUANAS - (20241227) | 0 | 1593.4351 | TO | CCyTEL
HARD-009 | Impresora Laser a colores, A3 |  | EPSON PERU S.A - REPORTE ADUANAS - (20241104) | 0 | 402.6518 | TO | CCyTEL
HARD-009 | Impresora Laser a colores, A3 |  | EPSON PERU S.A - REPORTE ADUANAS - (20241104) | 0 | 402.6518 | TO | CCyTEL
HARD-009 | Impresora Laser a colores, A3 |  | DATACONT S.A.C. - REPORTE ADUANAS - (20241108) | 0 | 401.6778 | TO | CCyTEL
HARD-009 | Impresora Laser a colores, A3 |  | RICOH DEL PERU S.A.C. - REPORTE ADUANAS - (20240913) | 0 | 4351.5967 | TO | CCyTEL
HARD-009 | Impresora Laser a colores, A3 |  | RICOH DEL PERU S.A.C. - REPORTE ADUANAS - (20240913) | 0 | 4521.5921 | TO | CCyTEL
HARD-009 | Impresora Laser a colores, A3 |  | RICOH DEL PERU S.A.C. - REPORTE ADUANAS - (20240913) | 0 | 3708.71 | TO | CCyTEL
HARD-009 | Impresora Laser a colores, A3 |  | RICOH DEL PERU S.A.C. - REPORTE ADUANAS - (20240913) | 0 | 4161.3 | TO | CCyTEL
HARD-009 | Impresora Laser a colores, A3 |  | RICOH DEL PERU S.A.C. - REPORTE ADUANAS - (20240913) | 0 | 4756.1812 | TO | CCyTEL
HARD-009 | Impresora Laser a colores, A3 |  | RICOH DEL PERU S.A.C. - REPORTE ADUANAS - (20240913) | 0 | 2156.925 | TO | CCyTEL
HARD-009 | Impresora Laser a colores, A3 |  | RICOH DEL PERU S.A.C. - REPORTE ADUANAS - (20240913) | 0 | 3319.74 | TO | CCyTEL
HARD-009 | Impresora Laser a colores, A3 |  | DATACONT S.A.C. - REPORTE ADUANAS - (20240922) | 0 | 5157.24 | TO | CCyTEL
HARD-009 | Impresora Laser a colores, A3 |  | COPISERVICE E I R L - REPORTE ADUANAS - (20241007) | 0 | 635.8484 | TO | CCyTEL
HARD-009 | Impresora Laser a colores, A3 |  | RICOH DEL PERU S.A.C. - REPORTE ADUANAS - (20241019) | 0 | 2175.45 | TO | CCyTEL
HARD-009 | Impresora Laser a colores, A3 |  | RICOH DEL PERU S.A.C. - REPORTE ADUANAS - (20241019) | 0 | 2175.449 | TO | CCyTEL
HARD-009 | Impresora Laser a colores, A3 |  | RICOH DEL PERU S.A.C. - REPORTE ADUANAS - (20241019) | 0 | 2175.45 | TO | CCyTEL
HARD-009 | Impresora Laser a colores, A3 |  | DATACONT S.A.C. - REPORTE ADUANAS - (20241026) | 0 | 3478.705 | TO | CCyTEL
HARD-009 | Impresora Laser a colores, A3 |  | DATACONT S.A.C. - REPORTE ADUANAS - (20241026) | 0 | 3478.71 | TO | CCyTEL
HARD-009 | Impresora Laser a colores, A3 |  | DATACONT S.A.C. - REPORTE ADUANAS - (20241026) | 0 | 3478.71 | TO | CCyTEL
HARD-009 | Impresora Laser a colores, A3 |  | DATACONT S.A.C. - REPORTE ADUANAS - (20241026) | 0 | 3478.71 | TO | CCyTEL
HARD-009 | Impresora Laser a colores, A3 |  | DATACONT S.A.C. - REPORTE ADUANAS - (20241026) | 0 | 3478.705 | TO | CCyTEL
HARD-009 | Impresora Laser a colores, A3 |  | DATACONT S.A.C. - REPORTE ADUANAS - (20241026) | 0 | 3478.71 | TO | CCyTEL
HARD-009 | Impresora Laser a colores, A3 |  | DATACONT S.A.C. - REPORTE ADUANAS - (20241026) | 0 | 3478.71 | TO | CCyTEL
HARD-009 | Impresora Laser a colores, A3 |  | DATACONT S.A.C. - REPORTE ADUANAS - (20241026) | 0 | 3478.71 | TO | CCyTEL
HARD-009 | Impresora Laser a colores, A3 |  | RICOH DEL PERU S.A.C. - REPORTE ADUANAS - (20241031) | 0 | 2505.6033 | TO | CCyTEL
HARD-009 | Impresora Laser a colores, A3 |  | RICOH DEL PERU S.A.C. - REPORTE ADUANAS - (20241031) | 0 | 3014.1433 | TO | CCyTEL
HARD-009 | Impresora Laser a colores, A3 |  | RICOH DEL PERU S.A.C. - REPORTE ADUANAS - (20241031) | 0 | 4490.3 | TO | CCyTEL
HARD-009 | Impresora Laser a colores, A3 |  | RICOH DEL PERU S.A.C. - REPORTE ADUANAS - (20241031) | 0 | 1566.06 | TO | CCyTEL
HARD-009 | Impresora Laser a colores, A3 |  | RICOH DEL PERU S.A.C. - REPORTE ADUANAS - (20241031) | 0 | 3014.1425 | TO | CCyTEL
HARD-009 | Impresora Laser a colores, A3 |  | RICOH DEL PERU S.A.C. - REPORTE ADUANAS - (20241031) | 0 | 1776.115 | TO | CCyTEL
HARD-009 | Impresora Laser a colores, A3 |  | DATACONT S.A.C. - REPORTE ADUANAS - (20241108) | 0 | 3594.22 | TO | CCyTEL
HARD-009 | Impresora Laser a colores, A3 |  | MINOL Y SOLUCIONES PERU SOCIEDAD ANONIMA - REPORTE ADUANAS - (20241109) | 0 | 1346.16 | TO | CCyTEL
HARD-009 | Impresora Laser a colores, A3 |  | RICOH DEL PERU S.A.C. - REPORTE ADUANAS - (20241121) | 0 | 4198.0552 | TO | CCyTEL
HARD-009 | Impresora Laser a colores, A3 |  | RICOH DEL PERU S.A.C. - REPORTE ADUANAS - (20241121) | 0 | 3008.9367 | TO | CCyTEL
HARD-009 | Impresora Laser a colores, A3 |  | DATACONT S.A.C. - REPORTE ADUANAS - (20241122) | 0 | 3956.81 | TO | CCyTEL
HARD-009 | Impresora Laser a colores, A3 |  | DATACONT S.A.C. - REPORTE ADUANAS - (20241122) | 0 | 3497.214 | TO | CCyTEL
HARD-009 | Impresora Laser a colores, A3 |  | DATACONT S.A.C. - REPORTE ADUANAS - (20241122) | 0 | 3497.21 | TO | CCyTEL
HARD-009 | Impresora Laser a colores, A3 |  | MAQUINARIAS JAAM S.A. - REPORTE ADUANAS - (20241207) | 0 | 989.7354 | TO | CCyTEL
HARD-009 | Impresora Laser a colores, A3 |  | RICOH DEL PERU S.A.C. - REPORTE ADUANAS - (20241214) | 0 | 4946.8867 | TO | CCyTEL
HARD-009 | Impresora Laser a colores, A3 |  | DATACONT S.A.C. - REPORTE ADUANAS - (20241221) | 0 | 1695.355 | TO | CCyTEL
HARD-009 | Impresora Laser a colores, A3 |  | DATACONT S.A.C. - REPORTE ADUANAS - (20241221) | 0 | 1695.3567 | TO | CCyTEL
HARD-009 | Impresora Laser a colores, A3 |  | RICOH DEL PERU S.A.C. - REPORTE ADUANAS - (20241227) | 0 | 4581.81 | TO | CCyTEL
HARD-009 | Impresora Laser a colores, A3 |  | RICOH DEL PERU S.A.C. - REPORTE ADUANAS - (20241227) | 0 | 4581.8109 | TO | CCyTEL
HARD-009 | Impresora Laser a colores, A3 |  | PRODUCTIVE BUSINESS SOLUTIONS GROUP PERU - REPORTE ADUANAS - (20241019) | 0 | 2947.54 | TO | CCyTEL
HARD-009 | Impresora Laser a colores, A3 |  | T-COPIA SOLUCIONES S.A.C. - REPORTE ADUANAS - (20241116) | 0 | 558.25 | TO | CCyTEL
HARD-009 | Impresora Laser a colores, A3 |  | T-COPIA SOLUCIONES S.A.C. - REPORTE ADUANAS - (20241116) | 0 | 558.25 | TO | CCyTEL
HARD-009 | Impresora Laser a colores, A3 |  | T-COPIA SOLUCIONES S.A.C. - REPORTE ADUANAS - (20241116) | 0 | 558.25 | TO | CCyTEL
HARD-009 | Impresora Laser a colores, A3 |  | PRODUCTIVE BUSINESS SOLUTIONS GROUP PERU - REPORTE ADUANAS - (20241126) | 0 | 4468.5967 | TO | CCyTEL
HARD-009 | Impresora Laser a colores, A3 |  | PRODUCTIVE BUSINESS SOLUTIONS GROUP PERU - REPORTE ADUANAS - (20241126) | 0 | 1283.2767 | TO | CCyTEL
HARD-009 | Impresora Laser a colores, A3 |  | PRODUCTIVE BUSINESS SOLUTIONS GROUP PERU - REPORTE ADUANAS - (20241126) | 0 | 3675.6671 | TO | CCyTEL
HARD-009 | Impresora Laser a colores, A3 |  | PRODUCTIVE BUSINESS SOLUTIONS GROUP PERU - REPORTE ADUANAS - (20241126) | 0 | 3663.751 | TO | CCyTEL
HARD-009 | Impresora Laser a colores, A3 |  | PRODUCTIVE BUSINESS SOLUTIONS GROUP PERU - REPORTE ADUANAS - (20241126) | 0 | 4468.5983 | TO | CCyTEL
HARD-009 | Impresora Laser a colores, A3 |  | PRODUCTIVE BUSINESS SOLUTIONS GROUP PERU - REPORTE ADUANAS - (20241126) | 0 | 1283.2757 | TO | CCyTEL
HARD-009 | Impresora Laser a colores, A3 |  | COMERCIAL DENIA S.A.C. - REPORTE ADUANAS - (20240911) | 0 | 391.24 | TO | CCyTEL
HARD-009 | Impresora Laser a colores, A3 |  | COMERCIAL DENIA S.A.C. - REPORTE ADUANAS - (20240911) | 0 | 391.2406 | TO | CCyTEL
HARD-009 | Impresora Laser a colores, A3 |  | COMERCIAL DENIA S.A.C. - REPORTE ADUANAS - (20240911) | 0 | 391.2407 | TO | CCyTEL
HARD-009 | Impresora Laser a colores, A3 |  | COMERCIAL DENIA S.A.C. - REPORTE ADUANAS - (20240911) | 0 | 333.532 | TO | CCyTEL
HARD-009 | Impresora Laser a colores, A3 |  | COMERCIAL DENIA S.A.C. - REPORTE ADUANAS - (20240911) | 0 | 333.5326 | TO | CCyTEL
HARD-009 | Impresora Laser a colores, A3 |  | COMERCIAL DENIA S.A.C. - REPORTE ADUANAS - (20240911) | 0 | 333.5326 | TO | CCyTEL
HARD-009 | Impresora Laser a colores, A3 |  | RICOH DEL PERU S.A.C. - REPORTE ADUANAS - (20240913) | 0 | 1105.8125 | TO | CCyTEL
HARD-009 | Impresora Laser a colores, A3 |  | PRODUCTIVE BUSINESS SOLUTIONS GROUP PERU - REPORTE ADUANAS - (20240914) | 0 | 3601.24 | TO | CCyTEL
HARD-009 | Impresora Laser a colores, A3 |  | BROTHER INTERNATIONAL DEL PERU S.A.C. - REPORTE ADUANAS - (20240917) | 0 | 409.9532 | TO | CCyTEL
HARD-009 | Impresora Laser a colores, A3 |  | PRODUCTIVE BUSINESS SOLUTIONS GROUP PERU - REPORTE ADUANAS - (20240919) | 0 | 1215.1148 | TO | CCyTEL
HARD-009 | Impresora Laser a colores, A3 |  | PRODUCTIVE BUSINESS SOLUTIONS GROUP PERU - REPORTE ADUANAS - (20240919) | 0 | 1215.115 | TO | CCyTEL
HARD-009 | Impresora Laser a colores, A3 |  | PRODUCTIVE BUSINESS SOLUTIONS GROUP PERU - REPORTE ADUANAS - (20240919) | 0 | 833.2557 | TO | CCyTEL
HARD-009 | Impresora Laser a colores, A3 |  | PRODUCTIVE BUSINESS SOLUTIONS GROUP PERU - REPORTE ADUANAS - (20240919) | 0 | 1365.618 | TO | CCyTEL
HARD-009 | Impresora Laser a colores, A3 |  | PRODUCTIVE BUSINESS SOLUTIONS GROUP PERU - REPORTE ADUANAS - (20240919) | 0 | 1115.32 | TO | CCyTEL
HARD-009 | Impresora Laser a colores, A3 |  | PRODUCTIVE BUSINESS SOLUTIONS GROUP PERU - REPORTE ADUANAS - (20240919) | 0 | 3151.387 | TO | CCyTEL
HARD-009 | Impresora Laser a colores, A3 |  | RICOH DEL PERU S.A.C. - REPORTE ADUANAS - (20240924) | 0 | 846.0346 | TO | CCyTEL
HARD-009 | Impresora Laser a colores, A3 |  | COMERCIAL DENIA S.A.C. - REPORTE ADUANAS - (20240925) | 0 | 497.1829 | TO | CCyTEL
HARD-009 | Impresora Laser a colores, A3 |  | COMERCIAL DENIA S.A.C. - REPORTE ADUANAS - (20240925) | 0 | 497.183 | TO | CCyTEL
HARD-009 | Impresora Laser a colores, A3 |  | PRODUCTIVE BUSINESS SOLUTIONS GROUP PERU - REPORTE ADUANAS - (20240926) | 0 | 1360.8867 | TO | CCyTEL
HARD-009 | Impresora Laser a colores, A3 |  | COMERCIAL DENIA S.A.C. - REPORTE ADUANAS - (20240927) | 0 | 529.93 | TO | CCyTEL
HARD-009 | Impresora Laser a colores, A3 |  | COMERCIAL DENIA S.A.C. - REPORTE ADUANAS - (20240930) | 0 | 525.5113 | TO | CCyTEL
HARD-009 | Impresora Laser a colores, A3 |  | COMERCIAL DENIA S.A.C. - REPORTE ADUANAS - (20240930) | 0 | 2571.4975 | TO | CCyTEL
HARD-009 | Impresora Laser a colores, A3 |  | COMERCIAL DENIA S.A.C. - REPORTE ADUANAS - (20241005) | 0 | 3248.48 | TO | CCyTEL
HARD-009 | Impresora Laser a colores, A3 |  | DATACONT S.A.C. - REPORTE ADUANAS - (20241018) | 0 | 370.3924 | TO | CCyTEL
HARD-009 | Impresora Laser a colores, A3 |  | DATACONT S.A.C. - REPORTE ADUANAS - (20241018) | 0 | 404.2675 | TO | CCyTEL
HARD-009 | Impresora Laser a colores, A3 |  | DATACONT S.A.C. - REPORTE ADUANAS - (20241018) | 0 | 404.2677 | TO | CCyTEL
HARD-009 | Impresora Laser a colores, A3 |  | PRODUCTIVE BUSINESS SOLUTIONS GROUP PERU - REPORTE ADUANAS - (20241019) | 0 | 3146.56 | TO | CCyTEL
HARD-009 | Impresora Laser a colores, A3 |  | PRODUCTIVE BUSINESS SOLUTIONS GROUP PERU - REPORTE ADUANAS - (20241019) | 0 | 1136.03 | TO | CCyTEL
HARD-009 | Impresora Laser a colores, A3 |  | PRODUCTIVE BUSINESS SOLUTIONS GROUP PERU - REPORTE ADUANAS - (20241019) | 0 | 1079.3585 | TO | CCyTEL
HARD-009 | Impresora Laser a colores, A3 |  | RICOH DEL PERU S.A.C. - REPORTE ADUANAS - (20241019) | 0 | 1067.3721 | TO | CCyTEL
HARD-009 | Impresora Laser a colores, A3 |  | RICOH DEL PERU S.A.C. - REPORTE ADUANAS - (20241019) | 0 | 791.9858 | TO | CCyTEL
HARD-009 | Impresora Laser a colores, A3 |  | RICOH DEL PERU S.A.C. - REPORTE ADUANAS - (20241019) | 0 | 1067.3733 | TO | CCyTEL
HARD-009 | Impresora Laser a colores, A3 |  | RICOH DEL PERU S.A.C. - REPORTE ADUANAS - (20241019) | 0 | 1067.3725 | TO | CCyTEL
HARD-009 | Impresora Laser a colores, A3 |  | RICOH DEL PERU S.A.C. - REPORTE ADUANAS - (20241019) | 0 | 791.9867 | TO | CCyTEL
HARD-009 | Impresora Laser a colores, A3 |  | RICOH DEL PERU S.A.C. - REPORTE ADUANAS - (20241019) | 0 | 791.986 | TO | CCyTEL
HARD-009 | Impresora Laser a colores, A3 |  | COMERCIAL DENIA S.A.C. - REPORTE ADUANAS - (20241030) | 0 | 537.172 | TO | CCyTEL
HARD-009 | Impresora Laser a colores, A3 |  | RICOH DEL PERU S.A.C. - REPORTE ADUANAS - (20241031) | 0 | 1068.6405 | TO | CCyTEL
HARD-009 | Impresora Laser a colores, A3 |  | RICOH DEL PERU S.A.C. - REPORTE ADUANAS - (20241031) | 0 | 792.928 | TO | CCyTEL
HARD-009 | Impresora Laser a colores, A3 |  | HP INC PERU S.R.L. - REPORTE ADUANAS - (20241031) | 0 | 504.0687 | TO | CCyTEL
HARD-009 | Impresora Laser a colores, A3 |  | PRODUCTIVE BUSINESS SOLUTIONS GROUP PERU - REPORTE ADUANAS - (20241104) | 0 | 1208.3567 | TO | CCyTEL
HARD-009 | Impresora Laser a colores, A3 |  | PRODUCTIVE BUSINESS SOLUTIONS GROUP PERU - REPORTE ADUANAS - (20241104) | 0 | 831.9393 | TO | CCyTEL
HARD-009 | Impresora Laser a colores, A3 |  | PRODUCTIVE BUSINESS SOLUTIONS GROUP PERU - REPORTE ADUANAS - (20241104) | 0 | 1113.5557 | TO | CCyTEL
HARD-009 | Impresora Laser a colores, A3 |  | HP INC PERU S.R.L. - REPORTE ADUANAS - (20241115) | 0 | 504.74 | TO | CCyTEL
HARD-009 | Impresora Laser a colores, A3 |  | COMERCIAL DENIA S.A.C. - REPORTE ADUANAS - (20241213) | 0 | 737.3594 | TO | CCyTEL
HARD-009 | Impresora Laser a colores, A3 |  | COMERCIAL DENIA S.A.C. - REPORTE ADUANAS - (20241213) | 0 | 3208.092 | TO | CCyTEL
HARD-009 | Impresora Laser a colores, A3 |  | HP INC PERU S.R.L. - REPORTE ADUANAS - (20241218) | 0 | 503.9214 | TO | CCyTEL
HARD-009 | Impresora Laser a colores, A3 |  | COMERCIAL DENIA S.A.C. - REPORTE ADUANAS - (20241224) | 0 | 1392.7775 | TO | CCyTEL
HARD-009 | Impresora Laser a colores, A3 |  | PRODUCTIVE BUSINESS SOLUTIONS GROUP PERU - REPORTE ADUANAS - (20241224) | 0 | 4449.39 | TO | CCyTEL
HARD-009 | Impresora Laser a colores, A3 |  | HP INC PERU S.R.L. - REPORTE ADUANAS - (20241227) | 0 | 503.955 | TO | CCyTEL
HARD-010 | UPS 20 KVA |  | TODO EL╔CTRICOS DEL PER┌ S.A.C - REPORTE ADUANAS - (20240124) | 0 | 1013.305 | TO | CCyTEL
HARD-010 | UPS 20 KVA |  | NEXUS TECHNOLOGY S.A.C. - REPORTE ADUANAS - (20240201) | 0 | 2256.71 | TO | CCyTEL
HARD-010 | UPS 20 KVA |  | NEXUS TECHNOLOGY S.A.C. - REPORTE ADUANAS - (20240202) | 0 | 5289.39 | TO | CCyTEL
HARD-010 | UPS 20 KVA |  | KOLFF PERU S.A.C. - REPORTE ADUANAS - (20240305) | 0 | 1399.6544 | TO | CCyTEL
HARD-010 | UPS 20 KVA |  | TEMPEL PERU S.A.C. - REPORTE ADUANAS - (20240318) | 0 | 1128.1275 | TO | CCyTEL
HARD-010 | UPS 20 KVA |  | TICINO DEL PERU S A - REPORTE ADUANAS - (20240213) | 0 | 2116.43 | TO | CCyTEL
HARD-010 | UPS 20 KVA |  | TICINO DEL PERU S A - REPORTE ADUANAS - (20240103) | 0 | 3782.84 | TO | CCyTEL
HARD-010 | UPS 20 KVA |  | SCHNEIDER ELECTRIC PERU S.A. - REPORTE ADUANAS - (20240312) | 0 | 460.675 | TO | CCyTEL
HARD-010 | UPS 20 KVA |  | SCHNEIDER ELECTRIC PERU S.A. - REPORTE ADUANAS - (20240105) | 0 | 464.8517 | TO | CCyTEL
HARD-010 | UPS 20 KVA |  | SCHNEIDER ELECTRIC PERU S.A. - REPORTE ADUANAS - (20240105) | 0 | 464.8508 | TO | CCyTEL
HARD-010 | UPS 20 KVA |  | SCHNEIDER ELECTRIC PERU S.A. - REPORTE ADUANAS - (20240118) | 0 | 506.7 | TO | CCyTEL
HARD-010 | UPS 20 KVA |  | HUAWEI DEL PERU SAC - REPORTE ADUANAS - (20241023) | 0 | 1944.86 | TO | CCyTEL
HARD-010 | UPS 20 KVA |  | TEMPEL PERU S.A.C. - REPORTE ADUANAS - (20241105) | 0 | 1039.5025 | TO | CCyTEL
HARD-010 | UPS 20 KVA |  | UPSK-TRONIX PERU EMPRESA INDIVIDUAL DE R - REPORTE ADUANAS - (20241109) | 0 | 1412.305 | TO | CCyTEL
HARD-010 | UPS 20 KVA |  | INTEGRITY PERU S.A.C. - REPORTE ADUANAS - (20241216) | 0 | 2629.85 | TO | CCyTEL
HARD-010 | UPS 20 KVA |  | MEE MAQUINAS Y EQUIPOS DE ENERGIA PERU S - REPORTE ADUANAS - (20241219) | 0 | 1200.89 | TO | CCyTEL
HARD-010 | UPS 20 KVA |  | NEXUS TECHNOLOGY S.A.C. - REPORTE ADUANAS - (20241227) | 0 | 2366.54 | TO | CCyTEL
HARD-010 | UPS 20 KVA |  | TICINO DEL PERU S A - REPORTE ADUANAS - (20241223) | 0 | 3796.115 | TO | CCyTEL
HARD-010-PEQ | UPS 10 KVA |  | MEE MAQUINAS Y EQUIPOS DE ENERGIA PERU S - REPORTE ADUANAS - (20240403) | 0 | 2375.06 | TO | CCyTEL
HARD-010-PEQ | UPS 10 KVA |  | JRM SOLUTIONS PERU E.I.R.L. - REPORTE ADUANAS - (20240103) | 0 | 472.81 | TO | CCyTEL
HARD-010-PEQ | UPS 10 KVA |  | PC LINK SOCIEDAD ANONIMA CERRADA - REPORTE ADUANAS - (20240111) | 0 | 1088.395 | TO | CCyTEL
HARD-010-PEQ | UPS 10 KVA |  | ELECTRONICA INDUSTRIAL Y SERVICIOS SOCIE - REPORTE ADUANAS - (20240116) | 0 | 650.4625 | TO | CCyTEL
HARD-010-PEQ | UPS 10 KVA |  | TODO EL╔CTRICOS DEL PER┌ S.A.C - REPORTE ADUANAS - (20240124) | 0 | 1322.18 | TO | CCyTEL
HARD-010-PEQ | UPS 10 KVA |  | NEXUS TECHNOLOGY S.A.C. - REPORTE ADUANAS - (20240201) | 0 | 1759.894 | TO | CCyTEL
HARD-010-PEQ | UPS 10 KVA |  | INGRAM MICRO S.A.C. - REPORTE ADUANAS - (20240209) | 0 | 2492.5183 | TO | CCyTEL
HARD-010-PEQ | UPS 10 KVA |  | INGRAM MICRO S.A.C. - REPORTE ADUANAS - (20240209) | 0 | 2175.7217 | TO | CCyTEL
HARD-010-PEQ | UPS 10 KVA |  | MEE MAQUINAS Y EQUIPOS DE ENERGIA PERU S - REPORTE ADUANAS - (20240212) | 0 | 281.538 | TO | CCyTEL
HARD-010-PEQ | UPS 10 KVA |  | MEE MAQUINAS Y EQUIPOS DE ENERGIA PERU S - REPORTE ADUANAS - (20240212) | 0 | 752.6 | TO | CCyTEL
HARD-010-PEQ | UPS 10 KVA |  | ELECTRONICA INDUSTRIAL Y SERVICIOS SOCIE - REPORTE ADUANAS - (20240215) | 0 | 635.875 | TO | CCyTEL
HARD-010-PEQ | UPS 10 KVA |  | POWERTRONIC CORPORATION S.A.C. - REPORTE ADUANAS - (20240222) | 0 | 765.501 | TO | CCyTEL
HARD-010-PEQ | UPS 10 KVA |  | ELECTRONICA INDUSTRIAL Y SERVICIOS SOCIE - REPORTE ADUANAS - (20240226) | 0 | 827.14 | TO | CCyTEL
HARD-010-PEQ | UPS 10 KVA |  | INTCOMEX PERU S.A.C - REPORTE ADUANAS - (20240311) | 0 | 1612.73 | TO | CCyTEL
HARD-010-PEQ | UPS 10 KVA |  | TEMPEL PERU S.A.C. - REPORTE ADUANAS - (20240318) | 0 | 956.42 | TO | CCyTEL
HARD-010-PEQ | UPS 10 KVA |  | GAMATEC SOLUCIONES TECNOLOGICAS S.A.C. - REPORTE ADUANAS - (20240328) | 0 | 578.558 | TO | CCyTEL
HARD-010-PEQ | UPS 10 KVA |  | GAMATEC SOLUCIONES TECNOLOGICAS S.A.C. - REPORTE ADUANAS - (20240328) | 0 | 583.816 | TO | CCyTEL
HARD-010-PEQ | UPS 10 KVA |  | No Disponible - Ley 29733 - REPORTE ADUANAS - (20240419) | 0 | 725.8875 | TO | CCyTEL
HARD-010-PEQ | UPS 10 KVA |  | No Disponible - Ley 29733 - REPORTE ADUANAS - (20240419) | 0 | 922.84 | TO | CCyTEL
HARD-010-PEQ | UPS 10 KVA |  | No Disponible - Ley 29733 - REPORTE ADUANAS - (20240419) | 0 | 1415.224 | TO | CCyTEL
HARD-010-PEQ | UPS 10 KVA |  | PC LINK SOCIEDAD ANONIMA CERRADA - REPORTE ADUANAS - (20240420) | 0 | 3172.2017 | TO | CCyTEL
HARD-010-PEQ | UPS 10 KVA |  | MEE MAQUINAS Y EQUIPOS DE ENERGIA PERU S - REPORTE ADUANAS - (20240422) | 0 | 857.22 | TO | CCyTEL
HARD-010-PEQ | UPS 10 KVA |  | INGRAM MICRO S.A.C. - REPORTE ADUANAS - (20240425) | 0 | 3109.2333 | TO | CCyTEL
HARD-010-PEQ | UPS 10 KVA |  | INGRAM MICRO S.A.C. - REPORTE ADUANAS - (20240425) | 0 | 2997.2717 | TO | CCyTEL
HARD-010-PEQ | UPS 10 KVA |  | INGRAM MICRO S.A.C. - REPORTE ADUANAS - (20240104) | 0 | 3019.0967 | TO | CCyTEL
HARD-010-PEQ | UPS 10 KVA |  | INGRAM MICRO S.A.C. - REPORTE ADUANAS - (20240120) | 0 | 3028.1567 | TO | CCyTEL
HARD-010-PEQ | UPS 10 KVA |  | SCHNEIDER ELECTRIC PERU S.A. - REPORTE ADUANAS - (20240305) | 0 | 2474.4025 | TO | CCyTEL
HARD-010-PEQ | UPS 10 KVA |  | SCHNEIDER ELECTRIC PERU S.A. - REPORTE ADUANAS - (20240305) | 0 | 2556.135 | TO | CCyTEL
HARD-010-PEQ | UPS 10 KVA |  | IT DACAS PERU S.A.C. - REPORTE ADUANAS - (20240209) | 0 | 854.6517 | TO | CCyTEL
HARD-010-PEQ | UPS 10 KVA |  | IT DACAS PERU S.A.C. - REPORTE ADUANAS - (20240209) | 0 | 854.6525 | TO | CCyTEL
HARD-010-PEQ | UPS 10 KVA |  | INTCOMEX PERU S.A.C - REPORTE ADUANAS - (20240503) | 0 | 1509.19 | TO | CCyTEL
HARD-010-PEQ | UPS 10 KVA |  | INTCOMEX PERU S.A.C - REPORTE ADUANAS - (20240503) | 0 | 1509.19 | TO | CCyTEL
HARD-010-PEQ | UPS 10 KVA |  | INTCOMEX PERU S.A.C - REPORTE ADUANAS - (20240520) | 0 | 3036.5067 | TO | CCyTEL
HARD-010-PEQ | UPS 10 KVA |  | INTCOMEX PERU S.A.C - REPORTE ADUANAS - (20240520) | 0 | 3036.51 | TO | CCyTEL
HARD-010-PEQ | UPS 10 KVA |  | INTCOMEX PERU S.A.C - REPORTE ADUANAS - (20240520) | 0 | 760.21 | TO | CCyTEL
HARD-010-PEQ | UPS 10 KVA |  | TICINO DEL PERU S A - REPORTE ADUANAS - (20240520) | 0 | 1476.7967 | TO | CCyTEL
HARD-010-PEQ | UPS 10 KVA |  | GRUPO DELTRON S.A. - REPORTE ADUANAS - (20240531) | 0 | 2923.61 | TO | CCyTEL
HARD-010-PEQ | UPS 10 KVA |  | TICINO DEL PERU S A - REPORTE ADUANAS - (20240531) | 0 | 734.9571 | TO | CCyTEL
HARD-010-PEQ | UPS 10 KVA |  | INTCOMEX PERU S.A.C - REPORTE ADUANAS - (20240601) | 0 | 783.6444 | TO | CCyTEL
HARD-010-PEQ | UPS 10 KVA |  | ESTABILIZADORES ULTRA POWER S.A.C. - REPORTE ADUANAS - (20240913) | 0 | 320.7758 | TO | CCyTEL
HARD-010-PEQ | UPS 10 KVA |  | INTCOMEX PERU S.A.C - REPORTE ADUANAS - (20241014) | 0 | 1503.73 | TO | CCyTEL
HARD-010-PEQ | UPS 10 KVA |  | TEMPEL PERU S.A.C. - REPORTE ADUANAS - (20241105) | 0 | 617.055 | TO | CCyTEL
HARD-010-PEQ | UPS 10 KVA |  | TEMPEL PERU S.A.C. - REPORTE ADUANAS - (20241105) | 0 | 888.5075 | TO | CCyTEL
HARD-010-PEQ | UPS 10 KVA |  | UPSK-TRONIX PERU EMPRESA INDIVIDUAL DE R - REPORTE ADUANAS - (20241109) | 0 | 470.769 | TO | CCyTEL
HARD-010-PEQ | UPS 10 KVA |  | UPSK-TRONIX PERU EMPRESA INDIVIDUAL DE R - REPORTE ADUANAS - (20241109) | 0 | 559.6933 | TO | CCyTEL
HARD-010-PEQ | UPS 10 KVA |  | UPSK-TRONIX PERU EMPRESA INDIVIDUAL DE R - REPORTE ADUANAS - (20241109) | 0 | 1035.69 | TO | CCyTEL
HARD-012 | Grupo Electrogeno 20 KW |  | HUBEI YAXING CONSTRUCTION ENGINEERING DE - REPORTE ADUANAS - (20240311) | 0 | 4686.92 | TO | CCyTEL
HARD-012 | Grupo Electrogeno 20 KW |  | RIVERA DIESEL S.A. - REPORTE ADUANAS - (20240327) | 0 | 6236.2067 | TO | CCyTEL
HARD-012 | Grupo Electrogeno 20 KW |  | RUMI IMPORT S.A. - REPORTE ADUANAS - (20240704) | 0 | 3236.35 | TO | CCyTEL
HARD-012 | Grupo Electrogeno 20 KW |  | RUMI IMPORT S.A. - REPORTE ADUANAS - (20240704) | 0 | 3338.46 | TO | CCyTEL
HARD-012 | Grupo Electrogeno 20 KW |  | DISTRIBUIDORA CUMMINS PERU S.A.C - REPORTE ADUANAS - (20240523) | 0 | 7025.6929 | TO | CCyTEL
HARD-012 | Grupo Electrogeno 20 KW |  | DISTRIBUIDORA CUMMINS PERU S.A.C - REPORTE ADUANAS - (20240529) | 0 | 7001.655 | TO | CCyTEL
HARD-012 | Grupo Electrogeno 20 KW |  | INVERSIONES GRUPO KORONA S.A.C. - REPORTE ADUANAS - (20240622) | 0 | 2901.565 | TO | CCyTEL
HARD-012 | Grupo Electrogeno 20 KW |  | No Disponible - Ley 29733 - REPORTE ADUANAS - (20240919) | 0 | 1671.272 | TO | CCyTEL
HARD-012 | Grupo Electrogeno 20 KW |  | INVERSIONES DIAZ E.I.R.L. - REPORTE ADUANAS - (20241031) | 0 | 3124.83 | TO | CCyTEL
HARD-012 | Grupo Electrogeno 20 KW |  | INVERSIONES DIAZ E.I.R.L. - REPORTE ADUANAS - (20241031) | 0 | 3124.83 | TO | CCyTEL
HARD-012 | Grupo Electrogeno 20 KW |  | INVERSIONES DIAZ E.I.R.L. - REPORTE ADUANAS - (20241031) | 0 | 3258.5683 | TO | CCyTEL
HARD-012 | Grupo Electrogeno 20 KW |  | INVERSIONES DIAZ E.I.R.L. - REPORTE ADUANAS - (20241031) | 0 | 3258.5675 | TO | CCyTEL
HARD-012 | Grupo Electrogeno 20 KW |  | CORPORACION AMAZONAS IMPORT & EXPORT SOC - REPORTE ADUANAS - (20241031) | 0 | 2674.025 | TO | CCyTEL
HARD-012 | Grupo Electrogeno 20 KW |  | RM GENERADORES ELECTRICOS S.A.C. - REPORTE ADUANAS - (20241127) | 0 | 3099.83 | TO | CCyTEL
HARD-012 | Grupo Electrogeno 20 KW |  | LUVEGI INGENIEROS S.A.C. - REPORTE ADUANAS - (20241205) | 0 | 2806.8067 | TO | CCyTEL
HARD-012 | Grupo Electrogeno 20 KW |  | INVERSIONES DIAZ E.I.R.L. - REPORTE ADUANAS - (20241218) | 0 | 3048.617 | TO | CCyTEL
HARD-012 | Grupo Electrogeno 20 KW |  | INVERSIONES DIAZ E.I.R.L. - REPORTE ADUANAS - (20241218) | 0 | 3179.094 | TO | CCyTEL
HARD-012 | Grupo Electrogeno 20 KW |  | DISTRIBUIDORA CUMMINS PERU S.A.C - REPORTE ADUANAS - (20241213) | 0 | 5546.37 | TO | CCyTEL
HARD-012 | Grupo Electrogeno 20 KW |  | DISTRIBUIDORA CUMMINS PERU S.A.C - REPORTE ADUANAS - (20241031) | 0 | 7379.7467 | TO | CCyTEL
HARD-012 | Grupo Electrogeno 20 KW |  | ELECTRO HUARCAYA S.A.C - REPORTE ADUANAS - (20240904) | 0 | 5259.69 | TO | CCyTEL
HARD-012 | Grupo Electrogeno 20 KW |  | HCB IMPORT S.A.C. - REPORTE ADUANAS - (20240919) | 0 | 2877.6067 | TO | CCyTEL
HARD-012 | Grupo Electrogeno 20 KW |  | FAXIMPORT MACHINERY S.A.C. - REPORTE ADUANAS - (20241030) | 0 | 2159.4325 | TO | CCyTEL
HARD-012 | Grupo Electrogeno 20 KW |  | PROVEJEC S.A.C. - REPORTE ADUANAS - (20241126) | 0 | 7091.87 | TO | CCyTEL
HARD-012-PEQ | Grupo Electrogeno 10 KW |  | HUBEI YAXING CONSTRUCTION ENGINEERING DE - REPORTE ADUANAS - (20240311) | 0 | 4311.08 | TO | CCyTEL
HARD-012-PEQ | Grupo Electrogeno 10 KW |  | FIBERTEL PERU S.A. - REPORTE ADUANAS - (20240219) | 0 | 1255.15 | TO | CCyTEL
HARD-012-PEQ | Grupo Electrogeno 10 KW |  | RUMI IMPORT S.A. - REPORTE ADUANAS - (20240612) | 0 | 1775.47 | TO | CCyTEL
HARD-012-PEQ | Grupo Electrogeno 10 KW |  | RUMI IMPORT S.A. - REPORTE ADUANAS - (20240704) | 0 | 2600.46 | TO | CCyTEL
HARD-012-PEQ | Grupo Electrogeno 10 KW |  | ZHEJIANG FERRE INTERNATIONAL S.A.C. - REPORTE ADUANAS - (20240718) | 0 | 360.4105 | TO | CCyTEL
HARD-012-PEQ | Grupo Electrogeno 10 KW |  | No Disponible - Ley 29733 - REPORTE ADUANAS - (20240517) | 0 | 2533.385 | TO | CCyTEL
HARD-012-PEQ | Grupo Electrogeno 10 KW |  | No Disponible - Ley 29733 - REPORTE ADUANAS - (20240731) | 0 | 2677.281 | TO | CCyTEL
HARD-012-PEQ | Grupo Electrogeno 10 KW |  | No Disponible - Ley 29733 - REPORTE ADUANAS - (20240814) | 0 | 2694.139 | TO | CCyTEL
HARD-012-PEQ | Grupo Electrogeno 10 KW |  | RUMI IMPORT S.A. - REPORTE ADUANAS - (20240904) | 0 | 1643.5733 | TO | CCyTEL
HARD-012-PEQ | Grupo Electrogeno 10 KW |  | INVERSIONES DIAZ E.I.R.L. - REPORTE ADUANAS - (20240905) | 0 | 1562.135 | TO | CCyTEL
HARD-012-PEQ | Grupo Electrogeno 10 KW |  | INVERSIONES DIAZ E.I.R.L. - REPORTE ADUANAS - (20240905) | 0 | 1562.135 | TO | CCyTEL
HARD-012-PEQ | Grupo Electrogeno 10 KW |  | RIVERA DIESEL S.A. - REPORTE ADUANAS - (20241031) | 0 | 7205.68 | TO | CCyTEL
HARD-012-PEQ | Grupo Electrogeno 10 KW |  | RM GENERADORES ELECTRICOS S.A.C. - REPORTE ADUANAS - (20241127) | 0 | 2889.57 | TO | CCyTEL
HARD-012-PEQ | Grupo Electrogeno 10 KW |  | HERRAMIENTAS AGROINDUSTRIALES JAFID S.A. - REPORTE ADUANAS - (20241206) | 0 | 1397.186 | TO | CCyTEL
HARD-012-PEQ | Grupo Electrogeno 10 KW |  | RUMI IMPORT S.A. - REPORTE ADUANAS - (20241227) | 0 | 400.0472 | TO | CCyTEL
HARD-012-PEQ | Grupo Electrogeno 10 KW |  | RUMI IMPORT S.A. - REPORTE ADUANAS - (20241228) | 0 | 2487.1 | TO | CCyTEL
HARD-012-PEQ | Grupo Electrogeno 10 KW |  | DISTRIBUIDORA CUMMINS PERU S.A.C - REPORTE ADUANAS - (20241031) | 0 | 7197.91 | TO | CCyTEL
HARD-012-PEQ | Grupo Electrogeno 10 KW |  | DISTRIBUIDORA CUMMINS PERU S.A.C - REPORTE ADUANAS - (20241115) | 0 | 8326.35 | TO | CCyTEL
HARD-012-PEQ | Grupo Electrogeno 10 KW |  | ARAISA IMPORT S.A.C. - REPORTE ADUANAS - (20240927) | 0 | 2930.4675 | TO | CCyTEL
HARD-012-PEQ | Grupo Electrogeno 10 KW |  | ENERGIA PERUANA OPERACIONES S.A.C. - REPORTE ADUANAS - (20241004) | 0 | 4191.575 | TO | CCyTEL
HARD-012-PEQ | Grupo Electrogeno 10 KW |  | FAXIMPORT MACHINERY S.A.C. - REPORTE ADUANAS - (20241030) | 0 | 1317.255 | TO | CCyTEL
HARD-012-PEQ | Grupo Electrogeno 10 KW |  | No Disponible - Ley 29733 - REPORTE ADUANAS - (20241225) | 0 | 2617.2367 | TO | CCyTEL
HARD-013 | Equipos de aire acondicionado |  | COMERCIAL REFRIGERACION PERU S.A.C. - REPORTE ADUANAS - (20240315) | 0 | 2918.92 | TO | CCyTEL
HARD-013 | Equipos de aire acondicionado |  | COMERCIAL REFRIGERACION PERU S.A.C. - REPORTE ADUANAS - (20240315) | 0 | 2383.062 | TO | CCyTEL
HARD-013 | Equipos de aire acondicionado |  | COLDSMART PERU S.A.C. - REPORTE ADUANAS - (20240529) | 0 | 451.2302 | TO | CCyTEL
HARD-013 | Equipos de aire acondicionado |  | COLDSMART PERU S.A.C. - REPORTE ADUANAS - (20240529) | 0 | 653.072 | TO | CCyTEL
HARD-013 | Equipos de aire acondicionado |  | COLDSMART PERU S.A.C. - REPORTE ADUANAS - (20240529) | 0 | 828.175 | TO | CCyTEL
HARD-013 | Equipos de aire acondicionado |  | COLDSMART PERU S.A.C. - REPORTE ADUANAS - (20240529) | 0 | 556.9467 | TO | CCyTEL
HARD-013 | Equipos de aire acondicionado |  | COLDSMART PERU S.A.C. - REPORTE ADUANAS - (20240529) | 0 | 570.575 | TO | CCyTEL
HARD-013 | Equipos de aire acondicionado |  | COLDSMART PERU S.A.C. - REPORTE ADUANAS - (20240529) | 0 | 835.8125 | TO | CCyTEL
HARD-013 | Equipos de aire acondicionado |  | A.B.IMPORTACIONES INDUSTRIALES SOCIEDAD - REPORTE ADUANAS - (20240606) | 0 | 521.502 | TO | CCyTEL
HARD-013 | Equipos de aire acondicionado |  | A.B.IMPORTACIONES INDUSTRIALES SOCIEDAD - REPORTE ADUANAS - (20240606) | 0 | 521.502 | TO | CCyTEL
HARD-013 | Equipos de aire acondicionado |  | CORPORACIËN UEZU SOCIEDAD ANËNIMA CERRAD - REPORTE ADUANAS - (20240613) | 0 | 1317.54 | TO | CCyTEL
HARD-013 | Equipos de aire acondicionado |  | CORPORACIËN UEZU SOCIEDAD ANËNIMA CERRAD - REPORTE ADUANAS - (20240613) | 0 | 1790.24 | TO | CCyTEL
HARD-013 | Equipos de aire acondicionado |  | COLDSMART PERU S.A.C. - REPORTE ADUANAS - (20240802) | 0 | 467.0823 | TO | CCyTEL
HARD-013 | Equipos de aire acondicionado |  | COLDSMART PERU S.A.C. - REPORTE ADUANAS - (20240802) | 0 | 431.8769 | TO | CCyTEL
HARD-013 | Equipos de aire acondicionado |  | COLDSMART PERU S.A.C. - REPORTE ADUANAS - (20240802) | 0 | 550.843 | TO | CCyTEL
HARD-013 | Equipos de aire acondicionado |  | COLDSMART PERU S.A.C. - REPORTE ADUANAS - (20240802) | 0 | 593.97 | TO | CCyTEL
HARD-013 | Equipos de aire acondicionado |  | LG ELECTRONICS PERU S.A. - REPORTE ADUANAS - (20240619) | 0 | 2416.815 | TO | CCyTEL
HARD-013 | Equipos de aire acondicionado |  | LG ELECTRONICS PERU S.A. - REPORTE ADUANAS - (20240605) | 0 | 1691.1367 | TO | CCyTEL
HARD-013 | Equipos de aire acondicionado |  | SAEG PERU S.A. - REPORTE ADUANAS - (20240812) | 0 | 6555.905 | TO | CCyTEL
HARD-013 | Equipos de aire acondicionado |  | SAEG PERU S.A. - REPORTE ADUANAS - (20240812) | 0 | 6084.095 | TO | CCyTEL
HARD-013 | Equipos de aire acondicionado |  | COMERCIAL REFRIGERACION PERU S.A.C. - REPORTE ADUANAS - (20241119) | 0 | 3865.41 | TO | CCyTEL
HARD-013 | Equipos de aire acondicionado |  | LG ELECTRONICS PERU S.A. - REPORTE ADUANAS - (20241207) | 0 | 863.31 | TO | CCyTEL
HARD-013 | Equipos de aire acondicionado |  | REPORTE EMPRESA :ELECTRONOROESTE - CON FACTURA N° 1210017491 | 1 | 1936.7954 | TO | CCyTEL
HARD-013 | Equipos de aire acondicionado |  | REPORTE EMPRESA :ELECTRONOROESTE - CON FACTURA N° 1210017548 | 1 | 1618.4267 | TO | CCyTEL
HARD-013-PEQ | Equipos de aire acondicionado |  | LIVORNO IMPORT EXPORT S.A.C. - REPORTE ADUANAS - (20240307) | 0 | 270.728 | TO | CCyTEL
HARD-013-PEQ | Equipos de aire acondicionado |  | FRIO MERCANTIL S A - REPORTE ADUANAS - (20240219) | 0 | 231.2551 | TO | CCyTEL
HARD-013-PEQ | Equipos de aire acondicionado |  | FRIO MERCANTIL S A - REPORTE ADUANAS - (20240219) | 0 | 286.7563 | TO | CCyTEL
HARD-013-PEQ | Equipos de aire acondicionado |  | COMERCIAL REFRIGERACION PERU S.A.C. - REPORTE ADUANAS - (20240315) | 0 | 2031.496 | TO | CCyTEL
HARD-013-PEQ | Equipos de aire acondicionado |  | COMERCIAL REFRIGERACION PERU S.A.C. - REPORTE ADUANAS - (20240315) | 0 | 1947.67 | TO | CCyTEL
HARD-013-PEQ | Equipos de aire acondicionado |  | COLD IMPORT S A - REPORTE ADUANAS - (20240821) | 0 | 196.494 | TO | CCyTEL
HARD-013-PEQ | Equipos de aire acondicionado |  | COLD IMPORT S A - REPORTE ADUANAS - (20240821) | 0 | 106.2438 | TO | CCyTEL
HARD-013-PEQ | Equipos de aire acondicionado |  | COLD IMPORT S A - REPORTE ADUANAS - (20240821) | 0 | 274.1775 | TO | CCyTEL
HARD-013-PEQ | Equipos de aire acondicionado |  | COLD IMPORT S A - REPORTE ADUANAS - (20240821) | 0 | 127.9495 | TO | CCyTEL
HARD-013-PEQ | Equipos de aire acondicionado |  | COLD IMPORT S A - REPORTE ADUANAS - (20240821) | 0 | 192.9706 | TO | CCyTEL
HARD-013-PEQ | Equipos de aire acondicionado |  | COLD IMPORT S A - REPORTE ADUANAS - (20240821) | 0 | 104.3388 | TO | CCyTEL
HARD-013-PEQ | Equipos de aire acondicionado |  | COLD IMPORT S A - REPORTE ADUANAS - (20240821) | 0 | 269.2615 | TO | CCyTEL
HARD-013-PEQ | Equipos de aire acondicionado |  | COLD IMPORT S A - REPORTE ADUANAS - (20240821) | 0 | 125.6554 | TO | CCyTEL
HARD-013-PEQ | Equipos de aire acondicionado |  | COLD IMPORT S A - REPORTE ADUANAS - (20240821) | 0 | 278.2369 | TO | CCyTEL
HARD-013-PEQ | Equipos de aire acondicionado |  | COLD IMPORT S A - REPORTE ADUANAS - (20240821) | 0 | 111.0704 | TO | CCyTEL
HARD-013-PEQ | Equipos de aire acondicionado |  | COLD IMPORT S A - REPORTE ADUANAS - (20240821) | 0 | 370.2347 | TO | CCyTEL
HARD-013-PEQ | Equipos de aire acondicionado |  | COLD IMPORT S A - REPORTE ADUANAS - (20240821) | 0 | 123.4115 | TO | CCyTEL
HARD-013-PEQ | Equipos de aire acondicionado |  | COLD IMPORT S A - REPORTE ADUANAS - (20240626) | 0 | 182.1773 | TO | CCyTEL
HARD-013-PEQ | Equipos de aire acondicionado |  | COLD IMPORT S A - REPORTE ADUANAS - (20240720) | 0 | 115.9241 | TO | CCyTEL
HARD-013-PEQ | Equipos de aire acondicionado |  | COLD IMPORT S A - REPORTE ADUANAS - (20240720) | 0 | 256.6889 | TO | CCyTEL
HARD-013-PEQ | Equipos de aire acondicionado |  | COLD IMPORT S A - REPORTE ADUANAS - (20240720) | 0 | 102.4686 | TO | CCyTEL
HARD-013-PEQ | Equipos de aire acondicionado |  | COLD IMPORT S A - REPORTE ADUANAS - (20240720) | 0 | 341.5619 | TO | CCyTEL
HARD-013-PEQ | Equipos de aire acondicionado |  | COLD IMPORT S A - REPORTE ADUANAS - (20240720) | 0 | 113.8539 | TO | CCyTEL
HARD-013-PEQ | Equipos de aire acondicionado |  | COLD IMPORT S A - REPORTE ADUANAS - (20240726) | 0 | 183.0341 | TO | CCyTEL
HARD-013-PEQ | Equipos de aire acondicionado |  | COLD IMPORT S A - REPORTE ADUANAS - (20240726) | 0 | 78.2856 | TO | CCyTEL
HARD-013-PEQ | Equipos de aire acondicionado |  | COLD IMPORT S A - REPORTE ADUANAS - (20240726) | 0 | 242.5753 | TO | CCyTEL
HARD-013-PEQ | Equipos de aire acondicionado |  | COLD IMPORT S A - REPORTE ADUANAS - (20240726) | 0 | 103.6458 | TO | CCyTEL
HARD-013-PEQ | Equipos de aire acondicionado |  | COLD IMPORT S A - REPORTE ADUANAS - (20240726) | 0 | 233.7544 | TO | CCyTEL
HARD-013-PEQ | Equipos de aire acondicionado |  | COLD IMPORT S A - REPORTE ADUANAS - (20240726) | 0 | 102.5432 | TO | CCyTEL
HARD-013-PEQ | Equipos de aire acondicionado |  | COLD IMPORT S A - REPORTE ADUANAS - (20240726) | 0 | 277.859 | TO | CCyTEL
HARD-013-PEQ | Equipos de aire acondicionado |  | COLD IMPORT S A - REPORTE ADUANAS - (20240726) | 0 | 131.2112 | TO | CCyTEL
HARD-013-PEQ | Equipos de aire acondicionado |  | FRIO MERCANTIL S A - REPORTE ADUANAS - (20240802) | 0 | 234.5241 | TO | CCyTEL
HARD-013-PEQ | Equipos de aire acondicionado |  | FRIO MERCANTIL S A - REPORTE ADUANAS - (20240802) | 0 | 298.1807 | TO | CCyTEL
HARD-013-PEQ | Equipos de aire acondicionado |  | FRIO MERCANTIL S A - REPORTE ADUANAS - (20240802) | 0 | 244.5751 | TO | CCyTEL
HARD-013-PEQ | Equipos de aire acondicionado |  | FRIO MERCANTIL S A - REPORTE ADUANAS - (20240802) | 0 | 311.5821 | TO | CCyTEL
HARD-013-PEQ | Equipos de aire acondicionado |  | FRIO MERCANTIL S A - REPORTE ADUANAS - (20240802) | 0 | 240.108 | TO | CCyTEL
HARD-013-PEQ | Equipos de aire acondicionado |  | FRIO MERCANTIL S A - REPORTE ADUANAS - (20240802) | 0 | 289.2465 | TO | CCyTEL
HARD-013-PEQ | Equipos de aire acondicionado |  | FRIO MERCANTIL S A - REPORTE ADUANAS - (20240802) | 0 | 238.224 | TO | CCyTEL
HARD-013-PEQ | Equipos de aire acondicionado |  | FRIO MERCANTIL S A - REPORTE ADUANAS - (20240802) | 0 | 303.4891 | TO | CCyTEL
HARD-013-PEQ | Equipos de aire acondicionado |  | COLD IMPORT S A - REPORTE ADUANAS - (20240812) | 0 | 189.605 | TO | CCyTEL
HARD-013-PEQ | Equipos de aire acondicionado |  | COLD IMPORT S A - REPORTE ADUANAS - (20240812) | 0 | 81.0961 | TO | CCyTEL
HARD-013-PEQ | Equipos de aire acondicionado |  | COLD IMPORT S A - REPORTE ADUANAS - (20240812) | 0 | 251.2837 | TO | CCyTEL
HARD-013-PEQ | Equipos de aire acondicionado |  | COLD IMPORT S A - REPORTE ADUANAS - (20240812) | 0 | 107.3667 | TO | CCyTEL
HARD-013-PEQ | Equipos de aire acondicionado |  | COLD IMPORT S A - REPORTE ADUANAS - (20240520) | 0 | 219.4468 | TO | CCyTEL
HARD-013-PEQ | Equipos de aire acondicionado |  | COLD IMPORT S A - REPORTE ADUANAS - (20240520) | 0 | 96.2668 | TO | CCyTEL
HARD-013-PEQ | Equipos de aire acondicionado |  | FRIO MERCANTIL S A - REPORTE ADUANAS - (20240522) | 0 | 108.614 | TO | CCyTEL
HARD-013-PEQ | Equipos de aire acondicionado |  | FRIO MERCANTIL S A - REPORTE ADUANAS - (20240522) | 0 | 138.0949 | TO | CCyTEL
HARD-013-PEQ | Equipos de aire acondicionado |  | FRIO MERCANTIL S A - REPORTE ADUANAS - (20240522) | 0 | 113.2688 | TO | CCyTEL
HARD-013-PEQ | Equipos de aire acondicionado |  | FRIO MERCANTIL S A - REPORTE ADUANAS - (20240522) | 0 | 144.3017 | TO | CCyTEL
HARD-013-PEQ | Equipos de aire acondicionado |  | COLD IMPORT S A - REPORTE ADUANAS - (20240529) | 0 | 263.3918 | TO | CCyTEL
HARD-013-PEQ | Equipos de aire acondicionado |  | COLD IMPORT S A - REPORTE ADUANAS - (20240529) | 0 | 124.3795 | TO | CCyTEL
HARD-013-PEQ | Equipos de aire acondicionado |  | COLD IMPORT S A - REPORTE ADUANAS - (20240610) | 0 | 250.8929 | TO | CCyTEL
HARD-013-PEQ | Equipos de aire acondicionado |  | COLD IMPORT S A - REPORTE ADUANAS - (20240610) | 0 | 117.0833 | TO | CCyTEL
HARD-013-PEQ | Equipos de aire acondicionado |  | COLD IMPORT S A - REPORTE ADUANAS - (20240610) | 0 | 259.2559 | TO | CCyTEL
HARD-013-PEQ | Equipos de aire acondicionado |  | COLD IMPORT S A - REPORTE ADUANAS - (20240610) | 0 | 103.4933 | TO | CCyTEL
HARD-013-PEQ | Equipos de aire acondicionado |  | COLD IMPORT S A - REPORTE ADUANAS - (20240610) | 0 | 344.9776 | TO | CCyTEL
HARD-013-PEQ | Equipos de aire acondicionado |  | COLD IMPORT S A - REPORTE ADUANAS - (20240610) | 0 | 114.9926 | TO | CCyTEL
HARD-013-PEQ | Equipos de aire acondicionado |  | COLD IMPORT S A - REPORTE ADUANAS - (20240625) | 0 | 179.8082 | TO | CCyTEL
HARD-013-PEQ | Equipos de aire acondicionado |  | COLD IMPORT S A - REPORTE ADUANAS - (20240625) | 0 | 97.2219 | TO | CCyTEL
HARD-013-PEQ | Equipos de aire acondicionado |  | COLD IMPORT S A - REPORTE ADUANAS - (20240625) | 0 | 250.8951 | TO | CCyTEL
HARD-013-PEQ | Equipos de aire acondicionado |  | COLD IMPORT S A - REPORTE ADUANAS - (20240625) | 0 | 117.0845 | TO | CCyTEL
HARD-013-PEQ | Equipos de aire acondicionado |  | COLD IMPORT S A - REPORTE ADUANAS - (20240626) | 0 | 98.5028 | TO | CCyTEL
HARD-013-PEQ | Equipos de aire acondicionado |  | COLDSMART PERU S.A.C. - REPORTE ADUANAS - (20240802) | 0 | 117.5203 | TO | CCyTEL
HARD-013-PEQ | Equipos de aire acondicionado |  | COLDSMART PERU S.A.C. - REPORTE ADUANAS - (20240802) | 0 | 269.9842 | TO | CCyTEL
HARD-013-PEQ | Equipos de aire acondicionado |  | COLDSMART PERU S.A.C. - REPORTE ADUANAS - (20240802) | 0 | 148.5751 | TO | CCyTEL
HARD-013-PEQ | Equipos de aire acondicionado |  | COLDSMART PERU S.A.C. - REPORTE ADUANAS - (20240802) | 0 | 342.6961 | TO | CCyTEL
HARD-013-PEQ | Equipos de aire acondicionado |  | FRIO MERCANTIL S A - REPORTE ADUANAS - (20240902) | 0 | 198.5743 | TO | CCyTEL
HARD-013-PEQ | Equipos de aire acondicionado |  | FRIO MERCANTIL S A - REPORTE ADUANAS - (20240902) | 0 | 162.229 | TO | CCyTEL
HARD-013-PEQ | Equipos de aire acondicionado |  | FRIO MERCANTIL S A - REPORTE ADUANAS - (20240902) | 0 | 150.6865 | TO | CCyTEL
HARD-013-PEQ | Equipos de aire acondicionado |  | FRIO MERCANTIL S A - REPORTE ADUANAS - (20240902) | 0 | 166.3466 | TO | CCyTEL
HARD-013-PEQ | Equipos de aire acondicionado |  | FRIO MERCANTIL S A - REPORTE ADUANAS - (20240902) | 0 | 130.1528 | TO | CCyTEL
HARD-013-PEQ | Equipos de aire acondicionado |  | FRIO MERCANTIL S A - REPORTE ADUANAS - (20240902) | 0 | 198.5743 | TO | CCyTEL
HARD-013-PEQ | Equipos de aire acondicionado |  | FRIO MERCANTIL S A - REPORTE ADUANAS - (20240902) | 0 | 132.371 | TO | CCyTEL
HARD-013-PEQ | Equipos de aire acondicionado |  | FRIO MERCANTIL S A - REPORTE ADUANAS - (20240909) | 0 | 156.5309 | TO | CCyTEL
HARD-013-PEQ | Equipos de aire acondicionado |  | FRIO MERCANTIL S A - REPORTE ADUANAS - (20240909) | 0 | 206.0178 | TO | CCyTEL
HARD-013-PEQ | Equipos de aire acondicionado |  | FRIO MERCANTIL S A - REPORTE ADUANAS - (20240909) | 0 | 136.3482 | TO | CCyTEL
HARD-013-PEQ | Equipos de aire acondicionado |  | FRIO MERCANTIL S A - REPORTE ADUANAS - (20240909) | 0 | 171.8753 | TO | CCyTEL
HARD-013-PEQ | Equipos de aire acondicionado |  | COLD IMPORT S A - REPORTE ADUANAS - (20241003) | 0 | 182.9234 | TO | CCyTEL
HARD-013-PEQ | Equipos de aire acondicionado |  | COLD IMPORT S A - REPORTE ADUANAS - (20241003) | 0 | 78.2384 | TO | CCyTEL
HARD-013-PEQ | Equipos de aire acondicionado |  | COLD IMPORT S A - REPORTE ADUANAS - (20241003) | 0 | 242.4286 | TO | CCyTEL
HARD-013-PEQ | Equipos de aire acondicionado |  | COLD IMPORT S A - REPORTE ADUANAS - (20241003) | 0 | 103.5832 | TO | CCyTEL
HARD-013-PEQ | Equipos de aire acondicionado |  | COLD IMPORT S A - REPORTE ADUANAS - (20241003) | 0 | 341.604 | TO | CCyTEL
HARD-013-PEQ | Equipos de aire acondicionado |  | COLD IMPORT S A - REPORTE ADUANAS - (20241003) | 0 | 147.661 | TO | CCyTEL
HARD-013-PEQ | Equipos de aire acondicionado |  | COLD IMPORT S A - REPORTE ADUANAS - (20241003) | 0 | 264.4676 | TO | CCyTEL
HARD-013-PEQ | Equipos de aire acondicionado |  | COLD IMPORT S A - REPORTE ADUANAS - (20241003) | 0 | 113.5007 | TO | CCyTEL
HARD-013-PEQ | Equipos de aire acondicionado |  | COLD IMPORT S A - REPORTE ADUANAS - (20241003) | 0 | 182.9234 | TO | CCyTEL
HARD-013-PEQ | Equipos de aire acondicionado |  | COLD IMPORT S A - REPORTE ADUANAS - (20241003) | 0 | 78.2384 | TO | CCyTEL
HARD-013-PEQ | Equipos de aire acondicionado |  | COLD IMPORT S A - REPORTE ADUANAS - (20241003) | 0 | 242.4288 | TO | CCyTEL
HARD-013-PEQ | Equipos de aire acondicionado |  | COLD IMPORT S A - REPORTE ADUANAS - (20241003) | 0 | 103.5837 | TO | CCyTEL
HARD-013-PEQ | Equipos de aire acondicionado |  | MT INDUSTRIAL S.A.C. - REPORTE ADUANAS - (20241125) | 0 | 211.3776 | TO | CCyTEL
HARD-013-PEQ | Equipos de aire acondicionado |  | FRIO MERCANTIL S A - REPORTE ADUANAS - (20241205) | 0 | 122.704 | TO | CCyTEL
HARD-013-PEQ | Equipos de aire acondicionado |  | FRIO MERCANTIL S A - REPORTE ADUANAS - (20241205) | 0 | 158.6309 | TO | CCyTEL
HARD-013-PEQ | Equipos de aire acondicionado |  | H.B. REFRIGERACION S.A. - REPORTE ADUANAS - (20241213) | 0 | 262.2422 | TO | CCyTEL
HARD-013-PEQ | Equipos de aire acondicionado |  | H.B. REFRIGERACION S.A. - REPORTE ADUANAS - (20241213) | 0 | 316.8759 | TO | CCyTEL
HARD-013-PEQ | Equipos de aire acondicionado |  | H.B. REFRIGERACION S.A. - REPORTE ADUANAS - (20241224) | 0 | 174.2633 | TO | CCyTEL
HARD-013-PEQ | Equipos de aire acondicionado |  | H.B. REFRIGERACION S.A. - REPORTE ADUANAS - (20241224) | 0 | 196.0462 | TO | CCyTEL
HARD-016 | Estación de operación ingenieria |  | LENOVO (ASIA PACIFIC) LIMITED SUCURSAL D - REPORTE ADUANAS - (20240426) | 0 | 1828.8667 | TO | CCyTEL
HARD-016 | Estación de operación ingenieria |  | LENOVO (ASIA PACIFIC) LIMITED SUCURSAL D - REPORTE ADUANAS - (20240426) | 0 | 1291.075 | TO | CCyTEL
HARD-016 | Estación de operación ingenieria |  | LENOVO (ASIA PACIFIC) LIMITED SUCURSAL D - REPORTE ADUANAS - (20240223) | 0 | 2100.6 | TO | CCyTEL
HARD-016 | Estación de operación ingenieria |  | LENOVO (ASIA PACIFIC) LIMITED SUCURSAL D - REPORTE ADUANAS - (20240126) | 0 | 1545.916 | TO | CCyTEL
HARD-016 | Estación de operación ingenieria |  | LENOVO (ASIA PACIFIC) LIMITED SUCURSAL D - REPORTE ADUANAS - (20240126) | 0 | 1545.9143 | TO | CCyTEL
HARD-016 | Estación de operación ingenieria |  | DIAGNOSTICA PERUANA S.A.C. - REPORTE ADUANAS - (20240322) | 0 | 2166.125 | TO | CCyTEL
HARD-016 | Estación de operación ingenieria |  | TIENDAS ISHOP DEL PERU SOCIEDAD ANONIMA - REPORTE ADUANAS - (20240124) | 0 | 1627.3812 | TO | CCyTEL
HARD-016 | Estación de operación ingenieria |  | TIENDAS ISHOP DEL PERU SOCIEDAD ANONIMA - REPORTE ADUANAS - (20240124) | 0 | 1627.385 | TO | CCyTEL
HARD-016 | Estación de operación ingenieria |  | TIENDAS ISHOP DEL PERU SOCIEDAD ANONIMA - REPORTE ADUANAS - (20240124) | 0 | 1627.3733 | TO | CCyTEL
HARD-016 | Estación de operación ingenieria |  | TIENDAS ISHOP DEL PERU SOCIEDAD ANONIMA - REPORTE ADUANAS - (20240308) | 0 | 1624.1333 | TO | CCyTEL
HARD-016 | Estación de operación ingenieria |  | TIENDAS ISHOP DEL PERU SOCIEDAD ANONIMA - REPORTE ADUANAS - (20240427) | 0 | 1623.77 | TO | CCyTEL
HARD-016 | Estación de operación ingenieria |  | INGRAM MICRO S.A.C. - REPORTE ADUANAS - (20240109) | 0 | 1818.18 | TO | CCyTEL
HARD-016 | Estación de operación ingenieria |  | INGRAM MICRO S.A.C. - REPORTE ADUANAS - (20240109) | 0 | 1818.1802 | TO | CCyTEL
HARD-016 | Estación de operación ingenieria |  | INGRAM MICRO S.A.C. - REPORTE ADUANAS - (20240112) | 0 | 1195.08 | TO | CCyTEL
HARD-016 | Estación de operación ingenieria |  | INGRAM MICRO S.A.C. - REPORTE ADUANAS - (20240112) | 0 | 1818.18 | TO | CCyTEL
HARD-016 | Estación de operación ingenieria |  | INGRAM MICRO S.A.C. - REPORTE ADUANAS - (20240112) | 0 | 1818.18 | TO | CCyTEL
HARD-016 | Estación de operación ingenieria |  | INGRAM MICRO S.A.C. - REPORTE ADUANAS - (20240116) | 0 | 1818.18 | TO | CCyTEL
HARD-016 | Estación de operación ingenieria |  | INGRAM MICRO S.A.C. - REPORTE ADUANAS - (20240116) | 0 | 1931.08 | TO | CCyTEL
HARD-016 | Estación de operación ingenieria |  | INGRAM MICRO S.A.C. - REPORTE ADUANAS - (20240116) | 0 | 1931.08 | TO | CCyTEL
HARD-016 | Estación de operación ingenieria |  | INGRAM MICRO S.A.C. - REPORTE ADUANAS - (20240116) | 0 | 1195.08 | TO | CCyTEL
HARD-016 | Estación de operación ingenieria |  | INGRAM MICRO S.A.C. - REPORTE ADUANAS - (20240116) | 0 | 1195.08 | TO | CCyTEL
HARD-016 | Estación de operación ingenieria |  | INGRAM MICRO S.A.C. - REPORTE ADUANAS - (20240116) | 0 | 1563.09 | TO | CCyTEL
HARD-016 | Estación de operación ingenieria |  | INGRAM MICRO S.A.C. - REPORTE ADUANAS - (20240116) | 0 | 1195.08 | TO | CCyTEL
HARD-016 | Estación de operación ingenieria |  | INGRAM MICRO S.A.C. - REPORTE ADUANAS - (20240130) | 0 | 1379.09 | TO | CCyTEL
HARD-016 | Estación de operación ingenieria |  | INGRAM MICRO S.A.C. - REPORTE ADUANAS - (20240130) | 0 | 1379.09 | TO | CCyTEL
HARD-016 | Estación de operación ingenieria |  | INGRAM MICRO S.A.C. - REPORTE ADUANAS - (20240206) | 0 | 1379.08 | TO | CCyTEL
HARD-016 | Estación de operación ingenieria |  | INGRAM MICRO S.A.C. - REPORTE ADUANAS - (20240207) | 0 | 1195.08 | TO | CCyTEL
HARD-016 | Estación de operación ingenieria |  | INGRAM MICRO S.A.C. - REPORTE ADUANAS - (20240207) | 0 | 1195.08 | TO | CCyTEL
HARD-016 | Estación de operación ingenieria |  | INGRAM MICRO S.A.C. - REPORTE ADUANAS - (20240207) | 0 | 1195.08 | TO | CCyTEL
HARD-016 | Estación de operación ingenieria |  | INGRAM MICRO S.A.C. - REPORTE ADUANAS - (20240210) | 0 | 1379.08 | TO | CCyTEL
HARD-016 | Estación de operación ingenieria |  | INGRAM MICRO S.A.C. - REPORTE ADUANAS - (20240210) | 0 | 1195.08 | TO | CCyTEL
HARD-016 | Estación de operación ingenieria |  | INGRAM MICRO S.A.C. - REPORTE ADUANAS - (20240210) | 0 | 1379.082 | TO | CCyTEL
HARD-016 | Estación de operación ingenieria |  | INGRAM MICRO S.A.C. - REPORTE ADUANAS - (20240212) | 0 | 1747.08 | TO | CCyTEL
HARD-016 | Estación de operación ingenieria |  | INGRAM MICRO S.A.C. - REPORTE ADUANAS - (20240213) | 0 | 1747.08 | TO | CCyTEL
HARD-016 | Estación de operación ingenieria |  | INGRAM MICRO S.A.C. - REPORTE ADUANAS - (20240213) | 0 | 1747.08 | TO | CCyTEL
HARD-016 | Estación de operación ingenieria |  | INGRAM MICRO S.A.C. - REPORTE ADUANAS - (20240213) | 0 | 1747.08 | TO | CCyTEL
HARD-016 | Estación de operación ingenieria |  | INGRAM MICRO S.A.C. - REPORTE ADUANAS - (20240213) | 0 | 1747.08 | TO | CCyTEL
HARD-016 | Estación de operación ingenieria |  | INGRAM MICRO S.A.C. - REPORTE ADUANAS - (20240213) | 0 | 1747.08 | TO | CCyTEL
HARD-016 | Estación de operación ingenieria |  | INGRAM MICRO S.A.C. - REPORTE ADUANAS - (20240213) | 0 | 1747.08 | TO | CCyTEL
HARD-016 | Estación de operación ingenieria |  | INGRAM MICRO S.A.C. - REPORTE ADUANAS - (20240213) | 0 | 1747.08 | TO | CCyTEL
HARD-016 | Estación de operación ingenieria |  | INGRAM MICRO S.A.C. - REPORTE ADUANAS - (20240213) | 0 | 1747.08 | TO | CCyTEL
HARD-016 | Estación de operación ingenieria |  | INGRAM MICRO S.A.C. - REPORTE ADUANAS - (20240213) | 0 | 1747.08 | TO | CCyTEL
HARD-016 | Estación de operación ingenieria |  | INGRAM MICRO S.A.C. - REPORTE ADUANAS - (20240213) | 0 | 1747.08 | TO | CCyTEL
HARD-016 | Estación de operación ingenieria |  | INGRAM MICRO S.A.C. - REPORTE ADUANAS - (20240213) | 0 | 1747.08 | TO | CCyTEL
HARD-016 | Estación de operación ingenieria |  | INGRAM MICRO S.A.C. - REPORTE ADUANAS - (20240213) | 0 | 1747.08 | TO | CCyTEL
HARD-016 | Estación de operación ingenieria |  | INGRAM MICRO S.A.C. - REPORTE ADUANAS - (20240213) | 0 | 1747.08 | TO | CCyTEL
HARD-016 | Estación de operación ingenieria |  | INGRAM MICRO S.A.C. - REPORTE ADUANAS - (20240213) | 0 | 1747.08 | TO | CCyTEL
HARD-016 | Estación de operación ingenieria |  | INGRAM MICRO S.A.C. - REPORTE ADUANAS - (20240213) | 0 | 1747.08 | TO | CCyTEL
HARD-016 | Estación de operación ingenieria |  | INGRAM MICRO S.A.C. - REPORTE ADUANAS - (20240213) | 0 | 1747.08 | TO | CCyTEL
HARD-016 | Estación de operación ingenieria |  | INGRAM MICRO S.A.C. - REPORTE ADUANAS - (20240213) | 0 | 1747.08 | TO | CCyTEL
HARD-016 | Estación de operación ingenieria |  | INGRAM MICRO S.A.C. - REPORTE ADUANAS - (20240213) | 0 | 1747.08 | TO | CCyTEL
HARD-016 | Estación de operación ingenieria |  | INGRAM MICRO S.A.C. - REPORTE ADUANAS - (20240213) | 0 | 1747.08 | TO | CCyTEL
HARD-016 | Estación de operación ingenieria |  | INGRAM MICRO S.A.C. - REPORTE ADUANAS - (20240213) | 0 | 1747.08 | TO | CCyTEL
HARD-016 | Estación de operación ingenieria |  | INGRAM MICRO S.A.C. - REPORTE ADUANAS - (20240213) | 0 | 1747.08 | TO | CCyTEL
HARD-016 | Estación de operación ingenieria |  | INGRAM MICRO S.A.C. - REPORTE ADUANAS - (20240215) | 0 | 1195.0806 | TO | CCyTEL
HARD-016 | Estación de operación ingenieria |  | INGRAM MICRO S.A.C. - REPORTE ADUANAS - (20240215) | 0 | 1195.08 | TO | CCyTEL
HARD-016 | Estación de operación ingenieria |  | INGRAM MICRO S.A.C. - REPORTE ADUANAS - (20240215) | 0 | 1195.075 | TO | CCyTEL
HARD-016 | Estación de operación ingenieria |  | INGRAM MICRO S.A.C. - REPORTE ADUANAS - (20240215) | 0 | 1379.082 | TO | CCyTEL
HARD-016 | Estación de operación ingenieria |  | INGRAM MICRO S.A.C. - REPORTE ADUANAS - (20240215) | 0 | 1195.08 | TO | CCyTEL
HARD-016 | Estación de operación ingenieria |  | INGRAM MICRO S.A.C. - REPORTE ADUANAS - (20240217) | 0 | 1195.0833 | TO | CCyTEL
HARD-016 | Estación de operación ingenieria |  | INGRAM MICRO S.A.C. - REPORTE ADUANAS - (20240217) | 0 | 1195.09 | TO | CCyTEL
HARD-016 | Estación de operación ingenieria |  | INGRAM MICRO S.A.C. - REPORTE ADUANAS - (20240229) | 0 | 1747.0833 | TO | CCyTEL
HARD-016 | Estación de operación ingenieria |  | INGRAM MICRO S.A.C. - REPORTE ADUANAS - (20240229) | 0 | 1747.08 | TO | CCyTEL
HARD-016 | Estación de operación ingenieria |  | INGRAM MICRO S.A.C. - REPORTE ADUANAS - (20240229) | 0 | 1747.08 | TO | CCyTEL
HARD-016 | Estación de operación ingenieria |  | INGRAM MICRO S.A.C. - REPORTE ADUANAS - (20240229) | 0 | 1747.08 | TO | CCyTEL
HARD-016 | Estación de operación ingenieria |  | INGRAM MICRO S.A.C. - REPORTE ADUANAS - (20240229) | 0 | 1931.08 | TO | CCyTEL
HARD-016 | Estación de operación ingenieria |  | INGRAM MICRO S.A.C. - REPORTE ADUANAS - (20240312) | 0 | 1747.09 | TO | CCyTEL
HARD-016 | Estación de operación ingenieria |  | INGRAM MICRO S.A.C. - REPORTE ADUANAS - (20240312) | 0 | 1747.09 | TO | CCyTEL
HARD-016 | Estación de operación ingenieria |  | INGRAM MICRO S.A.C. - REPORTE ADUANAS - (20240319) | 0 | 1747.08 | TO | CCyTEL
HARD-016 | Estación de operación ingenieria |  | INGRAM MICRO S.A.C. - REPORTE ADUANAS - (20240320) | 0 | 1379.08 | TO | CCyTEL
HARD-016 | Estación de operación ingenieria |  | INGRAM MICRO S.A.C. - REPORTE ADUANAS - (20240320) | 0 | 1379.08 | TO | CCyTEL
HARD-016 | Estación de operación ingenieria |  | INGRAM MICRO S.A.C. - REPORTE ADUANAS - (20240320) | 0 | 1931.08 | TO | CCyTEL
HARD-016 | Estación de operación ingenieria |  | INGRAM MICRO S.A.C. - REPORTE ADUANAS - (20240412) | 0 | 1563.08 | TO | CCyTEL
HARD-016 | Estación de operación ingenieria |  | INGRAM MICRO S.A.C. - REPORTE ADUANAS - (20240422) | 0 | 1931.08 | TO | CCyTEL
HARD-016 | Estación de operación ingenieria |  | INGRAM MICRO S.A.C. - REPORTE ADUANAS - (20240422) | 0 | 1590.68 | TO | CCyTEL
HARD-016 | Estación de operación ingenieria |  | INGRAM MICRO S.A.C. - REPORTE ADUANAS - (20240426) | 0 | 1195.082 | TO | CCyTEL
HARD-016 | Estación de operación ingenieria |  | INGRAM MICRO S.A.C. - REPORTE ADUANAS - (20240426) | 0 | 1379.08 | TO | CCyTEL
HARD-016 | Estación de operación ingenieria |  | DELL PERU S.A.C - REPORTE ADUANAS - (20240409) | 0 | 4188.06 | TO | CCyTEL
HARD-016 | Estación de operación ingenieria |  | DELL PERU S.A.C - REPORTE ADUANAS - (20240409) | 0 | 2929.98 | TO | CCyTEL
HARD-016 | Estación de operación ingenieria |  | DELL PERU S.A.C - REPORTE ADUANAS - (20240402) | 0 | 2677.99 | TO | CCyTEL
HARD-016 | Estación de operación ingenieria |  | DELL PERU S.A.C - REPORTE ADUANAS - (20240315) | 0 | 3654.8467 | TO | CCyTEL
HARD-016 | Estación de operación ingenieria |  | DELL PERU S.A.C - REPORTE ADUANAS - (20240318) | 0 | 3723.73 | TO | CCyTEL
HARD-016 | Estación de operación ingenieria |  | DELL PERU S.A.C - REPORTE ADUANAS - (20240318) | 0 | 3867.435 | TO | CCyTEL
HARD-016 | Estación de operación ingenieria |  | DELL PERU S.A.C - REPORTE ADUANAS - (20240216) | 0 | 1680.24 | TO | CCyTEL
HARD-016 | Estación de operación ingenieria |  | DELL PERU S.A.C - REPORTE ADUANAS - (20240219) | 0 | 1688.7933 | TO | CCyTEL
HARD-016 | Estación de operación ingenieria |  | DELL PERU S.A.C - REPORTE ADUANAS - (20240220) | 0 | 4048.1433 | TO | CCyTEL
HARD-016 | Estación de operación ingenieria |  | DELL PERU S.A.C - REPORTE ADUANAS - (20240207) | 0 | 1729.925 | TO | CCyTEL
HARD-016 | Estación de operación ingenieria |  | DELL PERU S.A.C - REPORTE ADUANAS - (20240212) | 0 | 4180.925 | TO | CCyTEL
HARD-016 | Estación de operación ingenieria |  | DELL PERU S.A.C - REPORTE ADUANAS - (20240122) | 0 | 6382.72 | TO | CCyTEL
HARD-016 | Estación de operación ingenieria |  | METSO PERU S.A. - REPORTE ADUANAS - (20240403) | 0 | 7966.47 | TO | CCyTEL
HARD-016 | Estación de operación ingenieria |  | ROCKWELL AUTOMATION DE PERU S.A - REPORTE ADUANAS - (20240102) | 0 | 5788.17 | TO | CCyTEL
HARD-016 | Estación de operación ingenieria |  | ROCKWELL AUTOMATION DE PERU S.A - REPORTE ADUANAS - (20240109) | 0 | 5904.6 | TO | CCyTEL
HARD-016 | Estación de operación ingenieria |  | ROCKWELL AUTOMATION DE PERU S.A - REPORTE ADUANAS - (20240220) | 0 | 4237.39 | TO | CCyTEL
HARD-016 | Estación de operación ingenieria |  | PRODUCTOS ROCHE Q F S A - REPORTE ADUANAS - (20240125) | 0 | 2279.945 | TO | CCyTEL
HARD-016 | Estación de operación ingenieria |  | DISTRIBUTION NETWORK TECHNOLOGIES S.A.C. - REPORTE ADUANAS - (20240209) | 0 | 3000.0267 | TO | CCyTEL
HARD-016 | Estación de operación ingenieria |  | PERUPLAST S A - REPORTE ADUANAS - (20240131) | 0 | 6670.08 | TO | CCyTEL
HARD-016 | Estación de operación ingenieria |  | PERUPLAST S A - REPORTE ADUANAS - (20240131) | 0 | 6670.19 | TO | CCyTEL
HARD-016 | Estación de operación ingenieria |  | DELL PERU S.A.C - REPORTE ADUANAS - (20240605) | 0 | 6206.28 | TO | CCyTEL
HARD-016 | Estación de operación ingenieria |  | DELL PERU S.A.C - REPORTE ADUANAS - (20240605) | 0 | 2468.99 | TO | CCyTEL
HARD-016 | Estación de operación ingenieria |  | DELL PERU S.A.C - REPORTE ADUANAS - (20240605) | 0 | 5668.72 | TO | CCyTEL
HARD-016 | Estación de operación ingenieria |  | DELL PERU S.A.C - REPORTE ADUANAS - (20240605) | 0 | 6050.97 | TO | CCyTEL
HARD-016 | Estación de operación ingenieria |  | LENOVO GLOBAL TECHNOLOGY (ASIA PACIFIC ) - REPORTE ADUANAS - (20240606) | 0 | 4681.26 | TO | CCyTEL
HARD-016 | Estación de operación ingenieria |  | LENOVO GLOBAL TECHNOLOGY (ASIA PACIFIC ) - REPORTE ADUANAS - (20240606) | 0 | 5279.375 | TO | CCyTEL
HARD-016 | Estación de operación ingenieria |  | LENOVO GLOBAL TECHNOLOGY (ASIA PACIFIC ) - REPORTE ADUANAS - (20240606) | 0 | 5280.395 | TO | CCyTEL
HARD-016 | Estación de operación ingenieria |  | LENOVO GLOBAL TECHNOLOGY (ASIA PACIFIC ) - REPORTE ADUANAS - (20240606) | 0 | 5279.375 | TO | CCyTEL
HARD-016 | Estación de operación ingenieria |  | LENOVO (ASIA PACIFIC) LIMITED SUCURSAL D - REPORTE ADUANAS - (20240606) | 0 | 2058.595 | TO | CCyTEL
HARD-016 | Estación de operación ingenieria |  | HP INC PERU S.R.L. - REPORTE ADUANAS - (20240610) | 0 | 2840.6883 | TO | CCyTEL
HARD-016 | Estación de operación ingenieria |  | DELL PERU S.A.C - REPORTE ADUANAS - (20240611) | 0 | 2126.46 | TO | CCyTEL
HARD-016 | Estación de operación ingenieria |  | DELL PERU S.A.C - REPORTE ADUANAS - (20240611) | 0 | 2433.85 | TO | CCyTEL
HARD-016 | Estación de operación ingenieria |  | DELL PERU S.A.C - REPORTE ADUANAS - (20240611) | 0 | 2070.22 | TO | CCyTEL
HARD-016 | Estación de operación ingenieria |  | LENOVO GLOBAL TECHNOLOGY (ASIA PACIFIC ) - REPORTE ADUANAS - (20240611) | 0 | 5301.04 | TO | CCyTEL
HARD-016 | Estación de operación ingenieria |  | LENOVO GLOBAL TECHNOLOGY (ASIA PACIFIC ) - REPORTE ADUANAS - (20240611) | 0 | 5811.25 | TO | CCyTEL
HARD-016 | Estación de operación ingenieria |  | LENOVO GLOBAL TECHNOLOGY (ASIA PACIFIC ) - REPORTE ADUANAS - (20240614) | 0 | 1789.46 | TO | CCyTEL
HARD-016 | Estación de operación ingenieria |  | LENOVO GLOBAL TECHNOLOGY (ASIA PACIFIC ) - REPORTE ADUANAS - (20240524) | 0 | 3839.685 | TO | CCyTEL
HARD-016 | Estación de operación ingenieria |  | DELL PERU S.A.C - REPORTE ADUANAS - (20240527) | 0 | 3857.35 | TO | CCyTEL
HARD-016 | Estación de operación ingenieria |  | DELL PERU S.A.C - REPORTE ADUANAS - (20240527) | 0 | 6222.33 | TO | CCyTEL
HARD-016 | Estación de operación ingenieria |  | DELL PERU S.A.C - REPORTE ADUANAS - (20240528) | 0 | 1981.078 | TO | CCyTEL
HARD-016 | Estación de operación ingenieria |  | LENOVO GLOBAL TECHNOLOGY (ASIA PACIFIC ) - REPORTE ADUANAS - (20240529) | 0 | 5498.005 | TO | CCyTEL
HARD-016 | Estación de operación ingenieria |  | GRUPO DELTRON S.A. - REPORTE ADUANAS - (20240529) | 0 | 1697.3883 | TO | CCyTEL
HARD-016 | Estación de operación ingenieria |  | GRUPO DELTRON S.A. - REPORTE ADUANAS - (20240529) | 0 | 2573.619 | TO | CCyTEL
HARD-016 | Estación de operación ingenieria |  | GRUPO DELTRON S.A. - REPORTE ADUANAS - (20240529) | 0 | 1532.1547 | TO | CCyTEL
HARD-016 | Estación de operación ingenieria |  | DELL PERU S.A.C - REPORTE ADUANAS - (20240604) | 0 | 1987.815 | TO | CCyTEL
HARD-016 | Estación de operación ingenieria |  | LENOVO (ASIA PACIFIC) LIMITED SUCURSAL D - REPORTE ADUANAS - (20240522) | 0 | 1739.925 | TO | CCyTEL
HARD-016 | Estación de operación ingenieria |  | LENOVO GLOBAL TECHNOLOGY (ASIA PACIFIC ) - REPORTE ADUANAS - (20240524) | 0 | 2141.65 | TO | CCyTEL
HARD-016 | Estación de operación ingenieria |  | DELL PERU S.A.C - REPORTE ADUANAS - (20240510) | 0 | 3971.298 | TO | CCyTEL
HARD-016 | Estación de operación ingenieria |  | DELL PERU S.A.C - REPORTE ADUANAS - (20240510) | 0 | 3124.7867 | TO | CCyTEL
HARD-016 | Estación de operación ingenieria |  | DELL PERU S.A.C - REPORTE ADUANAS - (20240510) | 0 | 4886.42 | TO | CCyTEL
HARD-016 | Estación de operación ingenieria |  | DELL PERU S.A.C - REPORTE ADUANAS - (20240513) | 0 | 4735.71 | TO | CCyTEL
HARD-016 | Estación de operación ingenieria |  | LENOVO GLOBAL TECHNOLOGY (ASIA PACIFIC ) - REPORTE ADUANAS - (20240514) | 0 | 2655.09 | TO | CCyTEL
HARD-016 | Estación de operación ingenieria |  | DELL PERU S.A.C - REPORTE ADUANAS - (20240516) | 0 | 4429.558 | TO | CCyTEL
HARD-016 | Estación de operación ingenieria |  | MOTOROLA SOLUTIONS PERU S.A. - REPORTE ADUANAS - (20240516) | 0 | 2544.754 | TO | CCyTEL
HARD-016 | Estación de operación ingenieria |  | DELL PERU S.A.C - REPORTE ADUANAS - (20240516) | 0 | 4015.225 | TO | CCyTEL
HARD-016 | Estación de operación ingenieria |  | DELL PERU S.A.C - REPORTE ADUANAS - (20240516) | 0 | 3135.328 | TO | CCyTEL
HARD-016 | Estación de operación ingenieria |  | GRUPO DELTRON S.A. - REPORTE ADUANAS - (20240517) | 0 | 2311.31 | TO | CCyTEL
HARD-016 | Estación de operación ingenieria |  | GRUPO DELTRON S.A. - REPORTE ADUANAS - (20240517) | 0 | 4448.402 | TO | CCyTEL
HARD-016 | Estación de operación ingenieria |  | GRUPO DELTRON S.A. - REPORTE ADUANAS - (20240517) | 0 | 1707.453 | TO | CCyTEL
HARD-016 | Estación de operación ingenieria |  | LENOVO GLOBAL TECHNOLOGY (ASIA PACIFIC ) - REPORTE ADUANAS - (20240517) | 0 | 2730.32 | TO | CCyTEL
HARD-016 | Estación de operación ingenieria |  | LENOVO GLOBAL TECHNOLOGY (ASIA PACIFIC ) - REPORTE ADUANAS - (20240517) | 0 | 3736.23 | TO | CCyTEL
HARD-016 | Estación de operación ingenieria |  | HP INC PERU S.R.L. - REPORTE ADUANAS - (20240503) | 0 | 1775.68 | TO | CCyTEL
HARD-016 | Estación de operación ingenieria |  | DELL PERU S.A.C - REPORTE ADUANAS - (20240503) | 0 | 1954.6842 | TO | CCyTEL
HARD-016 | Estación de operación ingenieria |  | DELL PERU S.A.C - REPORTE ADUANAS - (20240503) | 0 | 1954.6842 | TO | CCyTEL
HARD-016 | Estación de operación ingenieria |  | DELL PERU S.A.C - REPORTE ADUANAS - (20240503) | 0 | 1954.68 | TO | CCyTEL
HARD-016 | Estación de operación ingenieria |  | DELL PERU S.A.C - REPORTE ADUANAS - (20240503) | 0 | 4323.41 | TO | CCyTEL
HARD-016 | Estación de operación ingenieria |  | DELL PERU S.A.C - REPORTE ADUANAS - (20240503) | 0 | 2315.56 | TO | CCyTEL
HARD-016 | Estación de operación ingenieria |  | DELL PERU S.A.C - REPORTE ADUANAS - (20240503) | 0 | 3665.47 | TO | CCyTEL
HARD-016 | Estación de operación ingenieria |  | DELL PERU S.A.C - REPORTE ADUANAS - (20240503) | 0 | 1519.34 | TO | CCyTEL
HARD-016 | Estación de operación ingenieria |  | DELL PERU S.A.C - REPORTE ADUANAS - (20240506) | 0 | 4348.59 | TO | CCyTEL
HARD-016 | Estación de operación ingenieria |  | DELL PERU S.A.C - REPORTE ADUANAS - (20240506) | 0 | 1591.0414 | TO | CCyTEL
HARD-016 | Estación de operación ingenieria |  | DELL PERU S.A.C - REPORTE ADUANAS - (20240506) | 0 | 3403.2 | TO | CCyTEL
HARD-016 | Estación de operación ingenieria |  | DELL PERU S.A.C - REPORTE ADUANAS - (20240506) | 0 | 5125.87 | TO | CCyTEL
HARD-016 | Estación de operación ingenieria |  | DELL PERU S.A.C - REPORTE ADUANAS - (20240506) | 0 | 6853.97 | TO | CCyTEL
HARD-016 | Estación de operación ingenieria |  | DELL PERU S.A.C - REPORTE ADUANAS - (20240507) | 0 | 2828.965 | TO | CCyTEL
HARD-016 | Estación de operación ingenieria |  | DELL PERU S.A.C - REPORTE ADUANAS - (20240507) | 0 | 3385.86 | TO | CCyTEL
HARD-016 | Estación de operación ingenieria |  | DELL PERU S.A.C - REPORTE ADUANAS - (20240507) | 0 | 6837.02 | TO | CCyTEL
HARD-016 | Estación de operación ingenieria |  | DELL PERU S.A.C - REPORTE ADUANAS - (20240507) | 0 | 4962.28 | TO | CCyTEL
HARD-016 | Estación de operación ingenieria |  | DELL PERU S.A.C - REPORTE ADUANAS - (20240507) | 0 | 4240.32 | TO | CCyTEL
HARD-016 | Estación de operación ingenieria |  | DELL PERU S.A.C - REPORTE ADUANAS - (20240507) | 0 | 1632.65 | TO | CCyTEL
HARD-016 | Estación de operación ingenieria |  | DELL PERU S.A.C - REPORTE ADUANAS - (20240507) | 0 | 6477.97 | TO | CCyTEL
HARD-016 | Estación de operación ingenieria |  | DELL PERU S.A.C - REPORTE ADUANAS - (20240507) | 0 | 3826.75 | TO | CCyTEL
HARD-016 | Estación de operación ingenieria |  | ICATOM S.A. - REPORTE ADUANAS - (20240507) | 0 | 2685.87 | TO | CCyTEL
HARD-016 | Estación de operación ingenieria |  | COMITE DE OPERACION ECONOMICA DEL SIST E - REPORTE ADUANAS - (20240521) | 0 | 4905.845 | TO | CCyTEL
HARD-016 | Estación de operación ingenieria |  | COMITE DE OPERACION ECONOMICA DEL SIST E - REPORTE ADUANAS - (20240521) | 0 | 5557.46 | TO | CCyTEL
HARD-016 | Estación de operación ingenieria |  | COMITE DE OPERACION ECONOMICA DEL SIST E - REPORTE ADUANAS - (20240521) | 0 | 6246.65 | TO | CCyTEL
HARD-016 | Estación de operación ingenieria |  | COMITE DE OPERACION ECONOMICA DEL SIST E - REPORTE ADUANAS - (20240522) | 0 | 4910.98 | TO | CCyTEL
HARD-016 | Estación de operación ingenieria |  | COMITE DE OPERACION ECONOMICA DEL SIST E - REPORTE ADUANAS - (20240522) | 0 | 5563.265 | TO | CCyTEL
HARD-016 | Estación de operación ingenieria |  | COMITE DE OPERACION ECONOMICA DEL SIST E - REPORTE ADUANAS - (20240522) | 0 | 6253.19 | TO | CCyTEL
HARD-016 | Estación de operación ingenieria |  | COMITE DE OPERACION ECONOMICA DEL SIST E - REPORTE ADUANAS - (20240522) | 0 | 4967.43 | TO | CCyTEL
HARD-016 | Estación de operación ingenieria |  | BLOOMBERG L.P. (SUCURSAL PERU) - REPORTE ADUANAS - (20240531) | 0 | 2741.7233 | TO | CCyTEL
HARD-016 | Estación de operación ingenieria |  | GE HEALTHCARE DEL PERU S.A.C. - REPORTE ADUANAS - (20240819) | 0 | 5559.89 | TO | CCyTEL
HARD-016 | Estación de operación ingenieria |  | TECNOLOGIA EN IMAGENES MEDICAS-PERU SOCI - REPORTE ADUANAS - (20240730) | 0 | 2584.52 | TO | CCyTEL
HARD-016 | Estación de operación ingenieria |  | SISTEMAS ANALITICOS SRL - REPORTE ADUANAS - (20240731) | 0 | 2254.57 | TO | CCyTEL
HARD-016 | Estación de operación ingenieria |  | SISTEMAS ANALITICOS SRL - REPORTE ADUANAS - (20240731) | 0 | 2254.57 | TO | CCyTEL
HARD-016 | Estación de operación ingenieria |  | UNIVERSIDAD DE LIMA - REPORTE ADUANAS - (20240522) | 0 | 3021.906 | TO | CCyTEL
HARD-016 | Estación de operación ingenieria |  | GLOBAL HEALTHCARE SOLUTIONS PERU SAC - REPORTE ADUANAS - (20240727) | 0 | 3803.67 | TO | CCyTEL
HARD-016 | Estación de operación ingenieria |  | INTCOMEX PERU S.A.C - REPORTE ADUANAS - (20240606) | 0 | 3124.368 | TO | CCyTEL
HARD-016 | Estación de operación ingenieria |  | BAYER S.A. - REPORTE ADUANAS - (20240827) | 0 | 3149.835 | TO | CCyTEL
HARD-016 | Estación de operación ingenieria |  | LENOVO (ASIA PACIFIC) LIMITED SUCURSAL D - REPORTE ADUANAS - (20240724) | 0 | 2048.6575 | TO | CCyTEL
HARD-016 | Estación de operación ingenieria |  | LENOVO (ASIA PACIFIC) LIMITED SUCURSAL D - REPORTE ADUANAS - (20240619) | 0 | 6724.89 | TO | CCyTEL
HARD-016 | Estación de operación ingenieria |  | LENOVO (ASIA PACIFIC) LIMITED SUCURSAL D - REPORTE ADUANAS - (20240614) | 0 | 2006.5133 | TO | CCyTEL
HARD-016 | Estación de operación ingenieria |  | INGRAM MICRO S.A.C. - REPORTE ADUANAS - (20240622) | 0 | 6569.7033 | TO | CCyTEL
HARD-016 | Estación de operación ingenieria |  | VENPRO ACUSTIK PERU SOCIEDAD ANONIMA CER - REPORTE ADUANAS - (20241114) | 0 | 2502.28 | TO | CCyTEL
HARD-016 | Estación de operación ingenieria |  | TECNOLOGIA EN IMAGENES MEDICAS-PERU SOCI - REPORTE ADUANAS - (20241112) | 0 | 6817.08 | TO | CCyTEL
HARD-016 | Estación de operación ingenieria |  | HP INC PERU S.R.L. - REPORTE ADUANAS - (20241119) | 0 | 2400.806 | TO | CCyTEL
HARD-016 | Estación de operación ingenieria |  | SOCIEDAD MINERA CERRO VERDE S.A.A. - REPORTE ADUANAS - (20240927) | 0 | 44518.5 | TO | CCyTEL
HARD-016 | Estación de operación ingenieria |  | PRODUCTOS ROCHE Q F S A - REPORTE ADUANAS - (20241213) | 0 | 2274.06 | TO | CCyTEL
HARD-016 | Estación de operación ingenieria |  | AUTOPISTA DEL NORTE S.A.C. - REPORTE ADUANAS - (20240918) | 0 | 3290.2422 | TO | CCyTEL
HARD-016 | Estación de operación ingenieria |  | AGUILA GRAPH INTERNACIONAL S.A - REPORTE ADUANAS - (20240917) | 0 | 3905.15 | TO | CCyTEL
HARD-016 | Estación de operación ingenieria |  | ITECHENE PERU S.A.C. - REPORTE ADUANAS - (20240923) | 0 | 3060.84 | TO | CCyTEL
HARD-016 | Estación de operación ingenieria |  | INGRAM MICRO S.A.C. - REPORTE ADUANAS - (20241011) | 0 | 2115.08 | TO | CCyTEL
HARD-016 | Estación de operación ingenieria |  | INGRAM MICRO S.A.C. - REPORTE ADUANAS - (20241011) | 0 | 2141.18 | TO | CCyTEL
HARD-016 | Estación de operación ingenieria |  | INGRAM MICRO S.A.C. - REPORTE ADUANAS - (20241025) | 0 | 2115.08 | TO | CCyTEL
HARD-016 | Estación de operación ingenieria |  | INGRAM MICRO S.A.C. - REPORTE ADUANAS - (20241025) | 0 | 2483.08 | TO | CCyTEL
HARD-016 | Estación de operación ingenieria |  | ICATOM S.A. - REPORTE ADUANAS - (20240920) | 0 | 2754.13 | TO | CCyTEL
HARD-016 | Estación de operación ingenieria |  | STARLINK PERU S.R.L. - REPORTE ADUANAS - (20240920) | 0 | 14836.61 | TO | CCyTEL
HARD-016 | Estación de operación ingenieria |  | STARLINK PERU S.R.L. - REPORTE ADUANAS - (20240920) | 0 | 14836.61 | TO | CCyTEL
HARD-016 | Estación de operación ingenieria |  | STARLINK PERU S.R.L. - REPORTE ADUANAS - (20240920) | 0 | 14836.61 | TO | CCyTEL
HARD-016 | Estación de operación ingenieria |  | STARLINK PERU S.R.L. - REPORTE ADUANAS - (20240920) | 0 | 14836.61 | TO | CCyTEL
HARD-016 | Estación de operación ingenieria |  | STARLINK PERU S.R.L. - REPORTE ADUANAS - (20240920) | 0 | 14836.61 | TO | CCyTEL
HARD-016 | Estación de operación ingenieria |  | STARLINK PERU S.R.L. - REPORTE ADUANAS - (20240920) | 0 | 14836.61 | TO | CCyTEL
HARD-016 | Estación de operación ingenieria |  | STARLINK PERU S.R.L. - REPORTE ADUANAS - (20240920) | 0 | 14836.61 | TO | CCyTEL
HARD-016 | Estación de operación ingenieria |  | STARLINK PERU S.R.L. - REPORTE ADUANAS - (20240920) | 0 | 14836.61 | TO | CCyTEL
HARD-016 | Estación de operación ingenieria |  | STARLINK PERU S.R.L. - REPORTE ADUANAS - (20240920) | 0 | 14836.61 | TO | CCyTEL
HARD-016 | Estación de operación ingenieria |  | STARLINK PERU S.R.L. - REPORTE ADUANAS - (20240920) | 0 | 14836.61 | TO | CCyTEL
HARD-016 | Estación de operación ingenieria |  | STARLINK PERU S.R.L. - REPORTE ADUANAS - (20240920) | 0 | 14836.61 | TO | CCyTEL
HARD-016 | Estación de operación ingenieria |  | STARLINK PERU S.R.L. - REPORTE ADUANAS - (20240920) | 0 | 14836.61 | TO | CCyTEL
HARD-016 | Estación de operación ingenieria |  | STARLINK PERU S.R.L. - REPORTE ADUANAS - (20240920) | 0 | 14836.61 | TO | CCyTEL
HARD-016 | Estación de operación ingenieria |  | STARLINK PERU S.R.L. - REPORTE ADUANAS - (20240920) | 0 | 14836.61 | TO | CCyTEL
HARD-016 | Estación de operación ingenieria |  | STARLINK PERU S.R.L. - REPORTE ADUANAS - (20240920) | 0 | 14836.61 | TO | CCyTEL
HARD-016 | Estación de operación ingenieria |  | STARLINK PERU S.R.L. - REPORTE ADUANAS - (20240920) | 0 | 14836.61 | TO | CCyTEL
HARD-016 | Estación de operación ingenieria |  | TECNOLOGICA DE ALIMENTOS S.A. - REPORTE ADUANAS - (20241025) | 0 | 4152.775 | TO | CCyTEL
HARD-016 | Estación de operación ingenieria |  | CJS IMPORT S.A.C. - REPORTE ADUANAS - (20241129) | 0 | 2914.14 | TO | CCyTEL
HARD-016 | Estación de operación ingenieria |  | TOP TECH CORPORATION S.A.C. - REPORTE ADUANAS - (20240918) | 0 | 2540.17 | TO | CCyTEL
HARD-016 | Estación de operación ingenieria |  | SEAIROAD 4TH PARTY LOGISTICS S.A.C - REPORTE ADUANAS - (20240907) | 0 | 3022.01 | TO | CCyTEL
HARD-016 | Estación de operación ingenieria |  | KEDA PERU BUILDING MATERIALS COMPANY SOC - REPORTE ADUANAS - (20240903) | 0 | 5262.37 | TO | CCyTEL
HARD-016 | Estación de operación ingenieria |  | INGRAM MICRO S.A.C. - REPORTE ADUANAS - (20240906) | 0 | 2023.08 | TO | CCyTEL
HARD-016 | Estación de operación ingenieria |  | INGRAM MICRO S.A.C. - REPORTE ADUANAS - (20240925) | 0 | 2207.08 | TO | CCyTEL
HARD-016 | Estación de operación ingenieria |  | INGRAM MICRO S.A.C. - REPORTE ADUANAS - (20240927) | 0 | 3495.08 | TO | CCyTEL
HARD-016 | Estación de operación ingenieria |  | INGRAM MICRO S.A.C. - REPORTE ADUANAS - (20241004) | 0 | 3495.08 | TO | CCyTEL
HARD-016 | Estación de operación ingenieria |  | INGRAM MICRO S.A.C. - REPORTE ADUANAS - (20241004) | 0 | 4047.08 | TO | CCyTEL
HARD-016 | Estación de operación ingenieria |  | INGRAM MICRO S.A.C. - REPORTE ADUANAS - (20241004) | 0 | 2200 | TO | CCyTEL
HARD-016 | Estación de operación ingenieria |  | MANTIS CHAIN S.A.C. - REPORTE ADUANAS - (20241005) | 0 | 2637.2806 | TO | CCyTEL
HARD-016 | Estación de operación ingenieria |  | GRUPO DELTRON S.A. - REPORTE ADUANAS - (20241006) | 0 | 2593.072 | TO | CCyTEL
HARD-016 | Estación de operación ingenieria |  | DELL PERU S.A.C - REPORTE ADUANAS - (20241007) | 0 | 2941.92 | TO | CCyTEL
HARD-016 | Estación de operación ingenieria |  | INGRAM MICRO S.A.C. - REPORTE ADUANAS - (20241010) | 0 | 4047.08 | TO | CCyTEL
HARD-016 | Estación de operación ingenieria |  | LENOVO (ASIA PACIFIC) LIMITED SUCURSAL D - REPORTE ADUANAS - (20241017) | 0 | 2802.11 | TO | CCyTEL
HARD-016 | Estación de operación ingenieria |  | INTCOMEX PERU S.A.C - REPORTE ADUANAS - (20241019) | 0 | 3059.13 | TO | CCyTEL
HARD-016 | Estación de operación ingenieria |  | DELL PERU S.A.C - REPORTE ADUANAS - (20241029) | 0 | 2254.86 | TO | CCyTEL
HARD-016 | Estación de operación ingenieria |  | INGRAM MICRO S.A.C. - REPORTE ADUANAS - (20241104) | 0 | 2391.08 | TO | CCyTEL
HARD-016 | Estación de operación ingenieria |  | INGRAM MICRO S.A.C. - REPORTE ADUANAS - (20241105) | 0 | 2023.08 | TO | CCyTEL
HARD-016 | Estación de operación ingenieria |  | INGRAM MICRO S.A.C. - REPORTE ADUANAS - (20241105) | 0 | 2023.08 | TO | CCyTEL
HARD-016 | Estación de operación ingenieria |  | INGRAM MICRO S.A.C. - REPORTE ADUANAS - (20241105) | 0 | 2023.08 | TO | CCyTEL
HARD-016 | Estación de operación ingenieria |  | INGRAM MICRO S.A.C. - REPORTE ADUANAS - (20241107) | 0 | 3495.08 | TO | CCyTEL
HARD-016 | Estación de operación ingenieria |  | INGRAM MICRO S.A.C. - REPORTE ADUANAS - (20241128) | 0 | 3679.085 | TO | CCyTEL
HARD-016 | Estación de operación ingenieria |  | MAXIMA INTERNACIONAL S.A. - REPORTE ADUANAS - (20241211) | 0 | 2500 | TO | CCyTEL
HARD-016 | Estación de operación ingenieria |  | DELL PERU S.A.C - REPORTE ADUANAS - (20241212) | 0 | 2003.7483 | TO | CCyTEL
HARD-016 | Estación de operación ingenieria |  | GRUPO NEPSYS SOCIEDAD ANONIMA CERRADA - - REPORTE ADUANAS - (20241214) | 0 | 5625.3467 | TO | CCyTEL
HARD-016 | Estación de operación ingenieria |  | PRODUCTOS ROCHE Q F S A - REPORTE ADUANAS - (20240906) | 0 | 5395.78 | TO | CCyTEL
HARD-016 | Estación de operación ingenieria |  | ROCKWELL AUTOMATION DE PERU S.A - REPORTE ADUANAS - (20240921) | 0 | 4617.86 | TO | CCyTEL
HARD-016 | Estación de operación ingenieria |  | INGRAM MICRO S.A.C. - REPORTE ADUANAS - (20241217) | 0 | 2250.4312 | TO | CCyTEL
HARD-016 | Estación de operación ingenieria |  | DELL PERU S.A.C - REPORTE ADUANAS - (20241217) | 0 | 2608.9775 | TO | CCyTEL
HARD-016 | Estación de operación ingenieria |  | DELL PERU S.A.C - REPORTE ADUANAS - (20241212) | 0 | 3073.0375 | TO | CCyTEL
HARD-016 | Estación de operación ingenieria |  | DELL PERU S.A.C - REPORTE ADUANAS - (20241213) | 0 | 2584.3375 | TO | CCyTEL
HARD-016 | Estación de operación ingenieria |  | DELL PERU S.A.C - REPORTE ADUANAS - (20241213) | 0 | 2587 | TO | CCyTEL
HARD-016 | Estación de operación ingenieria |  | DELL PERU S.A.C - REPORTE ADUANAS - (20241204) | 0 | 2317.0175 | TO | CCyTEL
HARD-016 | Estación de operación ingenieria |  | DELL PERU S.A.C - REPORTE ADUANAS - (20241204) | 0 | 3280.04 | TO | CCyTEL
HARD-016 | Estación de operación ingenieria |  | DELL PERU S.A.C - REPORTE ADUANAS - (20241204) | 0 | 2089.468 | TO | CCyTEL
HARD-016 | Estación de operación ingenieria |  | DELL PERU S.A.C - REPORTE ADUANAS - (20241204) | 0 | 2204.07 | TO | CCyTEL
HARD-016 | Estación de operación ingenieria |  | DELL PERU S.A.C - REPORTE ADUANAS - (20241204) | 0 | 2204.07 | TO | CCyTEL
HARD-016 | Estación de operación ingenieria |  | DELL PERU S.A.C - REPORTE ADUANAS - (20241205) | 0 | 2318.6575 | TO | CCyTEL
HARD-016 | Estación de operación ingenieria |  | DELL PERU S.A.C - REPORTE ADUANAS - (20241128) | 0 | 2160.3025 | TO | CCyTEL
HARD-016 | Estación de operación ingenieria |  | DELL PERU S.A.C - REPORTE ADUANAS - (20241128) | 0 | 2133.11 | TO | CCyTEL
HARD-016 | Estación de operación ingenieria |  | DELL PERU S.A.C - REPORTE ADUANAS - (20241128) | 0 | 2133.1092 | TO | CCyTEL
HARD-016 | Estación de operación ingenieria |  | DELL PERU S.A.C - REPORTE ADUANAS - (20241128) | 0 | 2133.1092 | TO | CCyTEL
HARD-016 | Estación de operación ingenieria |  | DELL PERU S.A.C - REPORTE ADUANAS - (20241128) | 0 | 2133.11 | TO | CCyTEL
HARD-016 | Estación de operación ingenieria |  | DELL PERU S.A.C - REPORTE ADUANAS - (20241128) | 0 | 2133.11 | TO | CCyTEL
HARD-016 | Estación de operación ingenieria |  | DELL PERU S.A.C - REPORTE ADUANAS - (20241128) | 0 | 2269.51 | TO | CCyTEL
HARD-016 | Estación de operación ingenieria |  | DELL PERU S.A.C - REPORTE ADUANAS - (20241128) | 0 | 2120.0458 | TO | CCyTEL
HARD-016 | Estación de operación ingenieria |  | DELL PERU S.A.C - REPORTE ADUANAS - (20241128) | 0 | 2120.046 | TO | CCyTEL
HARD-016 | Estación de operación ingenieria |  | DELL PERU S.A.C - REPORTE ADUANAS - (20241128) | 0 | 3528.76 | TO | CCyTEL
HARD-016 | Estación de operación ingenieria |  | GRUPO DELTRON S.A. - REPORTE ADUANAS - (20241129) | 0 | 2140 | TO | CCyTEL
HARD-016 | Estación de operación ingenieria |  | GRUPO DELTRON S.A. - REPORTE ADUANAS - (20241129) | 0 | 3160 | TO | CCyTEL
HARD-016 | Estación de operación ingenieria |  | GRUPO DELTRON S.A. - REPORTE ADUANAS - (20241129) | 0 | 2040 | TO | CCyTEL
HARD-016 | Estación de operación ingenieria |  | DELL PERU S.A.C - REPORTE ADUANAS - (20241122) | 0 | 2988.6325 | TO | CCyTEL
HARD-016 | Estación de operación ingenieria |  | DELL PERU S.A.C - REPORTE ADUANAS - (20241126) | 0 | 2148.463 | TO | CCyTEL
HARD-016 | Estación de operación ingenieria |  | LINDE PERU S.R.L. - REPORTE ADUANAS - (20241112) | 0 | 2776.03 | TO | CCyTEL
HARD-016 | Estación de operación ingenieria |  | DELL PERU S.A.C - REPORTE ADUANAS - (20241112) | 0 | 2131.782 | TO | CCyTEL
HARD-016 | Estación de operación ingenieria |  | DELL PERU S.A.C - REPORTE ADUANAS - (20241108) | 0 | 2145.698 | TO | CCyTEL
HARD-016 | Estación de operación ingenieria |  | DELL PERU S.A.C - REPORTE ADUANAS - (20241108) | 0 | 2145.698 | TO | CCyTEL
HARD-016 | Estación de operación ingenieria |  | DELL PERU S.A.C - REPORTE ADUANAS - (20241108) | 0 | 2145.6988 | TO | CCyTEL
HARD-016 | Estación de operación ingenieria |  | DELL PERU S.A.C - REPORTE ADUANAS - (20241108) | 0 | 2145.698 | TO | CCyTEL
HARD-016 | Estación de operación ingenieria |  | DELL PERU S.A.C - REPORTE ADUANAS - (20241108) | 0 | 2145.698 | TO | CCyTEL
HARD-016 | Estación de operación ingenieria |  | DELL PERU S.A.C - REPORTE ADUANAS - (20241108) | 0 | 2145.698 | TO | CCyTEL
HARD-016 | Estación de operación ingenieria |  | DELL PERU S.A.C - REPORTE ADUANAS - (20241108) | 0 | 2145.698 | TO | CCyTEL
HARD-016 | Estación de operación ingenieria |  | DELL PERU S.A.C - REPORTE ADUANAS - (20241029) | 0 | 2444.405 | TO | CCyTEL
HARD-016 | Estación de operación ingenieria |  | DELL PERU S.A.C - REPORTE ADUANAS - (20241029) | 0 | 3432.8471 | TO | CCyTEL
HARD-016 | Estación de operación ingenieria |  | DELL PERU S.A.C - REPORTE ADUANAS - (20241014) | 0 | 2277.215 | TO | CCyTEL
HARD-016 | Estación de operación ingenieria |  | DELL PERU S.A.C - REPORTE ADUANAS - (20241014) | 0 | 2277.215 | TO | CCyTEL
HARD-016 | Estación de operación ingenieria |  | DELL PERU S.A.C - REPORTE ADUANAS - (20241014) | 0 | 2313.375 | TO | CCyTEL
HARD-016 | Estación de operación ingenieria |  | DELL PERU S.A.C - REPORTE ADUANAS - (20241014) | 0 | 2299.82 | TO | CCyTEL
HARD-016 | Estación de operación ingenieria |  | DELL PERU S.A.C - REPORTE ADUANAS - (20241014) | 0 | 3183.4725 | TO | CCyTEL
HARD-016 | Estación de operación ingenieria |  | PIT PERU S.A.C. - REPORTE ADUANAS - (20241007) | 0 | 4449.4 | TO | CCyTEL
HARD-016 | Estación de operación ingenieria |  | TECSUP N░ 1 - REPORTE ADUANAS - (20241010) | 0 | 2301.6825 | TO | CCyTEL
HARD-016 | Estación de operación ingenieria |  | UNIVERSIDAD DE INGENIERIA Y TECNOLOGIA - REPORTE ADUANAS - (20241011) | 0 | 2144.6075 | TO | CCyTEL
HARD-016 | Estación de operación ingenieria |  | UNIVERSIDAD DE INGENIERIA Y TECNOLOGIA - REPORTE ADUANAS - (20241011) | 0 | 2144.6087 | TO | CCyTEL
HARD-016 | Estación de operación ingenieria |  | UNIVERSIDAD DE INGENIERIA Y TECNOLOGIA - REPORTE ADUANAS - (20241011) | 0 | 2144.1975 | TO | CCyTEL
HARD-016 | Estación de operación ingenieria |  | ASOCIACION TECSUP N║2 - REPORTE ADUANAS - (20240913) | 0 | 2464.0509 | TO | CCyTEL
HARD-016 | Estación de operación ingenieria |  | ASOCIACION TECSUP N║2 - REPORTE ADUANAS - (20240913) | 0 | 2477.2892 | TO | CCyTEL
HARD-016 | Estación de operación ingenieria |  | ASOCIACION TECSUP N║2 - REPORTE ADUANAS - (20240913) | 0 | 2477.2892 | TO | CCyTEL
HARD-016 | Estación de operación ingenieria |  | BLOOMBERG L.P. (SUCURSAL PERU) - REPORTE ADUANAS - (20240927) | 0 | 2795.82 | TO | CCyTEL
HARD-016 | Estación de operación ingenieria |  | PIT PERU S.A.C. - REPORTE ADUANAS - (20241007) | 0 | 4449.405 | TO | CCyTEL
HARD-016 | Estación de operación ingenieria |  | BLOOMBERG L.P. (SUCURSAL PERU) - REPORTE ADUANAS - (20240911) | 0 | 2763.33 | TO | CCyTEL
HARD-016 | Estación de operación ingenieria |  | CFBD S.A.C. - REPORTE ADUANAS - (20241123) | 0 | 4667.5 | TO | CCyTEL
HARD-016 | Estación de operación ingenieria |  | INDUSTRIAS DEL PAPEL S A - REPORTE ADUANAS - (20241016) | 0 | 3778.87 | TO | CCyTEL
HARD-016 | Estación de operación ingenieria |  | C2 MINING SOLUTIONS S.A.C. - REPORTE ADUANAS - (20241122) | 0 | 8065.9533 | TO | CCyTEL
HARD-016 | Estación de operación ingenieria |  | C2 MINING SOLUTIONS S.A.C. - REPORTE ADUANAS - (20240927) | 0 | 5529.19 | TO | CCyTEL
HARD-019 | UPS para estación local 1.5 KVA |  | INTCOMEX PERU S.A.C - REPORTE ADUANAS - (20240108) | 0 | 302.605 | TO | CCyTEL
HARD-019 | UPS para estación local 1.5 KVA |  | PC LINK SOCIEDAD ANONIMA CERRADA - REPORTE ADUANAS - (20240111) | 0 | 142.5393 | TO | CCyTEL
HARD-019 | UPS para estación local 1.5 KVA |  | PC LINK SOCIEDAD ANONIMA CERRADA - REPORTE ADUANAS - (20240111) | 0 | 142.5394 | TO | CCyTEL
HARD-019 | UPS para estación local 1.5 KVA |  | EXPORTADORA IMPORTADORA IGARASHI ASCENCI - REPORTE ADUANAS - (20240214) | 0 | 106.17 | TO | CCyTEL
HARD-019 | UPS para estación local 1.5 KVA |  | INTCOMEX PERU S.A.C - REPORTE ADUANAS - (20240216) | 0 | 138.8 | TO | CCyTEL
HARD-019 | UPS para estación local 1.5 KVA |  | INTCOMEX PERU S.A.C - REPORTE ADUANAS - (20240217) | 0 | 383.1873 | TO | CCyTEL
HARD-019 | UPS para estación local 1.5 KVA |  | INGRAM MICRO S.A.C. - REPORTE ADUANAS - (20240223) | 0 | 225.4769 | TO | CCyTEL
HARD-019 | UPS para estación local 1.5 KVA |  | INTCOMEX PERU S.A.C - REPORTE ADUANAS - (20240304) | 0 | 138.5384 | TO | CCyTEL
HARD-019 | UPS para estación local 1.5 KVA |  | PC LINK SOCIEDAD ANONIMA CERRADA - REPORTE ADUANAS - (20240313) | 0 | 308.151 | TO | CCyTEL
HARD-019 | UPS para estación local 1.5 KVA |  | EXPORTADORA IMPORTADORA IGARASHI ASCENCI - REPORTE ADUANAS - (20240314) | 0 | 106.1602 | TO | CCyTEL
HARD-019 | UPS para estación local 1.5 KVA |  | PERUPLAST S A - REPORTE ADUANAS - (20240315) | 0 | 1529.4 | TO | CCyTEL
HARD-019 | UPS para estación local 1.5 KVA |  | INTCOMEX PERU S.A.C - REPORTE ADUANAS - (20240327) | 0 | 139.498 | TO | CCyTEL
HARD-019 | UPS para estación local 1.5 KVA |  | PC LINK SOCIEDAD ANONIMA CERRADA - REPORTE ADUANAS - (20240409) | 0 | 141.8821 | TO | CCyTEL
HARD-019 | UPS para estación local 1.5 KVA |  | PC LINK SOCIEDAD ANONIMA CERRADA - REPORTE ADUANAS - (20240409) | 0 | 307.096 | TO | CCyTEL
HARD-019 | UPS para estación local 1.5 KVA |  | INTCOMEX PERU S.A.C - REPORTE ADUANAS - (20240415) | 0 | 139.5091 | TO | CCyTEL
HARD-019 | UPS para estación local 1.5 KVA |  | No Disponible - Ley 29733 - REPORTE ADUANAS - (20240419) | 0 | 190.8625 | TO | CCyTEL
HARD-019 | UPS para estación local 1.5 KVA |  | No Disponible - Ley 29733 - REPORTE ADUANAS - (20240419) | 0 | 91.3703 | TO | CCyTEL
HARD-019 | UPS para estación local 1.5 KVA |  | PC LINK SOCIEDAD ANONIMA CERRADA - REPORTE ADUANAS - (20240420) | 0 | 403.775 | TO | CCyTEL
HARD-019 | UPS para estación local 1.5 KVA |  | PC LINK SOCIEDAD ANONIMA CERRADA - REPORTE ADUANAS - (20240420) | 0 | 204.4905 | TO | CCyTEL
HARD-019 | UPS para estación local 1.5 KVA |  | INGRAM MICRO S.A.C. - REPORTE ADUANAS - (20240425) | 0 | 381.5083 | TO | CCyTEL
HARD-019 | UPS para estación local 1.5 KVA |  | INGRAM MICRO S.A.C. - REPORTE ADUANAS - (20240425) | 0 | 193.2136 | TO | CCyTEL
HARD-019 | UPS para estación local 1.5 KVA |  | INGRAM MICRO S.A.C. - REPORTE ADUANAS - (20240425) | 0 | 381.5087 | TO | CCyTEL
HARD-019 | UPS para estación local 1.5 KVA |  | INGRAM MICRO S.A.C. - REPORTE ADUANAS - (20240425) | 0 | 381.5085 | TO | CCyTEL
HARD-019 | UPS para estación local 1.5 KVA |  | SCHNEIDER ELECTRIC PERU S.A. - REPORTE ADUANAS - (20240430) | 0 | 579.54 | TO | CCyTEL
HARD-019 | UPS para estación local 1.5 KVA |  | INGRAM MICRO S.A.C. - REPORTE ADUANAS - (20240104) | 0 | 199.2482 | TO | CCyTEL
HARD-019 | UPS para estación local 1.5 KVA |  | INGRAM MICRO S.A.C. - REPORTE ADUANAS - (20240120) | 0 | 387.6025 | TO | CCyTEL
HARD-019 | UPS para estación local 1.5 KVA |  | INGRAM MICRO S.A.C. - REPORTE ADUANAS - (20240202) | 0 | 483.9606 | TO | CCyTEL
HARD-019 | UPS para estación local 1.5 KVA |  | INGRAM MICRO S.A.C. - REPORTE ADUANAS - (20240202) | 0 | 483.96 | TO | CCyTEL
HARD-019 | UPS para estación local 1.5 KVA |  | INGRAM MICRO S.A.C. - REPORTE ADUANAS - (20240209) | 0 | 468.2675 | TO | CCyTEL
HARD-019 | UPS para estación local 1.5 KVA |  | SEGO SEGURIDAD OPTIMA S A - REPORTE ADUANAS - (20240212) | 0 | 137.1955 | TO | CCyTEL
HARD-019 | UPS para estación local 1.5 KVA |  | PC LINK SOCIEDAD ANONIMA CERRADA - REPORTE ADUANAS - (20240905) | 0 | 141.9852 | TO | CCyTEL
HARD-019 | UPS para estación local 1.5 KVA |  | INTCOMEX PERU S.A.C - REPORTE ADUANAS - (20241203) | 0 | 137.9712 | TO | CCyTEL
HARD-019 | UPS para estación local 1.5 KVA |  | INTCOMEX PERU S.A.C - REPORTE ADUANAS - (20241206) | 0 | 138.1918 | TO | CCyTEL
HARD-019 | UPS para estación local 1.5 KVA |  | PC LINK SOCIEDAD ANONIMA CERRADA - REPORTE ADUANAS - (20241216) | 0 | 142.1738 | TO | CCyTEL
HARD-019 | UPS para estación local 1.5 KVA |  | INGRAM MICRO S.A.C. - REPORTE ADUANAS - (20241025) | 0 | 192.1338 | TO | CCyTEL
HARD-019 | UPS para estación local 1.5 KVA |  | INGRAM MICRO S.A.C. - REPORTE ADUANAS - (20241022) | 0 | 192.1736 | TO | CCyTEL
HARD-019 | UPS para estación local 1.5 KVA |  | INGRAM MICRO S.A.C. - REPORTE ADUANAS - (20241022) | 0 | 192.1733 | TO | CCyTEL
HARD-019 | UPS para estación local 1.5 KVA |  | INGRAM MICRO S.A.C. - REPORTE ADUANAS - (20241022) | 0 | 379.454 | TO | CCyTEL
HARD-019 | UPS para estación local 1.5 KVA |  | INGRAM MICRO S.A.C. - REPORTE ADUANAS - (20241022) | 0 | 192.1729 | TO | CCyTEL
HARD-019 | UPS para estación local 1.5 KVA |  | INGRAM MICRO S.A.C. - REPORTE ADUANAS - (20241022) | 0 | 379.454 | TO | CCyTEL
HARD-019 | UPS para estación local 1.5 KVA |  | INGRAM MICRO S.A.C. - REPORTE ADUANAS - (20241031) | 0 | 389.1513 | TO | CCyTEL
HARD-019 | UPS para estación local 1.5 KVA |  | INGRAM MICRO S.A.C. - REPORTE ADUANAS - (20241120) | 0 | 381.9839 | TO | CCyTEL
ACEROTORRE | Acero para Torres |  | ELECTRICAS DE MEDELLIN PERU S.A REPORTE ADUANAS 20240315 | 0 | 1.3295 | TO | LLTT
ACEROTORRE | Acero para Torres |  | ELECTRICAS DE MEDELLIN PERU S.A REPORTE ADUANAS 20240125 | 0 | 1.4185 | TO | LLTT
ACEROTORRE | Acero para Torres |  | ELECTRICAS DE MEDELLIN PERU S.A REPORTE ADUANAS 20240124 | 0 | 1.4245 | TO | LLTT
ACEROTORRE | Acero para Torres |  | ELECTRICAS DE MEDELLIN PERU S.A REPORTE ADUANAS 20240315 | 0 | 1.4296 | TO | LLTT
ACEROTORRE | Acero para Torres |  | ELECTRICAS DE MEDELLIN PERU S.A REPORTE ADUANAS 20240305 | 0 | 1.4504 | TO | LLTT
ACEROTORRE | Acero para Torres |  | ELECTRICAS DE MEDELLIN PERU S.A REPORTE ADUANAS 20240422 | 0 | 1.3486 | TO | LLTT
ACEROTORRE | Acero para Torres |  | ELECTRICAS DE MEDELLIN PERU S.A REPORTE ADUANAS 20240209 | 0 | 1.4299 | TO | LLTT
ACEROTORRE | Acero para Torres |  | LUCIEN SERVICIOS GENERALES E.I.R.L. REPORTE ADUANAS 20240516 | 0 | 1.1012 | TO | LLTT
ACEROTORRE | Acero para Torres |  | LUCIEN SERVICIOS GENERALES E.I.R.L. REPORTE ADUANAS 20240516 | 0 | 1.1011 | TO | LLTT
ACEROTORRE | Acero para Torres |  | REPRESENTACIONES CASASI S.A. REPORTE ADUANAS 20240517 | 0 | 1.3187 | TO | LLTT
ACEROTORRE | Acero para Torres |  | REPRESENTACIONES CASASI S.A. REPORTE ADUANAS 20240517 | 0 | 1.1991 | TO | LLTT
ACEROTORRE | Acero para Torres |  | REPRESENTACIONES CASASI S.A. REPORTE ADUANAS 20240517 | 0 | 1.1991 | TO | LLTT
ACEROTORRE | Acero para Torres |  | REPRESENTACIONES CASASI S.A. REPORTE ADUANAS 20240517 | 0 | 1.1991 | TO | LLTT
ACEROTORRE | Acero para Torres |  | ELECTRICAS DE MEDELLIN PERU S.A REPORTE ADUANAS 20240606 | 0 | 1.3824 | TO | LLTT
ACEROTORRE | Acero para Torres |  | ELECTRICAS DE MEDELLIN PERU S.A REPORTE ADUANAS 20240816 | 0 | 1.6086 | TO | LLTT
ACEROTORRE | Acero para Torres |  | ELECTRICAS DE MEDELLIN PERU S.A REPORTE ADUANAS 20240816 | 0 | 1.5667 | TO | LLTT
ACEROTORRE | Acero para Torres |  | ELECTRICAS DE MEDELLIN PERU S.A REPORTE ADUANAS 20240807 | 0 | 1.4562 | TO | LLTT
ACEROTORRE | Acero para Torres |  | ELECTRICAS DE MEDELLIN PERU S.A REPORTE ADUANAS 20240612 | 0 | 1.4615 | TO | LLTT
ACEROTORRE | Acero para Torres |  | ELECTRICAS DE MEDELLIN PERU S.A REPORTE ADUANAS 20240614 | 0 | 1.4251 | TO | LLTT
ACEROTORRE | Acero para Torres |  | ELECTRICAS DE MEDELLIN PERU S.A REPORTE ADUANAS 20240625 | 0 | 1.4712 | TO | LLTT
ACEROTORRE | Acero para Torres |  | ELECTRICAS DE MEDELLIN PERU S.A REPORTE ADUANAS 20240718 | 0 | 1.5027 | TO | LLTT
ACEROTORRE | Acero para Torres |  | RED DE ENERGIA DEL PERU SA REPORTE ADUANAS 20240525 | 0 | 1.2733 | TO | LLTT
ACEROTORRE | Acero para Torres |  | CONSORCIO TRANSMANTARO S.A. REPORTE ADUANAS 20240717 | 0 | 1.346 | TO | LLTT
ACEROTORRE | Acero para Torres |  | CONSORCIO TRANSMANTARO S.A. REPORTE ADUANAS 20240815 | 0 | 1.3499 | TO | LLTT
ACEROTORRE | Acero para Torres |  | CONSORCIO TRANSMANTARO S.A. REPORTE ADUANAS 20240815 | 0 | 1.429 | TO | LLTT
ACEROTORRE | Acero para Torres |  | CONSORCIO TRANSMANTARO S.A. REPORTE ADUANAS 20240815 | 0 | 1.3544 | TO | LLTT
ACEROTORRE | Acero para Torres |  | CONSORCIO TRANSMANTARO S.A. REPORTE ADUANAS 20240815 | 0 | 1.3467 | TO | LLTT
ACEROTORRE | Acero para Torres |  | CONSORCIO TRANSMANTARO S.A. REPORTE ADUANAS 20240828 | 0 | 1.3628 | TO | LLTT
ACEROTORRE | Acero para Torres |  | ELECTRICAS DE MEDELLIN PERU S.A REPORTE ADUANAS 20241009 | 0 | 1.4513 | TO | LLTT
ACEROTORRE | Acero para Torres |  | ELECTRICAS DE MEDELLIN PERU S.A REPORTE ADUANAS 20241016 | 0 | 1.4649 | TO | LLTT
ACEROTORRE | Acero para Torres |  | ELECTRICAS DE MEDELLIN PERU S.A REPORTE ADUANAS 20241018 | 0 | 1.4475 | TO | LLTT
ACEROTORRE | Acero para Torres |  | ELECTRICAS DE MEDELLIN PERU S.A REPORTE ADUANAS 20241022 | 0 | 1.4474 | TO | LLTT
ACEROTORRE | Acero para Torres |  | ELECTRICAS DE MEDELLIN PERU S.A REPORTE ADUANAS 20241022 | 0 | 1.4644 | TO | LLTT
ACEROTORRE | Acero para Torres |  | VARI ENERGIA S.A.C. REPORTE ADUANAS 20241029 | 0 | 1.5502 | TO | LLTT
ACEROTORRE | Acero para Torres |  | VARI ENERGIA S.A.C. REPORTE ADUANAS 20241029 | 0 | 1.7149 | TO | LLTT
ACEROTORRE | Acero para Torres |  | ELECTRICAS DE MEDELLIN PERU S.A REPORTE ADUANAS 20241114 | 0 | 1.4315 | TO | LLTT
ACEROTORRE | Acero para Torres |  | ELECTRICAS DE MEDELLIN PERU S.A REPORTE ADUANAS 20241114 | 0 | 1.4691 | TO | LLTT
ACEROTORRE | Acero para Torres |  | ELECTRICAS DE MEDELLIN PERU S.A REPORTE ADUANAS 20241118 | 0 | 1.3905 | TO | LLTT
ACEROTORRE | Acero para Torres |  | ELECTRICAS DE MEDELLIN PERU S.A REPORTE ADUANAS 20241129 | 0 | 1.3994 | TO | LLTT
ACEROTORRE | Acero para Torres |  | ELECTRICAS DE MEDELLIN PERU S.A REPORTE ADUANAS 20241202 | 0 | 1.4178 | TO | LLTT
ACEROTORRE | Acero para Torres |  | ELECTRICAS DE MEDELLIN PERU S.A REPORTE ADUANAS 20241210 | 0 | 1.3989 | TO | LLTT
ACEROTORRE | Acero para Torres |  | ELECTRICAS DE MEDELLIN PERU S.A REPORTE ADUANAS 20241016 | 0 | 1.4506 | TO | LLTT
ACEROTORRE | Acero para Torres |  | CONSORCIO TRANSMANTARO S.A. REPORTE ADUANAS 20240903 | 0 | 1.4115 | TO | LLTT
ACEROTORRE | Acero para Torres |  | CONSORCIO TRANSMANTARO S.A. REPORTE ADUANAS 20240904 | 0 | 1.4485 | TO | LLTT
ACEROTORRE | Acero para Torres |  | CONSORCIO TRANSMANTARO S.A. REPORTE ADUANAS 20240925 | 0 | 1.4575 | TO | LLTT
ACEROTORRE | Acero para Torres |  | CONSORCIO TRANSMANTARO S.A. REPORTE ADUANAS 20240925 | 0 | 1.4537 | TO | LLTT
ACEROTORRE | Acero para Torres |  | CONSORCIO TRANSMANTARO S.A. REPORTE ADUANAS 20241009 | 0 | 1.609 | TO | LLTT
ACEROTORRE | Acero para Torres |  | VARI ENERGIA S.A.C. REPORTE ADUANAS 20241105 | 0 | 1.6037 | TO | LLTT
ACEROTORRE | Acero para Torres |  | VARI ENERGIA S.A.C. REPORTE ADUANAS 20241105 | 0 | 1.5992 | TO | LLTT
ACEROTORRE | Acero para Torres |  | VARI ENERGIA S.A.C. REPORTE ADUANAS 20241105 | 0 | 1.6 | TO | LLTT
ACEROTORRE | Acero para Torres |  | VARI ENERGIA S.A.C. REPORTE ADUANAS 20241105 | 0 | 1.6372 | TO | LLTT
ACEROTORRE | Acero para Torres |  | VARI ENERGIA S.A.C. REPORTE ADUANAS 20241105 | 0 | 1.6458 | TO | LLTT
ACEROTORRE | Acero para Torres |  | VARI ENERGIA S.A.C. REPORTE ADUANAS 20241029 | 0 | 1.5804 | TO | LLTT
ACEROTORRE | Acero para Torres |  | VARI ENERGIA S.A.C. REPORTE ADUANAS 20241029 | 0 | 1.6139 | TO | LLTT
ACEROTORRE | Acero para Torres |  | VARI ENERGIA S.A.C. REPORTE ADUANAS 20241029 | 0 | 1.6224 | TO | LLTT
ACEROTORRE | Acero para Torres |  | VARI ENERGIA S.A.C. REPORTE ADUANAS 20241029 | 0 | 1.602 | TO | LLTT
ACEROTORRE | Acero para Torres |  | CONSORCIO TRANSMANTARO S.A. REPORTE ADUANAS 20241106 | 0 | 2.6866 | TO | LLTT
SSU500 | Stubs:Para suspensión 500 kV |  | Estimados por el consultor | 0 | 350 | TO | LLTT
SAN500 | Stubs:Para anclaje 500 kV |  | Estimados por el consultor | 0 | 650 | TO | LLTT
SSU220 | Stubs:Para suspensión 220KV |  | VARI ENERGIA S.A.C. REPORTE ADUANAS 20240730 | 0 | 41.3528 | TO | LLTT
SSU138 | Stubs:Para suspensión 138KV |  | DIRECCION EJECUTIVA DE PROYECTOS D.E.P. (20031001 - REPORTE ADUANAS)-LLTT HUALLANCA - SIHUAS - TAYABAMBA | 0 | 10.6954 | TO | LLTT
SSU138 | Stubs:Para suspensión 138KV |  | DIRECCION EJECUTIVA DE PROYECTOS D.E.P. (20031001 - REPORTE ADUANAS)-LLTT HUALLANCA - SIHUAS - TAYABAMBA | 0 | 13.8851 | TO | LLTT
SSU060 | Stubs:Para suspensión 60KV |  | DIRECCION EJECUTIVA DE PROYECTOS D.E.P. (20031001 - REPORTE ADUANAS)-LLTT PUQUIO CORA CORA | 0 | 19.5802 | TO | LLTT
SSU060 | Stubs:Para suspensión 60KV |  | DIRECCION EJECUTIVA DE PROYECTOS D.E.P. (20031001 - REPORTE ADUANAS)-LLTT PUQUIO CORA CORA | 0 | 20.4225 | TO | LLTT
SSU060 | Stubs:Para suspensión 60KV |  | DIRECCION EJECUTIVA DE PROYECTOS D.E.P. (20031001 - REPORTE ADUANAS)-LLTT CAJAMARCA CELENDIN | 0 | 16.38 | TO | LLTT
SSU060 | Stubs:Para suspensión 60KV |  | DIRECCION EJECUTIVA DE PROYECTOS D.E.P. (20031001 - REPORTE ADUANAS)-LLTT CAJAMARCA CELENDIN | 0 | 23.1489 | TO | LLTT
SSU060 | Stubs:Para suspensión 60KV |  | DIRECCION EJECUTIVA DE PROYECTOS D.E.P. (20031001 - REPORTE ADUANAS)-LLTT CHULUCANAS MORROPON | 0 | 16.38 | TO | LLTT
SAN220 | Stubs:Para anclaje 220KV |  | VALOR CALCULADO: A PARTIR DE PRECIOS DE COTIZACIONES Y PROYECTOS S&Z DE TORRES | 0 | 107.94 | TO | LLTT
SAN138 | Stubs:Para anclaje 138KV |  | DIRECCION EJECUTIVA DE PROYECTOS D.E.P. (20031001 - REPORTE ADUANAS)-LLTT HUALLANCA - SIHUAS - TAYABAMBA | 0 | 17.8748 | TO | LLTT
SAN138 | Stubs:Para anclaje 138KV |  | DIRECCION EJECUTIVA DE PROYECTOS D.E.P. (20031001 - REPORTE ADUANAS)-LLTT HUALLANCA - SIHUAS - TAYABAMBA | 0 | 21.8647 | TO | LLTT
SAN138 | Stubs:Para anclaje 138KV |  | DIRECCION EJECUTIVA DE PROYECTOS D.E.P. (20031001 - REPORTE ADUANAS)-LLTT HUALLANCA - SIHUAS - TAYABAMBA | 0 | 30.6238 | TO | LLTT
SAN060 | Stubs:Para anclaje 60KV |  | DIRECCION EJECUTIVA DE PROYECTOS D.E.P. (20031001 - REPORTE ADUANAS)-LLTT PUQUIO CORA CORA | 0 | 20.4225 | TO | LLTT
SAN060 | Stubs:Para anclaje 60KV |  | DIRECCION EJECUTIVA DE PROYECTOS D.E.P. (20031001 - REPORTE ADUANAS)-LLTT PUQUIO CORA CORA | 0 | 22.1172 | TO | LLTT
SAN060 | Stubs:Para anclaje 60KV |  | DIRECCION EJECUTIVA DE PROYECTOS D.E.P. (20031001 - REPORTE ADUANAS)-LLTT PUQUIO CORA CORA | 0 | 21.2763 | TO | LLTT
SAN060 | Stubs:Para anclaje 60KV |  | DIRECCION EJECUTIVA DE PROYECTOS D.E.P. (20031001 - REPORTE ADUANAS)-LLTT CAJAMARCA CELENDIN | 0 | 20.6119 | TO | LLTT
SAN060 | Stubs:Para anclaje 60KV |  | DIRECCION EJECUTIVA DE PROYECTOS D.E.P. (20031001 - REPORTE ADUANAS)-LLTT CAJAMARCA CELENDIN | 0 | 19.7712 | TO | LLTT
SAN060 | Stubs:Para anclaje 60KV |  | DIRECCION EJECUTIVA DE PROYECTOS D.E.P. (20031001 - REPORTE ADUANAS)-LLTT CAJAMARCA CELENDIN | 0 | 23.1487 | TO | LLTT
SAN060 | Stubs:Para anclaje 60KV |  | DIRECCION EJECUTIVA DE PROYECTOS D.E.P. (20031001 - REPORTE ADUANAS)-LLTT CHULUCANAS MORROPON | 0 | 20.4854 | TO | LLTT
SAN060 | Stubs:Para anclaje 60KV |  | DIRECCION EJECUTIVA DE PROYECTOS D.E.P. (20031001 - REPORTE ADUANAS)-LLTT CHULUCANAS MORROPON | 0 | 19.77 | TO | LLTT
BRAQA01 | braquete angular de perfil L 3" x 3" x 3/8" de FoGo (3.00 m) |  | Estimados por el consultor | 0 | 10 | TO | LLTT
CRUCM01 | Cruceta de madera tratada de 3 5/8" x 9 1/2 x 40' (12,30 m) |  | M & F SOLUCIONES INTEGRALES S.A.C. REPORTE ADUANAS 20230429 | 0 | 3081.7992 | TO | LLTT
CRUCM02 | Cruceta de madera tratada de 3 5/8" x 9 1/2 x 30' (9,14 m) |  | SOUTHERN PERU COPPER CORPORATION SUCURSA REPORTE ADUANAS 20200427 | 0 | 538.234 | TO | LLTT
CRUCM02 | Cruceta de madera tratada de 3 5/8" x 9 1/2 x 30' (9,14 m) |  | M & F SOLUCIONES INTEGRALES S.A.C. REPORTE ADUANAS 20200311 | 0 | 799.8617 | TO | LLTT
CRUCM02 | Cruceta de madera tratada de 3 5/8" x 9 1/2 x 30' (9,14 m) |  | M & F SOLUCIONES INTEGRALES S.A.C. REPORTE ADUANAS 20200311 | 0 | 799.685 | TO | LLTT
CRUCM03 | Cruceta de madera tratada de 6" x 8" x 3,00 m |  | REPORTE EMPRESA :TRANSMISORA ELÉCTRICA DEL SUR S.A. - CON FACTURA N° F001-00000238 | 1 | 380 | TO | LLTT
CRUCM03 | Cruceta de madera tratada de 6" x 8" x 3,00 m |  | CONSORCIO ELECTRICO DE VILLACURI SAC REPORTE ADUANAS 20190712 | 0 | 155.1255 | TO | LLTT
CRUCM03 | Cruceta de madera tratada de 6" x 8" x 3,00 m |  | CONSORCIO ELECTRICO DE VILLACURI SAC REPORTE ADUANAS 20190712 | 0 | 195.0911 | TO | LLTT
CRUCM03 | Cruceta de madera tratada de 6" x 8" x 3,00 m |  | CONSORCIO ELECTRICO DE VILLACURI SAC REPORTE ADUANAS 20190712 | 0 | 221.876 | TO | LLTT
CRUCM03 | Cruceta de madera tratada de 6" x 8" x 3,00 m |  | PANELEK CONTRATISTAS GENERALES S.A.C. REPORTE ADUANAS 20190719 | 0 | 112.728 | TO | LLTT
CRUCM03 | Cruceta de madera tratada de 6" x 8" x 3,00 m |  | PANELEK CONTRATISTAS GENERALES S.A.C. REPORTE ADUANAS 20190719 | 0 | 167.2042 | TO | LLTT
CRUCM03 | Cruceta de madera tratada de 6" x 8" x 3,00 m |  | SOUTHERN PERU COPPER CORPORATION SUCURSA REPORTE ADUANAS 20191011 | 0 | 68.8674 | TO | LLTT
CRUCM03 | Cruceta de madera tratada de 6" x 8" x 3,00 m |  | SOUTHERN PERU COPPER CORPORATION SUCURSA REPORTE ADUANAS 20191121 | 0 | 48.6739 | TO | LLTT
CRUCM04 | Cruceta de madera tratada de 5" x 6 1/2" x 3,00 m |  | REPORTE EMPRESA :ELECTRONORTE - CON FACTURA N° F001-00000646 | 1 | 189.6405 | TO | LLTT
MENSM01 | ménsulas de madera tratada de 3 1/2" x 4 1/2" x 10' (3,00m) |  | EMP.DE DISTRIB.ELECT.DE LIMA NORTE S.A.A - REPORTE ADUANAS - (20120525) | 0 | 76.7778 | TO | LLTT
CRUCM09 | Cruceta de madera tratada de 5 1/8" x 7 1/2 x 50' 6" (15,40 m) |  | CONSTRUCCIONES ELECTROMECANICAS DELCROSA - REPORTE ADUANAS - (20121004) | 0 | 475.3824 | TO | LLTT
CRUCM10 | Cruceta de madera tratada de 3 5/8" x 9 1/2 x 23' (7 m) |  | 2023-3T REPORTE EMPRESA :COMPAÑÍA TRANSMISORA ANDINA S.A. - CON FACTURA N° F902-00240653 | 1 | 439.6892 | TO | LLTT
CRUCM10 | Cruceta de madera tratada de 3 5/8" x 9 1/2 x 23' (7 m) |  | 2023-3T REPORTE EMPRESA :COMPAÑÍA TRANSMISORA ANDINA S.A. - CON FACTURA N° F902-00240653 | 1 | 780.8796 | TO | LLTT
BRAZM01 | Brazos "X" de madera para separación postes 16'- 5" |  | CONSTRUCCIONES ELECTROMECANICAS DELCROSA - REPORTE ADUANAS - (20121004) | 0 | 444.9706 | TO | LLTT
BRAZM01 | Brazos "X" de madera para separación postes 16'- 5" |  | CONSTRUCCIONES ELECTROMECANICAS DELCROSA - REPORTE ADUANAS - (20121004) | 0 | 435.6429 | TO | LLTT
BRAZM01 | Brazos "X" de madera para separación postes 16'- 5" |  | CONSTRUCCIONES ELECTROMECANICAS DELCROSA - REPORTE ADUANAS - (20121015) | 0 | 446.5 | TO | LLTT
AN060 | ACCESORIOS CADENA DE AISLADORES ANCLAJE 60 KV |  | 2021-2T REPORTE EMPRESA :EGESUR - CON FACTURA N° 032-2021-EGESUR | 1 | 60.4276 | TO | LLTT
GRAN070 | Grapa de Anclaje de conductor 70 mm2 |  | COCO INGENIEROS CONSULTORES Y CONTRATIST REPORTE ADUANAS 20240405 | 0 | 3.3736 | TO | LLTT
GRAN070 | Grapa de Anclaje de conductor 70 mm2 |  | COCO INGENIEROS CONSULTORES Y CONTRATIST REPORTE ADUANAS 20240405 | 0 | 4.7775 | TO | LLTT
GRAN070 | Grapa de Anclaje de conductor 70 mm2 |  | MANUFACTURAS INDUSTRIALES MENDOZA S.A. REPORTE ADUANAS 20240529 | 0 | 2.7138 | TO | LLTT
GRAN070 | Grapa de Anclaje de conductor 70 mm2 |  | MANUFACTURAS INDUSTRIALES MENDOZA S.A. REPORTE ADUANAS 20240802 | 0 | 2.8315 | TO | LLTT
GRAN070 | Grapa de Anclaje de conductor 70 mm2 |  | TECSUR S.A. REPORTE ADUANAS 20240902 | 0 | 4.6 | TO | LLTT
GRAN070 | Grapa de Anclaje de conductor 70 mm2 |  | MANUFACTURAS INDUSTRIALES MENDOZA S.A. REPORTE ADUANAS 20241218 | 0 | 2.7001 | TO | LLTT
GRAN070 | Grapa de Anclaje de conductor 70 mm2 |  | TECSUR S.A. REPORTE ADUANAS 20240902 | 0 | 4.6 | TO | LLTT
GRAN120 | Grapa de Anclaje de conductor 120 mm2 |  | MANUFACTURAS INDUSTRIALES MENDOZA S.A. REPORTE ADUANAS 20240802 | 0 | 5.5648 | TO | LLTT
GRAN120 | Grapa de Anclaje de conductor 120 mm2 |  | TECSUR S.A. REPORTE ADUANAS 20240902 | 0 | 6.8 | TO | LLTT
GRAN300 | Grapa de Anclaje de conductor 300 mm2 |  | REPORTE EMPRESA :HIDRANDINA - CON FACTURA N° O. C. 3214003963 | 1 | 21.6998 | TO | LLTT
GRAN300 | Grapa de Anclaje de conductor 300 mm2 |  | MANUFACTURAS INDUSTRIALES MENDOZA S.A. REPORTE ADUANAS 20240829 | 0 | 14.0147 | TO | LLTT
GRSU070 | Grapa de Suspensión de conductor 70 mm2 |  | MANUFACTURAS INDUSTRIALES MENDOZA S.A. REPORTE ADUANAS 20240116 | 0 | 1.0669 | TO | LLTT
GRSU070 | Grapa de Suspensión de conductor 70 mm2 |  | RED DE ENERGIA DEL PERU SA REPORTE ADUANAS 20240312 | 0 | 24.5426 | TO | LLTT
GRSU070 | Grapa de Suspensión de conductor 70 mm2 |  | COCO INGENIEROS CONSULTORES Y CONTRATIST REPORTE ADUANAS 20240405 | 0 | 1.5212 | TO | LLTT
GRSU070 | Grapa de Suspensión de conductor 70 mm2 |  | COCO INGENIEROS CONSULTORES Y CONTRATIST REPORTE ADUANAS 20240405 | 0 | 1.121 | TO | LLTT
GRSU070 | Grapa de Suspensión de conductor 70 mm2 |  | COCO INGENIEROS CONSULTORES Y CONTRATIST REPORTE ADUANAS 20240405 | 0 | 0.61814 | TO | LLTT
GRSU070 | Grapa de Suspensión de conductor 70 mm2 |  | MANUFACTURAS INDUSTRIALES MENDOZA S.A. REPORTE ADUANAS 20240529 | 0 | 1.0814 | TO | LLTT
GRSU070 | Grapa de Suspensión de conductor 70 mm2 |  | MANUFACTURAS INDUSTRIALES MENDOZA S.A. REPORTE ADUANAS 20240829 | 0 | 1.1971 | TO | LLTT
GRSU070 | Grapa de Suspensión de conductor 70 mm2 |  | TECSUR S.A. REPORTE ADUANAS 20241108 | 0 | 7.61 | TO | LLTT
GRSU300 | Grapa de Suspensión de conductor 300 mm2 |  | REPORTE EMPRESA :HIDRANDINA - CON FACTURA N° O. C. 3214003963 | 1 | 9.8583 | TO | LLTT
SU060 | ACCESORIOS CADENA DE AISLADORES SUSPENSION 60 KV |  | 2021-2T REPORTE EMPRESA :EGESUR - CON FACTURA N° 032-2021-EGESUR | 1 | 96.4031 | TO | LLTT
AN138 | ACCESORIOS CADENA DE AISLADORES ANCLAJE 138 KV |  | Estimados por el consultor | 0 | 45 | TO | LLTT
AN220 | ACCESORIOS CADENA DE AISLADORES ANCLAJE 220 KV |  | Estimados por el consultor | 0 | 55 | TO | LLTT
AN500 | ACCESORIOS CADENA DE AISLADORES ANCLAJE 500 KV |  | Estimados por el consultor | 0 | 400 | TO | LLTT
NN060 | ACCESORIOS CADENA DE AISLADORES ORIENTACION 60 KV |  | Estimados por el consultor | 0 | 40 | TO | LLTT
NN138 | ACCESORIOS CADENA DE AISLADORES ORIENTACION 138 KV |  | Estimados por el consultor | 0 | 40 | TO | LLTT
NN220 | ACCESORIOS CADENA DE AISLADORES ORIENTACION 220 KV |  | Estimados por el consultor | 0 | 50 | TO | LLTT
NN500 | ACCESORIOS CADENA DE AISLADORES ORIENTACION 500 KV |  | Estimados por el consultor | 0 | 300 | TO | LLTT
SU138 | ACCESORIOS CADENA DE AISLADORES SUSPENSION 138 KV |  | Estimados por el consultor | 0 | 40 | TO | LLTT
SU220 | ACCESORIOS CADENA DE AISLADORES SUSPENSION 220 KV |  | Estimados por el consultor | 0 | 50 | TO | LLTT
SU500 | ACCESORIOS CADENA DE AISLADORES SUSPENSION 500 KV |  | Estimados por el consultor | 0 | 300 | TO | LLTT
GRSU120 | Grapa de Suspensión de conductor 120 mm2 |  | LOGYTEC S.A. REPORTE ADUANAS 20230405 | 0 | 23.2632 | TO | LLTT
GRSU120 | Grapa de Suspensión de conductor 120 mm2 |  | LOGYTEC S.A. REPORTE ADUANAS 20230405 | 0 | 25.5395 | TO | LLTT
GRSU120 | Grapa de Suspensión de conductor 120 mm2 |  | TYM INGENIEROS E.I.R.L. REPORTE ADUANAS 20230429 | 0 | 24.8283 | TO | LLTT
AM1-150C1 | Amortiguador conductor AAAC 150 mm2 |  | COCO INGENIEROS CONSULTORES Y CONTRATIST REPORTE ADUANAS 20210428 | 0 | 3.3073 | TO | LLTT
AM1-150C1 | Amortiguador conductor AAAC 150 mm2 |  | NEGOCIOS METALURGICOS S.A.C. REPORTE ADUANAS 20210602 | 0 | 7.94 | TO | LLTT
AM1-240C1 | Amortiguador conductor AAAC 240 mm2 |  | REPORTE EMPRESA :COMPAÑÍA TRANSMISORA ANDINA S.A. - CON FACTURA N° E001-349 | 1 | 19.3 | TO | LLTT
AM1-240C1 | Amortiguador conductor AAAC 240 mm2 |  | CORP.ELECTROMECANICA EN ING.Y CONSTR.SAC REPORTE ADUANAS 20240920 | 0 | 19.3569 | TO | LLTT
AM1-700C1 | Amortiguador conductor AAAC 700 mm2 |  | ELECTRICAS DE MEDELLIN PERU S.A REPORTE ADUANAS 20240821 | 0 | 14.8485 | TO | LLTT
AM2-051C5 | Amortiguador cable de guarda de Ao Gdo. 3/8" EHS |  | REPORTE EMPRESA :COMPAÑÍA TRANSMISORA ANDINA S.A. - CON FACTURA N° E001-350 | 1 | 14.48 | TO | LLTT
AM2-051C5 | Amortiguador cable de guarda de Ao Gdo. 3/8" EHS |  | CONSORCIO TRANSMANTARO S.A. REPORTE ADUANAS 20240822 | 0 | 14.4806 | TO | LLTT
AM-OPGW24 | Amortiguadores para Cable OPGW-24 hilos |  | ELECTRICAS DE MEDELLIN PERU S.A REPORTE ADUANAS 20240216 | 0 | 10.1607 | TO | LLTT
AM-OPGW24 | Amortiguadores para Cable OPGW-24 hilos |  | COMPA±IA DE MINAS BUENAVENTURA S.A.A. REPORTE ADUANAS 20240202 | 0 | 18.106 | TO | LLTT
AM-OPGW24 | Amortiguadores para Cable OPGW-24 hilos |  | ELECTRICAS DE MEDELLIN PERU S.A REPORTE ADUANAS 20240701 | 0 | 10.1859 | TO | LLTT
AM-OPGW24 | Amortiguadores para Cable OPGW-24 hilos |  | ELECTRICAS DE MEDELLIN PERU S.A REPORTE ADUANAS 20240701 | 0 | 10.1858 | TO | LLTT
AM-OPGW24 | Amortiguadores para Cable OPGW-24 hilos |  | ELECTRICAS DE MEDELLIN PERU S.A REPORTE ADUANAS 20240701 | 0 | 10.1858 | TO | LLTT
AM-OPGW24 | Amortiguadores para Cable OPGW-24 hilos |  | ELECTRICAS DE MEDELLIN PERU S.A REPORTE ADUANAS 20240701 | 0 | 10.1859 | TO | LLTT
CAMAGN | Conectores amagnéticos para cables subterráneos |  | 2023-1T REPORTE EMPRESA :ENEL DISTRIBUCIÓN PERÚ - CON FACTURA N° F001- 012659 | 1 | 33 | TO | LLTT
CTCU033 | Cabeza terminal tipo exterior para cable subterráneo unipolar XLPE Cobre 33 kV |  | 2022-3T REPORTE EMPRESA :SEAL - CON FACTURA N° E001-282 | 1 | 880 | TO | LLTT
CTCU060 | Cabeza terminal tipo exterior para cable subterráneo unipolar XLPE Cobre 60 kV |  | GRUPO MONTERO ENERGIA S.A.C. REPORTE ADUANAS 20241023 | 0 | 2511.7033 | TO | LLTT
CTCU060 | Cabeza terminal tipo exterior para cable subterráneo unipolar XLPE Cobre 60 kV |  | GRUPO MONTERO ENERGIA S.A.C. REPORTE ADUANAS 20240911 | 0 | 2245.1633 | TO | LLTT
CTCU060 | Cabeza terminal tipo exterior para cable subterráneo unipolar XLPE Cobre 60 kV |  | PLUZ ENERGÍA PERÚ S.A.A. REPORTE ADUANAS 20240911 | 0 | 3023.86 | TO | LLTT
CTCU060 | Cabeza terminal tipo exterior para cable subterráneo unipolar XLPE Cobre 60 kV |  | PLUZ ENERG═A PER┌ S.A.A. REPORTE ADUANAS 20240712 | 0 | 3246.5333 | TO | LLTT
CTCU060 | Cabeza terminal tipo exterior para cable subterráneo unipolar XLPE Cobre 60 kV |  | PLUZ ENERG═A PER┌ S.A.A. REPORTE ADUANAS 20240712 | 0 | 3246.5333 | TO | LLTT
CTCU220 | Cabeza terminal tipo exterior para cable subterráneo unipolar XLPE Cobre 220 kV |  | PLUZ ENERGÍA PERÚ S.A.A. REPORTE ADUANAS 20240911 | 0 | 10891.47 | TO | LLTT
EN2-051C5 | Ensamble anclaje cable de guarda de Ao Gdo. 3/8" EHS |  | 2021-2T REPORTE EMPRESA :ELECTRONOROESTE - CON FACTURA N° FF02-00000187 | 1 | 10.9882 | TO | LLTT
EN-OPGW24 | Conjunto de anclaje para Cable OPGW-24 hilos |  | ELECNOR PERU S.A.C. REPORTE ADUANAS 20240807 | 0 | 57.12 | TO | LLTT
EN-OPGW24 | Conjunto de anclaje para Cable OPGW-24 hilos |  | ELECNOR PERU S.A.C. REPORTE ADUANAS 20240807 | 0 | 68.76 | TO | LLTT
EN-OPGW24 | Conjunto de anclaje para Cable OPGW-24 hilos |  | ELECNOR PERU S.A.C. REPORTE ADUANAS 20240807 | 0 | 51.57 | TO | LLTT
EN-OPGW24 | Conjunto de anclaje para Cable OPGW-24 hilos |  | ELECNOR PERU S.A.C. REPORTE ADUANAS 20240807 | 0 | 32.79 | TO | LLTT
EN-OPGW24 | Conjunto de anclaje para Cable OPGW-24 hilos |  | ELECNOR PERU S.A.C. REPORTE ADUANAS 20240910 | 0 | 72 | TO | LLTT
ESA-OPGW24 | Conjunto de Semianclaje para Cable OPGW-24 hilos |  | 2023-1T REPORTE EMPRESA :ENEL DISTRIBUCIÓN PERÚ - CON FACTURA N° E001-185 | 1 | 43.1 | TO | LLTT
ESA-OPGW24 | Conjunto de Semianclaje para Cable OPGW-24 hilos |  | 2023-1T REPORTE EMPRESA :ENEL DISTRIBUCIÓN PERÚ - CON FACTURA N° E001-185 | 1 | 52.3 | TO | LLTT
ES-OPGW24 | Conjunto de suspensión para Cable OPGW-24 hilos |  | ELECNOR PERU S.A.C. REPORTE ADUANAS 20240910 | 0 | 51.43 | TO | LLTT
JE1-070C1 | Juntas de empalme conductor AAAC 70 mm2 |  | TECSUR S.A. REPORTE ADUANAS 20210720 | 0 | 21.8374 | TO | LLTT
JE1-120C1 | Juntas de empalme conductor AAAC 120 mm2 |  | ENSYS S.A.C. REPORTE ADUANAS 20231205 | 0 | 17.1474 | TO | LLTT
JE1-150C1 | Juntas de empalme conductor AAAC 150 mm2 |  | TECSUR S.A. REPORTE ADUANAS 20210720 | 0 | 21.8373 | TO | LLTT
JE-XLPE-060-12E | Empalme unipolar cable XLPE 1200 mm2, 60 kV |  | PLUZ ENERGÍA PERÚ S.A.A. REPORTE ADUANAS 20240712 | 0 | 3288.8144 | TO | LLTT
JE-XLPE-138-10E | Empalme unipolar cable XLPE 1000 mm2, 138 kV |  | CONSORCIO TRANSMANTARO S.A. REPORTE ADUANAS 20211028 | 0 | 4983.79 | TO | LLTT
JE-XLPE-220-16E | Empalme unipolar cable XLPE 1600 mm2, 220 kV |  | PLUZ ENERGÍA PERÚ S.A.A. REPORTE ADUANAS 20240911 | 0 | 9831.9214 | TO | LLTT
MA1-150C1 | Manguitos de Reparación conductor AAAC 150 mm2 |  | EDG TRADING SOCIEDAD ANONIMA CERRADA REPORTE ADUANAS 20240417 | 0 | 25.3768 | TO | LLTT
MA1-150C1 | Manguitos de Reparación conductor AAAC 150 mm2 |  | ENSYS S.A.C. REPORTE ADUANAS 20240802 | 0 | 23.32 | TO | LLTT
MA1-150C1 | Manguitos de Reparación conductor AAAC 150 mm2 |  | ENSYS S.A.C. REPORTE ADUANAS 20240626 | 0 | 23.2692 | TO | LLTT
MA1-150C1 | Manguitos de Reparación conductor AAAC 150 mm2 |  | ENSYS S.A.C. REPORTE ADUANAS 20240508 | 0 | 23.1946 | TO | LLTT
MA1-150C1 | Manguitos de Reparación conductor AAAC 150 mm2 |  | EDG TRADING SOCIEDAD ANONIMA CERRADA REPORTE ADUANAS 20241122 | 0 | 13.1396 | TO | LLTT
SEP-500-2 | Separadore lineal de haz de 2 conductortes |  | RED DE ENERGIA DEL PERU SA REPORTE ADUANAS 20240226 | 0 | 64.1689 | TO | LLTT
VA1-120C1 | Varillas de Armar conductor AAAC 120 mm2 |  | TECSUR S.A. REPORTE ADUANAS 20241108 | 0 | 5.4353 | TO | LLTT
VA1-120C1 | Varillas de Armar conductor AAAC 120 mm2 |  | REPORTE EMPRESA :HIDRANDINA - CON FACTURA N° O. C. 3214003963 | 1 | 3.3833 | TO | LLTT
VA1-150C1 | Varillas de Armar conductor AAAC 150 mm2 |  | SOLUCIONES EN CONECTIVIDAD SOCIEDAD REPORTE ADUANAS 20231029 | 0 | 4.59 | TO | LLTT
VA1-300C1 | Varillas de Armar conductor AAAC 300 mm2 |  | TECSUR S.A. REPORTE ADUANAS 20240710 | 0 | 14.8199 | TO | LLTT
VA1-500C1 | Varillas de Armar conductor AAAC 500 mm2 |  | RED DE ENERGIA DEL PERU SA REPORTE ADUANAS 20211203 | 0 | 6.0876 | TO | LLTT
VA1-500C1 | Varillas de Armar conductor AAAC 500 mm2 |  | RED DE ENERGIA DEL PERU SA REPORTE ADUANAS 20211203 | 0 | 5.4667 | TO | LLTT
VA1-500C1 | Varillas de Armar conductor AAAC 500 mm2 |  | RED DE ENERGIA DEL PERU SA REPORTE ADUANAS 20211203 | 0 | 5.3382 | TO | LLTT
VA1-500C1 | Varillas de Armar conductor AAAC 500 mm2 |  | TECSUR S.A. REPORTE ADUANAS 20210918 | 0 | 10.74 | TO | LLTT
VA1-500C1 | Varillas de Armar conductor AAAC 500 mm2 |  | RED DE ENERGIA DEL PERU SA REPORTE ADUANAS 20211204 | 0 | 16.1419 | TO | LLTT
AM1 | Amortiguador |  | Estimados por el consultor | 0 | 5.7662 | TO | LLTT
JE1 | Junta de empalme |  | Estimados por el consultor | 0 | 61.1348 | TO | LLTT
MA1 | Manguito de Reparación |  | Estimados por el consultor | 0 | 55.8788 | TO | LLTT
MTO060-030-030-0650 | Estructuras metálicas |  | Estimados por el consultor | 0 | 99441.7441 | TO | LLTT
MTO138-020-030-0650 | Estructuras metálicas |  | Estimados por el consultor | 0 | 142893.6378 | TO | LLTT
VA1 | Varilla de armar Conductor |  | Estimados por el consultor | 0 | 11.098 | TO | LLTT
SEP-500-3 | Separadore lineal de haz de 3 conductortes |  | Estimados por el consultor | 0 | 33.75 | TO | LLTT
VA1-400C1 | Varillas de Armar conductor AAAC 400 mm2 |  | ENSYS S.A.C. REPORTE ADUANAS 20170310 | 0 | 35.5087 | TO | LLTT
VA1-400C1 | Varillas de Armar conductor AAAC 400 mm2 |  | ENSYS S.A.C. REPORTE ADUANAS 20170505 | 0 | 36.5728 | TO | LLTT
VA1-300C4 | Varillas de Armar conductor ACAR 300 mm2 |  | AB TECHNOLOGY SAC REPORTE ADUANAS 20180320 | 0 | 12.4082 | TO | LLTT
VA1-300C4 | Varillas de Armar conductor ACAR 300 mm2 |  | AB TECHNOLOGY SAC REPORTE ADUANAS 20180320 | 0 | 12.408 | TO | LLTT
MA1-700C1 | Manguitos de Reparación conductor AAAC 700 mm2 |  | PROYECTOS DE INFRAESTRUCTURA DEL PERU S. REPORTE ADUANAS 20220725 | 0 | 77.3642 | TO | LLTT
MA1-726C2 | Manguitos de Reparación conductor ACSR 726 mm2 |  | VALOR CALCULADO: A PARTIR DE PRECIO DE COTIZACION Y EL PRECIO PROPORCIONAL DEL MANGUITO DE 300 mm2 | 0 | 98 | TO | LLTT
MA1-600C1 | Manguitos de Reparación conductor AAAC 600 mm2 |  | ABENGOA TRANSMISION NORTE S.A. - REPORTE ADUANAS - (20100505) | 0 | 79.9853 | TO | LLTT
MA1-600C1 | Manguitos de Reparación conductor AAAC 600 mm2 |  | ABENGOA TRANSMISION NORTE S.A. - REPORTE ADUANAS - (20100505) | 0 | 66.2791 | TO | LLTT
MA1-500C1 | Manguitos de Reparación conductor AAAC 500 mm2 |  | GCZ INGENIEROS S.A.C. REPORTE ADUANAS 20160510 | 0 | 5.22 | TO | LLTT
MA1-500C1 | Manguitos de Reparación conductor AAAC 500 mm2 |  | PANAPEX S.A. REPORTE ADUANAS 20160926 | 0 | 13.8047 | TO | LLTT
MA1-400C4 | Manguitos de Reparación conductor ACAR 400 mm2 |  | PROYECTOS DE INFRAESTRUCTURA DEL PERU S.A.C. REPORTE ADUANAS 20230211 | 0 | 17.3013 | TO | LLTT
MA1-400C4 | Manguitos de Reparación conductor ACAR 400 mm2 |  | PROYECTOS DE INFRAESTRUCTURA DEL PERU S.A.C. REPORTE ADUANAS 20230211 | 0 | 18.2485 | TO | LLTT
MA1-400C4 | Manguitos de Reparación conductor ACAR 400 mm2 |  | PROYECTOS DE INFRAESTRUCTURA DEL PERU S.A.C. REPORTE ADUANAS 20230211 | 0 | 20.5656 | TO | LLTT
MA1-400C4 | Manguitos de Reparación conductor ACAR 400 mm2 |  | PROYECTOS DE INFRAESTRUCTURA DEL PERU S.A.C. REPORTE ADUANAS 20230211 | 0 | 17.3 | TO | LLTT
MA1-400C4 | Manguitos de Reparación conductor ACAR 400 mm2 |  | PROYECTOS DE INFRAESTRUCTURA DEL PERU S.A.C. REPORTE ADUANAS 20230211 | 0 | 18.2483 | TO | LLTT
MA1-400C1 | Manguitos de Reparación conductor AAAC 400 mm2 |  | MILPO ANDINA PERU S.A.C. REPORTE ADUANAS 20151109 | 0 | 19.464 | TO | LLTT
MA1-400C1 | Manguitos de Reparación conductor AAAC 400 mm2 |  | MILPO ANDINA PERU S.A.C. REPORTE ADUANAS 20151109 | 0 | 15.5717 | TO | LLTT
MA1-240C1 | Manguitos de Reparación conductor AAAC 240 mm2 |  | VARI ENERGIA S.A.C. REPORTE ADUANAS 20240916 | 0 | 13.5108 | TO | LLTT
MA1-300C1 | Manguitos de Reparación conductor AAAC 300 mm2 |  | Estimado 2024 | 0 | 17.5264 | TO | LLTT
MA1-120C1 | Manguitos de Reparación conductor AAAC 120 mm2 |  | ENSYS S.A.C. REPORTE ADUANAS 20220509 | 0 | 7.7189 | TO | LLTT
MA1-120C1 | Manguitos de Reparación conductor AAAC 120 mm2 |  | ENSYS S.A.C. REPORTE ADUANAS 20220311 | 0 | 1.0219 | TO | LLTT
MA1-120C1 | Manguitos de Reparación conductor AAAC 120 mm2 |  | ENSYS S.A.C. REPORTE ADUANAS 20220318 | 0 | 7.6984 | TO | LLTT
JE1-500C4 | Juntas de empalme conductor ACAR 500 mm2 |  | CONSORCIO TRANSMANTARO S.A. REPORTE ADUANAS 20200401 | 0 | 17.3759 | TO | LLTT
JE1-500C4 | Juntas de empalme conductor ACAR 500 mm2 |  | CONSORCIO TRANSMANTARO S.A. REPORTE ADUANAS 20200401 | 0 | 17.3767 | TO | LLTT
JE1-600C4 | Juntas de empalme conductor ACAR 600 mm2 |  | CONSORCIO TRANSMANTARO S.A. REPORTE ADUANAS 20240104 | 0 | 79.3017 | TO | LLTT
JE1-400C4 | Juntas de empalme conductor ACAR 400 mm2 |  | CONSORCIO TRANSMANTARO S.A. REPORTE ADUANAS 20230417 | 0 | 27.03 | TO | LLTT
JE1-400C1 | Juntas de empalme conductor AAAC 400 mm2 |  | REPORTE EMPRESA :LUZ DEL SUR - CON FACTURA N° F52100001006 | 1 | 83.93 | TO | LLTT
JE1-300C1 | Juntas de empalme conductor AAAC 300 mm2 |  | MEGA ELECTRIC S.A.C. REPORTE ADUANAS 20220317 | 0 | 12.9233 | TO | LLTT
JE1-300C1 | Juntas de empalme conductor AAAC 300 mm2 |  | MEGA ELECTRIC S.A.C. REPORTE ADUANAS 20220317 | 0 | 11.0833 | TO | LLTT
AM1-500C4 | Amortiguador conductor ACAR 500 mm2 |  | COMPA±IA DE MINAS BUENAVENTURA S.A.A. REPORTE ADUANAS 20240202 | 0 | 12.513 | TO | LLTT
AM1-500C1 | Amortiguador conductor AAAC 500 mm2 |  | ABENGOA PERU S.A. REPORTE ADUANAS 20220621 | 0 | 21.73 | TO | LLTT
AM1-500C1 | Amortiguador conductor AAAC 500 mm2 |  | ABENGOA PERU S.A. REPORTE ADUANAS 20220603 | 0 | 22 | TO | LLTT
AM1-400C4 | Amortiguador conductor ACAR 400 mm2 |  | RED DE ENERGIA DEL PERU SA REPORTE ADUANAS 20200212 | 0 | 21.1668 | TO | LLTT
AM1-400C4 | Amortiguador conductor ACAR 400 mm2 |  | PROYECTOS DE INFRAESTRUCTURA DEL PERU S. REPORTE ADUANAS 20201110 | 0 | 16.967 | TO | LLTT
AM1-400C4 | Amortiguador conductor ACAR 400 mm2 |  | PROYECTOS DE INFRAESTRUCTURA DEL PERU S. REPORTE ADUANAS 20201110 | 0 | 16.967 | TO | LLTT
AM1-400C4 | Amortiguador conductor ACAR 400 mm2 |  | PROYECTOS DE INFRAESTRUCTURA DEL PERU S. REPORTE ADUANAS 20201110 | 0 | 16.967 | TO | LLTT
AM1-400C4 | Amortiguador conductor ACAR 400 mm2 |  | PROYECTOS DE INFRAESTRUCTURA DEL PERU S. REPORTE ADUANAS 20201110 | 0 | 16.9617 | TO | LLTT
AM1-400C1 | Amortiguador conductor AAAC 400 mm2 |  | SIEMENS SAC REPORTE ADUANAS 20180904 | 0 | 26.63 | TO | LLTT
AM1-300C1 | Amortiguador conductor AAAC 300 mm2 |  | VYT CONTRATISTAS SOCIEDAD ANONIMA CERRAD REPORTE ADUANAS 20240628 | 0 | 21.8063 | TO | LLTT
AM1-120C1 | Amortiguador conductor AAAC 120 mm2 |  | TECSUR S.A. REPORTE ADUANAS 20241108 | 0 | 9.6846 | TO | LLTT
AM1-120C1 | Amortiguador conductor AAAC 120 mm2 |  | TECSUR S.A. REPORTE ADUANAS 20241108 | 0 | 9.6846 | TO | LLTT
AM1-070C1 | Amortiguador conductor AAAC 70 mm2 |  | PANELEK CONTRATISTAS GENERALES S.A.C. REPORTE ADUANAS 20190613 | 0 | 5.2648 | TO | LLTT
ES2-051C5 | Ensamble suspensión cable de guarda de Ao Gdo. 3/8" EHS |  | REPORTE EMPRESA :COMPAÑÍA TRANSMISORA ANDINA S.A. - CON FACTURA N° F902-00129603 | 1 | 49.5 | TO | LLTT
ES2-038C5 | Ensamble suspensión cable de guarda de Ao Gdo.5/16" EHS |  | PACOSA S.A.C. REPORTE ADUANAS 20180409 | 0 | 50 | TO | LLTT
EN2-038C5 | Ensamble anclaje cable de guarda de Ao Gdo. 5/16" EHS |  | PACOSA S.A.C. REPORTE ADUANAS 20180409 | 0 | 43.0002 | TO | LLTT
AM2-038C5 | Amortiguador cable de guarda de Ao Gdo. 5/16" EHS |  | VALOR CALCULADO: A PARTIR DE PRECIO DE COTIZACION Y EL PRECIO PROPORCIONAL DE AMORTIGUADOR 120 mm2 |  | 16.5175 | TO | LLTT
JE2-051C5 | Juntas de empalme cable de guarda de Ao Gdo. 3/8" EHS |  | GCZ INGENIEROS S.A.C. REPORTE ADUANAS 20160510 | 0 | 2.045 | TO | LLTT
JE2-038C5 | Juntas de empalme cable de guarda de Ao Gdo. 5/16" EHS |  | VALOR CALCULADO: A PARTIR DE PRECIO DE COTIZACION Y EL PRECIO PROPORCIONAL DE AMORTIGUADOR 120 mm2 |  | 8.512 | TO | LLTT
MA2-051C5 | Manguitos de Reparación cable de guarda de Ao Gdo. 3/8" EHS |  | VALOR CALCULADO: A PARTIR DE PRECIO DE COTIZACION Y EL PRECIO PROPORCIONAL DE AMORTIGUADOR 120 mm2 |  | 2.464 | TO | LLTT
JE-XLPE-033-120 | Empalme unipolar cable XLPE 120 mm2, 33 kV |  | ESTIMADO | 0 | 1500 | TO | LLTT
JE-XLPE-033-240 | Empalme unipolar cable XLPE 240 mm2, 33 kV |  | ESTIMADO | 0 | 2000 | TO | LLTT
JE-XLPE-060-300 | Empalme unipolar cable XLPE 300 mm2, 60 kV |  | VALOR CALCULADO: A PARTIR DE PRECIO DE COTIZACION Y EL PRECIO PROPORCIONAL DE CABLE |  | 2500 | TO | LLTT
JE-XLPE-060-400 | Empalme unipolar cable XLPE 400 mm2, 60 kV |  | REPORTE EMPRESA :LUZ DEL SUR - CON FACTURA N° F52100002176 | 1 | 824 | TO | LLTT
JE-XLPE-060-800 | Empalme unipolar cable XLPE 800 mm2, 60 kV |  | TECSUR S.A. REPORTE ADUANAS 20231120 | 0 | 1378 | TO | LLTT
JE-XLPE-060-500 | Empalme unipolar cable XLPE 500 mm2, 60 kV |  | TECSUR S.A. REPORTE ADUANAS 20231120 | 0 | 1377.9648 | TO | LLTT
JE-XLPE-220-800 | Empalme unipolar cable XLPE 800 mm2, 220 kV |  | VALOR CALCULADO: A PARTIR DE PRECIO DE COTIZACION Y EL PRECIO PROPORCIONAL DE CABLE |  | 19228.22 | TO | LLTT
JE-XLPE-220-10E | Empalme unipolar cable XLPE 1000 mm2, 220 kV |  | VALOR CALCULADO: A PARTIR DE PRECIO DE COTIZACION Y EL PRECIO PROPORCIONAL DE CABLE XLPE 1200 |  | 9460.13 | TO | LLTT
JE-XLPE-220-12E | Empalme unipolar cable XLPE 1200 mm2, 220 kV |  | ENEL DISTRIBUCION PERU S.A.A. REPORTE ADUANAS 20190706 | 0 | 9460.13 | TO | LLTT
CTCU138 | Cabeza terminal tipo exterior para cable subterráneo unipolar XLPE Cobre 138 kV |  | ESTIMADO | 0 | 1571.86 | TO | LLTT
JE-XLPE-138-400 | Empalme unipolar cable XLPE 400 mm2, 138 kV |  | VALOR CALCULADO: A PARTIR DE PRECIO DE COTIZACION Y EL PRECIO PROPORCIONAL DE CABLE |  | 4200 | TO | LLTT
JE-XLPE-138-800 | Empalme unipolar cable XLPE 800 mm2, 138 kV |  | VALOR CALCULADO: A PARTIR DE PRECIO DE COTIZACION Y EL PRECIO PROPORCIONAL DE CABLE |  | 4200 | TO | LLTT
JE-XLPE-138-12E | Empalme unipolar cable XLPE 1200 mm2, 138 kV |  | TE CONNECTIVITY PERU S.A.C. REPORTE ADUANAS 20181126 | 0 | 2336.46 | TO | LLTT
JE-XLPE-060-10E | Empalme unipolar cable XLPE 1000 mm2, 60 kV |  | CONSORCIO TRANSMANTARO S.A. REPORTE ADUANAS 20200703 | 0 | 3026.2721 | TO | LLTT
JE-XLPE-060-630 | Empalme unipolar cable XLPE 630 mm2, 60 kV |  | VALOR CALCULADO: A PARTIR DE PRECIO DE COTIZACION Y EL PRECIO PROPORCIONAL DE CABLE |  | 2800 | TO | LLTT
JE-OPGW | Caja de empalme |  | ELECNOR PERU S.A.C. REPORTE ADUANAS 20240209 | 0 | 45.72 | TO | LLTT
JE-OPGW | Caja de empalme |  | ELECNOR PERU S.A.C. REPORTE ADUANAS 20240807 | 0 | 187 | TO | LLTT
JE-OPGW | Caja de empalme |  | ELECNOR PERU S.A.C. REPORTE ADUANAS 20240807 | 0 | 187.005 | TO | LLTT
SEP-500 | Separadore lineal de haz de 4 conductortes |  | CONSORCIO TRANSMANTARO S.A. REPORTE ADUANAS 20220616 | 0 | 35.2883 | TO | LLTT
SEP-500 | Separadore lineal de haz de 4 conductortes |  | CONSORCIO TRANSMANTARO S.A. REPORTE ADUANAS 20220510 | 0 | 59.535 | TO | LLTT
MA2-038C5 | Manguitos de Reparación cable de guarda de Ao Gdo. 5/16" EHS |  | VALOR CALCULADO: A PARTIR DE PRECIO DE COTIZACION Y EL PRECIO PROPORCIONAL DE AMORTIGUADOR 120 mm2 |  | 2.464 | TO | LLTT
AP03300-0701 | Aisladores poliméricos de silicona en suspensión más accesorios 33 kV, 70 kN |  | PROMOTORES ELECTRICOS VANGAL S.A.C. - PR REPORTE ADUANAS 20240110 | 0 | 5.6138 | TO | LLTT
AP03300-0701 | Aisladores poliméricos de silicona en suspensión más accesorios 33 kV, 70 kN |  | PROMOTORES ELECTRICOS VANGAL S.A.C. - PR REPORTE ADUANAS 20240229 | 0 | 5.9861 | TO | LLTT
AP03300-0701 | Aisladores poliméricos de silicona en suspensión más accesorios 33 kV, 70 kN |  | SILICON TECHNOLOGY S.A.C. REPORTE ADUANAS 20240308 | 0 | 7.2369 | TO | LLTT
AP03300-0701 | Aisladores poliméricos de silicona en suspensión más accesorios 33 kV, 70 kN |  | PANELEK CONTRATISTAS GENERALES S.A.C. REPORTE ADUANAS 20240312 | 0 | 7.3876 | TO | LLTT
AP03300-0701 | Aisladores poliméricos de silicona en suspensión más accesorios 33 kV, 70 kN |  | COEPER PERU S.A.C. REPORTE ADUANAS 20240327 | 0 | 5.7233 | TO | LLTT
AP03300-0701 | Aisladores poliméricos de silicona en suspensión más accesorios 33 kV, 70 kN |  | OBRITEC S.A.C. REPORTE ADUANAS 20240412 | 0 | 7.6738 | TO | LLTT
AP03300-0701 | Aisladores poliméricos de silicona en suspensión más accesorios 33 kV, 70 kN |  | OBRITEC S.A.C. REPORTE ADUANAS 20240412 | 0 | 7.6738 | TO | LLTT
AP03300-0701 | Aisladores poliméricos de silicona en suspensión más accesorios 33 kV, 70 kN |  | OBRITEC S.A.C. REPORTE ADUANAS 20240412 | 0 | 7.6738 | TO | LLTT
AP03300-0701 | Aisladores poliméricos de silicona en suspensión más accesorios 33 kV, 70 kN |  | UNIRED ELECTRICA E.I.R.L. REPORTE ADUANAS 20240119 | 0 | 5.2914 | TO | LLTT
AP03300-0701 | Aisladores poliméricos de silicona en suspensión más accesorios 33 kV, 70 kN |  | CORPORACION LOGISTICA INTEGRAL SAC REPORTE ADUANAS 20240124 | 0 | 6.3063 | TO | LLTT
AP03300-0701 | Aisladores poliméricos de silicona en suspensión más accesorios 33 kV, 70 kN |  | TECKOM SAC REPORTE ADUANAS 20240220 | 0 | 4.39 | TO | LLTT
AP03300-0701 | Aisladores poliméricos de silicona en suspensión más accesorios 33 kV, 70 kN |  | ELECTROMECANICA EL DETALLE SRL REPORTE ADUANAS 20240226 | 0 | 5.9258 | TO | LLTT
AP03300-0701 | Aisladores poliméricos de silicona en suspensión más accesorios 33 kV, 70 kN |  | COEPER PERU S.A.C. REPORTE ADUANAS 20240829 | 0 | 5.7247 | TO | LLTT
AP03300-0701 | Aisladores poliméricos de silicona en suspensión más accesorios 33 kV, 70 kN |  | SILICON TECHNOLOGY S.A.C. REPORTE ADUANAS 20240515 | 0 | 7.2369 | TO | LLTT
AP03300-0701 | Aisladores poliméricos de silicona en suspensión más accesorios 33 kV, 70 kN |  | ELECTROMECANICA EL DETALLE SRL REPORTE ADUANAS 20240826 | 0 | 6.2271 | TO | LLTT
AP03300-0701 | Aisladores poliméricos de silicona en suspensión más accesorios 33 kV, 70 kN |  | MEDIUM VOLTAGE S.A.C. REPORTE ADUANAS 20240719 | 0 | 5.4181 | TO | LLTT
AP03300-0701 | Aisladores poliméricos de silicona en suspensión más accesorios 33 kV, 70 kN |  | MEDIUM VOLTAGE S.A.C. REPORTE ADUANAS 20240719 | 0 | 5.9599 | TO | LLTT
AP03300-0701 | Aisladores poliméricos de silicona en suspensión más accesorios 33 kV, 70 kN |  | ELSERCOR ELECTRIC S.A.C. REPORTE ADUANAS 20240622 | 0 | 6.0454 | TO | LLTT
AP03300-0701 | Aisladores poliméricos de silicona en suspensión más accesorios 33 kV, 70 kN |  | ELSERCOR ELECTRIC S.A.C. REPORTE ADUANAS 20240622 | 0 | 6.0454 | TO | LLTT
AP03300-0701 | Aisladores poliméricos de silicona en suspensión más accesorios 33 kV, 70 kN |  | COEPER PERU S.A.C. REPORTE ADUANAS 20240628 | 0 | 5.5499 | TO | LLTT
AP03300-0701 | Aisladores poliméricos de silicona en suspensión más accesorios 33 kV, 70 kN |  | COEPER PERU S.A.C. REPORTE ADUANAS 20240628 | 0 | 5.7593 | TO | LLTT
AP03300-0701 | Aisladores poliméricos de silicona en suspensión más accesorios 33 kV, 70 kN |  | MANUFACTURAS INDUSTRIALES MENDOZA S.A. REPORTE ADUANAS 20240716 | 0 | 6.3953 | TO | LLTT
AP03300-0701 | Aisladores poliméricos de silicona en suspensión más accesorios 33 kV, 70 kN |  | COMERCIALIZADORA DE FABRIC. ELECT. SAC REPORTE ADUANAS 20240718 | 0 | 6.11 | TO | LLTT
AP03300-0701 | Aisladores poliméricos de silicona en suspensión más accesorios 33 kV, 70 kN |  | COEPER PERU S.A.C. REPORTE ADUANAS 20240731 | 0 | 3.0778 | TO | LLTT
AP03300-0701 | Aisladores poliméricos de silicona en suspensión más accesorios 33 kV, 70 kN |  | ENSYS S.A.C. REPORTE ADUANAS 20240912 | 0 | 84.7253 | TO | LLTT
AP03300-0701 | Aisladores poliméricos de silicona en suspensión más accesorios 33 kV, 70 kN |  | COEPER PERU S.A.C. REPORTE ADUANAS 20240930 | 0 | 5.2795 | TO | LLTT
AP03300-0701 | Aisladores poliméricos de silicona en suspensión más accesorios 33 kV, 70 kN |  | COEPER PERU S.A.C. REPORTE ADUANAS 20240930 | 0 | 5.5963 | TO | LLTT
AP03300-0701 | Aisladores poliméricos de silicona en suspensión más accesorios 33 kV, 70 kN |  | PROMOTORES ELECTRICOS VANGAL S.A.C. - PR REPORTE ADUANAS 20240917 | 0 | 5.6014 | TO | LLTT
AP03300-0701 | Aisladores poliméricos de silicona en suspensión más accesorios 33 kV, 70 kN |  | CIMA NEW ENERGY S.A.C. REPORTE ADUANAS 20241002 | 0 | 9.6749 | TO | LLTT
AP03300-0701 | Aisladores poliméricos de silicona en suspensión más accesorios 33 kV, 70 kN |  | PROMOTORES ELECTRICOS VANGAL S.A.C. - PR REPORTE ADUANAS 20241114 | 0 | 5.5384 | TO | LLTT
AP03300-0701 | Aisladores poliméricos de silicona en suspensión más accesorios 33 kV, 70 kN |  | PROMOTORES ELECTRICOS VANGAL S.A.C. - PR REPORTE ADUANAS 20241114 | 0 | 5.8594 | TO | LLTT
AP03300-0701 | Aisladores poliméricos de silicona en suspensión más accesorios 33 kV, 70 kN |  | No Disponible - Ley 29733 REPORTE ADUANAS 20241114 | 0 | 5.5884 | TO | LLTT
AP03300-0701 | Aisladores poliméricos de silicona en suspensión más accesorios 33 kV, 70 kN |  | No Disponible - Ley 29733 REPORTE ADUANAS 20241114 | 0 | 6.7583 | TO | LLTT
AP03300-0701 | Aisladores poliméricos de silicona en suspensión más accesorios 33 kV, 70 kN |  | MEDIUM VOLTAGE S.A.C. REPORTE ADUANAS 20241204 | 0 | 5.2394 | TO | LLTT
AP03300-0701 | Aisladores poliméricos de silicona en suspensión más accesorios 33 kV, 70 kN |  | MEDIUM VOLTAGE S.A.C. REPORTE ADUANAS 20241204 | 0 | 5.7633 | TO | LLTT
AP033RH00-0701 | Aislador rígido horizontal polimérico para suspensión más accesorios 33 kV, 70 kN |  | TECSUR S.A. REPORTE ADUANAS 20230603 | 0 | 8.9333 | TO | LLTT
AP033RH00-0701 | Aislador rígido horizontal polimérico para suspensión más accesorios 33 kV, 70 kN |  | TECSUR S.A. REPORTE ADUANAS 20230603 | 0 | 8.9051 | TO | LLTT
AP033RH00-0701 | Aislador rígido horizontal polimérico para suspensión más accesorios 33 kV, 70 kN |  | TECSUR S.A. REPORTE ADUANAS 20230603 | 0 | 21.5678 | TO | LLTT
AP033RH00-0701 | Aislador rígido horizontal polimérico para suspensión más accesorios 33 kV, 70 kN |  | PROMOTORES ELECTRICOS VANGAL S.A.C. - PR REPORTE ADUANAS 20230603 | 0 | 5.6736 | TO | LLTT
AP033RH00-0701 | Aislador rígido horizontal polimérico para suspensión más accesorios 33 kV, 70 kN |  | MEDIUM VOLTAGE S.A.C. REPORTE ADUANAS 20230515 | 0 | 5.6539 | TO | LLTT
AP033RH00-0701 | Aislador rígido horizontal polimérico para suspensión más accesorios 33 kV, 70 kN |  | PROMOTORES ELECTRICOS VANGAL S.A.C. REPORTE ADUANAS 20230807 | 0 | 5.7517 | TO | LLTT
AP033RH00-0701 | Aislador rígido horizontal polimérico para suspensión más accesorios 33 kV, 70 kN |  | ELECTROMECANICA EL DETALLE SRL REPORTE ADUANAS 20230913 | 0 | 6.0122 | TO | LLTT
AP06000-1201 | Aisladores poliméricos de silicona en anclaje más accesorios 60 kV, 120 kN |  | TECSUR S.A. REPORTE ADUANAS 20230705 | 0 | 22.4013 | TO | LLTT
AP06000-1201 | Aisladores poliméricos de silicona en anclaje más accesorios 60 kV, 120 kN |  | TECSUR S.A. REPORTE ADUANAS 20230705 | 0 | 24.4851 | TO | LLTT
AP06000-1201 | Aisladores poliméricos de silicona en anclaje más accesorios 60 kV, 120 kN |  | AB TECHNOLOGY SAC REPORTE ADUANAS 20230207 | 0 | 78.405 | TO | LLTT
AP06000-1201 | Aisladores poliméricos de silicona en anclaje más accesorios 60 kV, 120 kN |  | REPORTE EMPRESA :ELECTRO DUNAS - CON FACTURA N° 001-000779 | 1 | 72.5 | TO | LLTT
AP060RH00-0701 | Aislador rígido horizontal polimérico para suspensión más accesorios 60 kV, 120 kN |  | TECSUR S.A. REPORTE ADUANAS 20230705 | 0 | 238.6001 | TO | LLTT
AP060RH00-0701 | Aislador rígido horizontal polimérico para suspensión más accesorios 60 kV, 120 kN |  | 2023 - REPORTE EMPRESA :ELECTRO DUNAS - CON FACTURA N° 001-000839 | 1 | 240.35 | TO | LLTT
AP060RH00-0701 | Aislador rígido horizontal polimérico para suspensión más accesorios 60 kV, 120 kN |  | 2023- REPORTE EMPRESA :ELECTRO DUNAS - CON FACTURA N° 001-000730 | 1 | 255 | TO | LLTT
AP13800-1201 | Aisladores poliméricos de silicona en suspensión más accesorios 138 kV, 120 kN |  | TYM INGENIEROS E.I.R.L. REPORTE ADUANAS 20230429 | 0 | 108.3869 | TO | LLTT
AP220RH00-1201 | Aislador rígido horizontal polimérico para suspensión más accesorios 220 kV, 120 kN |  | BEHRINGER PERU S.A.C. - BEHRINGER PERU S REPORTE ADUANAS 20211126 | 0 | 909.5017 | TO | LLTT |  | #VALUE!
AP220RH00-1201 | Aislador rígido horizontal polimérico para suspensión más accesorios 220 kV, 120 kN |  | BEHRINGER PERU S.A.C. - BEHRINGER PERU S REPORTE ADUANAS 20211126 | 0 | 918.8767 | TO | LLTT
AP220SU00-120S | Aisladores poliméricos de silicona en suspensión más accesorios 220 kV, 120 kN |  | VENTA DE SUMINISTROS Y MATERIALES EL╔CTR REPORTE ADUANAS 20240226 | 0 | 345.9038 | TO | LLTT
AV120 | Aislador de Vidrio, 120 kN |  | COBRA INSTALACIONES Y SERVICIOS SA REPORTE ADUANAS 20240325 | 0 | 20.4895 | TO | LLTT
AV120 | Aislador de Vidrio, 120 kN |  | ELECNOR PERU S.A.C. REPORTE ADUANAS 20240319 | 0 | 12.5069 | TO | LLTT
AV120 | Aislador de Vidrio, 120 kN |  | COMPAÐIA TRANSMISORA NORPERUANA S.A.C REPORTE ADUANAS 20240124 | 0 | 11.0707 | TO | LLTT
AV120 | Aislador de Vidrio, 120 kN |  | COMPAÐIA TRANSMISORA NORPERUANA S.A.C REPORTE ADUANAS 20240124 | 0 | 22.2995 | TO | LLTT
AV120 | Aislador de Vidrio, 120 kN |  | RED DE ENERGIA DEL PERU SA REPORTE ADUANAS 20240604 | 0 | 28.1185 | TO | LLTT
AV120 | Aislador de Vidrio, 120 kN |  | ELECNOR PERU S.A.C. REPORTE ADUANAS 20240805 | 0 | 35.5 | TO | LLTT
AV120 | Aislador de Vidrio, 120 kN |  | RED DE ENERGIA DEL PERU SA REPORTE ADUANAS 20240617 | 0 | 28.1163 | TO | LLTT
AV120 | Aislador de Vidrio, 120 kN |  | CONSORCIO TRANSMANTARO S.A. REPORTE ADUANAS 20240801 | 0 | 11.3475 | TO | LLTT
AV160 | Aislador de Vidrio, 160 kN |  | COBRA INSTALACIONES Y SERVICIOS SA REPORTE ADUANAS 20240325 | 0 | 22.9607 | TO | LLTT
AV160 | Aislador de Vidrio, 160 kN |  | ELECTRICAS DE MEDELLIN PERU S.A REPORTE ADUANAS 20240820 | 0 | 19.1117 | TO | LLTT
AV160 | Aislador de Vidrio, 160 kN |  | RED DE ENERGIA DEL PERU SA REPORTE ADUANAS 20240604 | 0 | 29.1228 | TO | LLTT
AV160 | Aislador de Vidrio, 160 kN |  | ELECNOR PERU S.A.C. REPORTE ADUANAS 20240805 | 0 | 37 | TO | LLTT
AV160 | Aislador de Vidrio, 160 kN |  | RED DE ENERGIA DEL PERU SA REPORTE ADUANAS 20240617 | 0 | 29.1205 | TO | LLTT
AV160 | Aislador de Vidrio, 160 kN |  | ELECTRICAS DE MEDELLIN PERU S.A REPORTE ADUANAS 20240725 | 0 | 19.1117 | TO | LLTT
AV160 | Aislador de Vidrio, 160 kN |  | CONSORCIO TRANSMANTARO S.A. REPORTE ADUANAS 20240801 | 0 | 18.6781 | TO | LLTT
AP13800-0701 | Aisladores poliméricos de silicona en suspensión más accesorios 138 kV, 70 kN |  | COMERCIALIZADORA DE FABRIC. ELECT. SAC REPORTE ADUANAS 20231008 | 0 | 19.5705 | TO | LLTT
AP13800-0701 | Aisladores poliméricos de silicona en suspensión más accesorios 138 kV, 70 kN |  | IMG EQUIPAMIENTOS S.A.C. REPORTE ADUANAS 20231209 | 0 | 43.2132 | TO | LLTT
AP13800-0701 | Aisladores poliméricos de silicona en suspensión más accesorios 138 kV, 70 kN |  | COEPER PERU S.A.C. REPORTE ADUANAS 20231229 | 0 | 5.7554 | TO | LLTT
AP13800-0701 | Aisladores poliméricos de silicona en suspensión más accesorios 138 kV, 70 kN |  | COEPER PERU S.A.C. REPORTE ADUANAS 20231123 | 0 | 5.6726 | TO | LLTT
AP13800-0701 | Aisladores poliméricos de silicona en suspensión más accesorios 138 kV, 70 kN |  | COMERCIALIZADORA DE FABRIC. ELECT. SAC REPORTE ADUANAS 20231129 | 0 | 15.0465 | TO | LLTT
AP13800-0701 | Aisladores poliméricos de silicona en suspensión más accesorios 138 kV, 70 kN |  | COMERCIALIZADORA DE FABRIC. ELECT. SAC REPORTE ADUANAS 20231129 | 0 | 5.9125 | TO | LLTT
AP22000-0701 | Aisladores poliméricos de silicona en suspensión más accesorios 220 kV, 70 kN |  | Estimados por el consultor | 0 | 156.98 | TO | LLTT
AP220RH00-0701 | Aislador rígido horizontal polimérico para suspensión, más acesorios 220 kV, 70 Kn |  | Estimados por el consultor | 0 | 914.19 | TO | LLTT
AP500RH00-1201 | Aislador rígido horizontal polimérico para suspensión, más acesorios 500 kV, 120 kN |  | SCHARFF REPRESENTACIONES S.A. REPORTE ADUANAS 20240327 | 0 | 362.2875 | TO | LLTT
AP220AN00-160S | Aisladores poliméricos de silicona en anclaje más accesorios 220 kV, 160 kN |  | INTERCONEXION ELECTRICA ISA PERU S.A. REPORTE ADUANAS 20230327 | 0 | 71.2982 | TO | LLTT
AP220AN00-160S | Aisladores poliméricos de silicona en anclaje más accesorios 220 kV, 160 kN |  | INTERCONEXION ELECTRICA ISA PERU S.A. REPORTE ADUANAS 20230404 | 0 | 71.2982 | TO | LLTT
AP220AN00-160S | Aisladores poliméricos de silicona en anclaje más accesorios 220 kV, 160 kN |  | INTERCONEXION ELECTRICA ISA PERU S.A. REPORTE ADUANAS 20230328 | 0 | 71.2982 | TO | LLTT
AP138RH00-0701 | Aislador rígido horizontal polimérico para suspensión, más acesorios 138 kV, 120 kN |  | 2022-2T REPORTE EMPRESA :SEAL - CON FACTURA N° F001-0003505 | 1 | 375 | TO | LLTT
AP06000-0701 | Aisladores poliméricos de silicona en suspensión más accesorios 60 kV, 70 kN |  | 2023- REPORTE EMPRESA :ELECTRO DUNAS - CON FACTURA N° 001-000730 | 1 | 76.5 | TO | LLTT
AP06000-0701 | Aisladores poliméricos de silicona en suspensión más accesorios 60 kV, 70 kN |  | 2023- REPORTE EMPRESA :ELECTRO DUNAS - CON FACTURA N° 001-000779 | 1 | 72.5 | TO | LLTT
AP06000-0701 | Aisladores poliméricos de silicona en suspensión más accesorios 60 kV, 70 kN |  | 2023- REPORTE EMPRESA :ELECTRO DUNAS - CON FACTURA N° 001-003796 | 1 | 78 | TO | LLTT
AV070 | Aislador de Vidrio, 70 kN |  | CONCESIONARIA TRANSMISORA REQUE TUMBES S REPORTE ADUANAS 20240801 | 0 | 17.5508 | TO | LLTT
AV070 | Aislador de Vidrio, 70 kN |  | CONCESIONARIA TRANSMISORA REQUE TUMBES S REPORTE ADUANAS 20240801 | 0 | 17.5508 | TO | LLTT
AP500AN00-160S | Aisladores poliméricos de silicona en anclaje más accesorios 500 kV, 160 kN |  | CONSORCIO TRANSMANTARO S.A. REPORTE ADUANAS 20201016 | 0 | 231.2542 | TO | LLTT
AP500SU00-160S | Aisladores poliméricos de silicona en suspensión más accesorios 500 kV, 160 kN |  | SCHARFF REPRESENTACIONES S.A. REPORTE ADUANAS 20240326 | 0 | 154.9415 | TO | LLTT
AAAC | Conductor AAAC |  | MASILJO PERU SOCIEDAD ANONIMA CERRADA REPORTE ADUANAS 20240112 | 0 | 2.9794 | TO | LLTT
AAAC | Conductor AAAC |  | MASILJO PERU SOCIEDAD ANONIMA CERRADA REPORTE ADUANAS 20240112 | 0 | 2.9684 | TO | LLTT
AAAC | Conductor AAAC |  | IMPORTACIONES GELCO S.A.C. - GELCO S.A.C REPORTE ADUANAS 20240116 | 0 | 2.8248 | TO | LLTT
AAAC | Conductor AAAC |  | OBRITEC S.A.C. REPORTE ADUANAS 20240122 | 0 | 2.851 | TO | LLTT
AAAC | Conductor AAAC |  | OBRITEC S.A.C. REPORTE ADUANAS 20240122 | 0 | 3.3118 | TO | LLTT
AAAC | Conductor AAAC |  | COCO INGENIEROS CONSULTORES Y CONTRATIST REPORTE ADUANAS 20240125 | 0 | 2.4667 | TO | LLTT
AAAC | Conductor AAAC |  | IMPORTACIONES GELCO S.A.C. - GELCO S.A.C REPORTE ADUANAS 20240126 | 0 | 2.8369 | TO | LLTT
AAAC | Conductor AAAC |  | MANUFACTURAS INDUSTRIALES MENDOZA S.A. REPORTE ADUANAS 20240202 | 0 | 2.7993 | TO | LLTT
AAAC | Conductor AAAC |  | CORELMA PERU S.A.C. REPORTE ADUANAS 20240215 | 0 | 2.9299 | TO | LLTT
AAAC | Conductor AAAC |  | MANUFACTURAS INDUSTRIALES MENDOZA S.A. REPORTE ADUANAS 20240221 | 0 | 3.2213 | TO | LLTT
AAAC | Conductor AAAC |  | INGEMA S.A. SUCURSAL DEL PERU REPORTE ADUANAS 20240301 | 0 | 10.9883 | TO | LLTT
AAAC | Conductor AAAC |  | IMPORTACIONES GELCO S.A.C. - GELCO S.A.C REPORTE ADUANAS 20240304 | 0 | 2.9016 | TO | LLTT
AAAC | Conductor AAAC |  | IMPORTACIONES GELCO S.A.C. - GELCO S.A.C REPORTE ADUANAS 20240304 | 0 | 2.9228 | TO | LLTT
AAAC | Conductor AAAC |  | IMPORTACIONES GELCO S.A.C. - GELCO S.A.C REPORTE ADUANAS 20240304 | 0 | 2.905 | TO | LLTT
AAAC | Conductor AAAC |  | IMPORTACIONES GELCO S.A.C. - GELCO S.A.C REPORTE ADUANAS 20240304 | 0 | 2.9016 | TO | LLTT
AAAC | Conductor AAAC |  | UNIRED ELECTRICA E.I.R.L. REPORTE ADUANAS 20240316 | 0 | 2.517 | TO | LLTT
AAAC | Conductor AAAC |  | MANUFACTURAS INDUSTRIALES MENDOZA S.A. REPORTE ADUANAS 20240325 | 0 | 3.1658 | TO | LLTT
AAAC | Conductor AAAC |  | MANUFACTURAS INDUSTRIALES MENDOZA S.A. REPORTE ADUANAS 20240325 | 0 | 3.1685 | TO | LLTT
AAAC | Conductor AAAC |  | INDUSTRIAL SUPPLY CM S.A.C. REPORTE ADUANAS 20240326 | 0 | 2.4157 | TO | LLTT
AAAC | Conductor AAAC |  | INDUSTRIAL SUPPLY CM S.A.C. REPORTE ADUANAS 20240326 | 0 | 6.3795 | TO | LLTT
AAAC | Conductor AAAC |  | CONDUCTORES ELECTRICOS LIMA S A REPORTE ADUANAS 20240327 | 0 | 3.2601 | TO | LLTT
AAAC | Conductor AAAC |  | CONDUCTORES ELECTRICOS LIMA S A REPORTE ADUANAS 20240327 | 0 | 3.3497 | TO | LLTT
AAAC | Conductor AAAC |  | HUEMURA SOCIEDAD ANONIMA CERRADA REPORTE ADUANAS 20240402 | 0 | 3.2006 | TO | LLTT
AAAC | Conductor AAAC |  | HUEMURA SOCIEDAD ANONIMA CERRADA REPORTE ADUANAS 20240417 | 0 | 3.0791 | TO | LLTT
AAAC | Conductor AAAC |  | IMPORTACIONES GELCO S.A.C. - GELCO S.A.C REPORTE ADUANAS 20240424 | 0 | 2.9716 | TO | LLTT
AAAC | Conductor AAAC |  | IMPORTACIONES GELCO S.A.C. - GELCO S.A.C REPORTE ADUANAS 20240425 | 0 | 2.9579 | TO | LLTT
AAAC | Conductor AAAC |  | CABLES ELECTRICOS BRANDE S.A.C. REPORTE ADUANAS 20240430 | 0 | 2.5146 | TO | LLTT
AAAC | Conductor AAAC |  | ANIXTER JORVEX S.A.C. REPORTE ADUANAS 20240228 | 0 | 3.5515 | TO | LLTT
AAAC | Conductor AAAC |  | ANIXTER JORVEX S.A.C. REPORTE ADUANAS 20240228 | 0 | 3.5515 | TO | LLTT
AAAC | Conductor AAAC |  | MANUFACTURAS INDUSTRIALES MENDOZA S.A. REPORTE ADUANAS 20240503 | 0 | 3.2711 | TO | LLTT
AAAC | Conductor AAAC |  | MANUFACTURAS INDUSTRIALES MENDOZA S.A. REPORTE ADUANAS 20240510 | 0 | 3.153 | TO | LLTT
AAAC | Conductor AAAC |  | CONDUCTORES ELECTRICOS LIMA S A REPORTE ADUANAS 20240513 | 0 | 3.2231 | TO | LLTT
AAAC | Conductor AAAC |  | POWER KABEL S.A.C. REPORTE ADUANAS 20240517 | 0 | 2.9511 | TO | LLTT
AAAC | Conductor AAAC |  | TECSUR S.A. REPORTE ADUANAS 20240517 | 0 | 3.0322 | TO | LLTT
AAAC | Conductor AAAC |  | REPRESENTACIONES CASASI S.A. REPORTE ADUANAS 20240517 | 0 | 17.7114 | TO | LLTT
AAAC | Conductor AAAC |  | COEPER PERU S.A.C. REPORTE ADUANAS 20240521 | 0 | 3.1201 | TO | LLTT
AAAC | Conductor AAAC |  | IMPORTACIONES GELCO S.A.C. - GELCO S.A.C REPORTE ADUANAS 20240522 | 0 | 2.9284 | TO | LLTT
AAAC | Conductor AAAC |  | IMPORTACIONES GELCO S.A.C. - GELCO S.A.C REPORTE ADUANAS 20240530 | 0 | 3.0177 | TO | LLTT
AAAC | Conductor AAAC |  | IMPORTACIONES GELCO S.A.C. - GELCO S.A.C REPORTE ADUANAS 20240530 | 0 | 3.0198 | TO | LLTT
AAAC | Conductor AAAC |  | IMPORTACIONES GELCO S.A.C. - GELCO S.A.C REPORTE ADUANAS 20240530 | 0 | 3.0618 | TO | LLTT
AAAC | Conductor AAAC |  | IMPORTACIONES GELCO S.A.C. - GELCO S.A.C REPORTE ADUANAS 20240530 | 0 | 3.0228 | TO | LLTT
AAAC | Conductor AAAC |  | PRODUCTOS DE ACERO CASSADO SA PRODAC SA REPORTE ADUANAS 20240605 | 0 | 3.2727 | TO | LLTT
AAAC | Conductor AAAC |  | PRODUCTOS DE ACERO CASSADO SA PRODAC SA REPORTE ADUANAS 20240605 | 0 | 3.2505 | TO | LLTT
AAAC | Conductor AAAC |  | SYF ASIA TRADING S.A.C. REPORTE ADUANAS 20240613 | 0 | 2.4922 | TO | LLTT
AAAC | Conductor AAAC |  | TECSUR S.A. REPORTE ADUANAS 20240705 | 0 | 3.2304 | TO | LLTT
AAAC | Conductor AAAC |  | TECSUR S.A. REPORTE ADUANAS 20240705 | 0 | 3.2701 | TO | LLTT
AAAC | Conductor AAAC |  | TECSUR S.A. REPORTE ADUANAS 20240705 | 0 | 3.4497 | TO | LLTT
AAAC | Conductor AAAC |  | CF ELECTRIC PERU S.A.C. REPORTE ADUANAS 20240715 | 0 | 3.2578 | TO | LLTT
AAAC | Conductor AAAC |  | CF ELECTRIC PERU S.A.C. REPORTE ADUANAS 20240715 | 0 | 3.2736 | TO | LLTT
AAAC | Conductor AAAC |  | CF ELECTRIC PERU S.A.C. REPORTE ADUANAS 20240715 | 0 | 3.345 | TO | LLTT
AAAC | Conductor AAAC |  | VYT CONTRATISTAS SOCIEDAD ANONIMA CERRAD REPORTE ADUANAS 20240807 | 0 | 3.5249 | TO | LLTT
AAAC | Conductor AAAC |  | CABLES ELECTRICOS BRANDE S.A.C. REPORTE ADUANAS 20240812 | 0 | 3.5329 | TO | LLTT
AAAC | Conductor AAAC |  | CABLES ELECTRICOS BRANDE S.A.C. REPORTE ADUANAS 20240812 | 0 | 3.487 | TO | LLTT
AAAC | Conductor AAAC |  | CONSEGESA S.A. REPORTE ADUANAS 20240813 | 0 | 6.3291 | TO | LLTT
AAAC | Conductor AAAC |  | CONDUCTORES ELECTRICOS LIMA S A REPORTE ADUANAS 20240815 | 0 | 3.7265 | TO | LLTT
AAAC | Conductor AAAC |  | INDUSTRIAL SUPPLY CM S.A.C. REPORTE ADUANAS 20240820 | 0 | 3.8203 | TO | LLTT
AAAC | Conductor AAAC |  | EYMAQ PERU SAC REPORTE ADUANAS 20240821 | 0 | 5.119 | TO | LLTT
AAAC | Conductor AAAC |  | COEPER CABLE S.A.C. REPORTE ADUANAS 20240822 | 0 | 3.3694 | TO | LLTT
AAAC | Conductor AAAC |  | COEPER CABLE S.A.C. REPORTE ADUANAS 20240822 | 0 | 3.3694 | TO | LLTT
AAAC | Conductor AAAC |  | CONSTRUCTORA FALA SOCIEDAD ANONIMA CERRA REPORTE ADUANAS 20240823 | 0 | 3.2865 | TO | LLTT
AAAC | Conductor AAAC |  | CONDUCTORES ELECTRICOS LIMA S A REPORTE ADUANAS 20240823 | 0 | 3.8807 | TO | LLTT
AAAC | Conductor AAAC |  | CONDUCTORES ELECTRICOS LIMA S A REPORTE ADUANAS 20240823 | 0 | 3.732 | TO | LLTT
AAAC | Conductor AAAC |  | IMPORTACIONES GELCO S.A.C. - GELCO S.A.C REPORTE ADUANAS 20240827 | 0 | 3.3169 | TO | LLTT
AAAC | Conductor AAAC |  | IMPORTACIONES GELCO S.A.C. - GELCO S.A.C REPORTE ADUANAS 20240828 | 0 | 3.1865 | TO | LLTT
AAAC | Conductor AAAC |  | INDUSTRIAL SUPPLY CM S.A.C. REPORTE ADUANAS 20241119 | 0 | 3.5058 | TO | LLTT
AAAC | Conductor AAAC |  | CONDUCTORES ELECTRICOS LIMA S A REPORTE ADUANAS 20240904 | 0 | 3.4543 | TO | LLTT
AAAC | Conductor AAAC |  | CORPORACION INDUSTRIAL RONNY S.A.C. REPORTE ADUANAS 20240912 | 0 | 3.3748 | TO | LLTT
AAAC | Conductor AAAC |  | VARI ENERGIA S.A.C. REPORTE ADUANAS 20240916 | 0 | 3.4986 | TO | LLTT
AAAC | Conductor AAAC |  | PLUZ ENERG═A PER┌ S.A.A. REPORTE ADUANAS 20240916 | 0 | 3.4792 | TO | LLTT
AAAC | Conductor AAAC |  | MANUFACTURAS INDUSTRIALES MENDOZA S.A. REPORTE ADUANAS 20240920 | 0 | 3.4441 | TO | LLTT
AAAC | Conductor AAAC |  | HUEMURA SOCIEDAD ANONIMA CERRADA REPORTE ADUANAS 20240925 | 0 | 3.3758 | TO | LLTT
AAAC | Conductor AAAC |  | SYF ASIA TRADING S.A.C. REPORTE ADUANAS 20241009 | 0 | 2.755 | TO | LLTT
AAAC | Conductor AAAC |  | SYF ASIA TRADING S.A.C. REPORTE ADUANAS 20241009 | 0 | 3.4911 | TO | LLTT
AAAC | Conductor AAAC |  | CONDUCTORES ELECTRICOS LIMA S A REPORTE ADUANAS 20241010 | 0 | 3.4389 | TO | LLTT
AAAC | Conductor AAAC |  | MANUFACTURAS INDUSTRIALES MENDOZA S.A. REPORTE ADUANAS 20241119 | 0 | 3.3241 | TO | LLTT
AAAC | Conductor AAAC |  | CONDUCTORES ELECTRICOS LIMA S A REPORTE ADUANAS 20241011 | 0 | 3.1432 | TO | LLTT
AAAC | Conductor AAAC |  | COEPER PERU S.A.C. REPORTE ADUANAS 20241014 | 0 | 3.1036 | TO | LLTT
AAAC | Conductor AAAC |  | COEPER PERU S.A.C. REPORTE ADUANAS 20241014 | 0 | 3.1036 | TO | LLTT
AAAC | Conductor AAAC |  | SONEPAR PERU S.A.C. REPORTE ADUANAS 20241022 | 0 | 2.8607 | TO | LLTT
AAAC | Conductor AAAC |  | SONEPAR PERU S.A.C. REPORTE ADUANAS 20241022 | 0 | 2.8607 | TO | LLTT
AAAC | Conductor AAAC |  | IMPORTACIONES GELCO S.A.C. - GELCO S.A.C REPORTE ADUANAS 20241105 | 0 | 3.0442 | TO | LLTT
AAAC | Conductor AAAC |  | IMPORTACIONES GELCO S.A.C. - GELCO S.A.C REPORTE ADUANAS 20241105 | 0 | 3.107 | TO | LLTT
AAAC | Conductor AAAC |  | POWER KABEL S.A.C. REPORTE ADUANAS 20240906 | 0 | 3.1253 | TO | LLTT
AAAC | Conductor AAAC |  | CORPORACION INDUSTRIAL RONNY S.A.C. REPORTE ADUANAS 20240912 | 0 | 3.3748 | TO | LLTT
AAAC | Conductor AAAC |  | HUEMURA SOCIEDAD ANONIMA CERRADA REPORTE ADUANAS 20240925 | 0 | 3.3758 | TO | LLTT
AAAC | Conductor AAAC |  | HUEMURA SOCIEDAD ANONIMA CERRADA REPORTE ADUANAS 20241003 | 0 | 3.5597 | TO | LLTT
AAAC | Conductor AAAC |  | SYF ASIA TRADING S.A.C. REPORTE ADUANAS 20241009 | 0 | 2.755 | TO | LLTT
AAAC | Conductor AAAC |  | SYF ASIA TRADING S.A.C. REPORTE ADUANAS 20241009 | 0 | 3.4911 | TO | LLTT
AAAC | Conductor AAAC |  | CONDUCTORES ELECTRICOS LIMA S A REPORTE ADUANAS 20241010 | 0 | 3.4389 | TO | LLTT
AAAC | Conductor AAAC |  | CONDUCTORES ELECTRICOS LIMA S A REPORTE ADUANAS 20241010 | 0 | 3.4389 | TO | LLTT
AAAC | Conductor AAAC |  | CONDUCTORES ELECTRICOS LIMA S A REPORTE ADUANAS 20241011 | 0 | 3.1432 | TO | LLTT
AAAC | Conductor AAAC |  | COEPER PERU S.A.C. REPORTE ADUANAS 20241014 | 0 | 3.1036 | TO | LLTT
AAAC | Conductor AAAC |  | COEPER PERU S.A.C. REPORTE ADUANAS 20241014 | 0 | 3.1036 | TO | LLTT
AAAC | Conductor AAAC |  | COEPER PERU S.A.C. REPORTE ADUANAS 20241014 | 0 | 3.1036 | TO | LLTT
AAAC | Conductor AAAC |  | IMPORTACIONES GELCO S.A.C. - GELCO S.A.C REPORTE ADUANAS 20241017 | 0 | 3.15 | TO | LLTT
AAAC | Conductor AAAC |  | IMPORTACIONES GELCO S.A.C. - GELCO S.A.C REPORTE ADUANAS 20241017 | 0 | 3.1493 | TO | LLTT
AAAC | Conductor AAAC |  | SONEPAR PERU S.A.C. REPORTE ADUANAS 20241022 | 0 | 2.8607 | TO | LLTT
AAAC | Conductor AAAC |  | SONEPAR PERU S.A.C. REPORTE ADUANAS 20241022 | 0 | 2.8607 | TO | LLTT
AAAC | Conductor AAAC |  | IMPORTACIONES GELCO S.A.C. - GELCO S.A.C REPORTE ADUANAS 20241105 | 0 | 3.0442 | TO | LLTT
AAAC | Conductor AAAC |  | IMPORTACIONES GELCO S.A.C. - GELCO S.A.C REPORTE ADUANAS 20241105 | 0 | 3.107 | TO | LLTT
AAAC | Conductor AAAC |  | TECSUR S.A. REPORTE ADUANAS 20241106 | 0 | 3.2899 | TO | LLTT
AAAC | Conductor AAAC |  | INDUSTRIAL SUPPLY CM S.A.C. REPORTE ADUANAS 20241119 | 0 | 3.5058 | TO | LLTT
AAAC | Conductor AAAC |  | CF ELECTRIC PERU S.A.C. REPORTE ADUANAS 20241122 | 0 | 3.1746 | TO | LLTT
AAAC | Conductor AAAC |  | CF ELECTRIC PERU S.A.C. REPORTE ADUANAS 20241122 | 0 | 3.2345 | TO | LLTT
AAAC | Conductor AAAC |  | CF ELECTRIC PERU S.A.C. REPORTE ADUANAS 20241122 | 0 | 3.1711 | TO | LLTT
AAAC | Conductor AAAC |  | CF ELECTRIC PERU S.A.C. REPORTE ADUANAS 20241122 | 0 | 3.1386 | TO | LLTT
AAAC | Conductor AAAC |  | CF ELECTRIC PERU S.A.C. REPORTE ADUANAS 20241122 | 0 | 3.1787 | TO | LLTT
AAAC | Conductor AAAC |  | CORP.ELECTROMECANICA EN ING.Y CONSTR.SAC REPORTE ADUANAS 20241122 | 0 | 6.4592 | TO | LLTT
AAAC | Conductor AAAC |  | CONSORCIO ELECTRICO DE VILLACURI SAC REPORTE ADUANAS 20241207 | 0 | 3.3985 | TO | LLTT
AAAC-E | Conductor AAAC Engrasado |  | TECSUR S.A. REPORTE ADUANAS 20240104 | 0 | 3.7757 | TO | LLTT
AAAC-E | Conductor AAAC Engrasado |  | TECSUR S.A. REPORTE ADUANAS 20240104 | 0 | 3.3602 | TO | LLTT
AAAC-E | Conductor AAAC Engrasado |  | TECSUR S.A. REPORTE ADUANAS 20240318 | 0 | 3.1145 | TO | LLTT
AAAC-E | Conductor AAAC Engrasado |  | CONCESIONARIA TRANSMISORA REQUE TUMBES S REPORTE ADUANAS 20240613 | 0 | 4.7263 | TO | LLTT
AAAC-E | Conductor AAAC Engrasado |  | CONCESIONARIA TRANSMISORA REQUE TUMBES S REPORTE ADUANAS 20240613 | 0 | 4.7263 | TO | LLTT
AAAC-E | Conductor AAAC Engrasado |  | CONCESIONARIA TRANSMISORA REQUE TUMBES S REPORTE ADUANAS 20240613 | 0 | 4.7263 | TO | LLTT
AAAC-E | Conductor AAAC Engrasado |  | CONCESIONARIA TRANSMISORA REQUE TUMBES S REPORTE ADUANAS 20240613 | 0 | 4.7263 | TO | LLTT
AAAC-E | Conductor AAAC Engrasado |  | TECSUR S.A. REPORTE ADUANAS 20240902 | 0 | 3.5055 | TO | LLTT
AAAC-E | Conductor AAAC Engrasado |  | POWER KABEL S.A.C. REPORTE ADUANAS 20240906 | 0 | 3.1253 | TO | LLTT
AAAC-E | Conductor AAAC Engrasado |  | IMPORTACIONES GELCO S.A.C. - GELCO S.A.C REPORTE ADUANAS 20241017 | 0 | 3.15 | TO | LLTT
AAAC-E | Conductor AAAC Engrasado |  | IMPORTACIONES GELCO S.A.C. - GELCO S.A.C REPORTE ADUANAS 20241017 | 0 | 3.1493 | TO | LLTT
AAAC-E | Conductor AAAC Engrasado |  | TECSUR S.A. REPORTE ADUANAS 20241106 | 0 | 3.2899 | TO | LLTT
ACAR | Conductor ACAR |  | CONSORCIO UTE RESERVA FR═A ET╔N REPORTE ADUANAS 20240514 | 0 | 3.2802 | TO | LLTT
ACAR | Conductor ACAR |  | CONSORCIO UTE RESERVA FR═A ET╔N REPORTE ADUANAS 20240514 | 0 | 3.2825 | TO | LLTT
ACAR | Conductor ACAR |  | CONSORCIO UTE RESERVA FR═A ET╔N REPORTE ADUANAS 20240805 | 0 | 4.0647 | TO | LLTT
ACAR | Conductor ACAR |  | CONSORCIO UTE RESERVA FR═A ET╔N REPORTE ADUANAS 20240805 | 0 | 4.0571 | TO | LLTT
ACAR | Conductor ACAR |  | CONSORCIO UTE RESERVA FR═A ET╔N REPORTE ADUANAS 20240904 | 0 | 3.674 | TO | LLTT
ACAR | Conductor ACAR |  | ELECNOR PERU S.A.C. REPORTE ADUANAS 20240904 | 0 | 3.6863 | TO | LLTT
ACAR | Conductor ACAR |  | GAROC PERU S.A.C. REPORTE ADUANAS 20240904 | 0 | 3.7442 | TO | LLTT
ACAR | Conductor ACAR |  | CONSORCIO UTE RESERVA FR═A ET╔N REPORTE ADUANAS 20240904 | 0 | 3.6752 | TO | LLTT
ACAR | Conductor ACAR |  | ELECTRICAS DE MEDELLIN PERU S.A REPORTE ADUANAS 20241024 | 0 | 3.3694 | TO | LLTT
ACAR | Conductor ACAR |  | ELECTRICAS DE MEDELLIN PERU S.A REPORTE ADUANAS 20241107 | 0 | 3.4667 | TO | LLTT
ACAR | Conductor ACAR |  | ELECTRICAS DE MEDELLIN PERU S.A REPORTE ADUANAS 20241122 | 0 | 3.4654 | TO | LLTT
ACAR | Conductor ACAR |  | ELECNOR PERU S.A.C. REPORTE ADUANAS 20240910 | 0 | 3.8822 | TO | LLTT
ACAR | Conductor ACAR |  | ELECTRICAS DE MEDELLIN PERU S.A REPORTE ADUANAS 20241218 | 0 | 3.2983 | TO | LLTT
ACAR | Conductor ACAR |  | CONSORCIO UTE RESERVA FR═A ET╔N REPORTE ADUANAS 20240904 | 0 | 3.6752 | TO | LLTT
ACAR | Conductor ACAR |  | CONSORCIO UTE RESERVA FR═A ET╔N REPORTE ADUANAS 20240904 | 0 | 3.674 | TO | LLTT
ACAR | Conductor ACAR |  | ELECNOR PERU S.A.C. REPORTE ADUANAS 20240904 | 0 | 3.6863 | TO | LLTT
ACAR | Conductor ACAR |  | RED DE ENERGIA DEL PERU SA REPORTE ADUANAS 20241218 | 0 | 3.1604 | TO | LLTT
ACAR | Conductor ACAR |  | GENERSOL S.A.C. REPORTE ADUANAS 20241221 | 0 | 3.4609 | TO | LLTT
ACSR | Conductor ACSR |  | ELECTRICAS DE MEDELLIN PERU S.A REPORTE ADUANAS 20240419 | 0 | 2.7563 | TO | LLTT
ACSR | Conductor ACSR |  | ELECTRICAS DE MEDELLIN PERU S.A REPORTE ADUANAS 20240308 | 0 | 2.83 | TO | LLTT
ACSR | Conductor ACSR |  | ELECTRICAS DE MEDELLIN PERU S.A REPORTE ADUANAS 20240308 | 0 | 2.7564 | TO | LLTT
ACSR | Conductor ACSR |  | ELECTRICAS DE MEDELLIN PERU S.A REPORTE ADUANAS 20240312 | 0 | 2.8301 | TO | LLTT
ACSR | Conductor ACSR |  | CONSORCIO TRANSMANTARO S.A. REPORTE ADUANAS 20240802 | 0 | 2.6952 | TO | LLTT
ACSR | Conductor ACSR |  | ELECTRICAS DE MEDELLIN PERU S.A REPORTE ADUANAS 20241219 | 0 | 2.7568 | TO | LLTT
ACSR | Conductor ACSR |  | ELECTRICAS DE MEDELLIN PERU S.A REPORTE ADUANAS 20240925 | 0 | 2.8301 | TO | LLTT
ACSR | Conductor ACSR |  | ELECTRICAS DE MEDELLIN PERU S.A REPORTE ADUANAS 20241024 | 0 | 3.3694 | TO | LLTT
ACSR | Conductor ACSR |  | ELECTRICAS DE MEDELLIN PERU S.A REPORTE ADUANAS 20241024 | 0 | 3.3694 | TO | LLTT
ACSR | Conductor ACSR |  | ELECTRICAS DE MEDELLIN PERU S.A REPORTE ADUANAS 20241107 | 0 | 2.9351 | TO | LLTT
ACSR | Conductor ACSR |  | ELECTRICAS DE MEDELLIN PERU S.A REPORTE ADUANAS 20241122 | 0 | 2.948 | TO | LLTT
ACSR | Conductor ACSR |  | ELECTRICAS DE MEDELLIN PERU S.A REPORTE ADUANAS 20241122 | 0 | 2.8518 | TO | LLTT
ACSR | Conductor ACSR |  | ELECTRICAS DE MEDELLIN PERU S.A REPORTE ADUANAS 20241218 | 0 | 2.8318 | TO | LLTT
ACSR | Conductor ACSR |  | ELECTRICAS DE MEDELLIN PERU S.A REPORTE ADUANAS 20241218 | 0 | 2.8301 | TO | LLTT
ACSR | Conductor ACSR |  | ELECTRICAS DE MEDELLIN PERU S.A REPORTE ADUANAS 20241218 | 0 | 2.7565 | TO | LLTT
ACSR | Conductor ACSR |  | ELECTRICAS DE MEDELLIN PERU S.A REPORTE ADUANAS 20241219 | 0 | 2.83 | TO | LLTT
AoGo | Acero Galvaniz. |  | PROELSA PER┌ S.A.C. REPORTE ADUANAS 20240430 | 0 | 0.53372 | TO | LLTT
AoGo | Acero Galvaniz. |  | IMPORTADORA MULTISTOCK S.A. REPORTE ADUANAS 20240412 | 0 | 1.4292 | TO | LLTT
AoGo | Acero Galvaniz. |  | IMPORTADORA MULTISTOCK S.A. REPORTE ADUANAS 20240412 | 0 | 1.4292 | TO | LLTT
AoGo | Acero Galvaniz. |  | IMPORTADORA MULTISTOCK S.A. REPORTE ADUANAS 20240412 | 0 | 1.4293 | TO | LLTT
AoGo | Acero Galvaniz. |  | IMPORTADORA MULTISTOCK S.A. REPORTE ADUANAS 20240412 | 0 | 1.4292 | TO | LLTT
AoGo | Acero Galvaniz. |  | IMPORTADORA MULTISTOCK S.A. REPORTE ADUANAS 20240412 | 0 | 1.4292 | TO | LLTT
AoGo | Acero Galvaniz. |  | IMPORTADORA MULTISTOCK S.A. REPORTE ADUANAS 20240412 | 0 | 1.3955 | TO | LLTT
AoGo | Acero Galvaniz. |  | IMPORTADORA MULTISTOCK S.A. REPORTE ADUANAS 20240412 | 0 | 1.3955 | TO | LLTT
AoGo | Acero Galvaniz. |  | MANUFACTURAS INDUSTRIALES MENDOZA S.A. REPORTE ADUANAS 20240408 | 0 | 1.2007 | TO | LLTT
AoGo | Acero Galvaniz. |  | RUMI IMPORT S.A. REPORTE ADUANAS 20240408 | 0 | 1.1859 | TO | LLTT
AoGo | Acero Galvaniz. |  | RUMI IMPORT S.A. REPORTE ADUANAS 20240408 | 0 | 1.5429 | TO | LLTT
AoGo | Acero Galvaniz. |  | RUMI IMPORT S.A. REPORTE ADUANAS 20240409 | 0 | 2.5495 | TO | LLTT
AoGo | Acero Galvaniz. |  | RUMI IMPORT S.A. REPORTE ADUANAS 20240409 | 0 | 1.0983 | TO | LLTT
AoGo | Acero Galvaniz. |  | HERCAB PERU S.A.C. REPORTE ADUANAS 20240401 | 0 | 1.088 | TO | LLTT
AoGo | Acero Galvaniz. |  | HERCAB PERU S.A.C. REPORTE ADUANAS 20240401 | 0 | 1.088 | TO | LLTT
AoGo | Acero Galvaniz. |  | HERCAB PERU S.A.C. REPORTE ADUANAS 20240401 | 0 | 1.088 | TO | LLTT
AoGo | Acero Galvaniz. |  | CABLES DE ACERO DURAND S.A.C. REPORTE ADUANAS 20240402 | 0 | 1.2659 | TO | LLTT
AoGo | Acero Galvaniz. |  | VIVEROS GENESIS SAC REPORTE ADUANAS 20240406 | 0 | 22.9371 | TO | LLTT
AoGo | Acero Galvaniz. |  | MANUFACTURAS INDUSTRIALES MENDOZA S.A. REPORTE ADUANAS 20240327 | 0 | 1.1939 | TO | LLTT
AoGo | Acero Galvaniz. |  | IMPORTACIONES GELCO S.A.C. - GELCO S.A.C REPORTE ADUANAS 20240327 | 0 | 1.0158 | TO | LLTT
AoGo | Acero Galvaniz. |  | TOSCANA IMPORT S.A.C. REPORTE ADUANAS 20240401 | 0 | 1.638 | TO | LLTT
AoGo | Acero Galvaniz. |  | TOSCANA IMPORT S.A.C. REPORTE ADUANAS 20240401 | 0 | 1.3255 | TO | LLTT
AoGo | Acero Galvaniz. |  | TOSCANA IMPORT S.A.C. REPORTE ADUANAS 20240401 | 0 | 1.1449 | TO | LLTT
AoGo | Acero Galvaniz. |  | TOSCANA IMPORT S.A.C. REPORTE ADUANAS 20240401 | 0 | 1.095 | TO | LLTT
AoGo | Acero Galvaniz. |  | TOSCANA IMPORT S.A.C. REPORTE ADUANAS 20240401 | 0 | 1.0739 | TO | LLTT
AoGo | Acero Galvaniz. |  | TOSCANA IMPORT S.A.C. REPORTE ADUANAS 20240401 | 0 | 1.0701 | TO | LLTT
AoGo | Acero Galvaniz. |  | TOSCANA IMPORT S.A.C. REPORTE ADUANAS 20240401 | 0 | 1.0685 | TO | LLTT
AoGo | Acero Galvaniz. |  | MAJER METAL S.A.C. REPORTE ADUANAS 20240401 | 0 | 1.2572 | TO | LLTT
AoGo | Acero Galvaniz. |  | HERCAB PERU S.A.C. REPORTE ADUANAS 20240401 | 0 | 1.088 | TO | LLTT
AoGo | Acero Galvaniz. |  | HERCAB PERU S.A.C. REPORTE ADUANAS 20240828 | 0 | 1.3145 | TO | LLTT
AoGo | Acero Galvaniz. |  | HERCAB PERU S.A.C. REPORTE ADUANAS 20240828 | 0 | 1.3145 | TO | LLTT
AoGo | Acero Galvaniz. |  | HERCAB PERU S.A.C. REPORTE ADUANAS 20240828 | 0 | 1.3145 | TO | LLTT
AoGo | Acero Galvaniz. |  | HERCAB PERU S.A.C. REPORTE ADUANAS 20240828 | 0 | 1.3145 | TO | LLTT
AoGo | Acero Galvaniz. |  | HERCAB PERU S.A.C. REPORTE ADUANAS 20240828 | 0 | 1.3145 | TO | LLTT
AoGo | Acero Galvaniz. |  | HERCAB PERU S.A.C. REPORTE ADUANAS 20240828 | 0 | 1.3145 | TO | LLTT
AoGo | Acero Galvaniz. |  | HERCAB PERU S.A.C. REPORTE ADUANAS 20240828 | 0 | 1.3145 | TO | LLTT
AoGo | Acero Galvaniz. |  | HERCAB PERU S.A.C. REPORTE ADUANAS 20240828 | 0 | 1.3145 | TO | LLTT
AoGo | Acero Galvaniz. |  | HERCAB PERU S.A.C. REPORTE ADUANAS 20240828 | 0 | 1.3145 | TO | LLTT
AoGo | Acero Galvaniz. |  | HERCAB PERU S.A.C. REPORTE ADUANAS 20240828 | 0 | 1.3145 | TO | LLTT
AoGo | Acero Galvaniz. |  | HERCAB PERU S.A.C. REPORTE ADUANAS 20240828 | 0 | 1.3145 | TO | LLTT
AoGo | Acero Galvaniz. |  | HERCAB PERU S.A.C. REPORTE ADUANAS 20240828 | 0 | 1.3145 | TO | LLTT
AoGo | Acero Galvaniz. |  | IMPORTACIONES GELCO S.A.C. - GELCO S.A.C REPORTE ADUANAS 20240828 | 0 | 1.2085 | TO | LLTT
AoGo | Acero Galvaniz. |  | IMPORTACIONES GELCO S.A.C. - GELCO S.A.C REPORTE ADUANAS 20240828 | 0 | 1.3964 | TO | LLTT
AoGo | Acero Galvaniz. |  | IMPORTADORA MULTISTOCK S.A. REPORTE ADUANAS 20240824 | 0 | 1.3812 | TO | LLTT
AoGo | Acero Galvaniz. |  | IMPORTADORA MULTISTOCK S.A. REPORTE ADUANAS 20240824 | 0 | 1.4097 | TO | LLTT
AoGo | Acero Galvaniz. |  | UNIRED ELECTRICA E.I.R.L. REPORTE ADUANAS 20240824 | 0 | 1.0666 | TO | LLTT
AoGo | Acero Galvaniz. |  | UNIRED ELECTRICA E.I.R.L. REPORTE ADUANAS 20240824 | 0 | 1.0666 | TO | LLTT
AoGo | Acero Galvaniz. |  | HERCAB PERU S.A.C. REPORTE ADUANAS 20240818 | 0 | 1.4042 | TO | LLTT
AoGo | Acero Galvaniz. |  | HERCAB PERU S.A.C. REPORTE ADUANAS 20240818 | 0 | 1.4069 | TO | LLTT
AoGo | Acero Galvaniz. |  | HERCAB PERU S.A.C. REPORTE ADUANAS 20240818 | 0 | 1.3903 | TO | LLTT
AoGo | Acero Galvaniz. |  | HERCAB PERU S.A.C. REPORTE ADUANAS 20240818 | 0 | 1.4064 | TO | LLTT
AoGo | Acero Galvaniz. |  | HERCAB PERU S.A.C. REPORTE ADUANAS 20240819 | 0 | 2.0604 | TO | LLTT
AoGo | Acero Galvaniz. |  | HERCAB PERU S.A.C. REPORTE ADUANAS 20240819 | 0 | 2.0604 | TO | LLTT
AoGo | Acero Galvaniz. |  | HERCAB PERU S.A.C. REPORTE ADUANAS 20240819 | 0 | 2.0604 | TO | LLTT
AoGo | Acero Galvaniz. |  | HERCAB PERU S.A.C. REPORTE ADUANAS 20240819 | 0 | 2.0604 | TO | LLTT
AoGo | Acero Galvaniz. |  | HERCAB PERU S.A.C. REPORTE ADUANAS 20240819 | 0 | 2.0604 | TO | LLTT
AoGo | Acero Galvaniz. |  | HERCAB PERU S.A.C. REPORTE ADUANAS 20240819 | 0 | 2.0604 | TO | LLTT
AoGo | Acero Galvaniz. |  | HERCAB PERU S.A.C. REPORTE ADUANAS 20240819 | 0 | 2.0604 | TO | LLTT
AoGo | Acero Galvaniz. |  | HERCAB PERU S.A.C. REPORTE ADUANAS 20240819 | 0 | 2.0604 | TO | LLTT
AoGo | Acero Galvaniz. |  | HERCAB PERU S.A.C. REPORTE ADUANAS 20240819 | 0 | 2.0604 | TO | LLTT
AoGo | Acero Galvaniz. |  | HERCAB PERU S.A.C. REPORTE ADUANAS 20240819 | 0 | 2.0604 | TO | LLTT
AoGo | Acero Galvaniz. |  | HERCAB PERU S.A.C. REPORTE ADUANAS 20240819 | 0 | 2.0604 | TO | LLTT
AoGo | Acero Galvaniz. |  | HERCAB PERU S.A.C. REPORTE ADUANAS 20240819 | 0 | 1.2214 | TO | LLTT
AoGo | Acero Galvaniz. |  | HERCAB PERU S.A.C. REPORTE ADUANAS 20240819 | 0 | 1.4777 | TO | LLTT
AoGo | Acero Galvaniz. |  | HERCAB PERU S.A.C. REPORTE ADUANAS 20240819 | 0 | 1.7645 | TO | LLTT
AoGo | Acero Galvaniz. |  | HERCAB PERU S.A.C. REPORTE ADUANAS 20240819 | 0 | 1.172 | TO | LLTT
AoGo | Acero Galvaniz. |  | HERCAB PERU S.A.C. REPORTE ADUANAS 20240819 | 0 | 1.7105 | TO | LLTT
AoGo | Acero Galvaniz. |  | HERCAB PERU S.A.C. REPORTE ADUANAS 20240819 | 0 | 1.0914 | TO | LLTT
AoGo | Acero Galvaniz. |  | HERCAB PERU S.A.C. REPORTE ADUANAS 20240819 | 0 | 1.4166 | TO | LLTT
AoGo | Acero Galvaniz. |  | HERCAB PERU S.A.C. REPORTE ADUANAS 20240819 | 0 | 1.2691 | TO | LLTT
AoGo | Acero Galvaniz. |  | HERCAB PERU S.A.C. REPORTE ADUANAS 20240819 | 0 | 1.3224 | TO | LLTT
AoGo | Acero Galvaniz. |  | HERCAB PERU S.A.C. REPORTE ADUANAS 20240819 | 0 | 2.0279 | TO | LLTT
AoGo | Acero Galvaniz. |  | MANIOBRAS M & C PERU S.A.C. REPORTE ADUANAS 20240815 | 0 | 1.0967 | TO | LLTT
AoGo | Acero Galvaniz. |  | MANIOBRAS M & C PERU S.A.C. REPORTE ADUANAS 20240815 | 0 | 0.98072 | TO | LLTT
AoGo | Acero Galvaniz. |  | MANIOBRAS M & C PERU S.A.C. REPORTE ADUANAS 20240815 | 0 | 0.93071 | TO | LLTT
AoGo | Acero Galvaniz. |  | MANIOBRAS M & C PERU S.A.C. REPORTE ADUANAS 20240815 | 0 | 0.88282 | TO | LLTT
AoGo | Acero Galvaniz. |  | MANIOBRAS M & C PERU S.A.C. REPORTE ADUANAS 20240815 | 0 | 0.88146 | TO | LLTT
AoGo | Acero Galvaniz. |  | MANIOBRAS M & C PERU S.A.C. REPORTE ADUANAS 20240815 | 0 | 0.87266 | TO | LLTT
AoGo | Acero Galvaniz. |  | MANIOBRAS M & C PERU S.A.C. REPORTE ADUANAS 20240815 | 0 | 0.87298 | TO | LLTT
AoGo | Acero Galvaniz. |  | IMPORTADORA MULTISTOCK S.A. REPORTE ADUANAS 20240805 | 0 | 1.2862 | TO | LLTT
AoGo | Acero Galvaniz. |  | HERCAB PERU S.A.C. REPORTE ADUANAS 20240724 | 0 | 1.2946 | TO | LLTT
AoGo | Acero Galvaniz. |  | HERCAB PERU S.A.C. REPORTE ADUANAS 20240724 | 0 | 1.296 | TO | LLTT
AoGo | Acero Galvaniz. |  | HERCAB PERU S.A.C. REPORTE ADUANAS 20240724 | 0 | 1.2958 | TO | LLTT
AoGo | Acero Galvaniz. |  | HERCAB PERU S.A.C. REPORTE ADUANAS 20240724 | 0 | 1.296 | TO | LLTT
AoGo | Acero Galvaniz. |  | GULDA & CIA S.A.C. REPORTE ADUANAS 20240903 | 0 | 1.3443 | TO | LLTT
AoGo | Acero Galvaniz. |  | INVERSIONES IVES S.A.C. REPORTE ADUANAS 20241223 | 0 | 1.2261 | TO | LLTT
AoGo | Acero Galvaniz. |  | ANIXTER JORVEX S.A.C. REPORTE ADUANAS 20241219 | 0 | 1.7057 | TO | LLTT
AoGo | Acero Galvaniz. |  | ANIXTER JORVEX S.A.C. REPORTE ADUANAS 20241219 | 0 | 1.4112 | TO | LLTT
AoGo | Acero Galvaniz. |  | ANIXTER JORVEX S.A.C. REPORTE ADUANAS 20241219 | 0 | 1.4301 | TO | LLTT
AoGo | Acero Galvaniz. |  | CONTEL IMPORTACIONES S.A.C REPORTE ADUANAS 20241206 | 0 | 1.1346 | TO | LLTT
AoGo | Acero Galvaniz. |  | TOSCANA IMPORT S.A.C. REPORTE ADUANAS 20241126 | 0 | 1.0125 | TO | LLTT
AoGo | Acero Galvaniz. |  | TOSCANA IMPORT S.A.C. REPORTE ADUANAS 20241126 | 0 | 0.99628 | TO | LLTT
AoGo | Acero Galvaniz. |  | GRUPO FERRETERO MALVINAS COMPANY E.I.R.L REPORTE ADUANAS 20241128 | 0 | 1.2006 | TO | LLTT
AoGo | Acero Galvaniz. |  | INGENIERIA SERVICIOS CONSTRUCCION Y REPR REPORTE ADUANAS 20241031 | 0 | 2.0996 | TO | LLTT
AoGo | Acero Galvaniz. |  | CORPORACION ICHI HACHI S.A.C. REPORTE ADUANAS 20241024 | 0 | 1.2478 | TO | LLTT
AoGo | Acero Galvaniz. |  | INGENIERIA SERVICIOS CONSTRUCCION Y REPR REPORTE ADUANAS 20241013 | 0 | 2.0417 | TO | LLTT
AoGo | Acero Galvaniz. |  | IMPORTACIONES PROELCON S.A.C. REPORTE ADUANAS 20241004 | 0 | 1.0946 | TO | LLTT
AoGo | Acero Galvaniz. |  | MEGA IMPORT JG EMPRESA INDIVIDUAL DE RES REPORTE ADUANAS 20240925 | 0 | 0.93746 | TO | LLTT
AoGo | Acero Galvaniz. |  | DISTRIBUCIONES CONDORITO S R LTDA REPORTE ADUANAS 20240927 | 0 | 1.3567 | TO | LLTT
AoGo | Acero Galvaniz. |  | DISTRIBUCIONES CONDORITO S R LTDA REPORTE ADUANAS 20240927 | 0 | 1.3567 | TO | LLTT
AoGo | Acero Galvaniz. |  | DISTRIBUCIONES CONDORITO S R LTDA REPORTE ADUANAS 20240927 | 0 | 1.3567 | TO | LLTT
AoGo | Acero Galvaniz. |  | No Disponible - Ley 29733 REPORTE ADUANAS 20240905 | 0 | 1.0585 | TO | LLTT
FOOPGW24 | Cable OPGW 24 hilos |  | MANUFACTURAS INDUSTRIALES MENDOZA S.A. REPORTE ADUANAS 20240202 | 0 | 1777.5983 | TO | LLTT
FOOPGW24 | Cable OPGW 24 hilos |  | FIBER SOLUTIONS PERU SOCIEDAD ANONIMA CE REPORTE ADUANAS 20240508 | 0 | 1743.42 | TO | LLTT
XLPE060CU | Conductor XLPE, 60kV - COBRE |  | COBRA PERU S.A REPORTE ADUANAS 20240116 | 0 | 8.548 | TO | LLTT
XLPE060CU | Conductor XLPE, 60kV - COBRE |  | ENEL DISTRIBUCION PERU S.A.A. REPORTE ADUANAS 20240411 | 0 | 9.4681 | TO | LLTT
XLPE060CU | Conductor XLPE, 60kV - COBRE |  | ENEL DISTRIBUCION PERU S.A.A. REPORTE ADUANAS 20240411 | 0 | 9.4688 | TO | LLTT
XLPE060CU | Conductor XLPE, 60kV - COBRE |  | INDUSTRIAL SUPPLY CM S.A.C. REPORTE ADUANAS 20241220 | 0 | 11.7845 | TO | LLTT
XLPE220CU | Conductor XLPE, 220kV - COBRE |  | ENEL DISTRIBUCION PERU S.A.A. REPORTE ADUANAS 20240411 | 0 | 8.8797 | TO | LLTT
XLPE220CU | Conductor XLPE, 220kV - COBRE |  | ENEL DISTRIBUCION PERU S.A.A. REPORTE ADUANAS 20240411 | 0 | 8.8819 | TO | LLTT
XLPE220CU | Conductor XLPE, 220kV - COBRE |  | ENEL DISTRIBUCION PERU S.A.A. REPORTE ADUANAS 20240411 | 0 | 8.8795 | TO | LLTT
XLPE138CU | Conductor XLPE, 138kV - COBRE |  | TRANSFORMER SERVICE SAC REPORTE ADUANAS 20231105 | 0 | 8.2119 | TO | LLTT
XLPE033CU | Conductor XLPE, 33kV - COBRE |  | UNION DE TECNICOS ELECTROMECANICOS S.A.C REPORTE ADUANAS 20220920 | 0 | 16.8599 | TO | LLTT
FOOPGW12 | Cable OPGW 12 hilos |  | UNION DE TECNICOS ELECTROMECANICOS S.A.C. REPORTE ADUANAS 20230405 | 0 | 1704.3488 | TO | LLTT
FOOPGW12 | Cable OPGW 12 hilos |  | COBRA PERU S.A REPORTE ADUANAS 20230207 | 0 | 1576.9868 | TO | LLTT
MMO060-030-030-0650 | Material de montaje |  | Estimados por el consultor | 0 | 110.4943 | TO | LLTT
MMO138-020-030-0650 | Material de montaje |  | Estimados por el consultor | 0 | 1062.7653 | TO | LLTT
PACRES | Prueba AC resonante |  | REPORTE EMPRESA :ENEL DISTRIBUCIÓN PERÚ - CON FACTURA N° 520000006 | 1 | 135312 | TO | LLTT
AAC | Conductor Lupine AAC |  | Estimados por el consultor | 0 | 4.5 | TO | LLTT
GRAN13E | Grapa de Anclaje de conductor Lupine AAC 1266 mm2 |  | Estimados por el consultor | 0 | 166.6933 | TO | LLTT
GRAN13E | Grapa de Anclaje de conductor Lupine AAC 1266 mm2 |  | Estimados por el consultor | 0 | 166.6933 | TO | LLTT
GRSU13E | Grapa de Suspensión de conductor Lupine AAC 1266 mm2 |  | Estimados por el consultor | 0 | 94.9867 | TO | LLTT
RETEN01 | RETENIDAS DE LOS POSTES DE MADERA |  | REPORTE EMPRESA :HIDRANDINA - CON FACTURA N° E001-122 | 1 | 181.8293 | TO | LLTT
RETEN02 | RETENIDAS DE LOS POSTES DE CONCRETO |  | REPORTE EMPRESA :ELECTRONOROESTE - CON FACTURA N° 1222034611 | 1 | 122.9472 | TO | LLTT
PT-CAT1 | Caja tripolar de conexión directa a tierra de pantalla, uso exterior |  | AB TECHNOLOGY SAC REPORTE ADUANAS 20240322 | 0 | 3230.875 | TO | LLTT
PT-CAT1 | Caja tripolar de conexión directa a tierra de pantalla, uso exterior |  | PLUZ ENERGÍA PERÚ S.A.A. REPORTE ADUANAS 20240911 | 0 | 3414.19 | TO | LLTT
PT-ET | Electrodo copperweld de 5/8" x 2.4 m de puesta a tierra + accesorios |  | PROMOTORES ELECTRICOS S A REPORTE ADUANAS 20220707 | 0 | 13.4804 | TO | LLTT
PT-ET | Electrodo copperweld de 5/8" x 2.4 m de puesta a tierra + accesorios |  | PROMOTORES ELECTRICOS S A REPORTE ADUANAS 20220707 | 0 | 22.844 | TO | LLTT
PT-ET | Electrodo copperweld de 5/8" x 2.4 m de puesta a tierra + accesorios |  | TECSUR S.A. REPORTE ADUANAS 20220621 | 0 | 14.3911 | TO | LLTT
PT-ET | Electrodo copperweld de 5/8" x 2.4 m de puesta a tierra + accesorios |  | COMERCIALIZADORA & IMPORTACIONES ZOSIMO REPORTE ADUANAS 20220707 | 0 | 3.7176 | TO | LLTT
PT-ET | Electrodo copperweld de 5/8" x 2.4 m de puesta a tierra + accesorios |  | COMERCIALIZADORA & IMPORTACIONES ZOSIMO REPORTE ADUANAS 20220707 | 0 | 6.3644 | TO | LLTT
PT-ET | Electrodo copperweld de 5/8" x 2.4 m de puesta a tierra + accesorios |  | SIEMENS S.A.C. REPORTE ADUANAS 20220726 | 0 | 8.895 | TO | LLTT
PT-ET | Electrodo copperweld de 5/8" x 2.4 m de puesta a tierra + accesorios |  | RING RING & ENERGY CORPORATION - SUCURSA REPORTE ADUANAS 20220114 | 0 | 24.4742 | TO | LLTT
PT-ET | Electrodo copperweld de 5/8" x 2.4 m de puesta a tierra + accesorios |  | COMERCIALIZADORA & IMPORTACIONES ZOSIMO REPORTE ADUANAS 20221102 | 0 | 5.3935 | TO | LLTT
PT-ET | Electrodo copperweld de 5/8" x 2.4 m de puesta a tierra + accesorios |  | COMERCIALIZADORA & IMPORTACIONES ZOSIMO REPORTE ADUANAS 20221102 | 0 | 5.9098 | TO | LLTT
PT-ET | Electrodo copperweld de 5/8" x 2.4 m de puesta a tierra + accesorios |  | 2022-2T REPORTE EMPRESA :SEAL - CON FACTURA N° OC-086-2022 | 1 | 11.9447 | TO | LLTT
PT-CO036 | Conductor de copperweld Nº 2/0 AWG |  | Estimados por el consultor | 0 | 7520 | TO | LLTT
PT-MR | Medición de resistividad y resistencia de puesta a tierra |  | Estimados por el consultor | 0 | 0 | TO | LLTT
PT-CO035 | Conductor de copperweld Nº 2 AWG |  | REPORTE EMPRESA :LUZ DEL SUR - CON FACTURA N° F52100014013 | 1 | 3490 | TO | LLTT
PT-JC | Jabalinas copperweld y conectores |  | REPORTE EMPRESA :LUZ DEL SUR - CON FACTURA N° F52100014271 | 1 | 15.46 | TO | LLTT
PT-PT | Pozo a tierra sal - bentonita |  | REPORTE EMPRESA :HIDRANDINA - CON FACTURA N° E001-122 | 1 | 6.5868 | TO | LLTT
PT-CD | Conductor desnudo de puesta a tierra de 70 mm2 Cu |  | REPORTE EMPRESA :ELECTRONOROESTE - CON FACTURA N° F002-1628/1222035597 | 1 | 5.6518 | TO | LLTT
PT-CU | Cable de conexión unipolar y de continuidad de tierra de 120 mm2 Cu |  | REPORTE EMPRESA :LUZ DEL SUR - CON FACTURA N° F521-00007265 | 1 | 25.75 | TO | LLTT
PT-CU | Cable de conexión unipolar y de continuidad de tierra de 120 mm2 Cu |  | REPORTE EMPRESA :LUZ DEL SUR - CON FACTURA N° F521-00007266 | 1 | 20.51 | TO | LLTT
PT-CU | Cable de conexión unipolar y de continuidad de tierra de 120 mm2 Cu |  | REPORTE EMPRESA :LUZ DEL SUR - CON FACTURA N° F521-00007267 | 1 | 25.75 | TO | LLTT
PT-XBOND | Caja de Puesta a Tierra Cross Bonding con SVL 1 Kv |  | AB TECHNOLOGY SAC REPORTE ADUANAS 20240322 | 0 | 3982.405 | TO | LLTT
PT-CAT2 | Caja tripolar de conexión a tierra de pantalla, con limitador de tensión(SVL) de uso exterior |  | REPORTE EMPRESA :ENEL DISTRIBUCIÓN PERÚ - CON FACTURA N° F004-00003523 | 1 | 1719.5 | TO | LLTT
ACEROPOSTE | Acero para Postes |  | OBRITEC S.A.C. REPORTE ADUANAS 20240112 | 0 | 2.5738 | TO | LLTT
ACEROPOSTE | Acero para Postes |  | OBRITEC S.A.C. REPORTE ADUANAS 20240112 | 0 | 2.5738 | TO | LLTT
ACEROPOSTE | Acero para Postes |  | OBRITEC S.A.C. REPORTE ADUANAS 20240112 | 0 | 2.5738 | TO | LLTT
ACEROPOSTE | Acero para Postes |  | OBRITEC S.A.C. REPORTE ADUANAS 20240112 | 0 | 2.5738 | TO | LLTT
ACEROPOSTE | Acero para Postes |  | OBRITEC S.A.C. REPORTE ADUANAS 20240112 | 0 | 2.5738 | TO | LLTT
ACEROPOSTE | Acero para Postes |  | OBRITEC S.A.C. REPORTE ADUANAS 20240112 | 0 | 2.5738 | TO | LLTT
ACEROPOSTE | Acero para Postes |  | OBRITEC S.A.C. REPORTE ADUANAS 20240112 | 0 | 2.5738 | TO | LLTT
ACEROPOSTE | Acero para Postes |  | PLUZ ENERGÍA PERÚ S.A.A. REPORTE ADUANAS 20240620 | 0 | 4.7174 | TO | LLTT
ACEROPOSTE | Acero para Postes |  | PLUZ ENERGÍA PERÚ S.A.A. REPORTE ADUANAS 20240620 | 0 | 4.7174 | TO | LLTT
ACEROPOSTE | Acero para Postes |  | PLUZ ENERGÍA PERÚ S.A.A. REPORTE ADUANAS 20240620 | 0 | 4.7438 | TO | LLTT
ACEROPOSTE | Acero para Postes |  | PLUZ ENERGÍA PERÚ S.A.A. REPORTE ADUANAS 20240620 | 0 | 4.7438 | TO | LLTT
MADERAPOSTE | Madera para Postes |  | SHOUGANG HIERRO PERU S.A.A. REPORTE ADUANAS 20240115 | 0 | 67.4285 | TO | LLTT
MADERAPOSTE | Madera para Postes |  | ASERRADERO Y NEG.MADEREROS INTERNAC.SAC. REPORTE ADUANAS 20240424 | 0 | 52.8956 | TO | LLTT
MADERAPOSTE | Madera para Postes |  | PANELEK CONTRATISTAS GENERALES S.A.C. REPORTE ADUANAS 20240116 | 0 | 36.0679 | TO | LLTT
MADERAPOSTE | Madera para Postes |  | PANELEK CONTRATISTAS GENERALES S.A.C. REPORTE ADUANAS 20240116 | 0 | 43.1208 | TO | LLTT
MADERAPOSTE | Madera para Postes |  | COMPAÐIA MINERA ANTAMINA S.A. REPORTE ADUANAS 20240117 | 0 | 73.4838 | TO | LLTT
MADERAPOSTE | Madera para Postes |  | COMPAÐIA MINERA ANTAMINA S.A. REPORTE ADUANAS 20240117 | 0 | 53.2494 | TO | LLTT
MADERAPOSTE | Madera para Postes |  | ASERRADERO Y NEG.MADEREROS INTERNAC.SAC. REPORTE ADUANAS 20240118 | 0 | 62.9164 | TO | LLTT
MADERAPOSTE | Madera para Postes |  | ASERRADERO Y NEG.MADEREROS INTERNAC.SAC. REPORTE ADUANAS 20240118 | 0 | 63.1634 | TO | LLTT
MADERAPOSTE | Madera para Postes |  | SOCIEDAD MINERA CERRO VERDE S.A.A. REPORTE ADUANAS 20240229 | 0 | 49.2062 | TO | LLTT
MADERAPOSTE | Madera para Postes |  | SOCIEDAD MINERA CERRO VERDE S.A.A. REPORTE ADUANAS 20240229 | 0 | 58.3229 | TO | LLTT
MADERAPOSTE | Madera para Postes |  | SOCIEDAD MINERA CERRO VERDE S.A.A. REPORTE ADUANAS 20240229 | 0 | 42.5559 | TO | LLTT
MADERAPOSTE | Madera para Postes |  | SOUTHERN PERU COPPER CORPORATION, SUCURS REPORTE ADUANAS 20240306 | 0 | 63.3079 | TO | LLTT
MADERAPOSTE | Madera para Postes |  | SOUTHERN PERU COPPER CORPORATION, SUCURS REPORTE ADUANAS 20240306 | 0 | 64.6303 | TO | LLTT
MADERAPOSTE | Madera para Postes |  | SOUTHERN PERU COPPER CORPORATION, SUCURS REPORTE ADUANAS 20240306 | 0 | 34.0723 | TO | LLTT
MADERAPOSTE | Madera para Postes |  | ASERRADERO Y NEG.MADEREROS INTERNAC.SAC. REPORTE ADUANAS 20240322 | 0 | 48.6943 | TO | LLTT
MADERAPOSTE | Madera para Postes |  | ASERRADERO Y NEG.MADEREROS INTERNAC.SAC. REPORTE ADUANAS 20240322 | 0 | 48.6951 | TO | LLTT
MADERAPOSTE | Madera para Postes |  | SOUTHERN PERU COPPER CORPORATION, SUCURS REPORTE ADUANAS 20240405 | 0 | 52.0666 | TO | LLTT
MADERAPOSTE | Madera para Postes |  | ASERRADERO Y NEG.MADEREROS INTERNAC.SAC. REPORTE ADUANAS 20240424 | 0 | 33.0487 | TO | LLTT
MADERAPOSTE | Madera para Postes |  | PANELEK CONTRATISTAS GENERALES S.A.C. REPORTE ADUANAS 20240116 | 0 | 35.5989 | TO | LLTT
MADERAPOSTE | Madera para Postes |  | ASERRADERO Y NEG.MADEREROS INTERNAC.SAC. REPORTE ADUANAS 20240515 | 0 | 12.0024 | TO | LLTT
MADERAPOSTE | Madera para Postes |  | PANELEK CONTRATISTAS GENERALES S.A.C. REPORTE ADUANAS 20240515 | 0 | 50.7628 | TO | LLTT
MADERAPOSTE | Madera para Postes |  | PANELEK CONTRATISTAS GENERALES S.A.C. REPORTE ADUANAS 20240515 | 0 | 50.7628 | TO | LLTT
MADERAPOSTE | Madera para Postes |  | PANELEK CONTRATISTAS GENERALES S.A.C. REPORTE ADUANAS 20240515 | 0 | 61.8027 | TO | LLTT
MADERAPOSTE | Madera para Postes |  | PANELEK CONTRATISTAS GENERALES S.A.C. REPORTE ADUANAS 20240515 | 0 | 32.2273 | TO | LLTT
MADERAPOSTE | Madera para Postes |  | PANELEK CONTRATISTAS GENERALES S.A.C. REPORTE ADUANAS 20240515 | 0 | 40.2841 | TO | LLTT
MADERAPOSTE | Madera para Postes |  | PANELEK CONTRATISTAS GENERALES S.A.C. REPORTE ADUANAS 20240515 | 0 | 48.2455 | TO | LLTT
MADERAPOSTE | Madera para Postes |  | PANELEK CONTRATISTAS GENERALES S.A.C. REPORTE ADUANAS 20240515 | 0 | 48.2455 | TO | LLTT
MADERAPOSTE | Madera para Postes |  | PANELEK CONTRATISTAS GENERALES S.A.C. REPORTE ADUANAS 20240515 | 0 | 40.2047 | TO | LLTT
MADERAPOSTE | Madera para Postes |  | PANELEK CONTRATISTAS GENERALES S.A.C. REPORTE ADUANAS 20240515 | 0 | 44.7012 | TO | LLTT
MADERAPOSTE | Madera para Postes |  | PANELEK CONTRATISTAS GENERALES S.A.C. REPORTE ADUANAS 20240515 | 0 | 46.7089 | TO | LLTT
MADERAPOSTE | Madera para Postes |  | PANELEK CONTRATISTAS GENERALES S.A.C. REPORTE ADUANAS 20240515 | 0 | 44.7012 | TO | LLTT
MADERAPOSTE | Madera para Postes |  | PANELEK CONTRATISTAS GENERALES S.A.C. REPORTE ADUANAS 20240515 | 0 | 43.7317 | TO | LLTT
MADERAPOSTE | Madera para Postes |  | PANELEK CONTRATISTAS GENERALES S.A.C. REPORTE ADUANAS 20240515 | 0 | 43.7317 | TO | LLTT
MADERAPOSTE | Madera para Postes |  | PANELEK CONTRATISTAS GENERALES S.A.C. REPORTE ADUANAS 20240515 | 0 | 45.7083 | TO | LLTT
MADERAPOSTE | Madera para Postes |  | PANELEK CONTRATISTAS GENERALES S.A.C. REPORTE ADUANAS 20240515 | 0 | 45.7083 | TO | LLTT
MADERAPOSTE | Madera para Postes |  | PANELEK CONTRATISTAS GENERALES S.A.C. REPORTE ADUANAS 20240515 | 0 | 63.7857 | TO | LLTT
MADERAPOSTE | Madera para Postes |  | PANELEK CONTRATISTAS GENERALES S.A.C. REPORTE ADUANAS 20240515 | 0 | 63.7857 | TO | LLTT
MADERAPOSTE | Madera para Postes |  | PANELEK CONTRATISTAS GENERALES S.A.C. REPORTE ADUANAS 20240515 | 0 | 63.7857 | TO | LLTT
MADERAPOSTE | Madera para Postes |  | PANELEK CONTRATISTAS GENERALES S.A.C. REPORTE ADUANAS 20240515 | 0 | 21.5976 | TO | LLTT
MADERAPOSTE | Madera para Postes |  | PANELEK CONTRATISTAS GENERALES S.A.C. REPORTE ADUANAS 20240515 | 0 | 63.7857 | TO | LLTT
MADERAPOSTE | Madera para Postes |  | PANELEK CONTRATISTAS GENERALES S.A.C. REPORTE ADUANAS 20240515 | 0 | 44.4143 | TO | LLTT
MADERAPOSTE | Madera para Postes |  | PANELEK CONTRATISTAS GENERALES S.A.C. REPORTE ADUANAS 20240515 | 0 | 42.4716 | TO | LLTT
MADERAPOSTE | Madera para Postes |  | ASERRADERO Y NEG.MADEREROS INTERNAC.SAC. REPORTE ADUANAS 20240613 | 0 | 31.6977 | TO | LLTT
MADERAPOSTE | Madera para Postes |  | ASERRADERO Y NEG.MADEREROS INTERNAC.SAC. REPORTE ADUANAS 20240613 | 0 | 73.5398 | TO | LLTT
MADERAPOSTE | Madera para Postes |  | ASERRADERO Y NEG.MADEREROS INTERNAC.SAC. REPORTE ADUANAS 20240628 | 0 | 43.5613 | TO | LLTT
MADERAPOSTE | Madera para Postes |  | DFJ INGENIERIA Y SUMINISTROS S.A.C. REPORTE ADUANAS 20240812 | 0 | 90.5863 | TO | LLTT
MADERAPOSTE | Madera para Postes |  | DFJ INGENIERIA Y SUMINISTROS S.A.C. REPORTE ADUANAS 20240812 | 0 | 99.8678 | TO | LLTT
MADERAPOSTE | Madera para Postes |  | DFJ INGENIERIA Y SUMINISTROS S.A.C. REPORTE ADUANAS 20240812 | 0 | 108.1181 | TO | LLTT
MADERAPOSTE | Madera para Postes |  | DFJ INGENIERIA Y SUMINISTROS S.A.C. REPORTE ADUANAS 20240812 | 0 | 118.7263 | TO | LLTT
MADERAPOSTE | Madera para Postes |  | DFJ INGENIERIA Y SUMINISTROS S.A.C. REPORTE ADUANAS 20240812 | 0 | 133.4456 | TO | LLTT
MADERAPOSTE | Madera para Postes |  | DFJ INGENIERIA Y SUMINISTROS S.A.C. REPORTE ADUANAS 20240813 | 0 | 84.3454 | TO | LLTT
MADERAPOSTE | Madera para Postes |  | ASERRADERO Y NEG.MADEREROS INTERNAC.SAC. REPORTE ADUANAS 20240813 | 0 | 52.0476 | TO | LLTT
MADERAPOSTE | Madera para Postes |  | ASERRADERO Y NEG.MADEREROS INTERNAC.SAC. REPORTE ADUANAS 20240813 | 0 | 29.3399 | TO | LLTT
MADERAPOSTE | Madera para Postes |  | ASERRADERO Y NEG.MADEREROS INTERNAC.SAC. REPORTE ADUANAS 20240813 | 0 | 41.5556 | TO | LLTT
MADERAPOSTE | Madera para Postes |  | ASERRADERO Y NEG.MADEREROS INTERNAC.SAC. REPORTE ADUANAS 20240822 | 0 | 13.7315 | TO | LLTT
MADERAPOSTE | Madera para Postes |  | ASERRADERO Y NEG.MADEREROS INTERNAC.SAC. REPORTE ADUANAS 20240822 | 0 | 30.7071 | TO | LLTT
MADERAPOSTE | Madera para Postes |  | ASERRADERO Y NEG.MADEREROS INTERNAC.SAC. REPORTE ADUANAS 20240822 | 0 | 36.0452 | TO | LLTT
MADERAPOSTE | Madera para Postes |  | SOUTHERN PERU COPPER CORPORATION, SUCURS REPORTE ADUANAS 20240923 | 0 | 39.1916 | TO | LLTT
MADERAPOSTE | Madera para Postes |  | ASERRADERO Y NEG.MADEREROS INTERNAC.SAC. REPORTE ADUANAS 20240925 | 0 | 61.7574 | TO | LLTT
MADERAPOSTE | Madera para Postes |  | ASERRADERO Y NEG.MADEREROS INTERNAC.SAC. REPORTE ADUANAS 20240925 | 0 | 70.8559 | TO | LLTT
MADERAPOSTE | Madera para Postes |  | SOCIEDAD MINERA CERRO VERDE S.A.A. REPORTE ADUANAS 20241011 | 0 | 61.8713 | TO | LLTT
MADERAPOSTE | Madera para Postes |  | SOCIEDAD MINERA CERRO VERDE S.A.A. REPORTE ADUANAS 20241011 | 0 | 54.189 | TO | LLTT
MADERAPOSTE | Madera para Postes |  | SOCIEDAD MINERA CERRO VERDE S.A.A. REPORTE ADUANAS 20241031 | 0 | 60.7271 | TO | LLTT
MADERAPOSTE | Madera para Postes |  | DFJ INGENIERIA Y SUMINISTROS S.A.C. REPORTE ADUANAS 20241216 | 0 | 101.2826 | TO | LLTT
CONCRETOPOSTE | Concreto para Postes |  | 2022-3T REPORTE EMPRESA :ELECTRONORTE - CON FACTURA N° E001-00000286 | 1 | 0.64619 | TO | LLTT
CONCRETOPOSTE | Concreto para Postes |  | 2022-3T REPORTE EMPRESA :ELECTRONORTE - CON FACTURA N° E001-00000286 | 1 | 0.64949 | TO | LLTT
CONCRETOPOSTE | Concreto para Postes |  | 2022-3T REPORTE EMPRESA :ELECTRONORTE - CON FACTURA N° E001-00000286 | 1 | 0.79214 | TO | LLTT
TMD-220AT-040-1050 | TRANSFORMADOR TRIFÁSICO DE TENSION 220/AT kV, 40 MVA, 1050 KVp (BIL) | Und | SIEMENS SAC - REPORTE ADUANAS - (20130926) | 0 | 603619 | TO | 2013-09-01 | 624235.6202
TMD-220AT-040-1050 | TRANSFORMADOR TRIFÁSICO DE TENSION 220/AT kV, 40 MVA, 1050 KVp (BIL) | Und | SIEMENS SAC - REPORTE ADUANAS - (20130523) | 0 | 608466 | TO | 2013-05-01 | 630391.2993
TMD-220AT-040-1050 | TRANSFORMADOR TRIFÁSICO DE TENSION 220/AT kV, 40 MVA, 1050 KVp (BIL) | Und | SIEMENS SAC - REPORTE ADUANAS - (20080627) | 0 | 1088824.22 | TO | 2008-06-01 | 945643.974
TMD-220AT-040-1050 | TRANSFORMADOR TRIFÁSICO DE TENSION 220/AT kV, 40 MVA, 1050 KVp (BIL) | Und | SIEMENS SAC - REPORTE ADUANAS - (20080627) | 0 | 1188893.25 | TO | 2008-06-01 | 1032553.9393
TMD-220AT-045-1050 | TRANSFORMADOR TRIFÁSICO DE TENSION 220/AT kV, 45 MVA, 1050 KVp (BIL) | Und | HIDROSTAL S A - REPORTE ADUANAS - (20130604) | 0 | 1103261 | TO | 2013-06-01 | 1152792.8004
TMD-220AT-060-1050 | TRANSFORMADOR TRIFÁSICO DE TENSION 220/AT kV, 60 MVA, 1050 KVp (BIL) | Und | SIEMENS SAC - REPORTE ADUANAS - (20120612) | 0 | 534146 | TO | 2012-06-01 | 531321.111
TMD-220AT-060-1050 | TRANSFORMADOR TRIFÁSICO DE TENSION 220/AT kV, 60 MVA, 1050 KVp (BIL) | Und | TITULAR EDELNOR - SUMINISTRA: SIEMENES SAC-FACTURA N°orden de pedido 7300016743 AL 21/12/2010 | 0 | 607095.36 | TO | 2010-12-01 | 580865.9476
TMD-220AT-080-1050 | TRANSFORMADOR TRIFÁSICO DE TENSION 220/AT kV, 80 MVA, 1050 KVp (BIL) | Und | SIEMENS SAC - REPORTE ADUANAS - (20130710) | 0 | 742718 | TO | 2013-07-01 | 777227.7278
TMD-220MT-040-1050 | TRANSFORMADOR TRIFÁSICO DE TENSION 220/MT kV, 40 MVA, 1050 KVp (BIL) | Und | TITULAR LUZ DEL SUR - SUMINISTRA: SIEMENS S.A.C. FACTURA 004-0005217 - 24/8/2012 | 0 | 578984.6 | TO | 2012-08-01 | 577592.9904
TMD-220MT-040-1050 | TRANSFORMADOR TRIFÁSICO DE TENSION 220/MT kV, 40 MVA, 1050 KVp (BIL) | Und | TITULAR LUZ DEL SUR - SUMINISTRA: SIEMENS S.A.C. FACTURA 004-0005218 - 24/8/2012 | 0 | 602522.1 | TO | 2012-08-01 | 601073.9172
TMT-220ATMT-025-1050 | Transformadores | Und | SIEMENS SAC - REPORTE ADUANAS - (20120607) | 0 | 694109 | TO | 2012-06-01 | 690438.1293
TMT-220ATMT-042-1050 | TRANSFORMADOR TRIFÁSICO DE TENSION 220/AT/MT kV, 42 MVA, 1050 KVp (BIL) | Und | TRANSMISORA ELECTRICA DEL SUR S.A. - REPORTE ADUANAS - (20130516) | 0 | 554167 | TO | 2013-05-01 | 574135.7038
TMT-220ATMT-060-1050 | TRANSFORMADOR TRIFÁSICO DE TENSION 220/AT/MT kV, 60 MVA, 1050 KVp (BIL) | Und | ENEL DISTRIBUCION PERU S.A.A. - REPORTE ADUANAS - (20170215) | 0 | 626348.3367 | TO | 2017-02-01 | 700559.6621
TMT-220ATMT-060-1050 | TRANSFORMADOR TRIFÁSICO DE TENSION 220/AT/MT kV, 60 MVA, 1050 KVp (BIL) | Und | SIEMENS SAC - REPORTE ADUANAS - (20121221) | 0 | 715872 | TO | 2012-12-01 | 714595.2894
TMT-220ATMT-060-1050 | TRANSFORMADOR TRIFÁSICO DE TENSION 220/AT/MT kV, 60 MVA, 1050 KVp (BIL) | Und | TITULAR LUZ DEL SUR - SUMINISTRA: SIEMENS-FACTURA N°004-0003501 AL 29/4/2008 | 0 | 869320 | TO | 2008-02-01 | 807335.8792
TMT-220ATMT-060-1050 | TRANSFORMADOR TRIFÁSICO DE TENSION 220/AT/MT kV, 60 MVA, 1050 KVp (BIL) | Und | TITULAR LUZ DEL SUR - SUMINISTRA: SIEMENS S.A.C. FACTURA 004-0005302 - 15/4/2013 | 0 | 795599 | TO | 2013-04-01 | 823631.9737
TMT-220ATMT-060-1050 | TRANSFORMADOR TRIFÁSICO DE TENSION 220/AT/MT kV, 60 MVA, 1050 KVp (BIL) | Und | EMP.DE DISTRIB.ELECT.DE LIMA NORTE S.A.A - REPORTE ADUANAS - (20090617) | 0 | 1050730 | TO | 2009-06-01 | 1130570.5409
TMT-220ATMT-060-1050 | TRANSFORMADOR TRIFÁSICO DE TENSION 220/AT/MT kV, 60 MVA, 1050 KVp (BIL) | Und | EMP.DE DISTRIB.ELECT.DE LIMA NORTE S.A.A - REPORTE ADUANAS - (20090519) | 0 | 1099610 | TO | 2009-05-01 | 1225169.6665
TMT-220ATMT-060-1050 | TRANSFORMADOR TRIFÁSICO DE TENSION 220/AT/MT kV, 60 MVA, 1050 KVp (BIL) | Und | TITULAR LUZ DEL SUR - SUMINISTRA: ABB-FACTURA N°001-0025891 AL 25/6/2008 | 0 | 1450000 | TO | 2008-06-01 | 1259325.185
TMT-220ATMT-060-1050 | TRANSFORMADOR TRIFÁSICO DE TENSION 220/AT/MT kV, 60 MVA, 1050 KVp (BIL) | Und | TITULAR EDELNOR - SUMINISTRA: Crompton Greaves-FACTURA N°4500070961 AL 24/2/2009 | 0 | 1140149.63 | TO | 2009-02-01 | 1382598.7581
TMT-220ATMT-060-1050 | TRANSFORMADOR TRIFÁSICO DE TENSION 220/AT/MT kV, 60 MVA, 1050 KVp (BIL) | Und | TITULAR LUZ DEL SUR - SUMINISTRA: ABB-FACTURA N°10027183 AL 25/6/2009 | 0 | 1450000 | TO | 2009-06-01 | 1560179.3841
TMT-220ATMT-060-1050 | TRANSFORMADOR TRIFÁSICO DE TENSION 220/AT/MT kV, 60 MVA, 1050 KVp (BIL) | Und | TITULAR LUZ DEL SUR - SUMINISTRA: ABB-FACTURA N°001-0026463 AL 2/12/2008 | 0 | 1450000 | TO | 2008-12-01 | 1781799.2814
TMT-220ATMT-075-1050 | TRANSFORMADOR TRIFÁSICO DE TENSION 220/AT/MT kV, 75 MVA, 1050 KVp (BIL) | Und | TITULAR CONENHUA - SUMINISTRA: ABB S.A.-FACTURA N°O.C. 012-900-3289 AL 13/9/2011 | 0 | 1178100 | TO | 2011-09-01 | 1118939.8468
TMT-220ATMT-080-1050 | TRANSFORMADOR TRIFÁSICO DE TENSION 220/AT/MT kV, 80 MVA, 1050 KVp (BIL) | Und | TITULAR LUZ DEL SUR - SUMINISTRA: SIEMENS S.A.C. FACTURA 004-0005220 - 24/8/2012 | 0 | 757334.235 | TO | 2012-08-01 | 755513.9558
TMT-220ATMT-080-1050 | TRANSFORMADOR TRIFÁSICO DE TENSION 220/AT/MT kV, 80 MVA, 1050 KVp (BIL) | Und | TITULAR LUZ DEL SUR - SUMINISTRA: SIEMENS S.A.C. FACTURA 004-0005219 - 24/8/2012 | 0 | 758013.375 | TO | 2012-08-01 | 756191.4635
TMT-220ATMT-080-1050 | TRANSFORMADOR TRIFÁSICO DE TENSION 220/AT/MT kV, 80 MVA, 1050 KVp (BIL) | Und | TITULAR LUZ DEL SUR - SUMINISTRA: SIEMENS S.A.C. FACTURA 004-0005345 - 22/8/2013 | 0 | 799550.5 | TO | 2013-08-01 | 828575.8307
TMT-220ATMT-080-1050 | TRANSFORMADOR TRIFÁSICO DE TENSION 220/AT/MT kV, 80 MVA, 1050 KVp (BIL) | Und | TITULAR LUZ DEL SUR - SUMINISTRA: SIEMENS S.A.C. FACTURA 004-0005344 - 22/8/2013 | 0 | 800267.5 | TO | 2013-08-01 | 829318.8593
TMT-220ATMT-080-1050 | TRANSFORMADOR TRIFÁSICO DE TENSION 220/AT/MT kV, 80 MVA, 1050 KVp (BIL) | Und | SIEMENS SAC - REPORTE ADUANAS - (20160630) | 0 | 741950 | TO | 2016-06-01 | 888468.3173
TMT-500MATMT-150-1550 | Transformador de potencia monofásico 500MATMT kV, 150 MVA (ONAF), 1550 kVp BIL | Und | ABY TRANSMISION SUR S.A. REPORTE ADUANAS 20120924 | 0 | 1092521.96 | TO | 2012-09-01 | 1076213.257 |  | SSEE
TMT-500MATMT-150-1550 | Transformador de potencia monofásico 500MATMT kV, 150 MVA (ONAF), 1550 kVp BIL | Und | ABY TRANSMISION SUR S.A. REPORTE ADUANAS 20120821 | 0 | 1092472.3567 | TO | 2012-09-01 | 1076164.3941 |  | SSEE
TMT-500MATMT-200-1550 | Transformador de potencia monofásico 500MATMT kV, 200 MVA (ONAF), 1550 kVp BIL | Und | PROYECTOS DE INFRAESTRUCTURA DEL PERU S. REPORTE ADUANAS 20130131 | 0 | 1468582.4775 | TO | 2013-01-01 | 1481487.5505 |  | SSEE
TMT-500MATMT-250-1550 | Transformador de potencia monofásico 500MATMT kV, 250 MVA (ONAF), 1550 kVp BIL | Und | PROYECTOS DE INFRAESTRUCTURA DEL PERU S. REPORTE ADUANAS 20151005 | 0 | 1034421.64 | TO | 2015-10-01 | 1237444.6684 |  | SSEE
TMT-500MATMT-250-1550 | Transformador de potencia monofásico 500MATMT kV, 250 MVA (ONAF), 1550 kVp BIL | Und | PROYECTOS DE INFRAESTRUCTURA DEL PERU S. REPORTE ADUANAS 20151001 | 0 | 1034134.14 | TO | 2015-10-01 | 1237100.7416 |  | SSEE
TMT-500MATMT-250-1550 | Transformador de potencia monofásico 500MATMT kV, 250 MVA (ONAF), 1550 kVp BIL | Und | PROYECTOS DE INFRAESTRUCTURA DEL PERU S. - REPORTE ADUANAS - (20200909) | 0 | 1055652.39 | TO | 2020-09-01 | 1196981.2721 |  | SSEE
TMT-500MATMT-250-1550 | Transformador de potencia monofásico 500MATMT kV, 250 MVA (ONAF), 1550 kVp BIL | Und | PROYECTOS DE INFRAESTRUCTURA DEL PERU S. - REPORTE ADUANAS - (20200909) | 0 | 1036304.2475 | TO | 2020-09-01 | 1175042.8344 |  | SSEE
TMT-500MATMT-250-1550 | Transformador de potencia monofásico 500MATMT kV, 250 MVA (ONAF), 1550 kVp BIL | Und | UTE TRES HERMANAS - REPORTE ADUANAS - (20230809) | 0 | 1370331.675 | TO | 2023-08-01 | 1368170.0496 |  | SSEE
TMT-500MATMT-250-1550 | Transformador de potencia monofásico 500MATMT kV, 250 MVA (ONAF), 1550 kVp BIL | Und | ATLANTICA TRANSMISION SUR S.A. - REPORTE ADUANAS - (20240827) | 0 | 1470556 | TO | 2024-08-01 | 1488017.5899 |  | SSEE
TMT-500MATMT-250-1550 | Transformador de potencia monofásico 500MATMT kV, 250 MVA (ONAF), 1550 kVp BIL | Und | ATLANTICA TRANSMISION SUR S.A. - REPORTE ADUANAS - (20240827) | 0 | 1398360 | TO | 2024-08-01 | 1414964.3244 |  | SSEE
TPD-033MT-004-0170 | TRANSFORMADOR TRIFÁSICO DE TENSION 33/MT kV, 4 MVA, 170 KVp (BIL) | Und | ABB S.A. - REPORTE ADUANAS - (20150716) | 0 | 72828.005 | TO | 2015-07-01 | 84911.8649
TPD-033MT-004-0170 | TRANSFORMADOR TRIFÁSICO DE TENSION 33/MT kV, 4 MVA, 170 KVp (BIL) | Und | ABB S.A. - REPORTE ADUANAS - (20150727) | 0 | 73577.17 | TO | 2015-07-01 | 85785.3338
TPD-033MT-004-0170 | TRANSFORMADOR TRIFÁSICO DE TENSION 33/MT kV, 4 MVA, 170 KVp (BIL) | Und | CEMENTOS LIMA S A - REPORTE ADUANAS - (20100217) | 0 | 84853.77 | TO | 2010-02-01 | 85513.4613
TPD-033MT-004-0170 | TRANSFORMADOR TRIFÁSICO DE TENSION 33/MT kV, 4 MVA, 170 KVp (BIL) | Und | TITULAR ENOSA - SUMINISTRA: EPLI S.A.C-FACTURA N°010-0060732 AL 8/2/2010 | 0 | 134260 | TO | 2010-02-01 | 135303.7976
TPD-033MT-005-0170 | TRANSFORMADOR TRIFÁSICO DE TENSION 33/MT Kv, 5 MVA, 170 KVp (BIL) | Und | ABB S.A. - REPORTE ADUANAS - (20150716) | 0 | 84260 | TO | 2015-07-01 | 98240.6938
TPD-033MT-005-0170 | TRANSFORMADOR TRIFÁSICO DE TENSION 33/MT Kv, 5 MVA, 170 KVp (BIL) | Und | ABB S.A. - REPORTE ADUANAS - (20070130) | 0 | 130898.27 | TO | 2007-01-01 | 138580.2129
TPD-033MT-005-0170 | TRANSFORMADOR TRIFÁSICO DE TENSION 33/MT Kv, 5 MVA, 170 KVp (BIL) | Und | XSTRATA TINTAYA S.A. - REPORTE ADUANAS - (20120109) | 0 | 156582.5 | TO | 2012-01-01 | 151535.7017
TPD-033MT-005-0170 | TRANSFORMADOR TRIFÁSICO DE TENSION 33/MT Kv, 5 MVA, 170 KVp (BIL) | Und | CONSORCIO CAME - BALAREZO - REPORTE ADUANAS - (20100622) | 0 | 252840 | TO | 2010-06-01 | 255704.407
TPD-033MT-006-0170 | TRANSFORMADOR TRIFÁSICO DE TENSION 33/MT kV, 6 MVA, 170 KVp (BIL) | Und | TITULAR ELECTROCENTRO - SUMINISTRA: EPLI S.A.C-FACTURA N°010-0056782 AL 5/6/2009 | 0 | 185122.8543 | TO | 2009-06-01 | 199189.5591
TPD-033MT-007-0170 | TRANSFORMADOR TRIFÁSICO DE TENSION 33/MT kV, 7 MVA, 170 KVp (BIL) | Und | ABB S.A. - REPORTE ADUANAS - (20150716) | 0 | 104961 | TO | 2015-07-01 | 122376.4712
TPD-033MT-007-0170 | TRANSFORMADOR TRIFÁSICO DE TENSION 33/MT kV, 7 MVA, 170 KVp (BIL) | Und | ABB S.A. - REPORTE ADUANAS - (20150114) | 0 | 206982.5 | TO | 2015-01-01 | 236006.8809
TPD-033MT-008-0170 | TRANSFORMADOR TRIFÁSICO DE TENSION 33/MT kV, 8 MVA, 170 KVp (BIL) | Und | ABB S.A. - REPORTE ADUANAS - (20150727) | 0 | 138498.24 | TO | 2015-07-01 | 161478.3193
TPD-033MT-008-0170 | TRANSFORMADOR TRIFÁSICO DE TENSION 33/MT kV, 8 MVA, 170 KVp (BIL) | Und | XSTRATA TINTAYA S.A. - REPORTE ADUANAS - (20120109) | 0 | 219903 | TO | 2012-01-01 | 212815.3237
TPD-033MT-010-0170 | TRANSFORMADOR TRIFÁSICO DE TENSION 33/MT kV, 10 MVA, 170 KVp (BIL) | Und | ABB S.A. - REPORTE ADUANAS - (20150716) | 0 | 178524 | TO | 2015-07-01 | 208145.2839
TPD-033MT-010-0170 | TRANSFORMADOR TRIFÁSICO DE TENSION 33/MT kV, 10 MVA, 170 KVp (BIL) | Und | IMG EQUIPAMIENTOS S.A.C. - REPORTE ADUANAS - (20161121) | 0 | 245705 | TO | 2014-03-01 | 257077.3434
TPD-033MT-010-0170 | TRANSFORMADOR TRIFÁSICO DE TENSION 33/MT kV, 10 MVA, 170 KVp (BIL) | Und | SIEMENS SAC - REPORTE ADUANAS - (20150420) | 0 | 316247.9 | TO | 2015-04-01 | 360301.8642
TPD-033MT-012-0170 | Transformadores | Und | CONSTRUCCIONES ELECTROMECANICAS DELCROSA - REPORTE ADUANAS - (20120216) | 0 | 165050 | TO | 2012-02-01 | 157677.0602
TPD-033MT-013-0170 | TRANSFORMADOR TRIFÁSICO DE TENSION 33/MT kV, 13 MVA, 170 KVp (BIL) | Und | TITULAR ENOSA - SUMINISTRA:EPLI S.A.C&FACT./O.C. 017-0002850 - 24/9/2013 | 0 | 343489.3 | TO | 2013-09-01 | 355221.1845
TPD-033MT-025-0170 | TRANSFORMADOR TRIFÁSICO DE TENSION 33/MT kV, 25 MVA, 170 KVp (BIL) | Und | MINERA SHOUXIN PERU S.A. - REPORTE ADUANAS - (20151110) | 0 | 260236.42 | TO | 2015-11-01 | 318390.6898
TPD-033MT-025-0320 | Transformadores | Und | CONSTRUCTORES Y MINEROS CONTRATISTAS GEN - REPORTE ADUANAS - (20170203) | 0 | 227992.92 | TO | 2017-02-01 | 255006.0943
TPD-033MT-025-0320 | Transformadores | Und | CONSTRUCTORES Y MINEROS CONTRATISTAS GEN - REPORTE ADUANAS - (20170202) | 0 | 227992.92 | TO | 2017-02-01 | 255006.0943
TPD-033MT-033-0170 | TRANSFORMADOR TRIFÁSICO DE TENSION 33/MT kV, 33 MVA, 170 KVp (BIL) | Und | BANCO CONTINENTAL - REPORTE ADUANAS - (20070502) | 0 | 634347.96 | TO | 2007-05-01 | 618098.1473
TPD-060MT-002-0550 | TRANSFORMADOR TRIFÁSICO DE TENSION 60/MT kV, 2 MVA, 550 KVp (BIL) | Und | TITULAR ELECTROANDES - SUMINISTRA: ABB ASEA BROWN BOVERI SA-FACTURA N°001 0023952 AL 5/1/2007 | 0 | 126698 | TO | 2007-01-01 | 134133.4443
TPD-060MT-004-0325 | TRANSFORMADOR TRIFÁSICO DE TENSION 60/MT kV, 4 MVA, 325 KVp (BIL) | Und | TITULAR ELECTROANDES - SUMINISTRA: ABB ASEA BROWN BOVERI SA-FACTURA N°001 0024298 AL 19/1/2007 | 0 | 163952 | TO | 2007-01-01 | 173573.7459
TPD-060MT-006-0325 | TRANSFORMADOR TRIFÁSICO DE TENSION 60/MT kV, 6 MVA, 325 KVp (BIL) | Und | GCZ INGENIEROS S.A.C. - REPORTE ADUANAS - (20081119) | 0 | 238200 | TO | 2008-11-01 | 267235.1717
TPD-060MT-008-0325 | TRANSFORMADOR TRIFÁSICO DE TENSION 60/MT kV, 8 MVA, 325 KVp (BIL) | Und | ABB S.A. - REPORTE ADUANAS - (20110923) | 0 | 200183.97 | TO | 2011-09-01 | 190131.4156
TPD-060MT-010-0325 | TRANSFORMADOR TRIFÁSICO DE TENSION 60/MT kV, 10 MVA, 325 KVp (BIL) | Und | DIMATIC S.A.C - REPORTE ADUANAS - (20121227) | 0 | 202257 | TO | 2012-12-01 | 201896.2879
TPD-060MT-012-0325 | TRANSFORMADOR TRIFÁSICO DE TENSION 60/MT kV, 12 MVA, 325 KVp (BIL) | Und | DIMATIC S.A.C - REPORTE ADUANAS - (20121227) | 0 | 214313 | TO | 2012-12-01 | 213930.7869
TPD-060MT-012-0325 | TRANSFORMADOR TRIFÁSICO DE TENSION 60/MT kV, 12 MVA, 325 KVp (BIL) | Und | HIDROSTAL S A - REPORTE ADUANAS - (20070117) | 0 | 293364.71 | TO | 2007-01-01 | 310581.2167
TPD-060MT-012-0325 | TRANSFORMADOR TRIFÁSICO DE TENSION 60/MT kV, 12 MVA, 325 KVp (BIL) | Und | CONSORCIO CAME - BALAREZO - REPORTE ADUANAS - (20100622) | 0 | 329640.01 | TO | 2010-06-01 | 333374.479
TPD-060MT-013-0325 | TRANSFORMADOR TRIFÁSICO DE TENSION 60/MT kV, 13 MVA, 325 KVp (BIL) | Und | GCZ INGENIEROS S.A.C. - REPORTE ADUANAS - (20110317) | 0 | 260000 | TO | 2011-03-01 | 239597.7084
TPD-060MT-015-0325 | TRANSFORMADOR TRIFÁSICO DE TENSION 60/MT kV, 15 MVA, 325 KVp (BIL) | Und | Reporte Empresa :Empresa de Transmision Callalli SAC- Factura N°001-0035652 | 0 | 314150.24 | TO | 2014-05-01 | 326140.9899
TPD-060MT-015-0325 | TRANSFORMADOR TRIFÁSICO DE TENSION 60/MT kV, 15 MVA, 325 KVp (BIL) | Und | ABB S.A. - REPORTE ADUANAS - (20081126) | 0 | 355765.8 | TO | 2008-11-01 | 399131.5477
TPD-060MT-015-0325 | TRANSFORMADOR TRIFÁSICO DE TENSION 60/MT kV, 15 MVA, 325 KVp (BIL) | Und | SOCIEDAD MINERA CERRO VERDE S.A.A. - REPORTE ADUANAS 20141112 | 0 | 373453.98 | TO | 2014-11-01 | 399780.1069
TPD-060MT-015-0325 | TRANSFORMADOR TRIFÁSICO DE TENSION 60/MT kV, 15 MVA, 325 KVp (BIL) | Und | SOCIEDAD MINERA CERRO VERDE S.A.A. - REPORTE ADUANAS 20141119 | 0 | 375649.43 | TO | 2014-11-01 | 402130.3221
TPD-060MT-015-0325 | TRANSFORMADOR TRIFÁSICO DE TENSION 60/MT kV, 15 MVA, 325 KVp (BIL) | Und | UNION ANDINA DE CEMENTOS S.A.A. - UNACEM - REPORTE ADUANAS - (20151110) | 0 | 549806.57 | TO | 2015-11-01 | 672670.2323
TPD-060MT-015-0550 | Transformadores | Und | HIDROSTAL S A - REPORTE ADUANAS - (20150602) | 0 | 316656.94 | TO | 2015-06-01 | 361904.4828
TPD-060MT-016-0325 | TRANSFORMADOR TRIFÁSICO DE TENSION 60/MT kV, 16 MVA, 325 KVp (BIL) | Und | SOCIEDAD MINERA CERRO VERDE S.A.A. - REPORTE ADUANAS 20141003 | 0 | 392303.21 | TO | 2014-10-01 | 416264.4762
TPD-060MT-018-0325 | TRANSFORMADOR TRIFÁSICO DE TENSION 60/MT kV, 18 MVA, 325 KVp (BIL) | Und | UNION ANDINA DE CEMENTOS S.A.A. - UNACEM - REPORTE ADUANAS - (20120127) | 0 | 352872 | TO | 2012-01-01 | 341498.6103
TPD-060MT-019-0325 | TRANSFORMADOR TRIFÁSICO DE TENSION 60/MT kV, 19 MVA, 325 KVp (BIL) | Und | TITULAR ELECTROSURMEDIO - SUMINISTRA: ABB ASEA BROWN BOVERI SA-FACTURA N°S/N AL 8/2/2007 | 0 | 382483 | TO | 2007-02-01 | 401110.1284
TPD-060MT-019-0325 | TRANSFORMADOR TRIFÁSICO DE TENSION 60/MT kV, 19 MVA, 325 KVp (BIL) | Und | TITULAR ELECTROSURMEDIO - SUMINISTRA: ABB ASEA BROWN BOVERI SA-FACTURA N°S/N AL 18/1/2007 | 0 | 392040 | TO | 2007-01-01 | 415047.4002
TPD-060MT-019-0325 | TRANSFORMADOR TRIFÁSICO DE TENSION 60/MT kV, 19 MVA, 325 KVp (BIL) | Und | TITULAR ELECTRO DUNAS - SUMINISTRA: ABB S.A.-FACTURA N°O.C. 0010004164 AL 8/9/2008 | 0 | 551600 | TO | 2008-09-01 | 502267.1922
TPD-060MT-020-0325 | TRANSFORMADOR TRIFÁSICO DE TENSION 60/MT kV, 20 MVA, 325 KVp (BIL) | Und | SIEMENS SAC - REPORTE ADUANAS - (20110113) | 0 | 314473.75 | TO | 2011-01-01 | 296021.1232
TPD-060MT-020-0325 | TRANSFORMADOR TRIFÁSICO DE TENSION 60/MT kV, 20 MVA, 325 KVp (BIL) | Und | GCZ INGENIEROS S.A.C. - REPORTE ADUANAS - (20170824) | 0 | 295319.84 | TO | 2017-08-01 | 326722.5883
TPD-060MT-020-0325 | TRANSFORMADOR TRIFÁSICO DE TENSION 60/MT kV, 20 MVA, 325 KVp (BIL) | Und | WEG PERU S.A. - REPORTE ADUANAS - (20160427) | 0 | 361116.25 | TO | 2016-04-01 | 442432.9049
TPD-060MT-020-0325 | TRANSFORMADOR TRIFÁSICO DE TENSION 60/MT kV, 20 MVA, 325 KVp (BIL) | Und | HIDROSTAL S A - REPORTE ADUANAS - (20130808) | 0 | 449919 | TO | 2013-08-01 | 466251.9868
TPD-060MT-020-0325 | TRANSFORMADOR TRIFÁSICO DE TENSION 60/MT kV, 20 MVA, 325 KVp (BIL) | Und | HIDROSTAL S A - REPORTE ADUANAS - (20130815) | 0 | 449919 | TO | 2013-08-01 | 466251.9868
TPD-060MT-023-0325 | TRANSFORMADOR TRIFÁSICO DE TENSION 60/MT kV, 23 MVA, 325 KVp (BIL) | Und | DIMATIC S.A.C - REPORTE ADUANAS - (20131029) | 0 | 203965 | TO | 2013-05-01 | 211314.6197
TPD-060MT-025-0325 | TRANSFORMADOR TRIFÁSICO DE TENSION 60/MT kV, 25 MVA, 325 KVp (BIL) | Und | HIDROSTAL S A - REPORTE ADUANAS - (20161103) | 0 | 264667.28 | TO | 2016-11-01 | 309860.747
TPD-060MT-025-0325 | TRANSFORMADOR TRIFÁSICO DE TENSION 60/MT kV, 25 MVA, 325 KVp (BIL) | Und | GCZ SUBESTACIONES Y LINEAS DE TRANSMISIO - REPORTE ADUANAS - (20131016) | 0 | 339994 | TO | 2013-10-01 | 350933.2654
TPD-060MT-025-0325 | TRANSFORMADOR TRIFÁSICO DE TENSION 60/MT kV, 25 MVA, 325 KVp (BIL) | Und | GCZ SUBESTACIONES Y LINEAS DE TRANSMISIO - REPORTE ADUANAS - (20131016) | 0 | 410005 | TO | 2013-10-01 | 423196.8608
TPD-060MT-025-0325 | TRANSFORMADOR TRIFÁSICO DE TENSION 60/MT kV, 25 MVA, 325 KVp (BIL) | Und | EMPRESA ELECTRICA AGUA AZUL S.A. - REPORTE ADUANAS - (20160601) | 0 | 375034.4 | TO | 2016-06-01 | 449095.1982
TPD-060MT-025-0325 | TRANSFORMADOR TRIFÁSICO DE TENSION 60/MT kV, 25 MVA, 325 KVp (BIL) | Und | BBVA BANCO CONTINENTAL - REPORTE ADUANAS 20140904 | 0 | 424689.51 | TO | 2014-09-01 | 444884.8383
TPD-060MT-025-0325 | TRANSFORMADOR TRIFÁSICO DE TENSION 60/MT kV, 25 MVA, 325 KVp (BIL) | Und | SIEMENS SAC - REPORTE ADUANAS - (20161124) | 0 | 444405 | TO | 2016-11-01 | 520289.721
TPD-060MT-025-0325 | TRANSFORMADOR TRIFÁSICO DE TENSION 60/MT kV, 25 MVA, 325 KVp (BIL) | Und | TITULAR ELECTRO SUR MEDIO - SUMINISTRA: ABB-FACTURA N°0010004705 AL 19/6/2009 | 0 | 577000 | TO | 2009-06-01 | 620843.7963
TPD-060MT-025-0325 | TRANSFORMADOR TRIFÁSICO DE TENSION 60/MT kV, 25 MVA, 325 KVp (BIL) | Und | BANCO DE CREDITO DEL PERU - REPORTE ADUANAS - (20101028) | 0 | 714471.63 | TO | 2010-10-01 | 694462.3721
TPD-060MT-028-0325 | TRANSFORMADOR TRIFÁSICO DE TENSION 60/MT kV, 28 MVA, 325 KVp (BIL) | Und | SIEMENS SAC - REPORTE ADUANAS - (20130702) | 0 | 462600 | TO | 2013-07-01 | 484094.2954
TPD-060MT-033-0325 | TRANSFORMADOR TRIFÁSICO DE TENSION 60/MT kV, 33 MVA, 325 KVp (BIL) | Und | ABB S.A. - REPORTE ADUANAS - (20081217) | 0 | 522909.48 | TO | 2008-12-01 | 642565.335
TPD-060MT-038-0325 | TRANSFORMADOR TRIFÁSICO DE TENSION 60/MT kV, 38 MVA, 325 KVp (BIL) | Und | ABB S.A. - REPORTE ADUANAS - (20090317) | 0 | 812000 | TO | 2009-03-01 | 955635.4936
TPD-060MT-039-0325 | TRANSFORMADOR TRIFÁSICO DE TENSION 60/MT kV, 39 MVA, 325 KVp (BIL) | Und | ABB S.A. - REPORTE ADUANAS - (20081126) | 0 | 740005.86 | TO | 2008-11-01 | 830208.1994
TPD-060MT-040-0325 | TRANSFORMADOR TRIFÁSICO DE TENSION 60/MT kV, 40 MVA, 325 KVp (BIL) | Und | BBVA BANCO CONTINENTAL - REPORTE ADUANAS 20140812 | 0 | 454435.84 | TO | 2014-08-01 | 473049.7434
TPD-060MT-040-0325 | TRANSFORMADOR TRIFÁSICO DE TENSION 60/MT kV, 40 MVA, 325 KVp (BIL) | Und | BANCO CONTINENTAL - REPORTE ADUANAS - (20100324) | 0 | 476925 | TO | 2009-03-01 | 561288.7411
TPD-060MT-040-0325 | TRANSFORMADOR TRIFÁSICO DE TENSION 60/MT kV, 40 MVA, 325 KVp (BIL) | Und | SIEMENS SAC - REPORTE ADUANAS - (20090309) | 0 | 680141.75 | TO | 2008-12-01 | 835776.6079
TPD-060MT-040-0325 | TRANSFORMADOR TRIFÁSICO DE TENSION 60/MT kV, 40 MVA, 325 KVp (BIL) | Und | ABB S.A. - REPORTE ADUANAS - (20090107) | 0 | 716100 | TO | 2009-01-01 | 863174.1794
TPD-060MT-040-0325 | TRANSFORMADOR TRIFÁSICO DE TENSION 60/MT kV, 40 MVA, 325 KVp (BIL) | Und | TITULAR LUZ DEL SUR - SUMINISTRA: Crompton Greaves Limited CG Power Systems-FACTURA N°Oferta Económica AL 24/10/2008 | 0 | 870615 | TO | 2008-10-01 | 879025.5442
TPD-060MT-040-0325 | TRANSFORMADOR TRIFÁSICO DE TENSION 60/MT kV, 40 MVA, 325 KVp (BIL) | Und | TITULAR EDELNOR - SUMINISTRA: ABB-FACTURA N°001 0026469 AL 5/12/2008 | 0 | 882825.04 | TO | 2008-12-01 | 1084839.3254
TPD-060MT-050-0325 | TRANSFORMADOR TRIFÁSICO DE TENSION 60/MT kV, 50 MVA, 325 KVp (BIL) | Und | SIEMENS SAC - REPORTE ADUANAS - (20170801) | 0 | 469375.3 | TO | 2017-08-01 | 519286.1844
TPD-060MT-050-0325 | TRANSFORMADOR TRIFÁSICO DE TENSION 60/MT kV, 50 MVA, 325 KVp (BIL) | Und | SIEMENS SAC - REPORTE ADUANAS - (20170801) | 0 | 471652.84 | TO | 2017-08-01 | 521805.906
TPD-060MT-050-0325 | TRANSFORMADOR TRIFÁSICO DE TENSION 60/MT kV, 50 MVA, 325 KVp (BIL) | Und | SIEMENS SAC - REPORTE ADUANAS - (20170801) | 0 | 471743.95 | TO | 2017-08-01 | 521906.7041
TPD-060MT-050-0325 | TRANSFORMADOR TRIFÁSICO DE TENSION 60/MT kV, 50 MVA, 325 KVp (BIL) | Und | SIEMENS SAC - REPORTE ADUANAS - (20170801) | 0 | 477893.32 | TO | 2017-08-01 | 528709.9656
TPD-060MT-050-0325 | TRANSFORMADOR TRIFÁSICO DE TENSION 60/MT kV, 50 MVA, 325 KVp (BIL) | Und | INFRAESTRUCTURAS Y ENERGIAS DEL PERU S.A - REPORTE ADUANAS - (20151103) | 0 | 448000 | TO | 2015-11-01 | 548113.2465
TPD-060MT-050-0325 | TRANSFORMADOR TRIFÁSICO DE TENSION 60/MT kV, 50 MVA, 325 KVp (BIL) | Und | SIEMENS SAC - REPORTE ADUANAS - (20121221) | 0 | 576399 | TO | 2012-12-01 | 575371.0303
TPD-060MT-050-0325 | TRANSFORMADOR TRIFÁSICO DE TENSION 60/MT kV, 50 MVA, 325 KVp (BIL) | Und | SIEMENS SAC - REPORTE ADUANAS - (20130306) | 0 | 576399 | TO | 2013-03-01 | 587465.2508
TPD-060MT-050-0325 | TRANSFORMADOR TRIFÁSICO DE TENSION 60/MT kV, 50 MVA, 325 KVp (BIL) | Und | SIEMENS SAC - REPORTE ADUANAS - (20130318) | 0 | 579284 | TO | 2013-03-01 | 590405.6397
TPD-060MT-050-0325 | TRANSFORMADOR TRIFÁSICO DE TENSION 60/MT kV, 50 MVA, 325 KVp (BIL) | Und | SIEMENS SAC - REPORTE ADUANAS - (20121217) | 0 | 623750 | TO | 2012-12-01 | 622637.5829
TPD-060MT-050-0325 | TRANSFORMADOR TRIFÁSICO DE TENSION 60/MT kV, 50 MVA, 325 KVp (BIL) | Und | TITULAR LUZ DEL SUR - SUMINISTRA:SIEMENS FACT./O.C. 40005189-40005188 - 25/5/2012 | 0 | 699595.5 | TO | 2012-05-01 | 680318.6287
TPD-060MT-050-0325 | TRANSFORMADOR TRIFÁSICO DE TENSION 60/MT kV, 50 MVA, 325 KVp (BIL) | Und | SIEMENS SAC - REPORTE ADUANAS - (20160202) | 0 | 552264 | TO | 2016-02-01 | 715726.1699
TPD-060MT-050-0325 | TRANSFORMADOR TRIFÁSICO DE TENSION 60/MT kV, 50 MVA, 325 KVp (BIL) | Und | SIEMENS SAC - REPORTE ADUANAS - (20110826) | 0 | 790495 | TO | 2011-08-01 | 743481.7135
TPD-060MT-050-0325 | TRANSFORMADOR TRIFÁSICO DE TENSION 60/MT kV, 50 MVA, 325 KVp (BIL) | Und | CONSORCIO ELECTRICO DE VILLACURI SAC - REPORTE ADUANAS - (20231028) | 0 | 505000 | TO | 2023-10-01 | 506579.257
TPD-138AT-025-0650 | TRANSFORMADOR TRIFÁSICO DE TENSION 138/AT kV, 25 MVA, 650 KVp (BIL) | Und | HIDROSTAL S A - REPORTE ADUANAS - (20070522) | 0 | 647715.82 | TO | 2007-05-01 | 631123.5688
TPD-138AT-025-0850 | Transformadores | Und | ABB S.A. - REPORTE ADUANAS - (20160415) | 0 | 550240.01 | TO | 2016-04-01 | 674143.8138
TPD-138AT-030-0650 | TRANSFORMADOR TRIFÁSICO DE TENSION 138/AT kV, 30 MVA, 650 KVp (BIL) | Und | TITULAR ISA REP - SUMINISTRA: ABB-FACTURA N°001-0024777 AL 26/6/2007 | 0 | 659340 | TO | 2007-06-01 | 644065.8395
TPD-138AT-040-0650 | TRANSFORMADOR TRIFÁSICO DE TENSION 138/AT kV, 40 MVA, 650 KVp (BIL) | Und | HIDROSTAL S A - REPORTE ADUANAS - (20130904) | 0 | 918951 | TO | 2013-09-01 | 950337.7915
TPD-138AT-050-0650 | TRANSFORMADOR TRIFÁSICO DE TENSION 138/AT kV, 50 MVA, 650 KVp (BIL) | Und | DIMATIC S.A.C - REPORTE ADUANAS - (20090704) | 0 | 1055000 | TO | 2009-07-01 | 1136959.3803
TPD-138MT-012-0650 | TRANSFORMADOR TRIFÁSICO DE TENSION 138/MT kV, 12 MVA, 650 KVp (BIL) | Und | ABB S.A. - REPORTE ADUANAS - (20111107) | 0 | 397062.75 | TO | 2011-09-01 | 377123.6165
TPD-138MT-015-0650 | TRANSFORMADOR TRIFÁSICO DE TENSION 138/MT kV, 15 MVA, 650 KVp (BIL) | Und | TECNOLOGIA & DESARROLLO CONT.GNRLES.SAC - REPORTE ADUANAS - (20080724) | 0 | 458768.95 | TO | 2008-07-01 | 395704.3327
TPD-138MT-015-0650 | TRANSFORMADOR TRIFÁSICO DE TENSION 138/MT kV, 15 MVA, 650 KVp (BIL) | Und | TITULAR EGEMSA - SUMINISTRA: ABB-FACTURA N°OCA-09-002 AL 3/2/2009 | 0 | 731092.44 | TO | 2009-02-01 | 886556.8808
TPD-138MT-015-0650 | TRANSFORMADOR TRIFÁSICO DE TENSION 138/MT kV, 15 MVA, 650 KVp (BIL) | Und | XSTRATA TINTAYA S.A. - REPORTE ADUANAS - (20111103) | 0 | 931125.4 | TO | 2011-11-01 | 903989.823
TPD-138MT-017-0650 | TRANSFORMADOR TRIFÁSICO DE TENSION 138/MT kV, 17 MVA, 650 KVp (BIL) | Und | CONSTRUCTORES Y MINEROS CONTRATISTAS GEN - REPORTE ADUANAS - (20071017) | 0 | 292686.42 | TO | 2007-10-01 | 277470.3288
TPD-138MT-017-0650 | TRANSFORMADOR TRIFÁSICO DE TENSION 138/MT kV, 17 MVA, 650 KVp (BIL) | Und | ABB S.A. - REPORTE ADUANAS - (20131125) | 0 | 713916 | TO | 2013-11-01 | 740403.1944
TPD-138MT-023-0650 | TRANSFORMADOR TRIFÁSICO DE TENSION 138/MT kV, 23 MVA, 650 KVp (BIL) | Und | HIDROSTAL S A - REPORTE ADUANAS - (20120220) | 0 | 717937 | TO | 2012-02-01 | 685866.0741
TPD-138MT-030-0650 | Transformadores | Und | ABB S.A. - REPORTE ADUANAS - (20160415) | 0 | 355353.33 | TO | 2016-04-01 | 435372.2826
TPD-138MT-030-0850 | TRANSFORMADOR TRIFÁSICO DE TENSION 138/MT kV, 30 MVA, 850 KVp (BIL) | Und | ABB S.A. - REPORTE ADUANAS - (20150826) | 0 | 482919 | TO | 2015-08-01 | 578951.7343
TPD-138MT-030-1050 | Transformadores | Und | ABB S.A. - REPORTE ADUANAS - (20160415) | 0 | 373100 | TO | 2016-04-01 | 457115.1722
TPD-138MT-034-0650 | TRANSFORMADOR TRIFÁSICO DE TENSION 138/MT kV, 34 MVA, 650 KVp (BIL) | Und | TITULAR EGEMSA - SUMINISTRA: ABB S.A.-FACTURA N°orden de servicio OSE-11-049 AL 18/11/2011 | 0 | 624000 | TO | 2011-11-01 | 605814.9091
TPD-138MT-040-0650 | TRANSFORMADOR TRIFÁSICO DE TENSION 138/MT kV, 40 MVA, 650 KVp (BIL) | Und | SCOTIABANK PERU SAA - REPORTE ADUANAS - (20111109) | 0 | 715800 | TO | 2011-11-01 | 694939.6024
TPD-138MT-040-0850 | Transformadores | Und | SOUTHERN PERU COPPER CORPORATION SUCURSA - REPORTE ADUANAS - (20150427) | 0 | 702199.36 | TO | 2015-04-01 | 800017.1335
TPD-138MT-042-0650 | TRANSFORMADOR TRIFÁSICO DE TENSION 138/MT kV, 42 MVA, 650 KVp (BIL) | Und | SOUTHERN PERU COPPER CORPORATION SUCURSA - REPORTE ADUANAS - (20080924) | 0 | 729649.85 | TO | 2008-09-01 | 664393.0048
TPD-138MT-050-0850 | Transformadores | Und | ABB S.A. - REPORTE ADUANAS - (20170220) | 0 | 699840 | TO | 2017-02-01 | 782758.8024
TPD-138MT-060-0650 | TRANSFORMADOR TRIFÁSICO DE TENSION 138/MT kV, 60 MVA, 650 KVp (BIL) | Und | HIDROSTAL S A - REPORTE ADUANAS - (20120227) | 0 | 792322 | TO | 2012-02-01 | 756928.2257
TPD-138MT-060-0650 | TRANSFORMADOR TRIFÁSICO DE TENSION 138/MT kV, 60 MVA, 650 KVp (BIL) | Und | CONSTRUCCIONES ELECTROMECANICAS DELCROSA - REPORTE ADUANAS - (20130508) | 0 | 766283 | TO | 2013-05-01 | 793895.0344
TPD-138MT-060-0650 | TRANSFORMADOR TRIFÁSICO DE TENSION 138/MT kV, 60 MVA, 650 KVp (BIL) | Und | ENERSUR S.A - REPORTE ADUANAS - (20090430) | 0 | 1009285.2 | TO | 2009-04-01 | 1143336.1642
TPD-138MT-100-1050 | Transformadores | Und | WEG PERU S.A. - REPORTE ADUANAS - (20171218) | 0 | 1182000 | TO | 2017-12-01 | 1278633.9813
TPD-138MT-100-1050 | Transformadores | Und | ABB S.A. - REPORTE ADUANAS - (20170220) | 0 | 1182000 | TO | 2017-02-01 | 1322046.3313
TPD-220AT-010-1050 | TRANSFORMADOR TRIFÁSICO DE TENSION 220/AT kV, 10 MVA, 1050 KVp (BIL) | Und | DIMATIC S.A.C - REPORTE ADUANAS 20140205 | 0 | 233434.63 | TO | 2014-02-01 | 241054.8461
TPD-220AT-025-1050 | Transformadores | Und | HIDROSTAL S A - REPORTE ADUANAS - (20160817) | 0 | 594436.45 | TO | 2016-08-01 | 712073.2924
TPD-220AT-030-1050 | Transformadores | Und | HIDROSTAL S A - REPORTE ADUANAS - (20160914) | 0 | 673895.6 | TO | 2016-09-01 | 811363.1487
TPD-220AT-050-1050 | TRANSFORMADOR TRIFÁSICO DE TENSION 220/AT kV, 50 MVA, 1050 KVp (BIL) | Und | HIDROSTAL S A - REPORTE ADUANAS - (20120321) | 0 | 908386 | TO | 2012-03-01 | 867464.6449
TPD-220AT-050-1050 | TRANSFORMADOR TRIFÁSICO DE TENSION 220/AT kV, 50 MVA, 1050 KVp (BIL) | Und | HIDROSTAL S A - REPORTE ADUANAS - (20120321) | 0 | 953574 | TO | 2012-03-01 | 910616.9969
TPD-220AT-050-1550 | Transformadores | Und | HIDROSTAL S A - REPORTE ADUANAS - (20161205) | 0 | 826806.02 | TO | 2016-12-01 | 950791.1847
TPD-220AT-100-1050 | TRANSFORMADOR TRIFÁSICO DE TENSION 220/AT kV, 100 MVA, 1050 KVp (BIL) | Und | HIDROSTAL S A - REPORTE ADUANAS - (20120321) | 0 | 1285773 | TO | 2012-03-01 | 1227850.9564
TPD-220AT-100-1050 | TRANSFORMADOR TRIFÁSICO DE TENSION 220/AT kV, 100 MVA, 1050 KVp (BIL) | Und | HIDROSTAL S A - REPORTE ADUANAS - (20160914) | 0 | 1112495.59 | TO | 2016-09-01 | 1339432.8807
TPD-220AT-125-1050 | TRANSFORMADOR TRIFÁSICO DE TENSION 220/AT kV, 125 MVA, 1050 KVp (BIL) | Und | XSTRATA LAS BAMBAS S.A. - REPORTE ADUANAS - (20120917) | 0 | 1839911 | TO | 2012-09-01 | 1812445.5914
TPD-220MT-025-1050 | TRANSFORMADOR TRIFÁSICO DE TENSION 220/MT kV, 25 MVA, 1050 KVp (BIL) | Und | HIDROSTAL S A - REPORTE ADUANAS - (20130520) | 0 | 852461 | TO | 2013-05-01 | 883178.3491
TPD-220MT-028-1050 | TRANSFORMADOR TRIFÁSICO DE TENSION 220/MT kV, 28 MVA, 1050 KVp (BIL) | Und | PARQUE EOLICO MARCONA SOCIEDAD COMERCIAL - REPORTE ADUANAS 20140108 | 0 | 624702.55 | TO | 2014-01-01 | 642904.576
TPD-220MT-032-1050 | TRANSFORMADOR TRIFÁSICO DE TENSION 220/MT kV, 32 MVA, 1050 KVp (BIL) | Und | TITULAR NORPERUANA - SUMINISTRA: ABB ASEA BROWN BOVERI SA-FACTURA N°001 0023269 AL 1/3/2006 | 0 | 560043 | TO | 2006-03-01 | 624809.9994
TPD-220MT-040-1425 | Transformadores | Und | WEG PERU S.A. - REPORTE ADUANAS - (20171218) | 0 | 518817.38 | TO | 2017-12-01 | 561233.1067
TPD-220MT-070-1050 | Transformadores | Und | ENEL GREEN POWER PERU S.A. - REPORTE ADUANAS - (20170713) | 0 | 698088.32 | TO | 2017-07-01 | 789437.4349
TPD-220MT-100-1050 | Transformadores | Und | SIEMENS SAC - REPORTE ADUANAS - (20160624) | 0 | 1700731 | TO | 2016-06-01 | 2036586.8452
TPD-220MT-104-1050 | TRANSFORMADOR TRIFÁSICO DE TENSION 220/MT kV, 104 MVA, 1050 KVp (BIL) | Und | EMPRESA DE GENERACION ELECTRICA CHEVES S - REPORTE ADUANAS 20140530 | 0 | 1784352.39 | TO | 2015-05-01 | 2005003.5656
TPD-220MT-110-1550 | TRANSFORMADOR TRIFÁSICO DE TENSION 220/MT kV, 110 MVA, 1050 KVp (BIL) | Und | PARQUE EOLICO TRES HERMANAS S.A.C. - REPORTE ADUANAS - (20150415) | 0 | 1219919.37 | TO | 2015-02-01 | 1389948.4721
TPD-220MT-116-1050 | TRANSFORMADOR TRIFÁSICO DE TENSION 220/MT kV, 116 MVA, 1050 KVp (BIL) | Und | SIEMENS SAC - REPORTE ADUANAS 20140226 | 0 | 896386.94 | TO | 2014-02-01 | 925648.5032
TPD-220MT-116-1050 | TRANSFORMADOR TRIFÁSICO DE TENSION 220/MT kV, 116 MVA, 1050 KVp (BIL) | Und | SIEMENS SAC - REPORTE ADUANAS 20140226 | 0 | 914018.04 | TO | 2014-02-01 | 943855.151
TPD-220MT-120-1050 | TRANSFORMADOR TRIFÁSICO DE TENSION 220/MT kV, 120 MVA, 1050 KVp (BIL) | Und | COMPA±IA ELECTRICA EL PLATANAL S.A. - REPORTE ADUANAS - (20081029) | 0 | 1155018.24 | TO | 2008-10-01 | 1166176.2512
TPD-220MT-120-1050 | TRANSFORMADOR TRIFÁSICO DE TENSION 220/MT kV, 120 MVA, 1050 KVp (BIL) | Und | HIDROSTAL S A - REPORTE ADUANAS - (20171127) | 0 | 1165198.07 | TO | 2017-11-01 | 1262354.3384
TPD-220MT-120-1550 | Transformadores | Und | ENEL GREEN POWER PERU S.A. - REPORTE ADUANAS - (20170719) | 0 | 1078060 | TO | 2017-07-01 | 1219130.727
TPD-220MT-125-1050 | TRANSFORMADOR TRIFÁSICO DE TENSION 220/MT kV, 125 MVA, 1050 KVp (BIL) | Und | HIDROSTAL S A - REPORTE ADUANAS - (20100915) | 0 | 2033639.01 | TO | 2010-09-01 | 1993192.6348
TPD-220MT-210-1050 | TRANSFORMADOR TRIFÁSICO DE TENSION 220/MT kV, 210 MVA, 1050 KVp (BIL) | Und | ENERSUR S.A - REPORTE ADUANAS - (20061128) | 0 | 1833287.85 | TO | 2006-11-01 | 1867279.9589
TPD-220MT-230-1050 | TRANSFORMADOR TRIFÁSICO DE TENSION 220/MT kV, 230 MVA, 1050 KVp (BIL) | Und | BANCO DE CREDITO DEL PERU - REPORTE ADUANAS - (20120906) | 0 | 2269721 | TO | 2012-09-01 | 2235839.5706
TPD-220MT-150-1050 | Transformadores | Und | SIEMENS ENERGY SOCIEDAD ANONIMA CERRADA - REPORTE ADUANAS - (20211221) | 0 | 807204.45 | TO | 2020-12-01 | 853112.2904
TPT-033MTMT-020-0170 | Transformadores | Und | SOCIEDAD MINERA CERRO VERDE S.A.A. - REPORTE ADUANAS 20140306 | 0 | 239225.74 | TO | 2014-03-01 | 250298.1938
TPT-033MTMT-020-0170 | Transformadores | Und | SOCIEDAD MINERA CERRO VERDE S.A.A. - REPORTE ADUANAS 20140306 | 0 | 259242.9 | TO | 2014-03-01 | 271241.8389
TPT-060MTMT-007-0325 | TRANSFORMADOR TRIFÁSICO DE TENSION 60/MT/MT kV, 7 MVA, 325 KVp (BIL) | Und | ABB S.A. - REPORTE ADUANAS - (20101005) | 0 | 351500 | TO | 2010-10-01 | 341656.0064
TPT-060MTMT-007-0325 | TRANSFORMADOR TRIFÁSICO DE TENSION 60/MT/MT kV, 7 MVA, 325 KVp (BIL) | Und | TITULAR HIDRANDINA - SUMINISTRA: ABB S.A.-FACTURA N°Contrato Nº GOHN/L-402-2009/C/HDNA AL 28/12/2009 | 0 | 450930.6519 | TO | 2009-12-01 | 452423.4114
TPT-060MTMT-007-0325 | TRANSFORMADOR TRIFÁSICO DE TENSION 60/MT/MT kV, 7 MVA, 325 KVp (BIL) | Und | TITULAR ELECTRONORTE - SUMINISTRA:CONSTRUCCONES ELECTROMECÁNICAS DELCROSA FACT./O.C. 001-0074531 - 23/8/2012 | 0 | 456095.6023 | TO | 2012-08-01 | 454999.3606
TPT-060MTMT-008-0325 | TRANSFORMADOR TRIFÁSICO DE TENSION 60/MT/MT kV, 8 MVA, 325 KVp (BIL) | Und | ABB S.A. - REPORTE ADUANAS - (20110428) | 0 | 310000 | TO | 2011-04-01 | 284629.6762
TPT-060MTMT-009-0325 | Transformadores | Und | ABB S.A. - REPORTE ADUANAS - (20161028) | 0 | 402570 | TO | 2016-10-01 | 481276.6595
TPT-060MTMT-010-0325 | TRANSFORMADOR TRIFÁSICO DE TENSION 60/MT/MT kV, 10 MVA, 325 KVp (BIL) | Und | SIEMENS SAC - REPORTE ADUANAS - (20070309) | 0 | 375952.84 | TO | 2007-03-01 | 382400.1309
TPT-060MTMT-015-0325 | TRANSFORMADOR TRIFÁSICO DE TENSION 60/MT/MT kV, 15 MVA, 325 KVp (BIL) | Und | TITULAR HIDRANDINA - SUMINISTRA: DELCROSA-FACTURA N°Contrato Nº 001-2009 HIDRANDINA Y DELCROSA AL 5/1/2009 | 0 | 665817.9504 | TO | 2009-01-01 | 802565.0928
TPT-060MTMT-020-0325 | Transformadores | Und | REPORTE EMPRESA :ELECTRONORTE - CON FACTURA N° FF01-00005599 | 0 | 512607.16 | TO | 2016-12-01 | 589476.0768
TPT-060MTMT-023-0325 | TRANSFORMADOR TRIFÁSICO DE TENSION 60/MT/MT kV, 23 MVA, 325 KVp (BIL) | Und | RAMOS GARNICA ODILON AGUSTIN - REPORTE ADUANAS - (20130408) | 0 | 420300 | TO | 2013-04-01 | 435109.2932
TPT-060MTMT-024-0325 | TRANSFORMADOR TRIFÁSICO DE TENSION 60/MT/MT kV, 24 MVA, 325 KVp (BIL) | Und | CEMENTOS SELVA S.A. - REPORTE ADUANAS - (20110520) | 0 | 352158 | TO | 2011-05-01 | 326991.2194
TPT-060MTMT-025-0325 | TRANSFORMADOR TRIFÁSICO DE TENSION 60/MT/MT kV, 25 MVA, 325 KVp (BIL) | Und | ABB S.A. - REPORTE ADUANAS - (20100824) | 0 | 507720 | TO | 2010-08-01 | 502337.3061
TPT-060MTMT-025-0325 | TRANSFORMADOR TRIFÁSICO DE TENSION 60/MT/MT kV, 25 MVA, 325 KVp (BIL) | Und | TITULAR ELECTROUCAYALI SA - SUMINISTRA: DELCROSA-FACTURA N°002 0001201 AL 4/8/2006 | 0 | 591150 | TO | 2006-08-01 | 583180.0058
TPT-060MTMT-025-0325 | TRANSFORMADOR TRIFÁSICO DE TENSION 60/MT/MT kV, 25 MVA, 325 KVp (BIL) | Und | SIEMENS SAC - REPORTE ADUANAS - (20090309) | 0 | 806871.77 | TO | 2008-12-01 | 991505.8896
TPT-060MTMT-025-0550 | Transformadores | Und | EMP.DE DISTRIB.ELECT.DE LIMA NORTE S.A.A - REPORTE ADUANAS - (20150507) | 0 | 430645 | TO | 2015-05-01 | 483898.1164
TPT-060MTMT-025-0550 | Transformadores | Und | REPORTE EMPRESA :LUZ DEL SUR - CON FACTURA N° FF01-4162 | 0 | 542935.5 | TO | 2016-10-01 | 649085.0878
TPT-060MTMT-025-0550 | Transformadores | Und | GCZ SUBESTACIONES Y LINEAS DE TRANSMISIO - REPORTE ADUANAS - (20150911) | 0 | 768200 | TO | 2015-09-01 | 919930.2698
TPT-060MTMT-030-0325 | TRANSFORMADOR TRIFÁSICO DE TENSION 60/MT/MT kV, 30 MVA, 325 KVp (BIL) | Und | RACIONALIZACION EMPRESARIAL SA - REPORTE ADUANAS - (20160608) | 0 | 390815 | TO | 2016-06-01 | 467992.1092
TPT-060MTMT-030-0325 | TRANSFORMADOR TRIFÁSICO DE TENSION 60/MT/MT kV, 30 MVA, 325 KVp (BIL) | Und | ABB S.A. - REPORTE ADUANAS 20140109 | 0 | 659833.21 | TO | 2014-01-01 | 679058.8419
TPT-060MTMT-030-0325 | TRANSFORMADOR TRIFÁSICO DE TENSION 60/MT/MT kV, 30 MVA, 325 KVp (BIL) | Und | ABB S.A. - REPORTE ADUANAS 20140211 | 0 | 661697.3 | TO | 2014-02-01 | 683297.6787
TPT-060MTMT-030-0325 | TRANSFORMADOR TRIFÁSICO DE TENSION 60/MT/MT kV, 30 MVA, 325 KVp (BIL) | Und | TITULAR ENOSA - SUMINISTRA: ABB S.A.-FACTURA N°Contrato Nº RP - 077 - 2010/ELECTRONOROESTE S.A. AL 12/4/2010 | 0 | 736780.1 | TO | 2010-04-01 | 717602.4433
TPT-060MTMT-030-0325 | TRANSFORMADOR TRIFÁSICO DE TENSION 60/MT/MT kV, 30 MVA, 325 KVp (BIL) | Und | ABB S.A. - REPORTE ADUANAS - (20130517) | 0 | 757932 | TO | 2013-05-01 | 785243.1167
TPT-060MTMT-030-0325 | TRANSFORMADOR TRIFÁSICO DE TENSION 60/MT/MT kV, 30 MVA, 325 KVp (BIL) | Und | TITULAR ENOSA - SUMINISTRA:ABB S.A.&FACT./O.C. 001-0034640 - 27/8/2013 | 0 | 812506.9392 | TO | 2013-08-01 | 842002.6154
TPT-060MTMT-030-0325 | TRANSFORMADOR TRIFÁSICO DE TENSION 60/MT/MT kV, 30 MVA, 325 KVp (BIL) | Und | ABB S.A. - REPORTE ADUANAS 20140109 | 0 | 919513.42 | TO | 2014-01-01 | 946305.3824
TPT-060MTMT-030-0550 | Transformadores | Und | REPORTE EMPRESA :ELECTRONOROESTE - CON FACTURA N° 1214000789 | 0 | 562289.5934 | TO | 2016-12-01 | 646608.7277
TPT-060MTMT-040-0325 | TRANSFORMADOR TRIFÁSICO DE TENSION 60/MT/MT kV, 40 MVA, 325 KVp (BIL) | Und | SIEMENS SAC - REPORTE ADUANAS - (20110809) | 0 | 665635 | TO | 2011-08-01 | 626047.5403
TPT-060MTMT-040-0325 | TRANSFORMADOR TRIFÁSICO DE TENSION 60/MT/MT kV, 40 MVA, 325 KVp (BIL) | Und | TITULAR LUZ DEL SUR - SUMINISTRA: ABB ASEA BROWN BOVERI SA-FACTURA N°001 0023742 AL 1/8/2006 | 0 | 730000 | TO | 2006-08-01 | 720158.0043
TPT-060MTMT-040-0325 | TRANSFORMADOR TRIFÁSICO DE TENSION 60/MT/MT kV, 40 MVA, 325 KVp (BIL) | Und | TITULAR LUZ DEL SUR - SUMINISTRA: ABB ASEA BROWN BOVERI SA-FACTURA N°001 0023741 AL 1/8/2006 | 0 | 730000 | TO | 2006-08-01 | 720158.0043
TPT-060MTMT-040-0325 | TRANSFORMADOR TRIFÁSICO DE TENSION 60/MT/MT kV, 40 MVA, 325 KVp (BIL) | Und | FAC. LDS 2007 | 0 | 799750 | TO | 2007-03-01 | 813465.0737
TPT-060MTMT-040-0325 | TRANSFORMADOR TRIFÁSICO DE TENSION 60/MT/MT kV, 40 MVA, 325 KVp (BIL) | Und | TITULAR LUZ DEL SUR - SUMINISTRA: Crompton Greaves Limited CG Power Systems-FACTURA N°Oferta Económica AL 24/10/2008 | 0 | 896201.77 | TO | 2008-10-01 | 904859.4942
TPT-060MTMT-040-0325 | TRANSFORMADOR TRIFÁSICO DE TENSION 60/MT/MT kV, 40 MVA, 325 KVp (BIL) | Und | SIEMENS SAC - REPORTE ADUANAS - (20090309) | 0 | 792946.53 | TO | 2008-12-01 | 974394.1775
TPT-060MTMT-040-0325 | TRANSFORMADOR TRIFÁSICO DE TENSION 60/MT/MT kV, 40 MVA, 325 KVp (BIL) | Und | ABB S.A. - REPORTE ADUANAS - (20090107) | 0 | 912000 | TO | 2009-01-01 | 1099308.5486
TPT-060MTMT-040-0325 | TRANSFORMADOR TRIFÁSICO DE TENSION 60/MT/MT kV, 40 MVA, 325 KVp (BIL) | Und | TITULAR EDELNOR - SUMINISTRA: ABB-FACTURA N°001 0026470 y 001 0026471 AL 5/12/2008 | 0 | 1080575.83 | TO | 2008-12-01 | 1327840.8534
TPT-060MTMT-050-0325 | TRANSFORMADOR TRIFÁSICO DE TENSION 60/MT/MT kV, 50 MVA, 325 KVp (BIL) | Und | TITULAR LUZ DEL SUR - SUMINISTRA:SIEMENS S.A.C.&FACT./O.C. 004-0005303 - 15/4/2013 | 0 | 666778 | TO | 2013-04-01 | 690271.9588
TPT-060MTMT-050-0325 | TRANSFORMADOR TRIFÁSICO DE TENSION 60/MT/MT kV, 50 MVA, 325 KVp (BIL) | Und | TITULAR LUZ DEL SUR - SUMINISTRA:SIEMENS S.A.C.&FACT./O.C. 004-0005341 - 22/8/2013 | 0 | 666778 | TO | 2013-08-01 | 690983.4154
TPT-060MTMT-050-0325 | TRANSFORMADOR TRIFÁSICO DE TENSION 60/MT/MT kV, 50 MVA, 325 KVp (BIL) | Und | TITULAR LUZ DEL SUR - SUMINISTRA:SIEMENS S.A.C.&FACT./O.C. 004-0005340 - 22/8/2013 | 0 | 666778 | TO | 2013-08-01 | 690983.4154
TPT-060MTMT-050-0325 | TRANSFORMADOR TRIFÁSICO DE TENSION 60/MT/MT kV, 50 MVA, 325 KVp (BIL) | Und | TITULAR LUZ DEL SUR - SUMINISTRA:SIEMENS S.A.C.&FACT./O.C. 004-0005339 - 22/8/2013 | 0 | 666778 | TO | 2013-08-01 | 690983.4154
TPT-060MTMT-050-0325 | TRANSFORMADOR TRIFÁSICO DE TENSION 60/MT/MT kV, 50 MVA, 325 KVp (BIL) | Und | TITULAR LUZ DEL SUR - SUMINISTRA:SIEMENS S.A.C.&FACT./O.C. 004-0005268 - 27/12/2012 | 0 | 699595.5 | TO | 2012-12-01 | 698347.8174
TPT-060MTMT-050-0325 | TRANSFORMADOR TRIFÁSICO DE TENSION 60/MT/MT kV, 50 MVA, 325 KVp (BIL) | Und | TITULAR LUZ DEL SUR - SUMINISTRA:SIEMENS S.A.C.&FACT./O.C. 004-0005269 - 27/12/2012 | 0 | 699595.5 | TO | 2012-12-01 | 698347.8174
TPT-138ATMT-018-0650 | TRANSFORMADOR TRIFÁSICO DE TENSION 138/AT/MT kV, 18 MVA, 650 KVp (BIL) | Und | TITULAR CONENHUA - SUMINISTRA: ABB S.A.-FACTURA N°O.C. 012-900-3289 AL 13/9/2011 | 0 | 742500 | TO | 2011-09-01 | 705214.1891
TPT-138ATMT-020-0650 | Transformadores | Und | ABB S.A. - REPORTE ADUANAS - (20160425) | 0 | 309795 | TO | 2016-04-01 | 379555.0651
TPT-138ATMT-040-0850 | TRANSFORMADOR TRIFÁSICO DE TENSION 138/AT/MT kV, 40 MVA, 850 KVp (BIL) | Und | ABB S.A. - REPORTE ADUANAS - (20150513) | 0 | 768200 | TO | 2015-05-01 | 863194.8194
TPT-138ATMT-048-0650 | TRANSFORMADOR TRIFÁSICO DE TENSION 138/AT/MT kV, 48 MVA, 650 KVp (BIL) | Und | TITULAR RED DE ENERGIA DEL PERU - SUMINISTRA: SIEMENS-FACTURA N°Contrato GT-110-2009 AL 13/10/2009 | 0 | 1125501 | TO | 2009-10-01 | 1146451.3246
TPT-138ATMT-050-0650 | TRANSFORMADOR TRIFÁSICO DE TENSION 138/AT/MT kV, 50 MVA, 650 KVp (BIL) | Und | ABB S.A. - REPORTE ADUANAS - (20160425) | 0 | 622116 | TO | 2016-04-01 | 762204.9383
TPT-138ATMT-050-0650 | TRANSFORMADOR TRIFÁSICO DE TENSION 138/AT/MT kV, 50 MVA, 650 KVp (BIL) | Und | ABB S.A. - REPORTE ADUANAS - (20110822) | 0 | 796527.81 | TO | 2011-08-01 | 749155.7329
TPT-138ATMT-060-0650 | TRANSFORMADOR TRIFÁSICO DE TENSION 138/AT/MT kV, 60 MVA, 650 KVp (BIL) | Und | RIMAC SEGUROS Y REASEGUROS - REPORTE ADUANAS - (20130123) | 0 | 795418 | TO | 2013-01-01 | 802407.684
TPT-138ATMT-060-0650 | TRANSFORMADOR TRIFÁSICO DE TENSION 138/AT/MT kV, 60 MVA, 650 KVp (BIL) | Und | G Y M S.A. - REPORTE ADUANAS - (20131211) | 0 | 902669 | TO | 2013-12-01 | 931106.1959
TPT-138ATMT-060-0650 | TRANSFORMADOR TRIFÁSICO DE TENSION 138/AT/MT kV, 60 MVA, 650 KVp (BIL) | Und | ABB S.A. - REPORTE ADUANAS 20140211 | 0 | 955720.72 | TO | 2014-02-01 | 986919.169
TPT-138MTMT-025-0650 | TRANSFORMADOR TRIFÁSICO DE TENSION 138/MT/MT kV, 25 MVA, 650 KVp (BIL) | Und | ABB S.A. - REPORTE ADUANAS - (20101005) | 0 | 604500 | TO | 2010-10-01 | 587570.5715
TPT-138MTMT-025-0650 | TRANSFORMADOR TRIFÁSICO DE TENSION 138/MT/MT kV, 25 MVA, 650 KVp (BIL) | Und | TITULAR HIDRANDINA - SUMINISTRA: ABB S.A.-FACTURA N°Contrato Nº GOHN/L-402-2009/C/HDNA AL 28/12/2009 | 0 | 753397.018 | TO | 2009-12-01 | 755891.0614
TPT-138MTMT-025-0650 | TRANSFORMADOR TRIFÁSICO DE TENSION 138/MT/MT kV, 25 MVA, 650 KVp (BIL) | Und | TITULAR RED DE ENERGIA DEL PERU - SUMINISTRA: SIEMENS-FACTURA N°Contrato GT-110-2009 AL 13/10/2009 | 0 | 860714 | TO | 2009-10-01 | 876735.5208
TPT-138MTMT-030-0650 | TRANSFORMADOR TRIFÁSICO DE TENSION 138/MT/MT kV, 30 MVA, 650 KVp (BIL) | Und | ABB S.A. - REPORTE ADUANAS 20140211 | 0 | 726057.69 | TO | 2014-02-01 | 749759.0427
TPT-138MTMT-035-0650 | TRANSFORMADOR TRIFÁSICO DE TENSION 138/MT/MT kV, 35 MVA, 650 KVp (BIL) | Und | ERGON POWER REPRESENTACIONES S.A.C - REPORTE ADUANAS 20141127 | 0 | 372703.98 | TO | 2014-11-01 | 398977.2366
TPT-138MTMT-045-0650 | TRANSFORMADOR TRIFÁSICO DE TENSION 138/MT/MT kV, 45 MVA, 650 KVp (BIL) | Und | TITULAR RED DE ENERGIA DEL PERU - SUMINISTRA: SIEMENS-FACTURA N°Contrato GT-110-2009 AL 13/10/2009 | 0 | 1008916 | TO | 2009-10-01 | 1027696.1857
TPT-138MTMT-048-0650 | TRANSFORMADOR TRIFÁSICO DE TENSION 138/MT/MT kV, 48 MVA, 650 KVp (BIL) | Und | ABB S.A. - REPORTE ADUANAS - (20130204) | 0 | 710490.68 | TO | 2013-02-01 | 715148.8224
TPT-138MTMT-050-0650 | TRANSFORMADOR TRIFÁSICO DE TENSION 138/MT/MT kV, 50 MVA, 650 KVp (BIL) | Und | ABB S.A. - REPORTE ADUANAS - (20110831) | 0 | 791893.92 | TO | 2011-08-01 | 744797.4353
TPT-138MTMT-050-0650 | TRANSFORMADOR TRIFÁSICO DE TENSION 138/MT/MT kV, 50 MVA, 650 KVp (BIL) | Und | ABB S.A. - REPORTE ADUANAS - (20080903) | 0 | 1055625.75 | TO | 2008-09-01 | 961214.9773
TPT-138MTMT-050-0650 | TRANSFORMADOR TRIFÁSICO DE TENSION 138/MT/MT kV, 50 MVA, 650 KVp (BIL) | Und | TITULAR ISA REP - SUMINISTRA: ABB-FACTURA N°001-0026152 AL 29/9/2007 | 0 | 1362207.75 | TO | 2007-09-01 | 1312526.1929
TPT-138MTMT-060-0650 | TRANSFORMADOR TRIFÁSICO DE TENSION 138/MT/MT kV, 60 MVA, 650 KVp (BIL) | Und | ABB S.A. - REPORTE ADUANAS 20140211 | 0 | 661697.3 | TO | 2014-02-01 | 683297.6787
TPT-138MTMT-060-0650 | TRANSFORMADOR TRIFÁSICO DE TENSION 138/MT/MT kV, 60 MVA, 650 KVp (BIL) | Und | ABB S.A. - REPORTE ADUANAS 20140109 | 0 | 919513.42 | TO | 2014-01-01 | 946305.3824
TPT-138MTMT-060-0650 | TRANSFORMADOR TRIFÁSICO DE TENSION 138/MT/MT kV, 60 MVA, 650 KVp (BIL) | Und | TITULAR HIDRANDINA - SUMINISTRA: ABB S.A.-FACTURA N°Contrato Nº GOHN/L-160-2008/C/HDNA AL 17/3/2009 | 0 | 1185000 | TO | 2009-03-01 | 1394615.8373
TPT-220ATAT-024-1050 | TRANSFORMADOR TRIFÁSICO DE TENSION 220/AT/AT kV, 24 MVA, 1050 KVp (BIL) | Und | CIA MINERA SANTA LUISA S A - REPORTE ADUANAS - (20070213) | 0 | 655930.04 | TO | 2007-02-01 | 687874.1867
TPT-220ATAT-060-1050 | TRANSFORMADOR TRIFÁSICO DE TENSION 220/AT/AT kV, 60 MVA, 1050 KVp (BIL) | Und | REPORTE EMPRESA :Edecañete - CON FACTURA N° SN | 0 | 1464700 | TO | 2014-02-01 | 1512513.5164
TPT-220ATAT-065-1050 | TRANSFORMADOR TRIFÁSICO DE TENSION 220/AT/AT kV, 65 MVA, 1050 KVp (BIL) | Und | SIEMENS SAC - REPORTE ADUANAS - (20070928) | 0 | 1326946.21 | TO | 2007-09-01 | 1278550.689
TPT-220ATMT-025-1050 | Transformadores | Und | SIEMENS SAC - REPORTE ADUANAS - (20170801) | 0 | 390422.61 | TO | 2017-08-01 | 431938.0834
TPT-220ATMT-030-1050 | TRANSFORMADOR TRIFÁSICO DE TENSION 220/AT/MT kV, 30 MVA, 1050 KVp (BIL) | Und | TITULAR ELECTROANDES - SUMINISTRA: ABB ASEA BROWN BOVERI SA-FACTURA N°001 0022924 AL 30/10/2006 | 0 | 711000 | TO | 2006-10-01 | 716308.6505
TPT-220ATMT-040-1050 | Transformadores | Und | SIEMENS SAC - REPORTE ADUANAS - (20170822) | 0 | 410196.44 | TO | 2017-08-01 | 453814.5578
TPT-220ATMT-040-1050 | Transformadores | Und | SIEMENS SAC - REPORTE ADUANAS - (20170822) | 0 | 412833.56 | TO | 2017-08-01 | 456732.0952
TPT-220ATMT-040-1050 | Transformadores | Und | SIEMENS ENERGY SOCIEDAD ANONIMA CERRADA - REPORTE ADUANAS - (20231215) | 0 | 763345.435 | TO | 2023-12-01 | 766663.8814
TPT-220ATMT-050-1050 | TRANSFORMADOR TRIFÁSICO DE TENSION 220/AT/MT kV, 50 MVA, 1050 KVp (BIL) | Und | BANCO DE CREDITO DEL PERU - REPORTE ADUANAS 20140924 | 0 | 229850.78 | TO | 2014-09-01 | 240780.9109
TPT-220ATMT-050-1050 | TRANSFORMADOR TRIFÁSICO DE TENSION 220/AT/MT kV, 50 MVA, 1050 KVp (BIL) | Und | PROYECTOS DE INFRAESTRUCTURA DEL PERU S. - REPORTE ADUANAS - (20160706) | 0 | 683121.85 | TO | 2016-07-01 | 815925.1483
TPT-220ATMT-050-1050 | TRANSFORMADOR TRIFÁSICO DE TENSION 220/AT/MT kV, 50 MVA, 1050 KVp (BIL) | Und | ABB S.A. - REPORTE ADUANAS - (20110205) | 0 | 940930 | TO | 2011-02-01 | 868527.2132
TPT-220ATMT-050-1050 | TRANSFORMADOR TRIFÁSICO DE TENSION 220/AT/MT kV, 50 MVA, 1050 KVp (BIL) | Und | SIEMENS SAC - REPORTE ADUANAS - (20070928) | 0 | 1163053.8 | TO | 2007-09-01 | 1120635.6566
TPT-220ATMT-050-1050 | TRANSFORMADOR TRIFÁSICO DE TENSION 220/AT/MT kV, 50 MVA, 1050 KVp (BIL) | Und | TITULAR HIDRANDINA - SUMINISTRA: ABB S.A.-FACTURA N°Contrato Nº GOHN/L-402-2009/C/HDNA AL 28/12/2009 | 0 | 1129550.9709 | TO | 2009-12-01 | 1133290.2332
TPT-220ATMT-050-1050 | TRANSFORMADOR TRIFÁSICO DE TENSION 220/AT/MT kV, 50 MVA, 1050 KVp (BIL) | Und | SIEMENS SAC - REPORTE ADUANAS - (20120920) | 0 | 1441450 | TO | 2012-09-01 | 1419932.6477
TPT-220ATMT-050-1050 | TRANSFORMADOR TRIFÁSICO DE TENSION 220/AT/MT kV, 50 MVA, 1050 KVp (BIL) | Und | HIDROSTAL S A - REPORTE ADUANAS - (20081103) | 0 | 1528738.91 | TO | 2008-11-01 | 1715083.1451
TPT-220ATMT-060-1050 | Transformadores | Und | SIEMENS SAC - REPORTE ADUANAS - (20170823) | 0 | 778577.25 | TO | 2017-08-01 | 861367.0328
TPT-220ATMT-075-1050 | TRANSFORMADOR TRIFÁSICO DE TENSION 220/AT/MT kV, 75 MVA, 1050 KVp (BIL) | Und | HIDROSTAL S A - REPORTE ADUANAS - (20081103) | 0 | 1642977.2 | TO | 2008-11-01 | 1843246.4073
TPT-220ATMT-080-1050 | Transformadores | Und | SIEMENS SAC - REPORTE ADUANAS - (20170823) | 0 | 737156.5933 | TO | 2017-08-01 | 815541.9228
TPT-220ATMT-100-1050 | TRANSFORMADOR TRIFÁSICO DE TENSION 220/AT/MT kV, 100 MVA, 1050 KVp (BIL) | Und | TITULAR RED DE ENERGIA DEL PERU - SUMINISTRA: SIEMENS-FACTURA N°Contrato GT-110-2009 AL 13/10/2009 | 0 | 1445374 | TO | 2009-10-01 | 1472278.5114
TPT-220ATMT-120-1550 | TRANSFORMADOR TRIFÁSICO DE TENSION 220/AT/MT kV, 120 MVA, 1050 KVp (BIL) | Und | SOCIEDAD MINERA CERRO VERDE S.A.A. - REPORTE ADUANAS - (20150108) | 0 | 1310904.3 | TO | 2015-01-01 | 1494727.5008
TPT-220ATMT-125-1050 | TRANSFORMADOR TRIFÁSICO DE TENSION 220/AT/MT kV, 125 MVA, 1050 KVp (BIL) | Und | SOCIEDAD MINERA CERRO VERDE S.A.A. - REPORTE ADUANAS 20140211 | 0 | 1378004.51 | TO | 2014-02-01 | 1422987.9477
TPT-220ATMT-125-1050 | TRANSFORMADOR TRIFÁSICO DE TENSION 220/AT/MT kV, 125 MVA, 1050 KVp (BIL) | Und | XSTRATA TINTAYA S.A. - REPORTE ADUANAS - (20110627) | 0 | 1870108.5 | TO | 2011-06-01 | 1741740.5829
TPT-220ATMT-150-1050 | TRANSFORMADOR TRIFÁSICO DE TENSION 220/AT/MT kV, 150 MVA, 1050 KVp (BIL) | Und | XSTRATA TINTAYA S.A. - REPORTE ADUANAS - (20110624) | 0 | 1066620.71 | TO | 2011-06-01 | 993405.7714
TPT-220ATMT-150-1050 | TRANSFORMADOR TRIFÁSICO DE TENSION 220/AT/MT kV, 150 MVA, 1050 KVp (BIL) | Und | SOCIEDAD MINERA CERRO VERDE S.A.A. - REPORTE ADUANAS 20140211 | 0 | 1296368.17 | TO | 2014-02-01 | 1338686.6794
TPT-220ATMT-150-1050 | TRANSFORMADOR TRIFÁSICO DE TENSION 220/AT/MT kV, 150 MVA, 1050 KVp (BIL) | Und | SOCIEDAD MINERA CERRO VERDE S.A.A. - REPORTE ADUANAS 20140211 | 0 | 1378004.51 | TO | 2014-02-01 | 1422987.9477
TPT-220ATMT-220-1050 | TRANSFORMADOR TRIFÁSICO DE TENSION 220/AT/MT kV, 220 MVA, 1050 KVp (BIL) | Und | MINERA YANACOCHA S.R.L. - REPORTE ADUANAS - (20130715) | 0 | 2681521 | TO | 2013-07-01 | 2806115.4757
TPT-220ATMT-220-1050 | TRANSFORMADOR TRIFÁSICO DE TENSION 220/AT/MT kV, 220 MVA, 1050 KVp (BIL) | Und | MINERA YANACOCHA S.R.L. - REPORTE ADUANAS - (20130715) | 0 | 2783622 | TO | 2013-07-01 | 2912960.5073
TPT-220MT-040-1050 | TRANSFORMADOR TRIFÁSICO DE TENSION 220/MT kV, 40 MVA, 1050 KVp (BIL) | Und | REPORTE EMPRESA :Luz del Sur - CON FACTURA N° 40005417 | 0 | 826000 | TO | 2014-12-01 | 905298.5808
TPT-220MTMT-060-1300 | TRANSFORMADOR TRIFÁSICO DE TENSION 220/MT/MT kV, 60 MVA, 1300 KVp (BIL) | Und | TITULAR CERRO VERDE - SUMINISTRA: ABB ASEA BROWN BOVERI S.A.-FACTURA N°001 0022116 AL 28/1/2006 | 0 | 766400 | TO | 2006-01-01 | 869928.0871
TPT-220MTMT-132-1050 | TRANSFORMADOR TRIFÁSICO DE TENSION 220/MT/MT kV, 132 MVA, 1050 KVp (BIL) | Und | ABB S.A. - REPORTE ADUANAS 20141217 | 0 | 2142391.14 | TO | 2014-12-01 | 2348067.3833
TPT-220MTMT-320-1050 | TRANSFORMADOR TRIFÁSICO DE TENSION 220/MT/MT kV, 320 MVA, 1050 KVp (BIL) | Und | BANCO DE CREDITO DEL PERU - REPORTE ADUANAS - (20110824) | 0 | 2362820.95 | TO | 2011-08-01 | 2222296.3696
TPD-033MT-010-0325 | Transformadores | Und | SIEMENS SAC - REPORTE ADUANAS - (20180531) | 0 | 291107.2 | TO | 2018-05-01 | 304495.7819
TPD-060MT-020-0550 | Transformadores | Und | GCZ INGENIEROS S.A.C. - REPORTE ADUANAS - (20180504) | 0 | 236956.1812 | TO | 2018-11-01 | 255745.0778
TPD-060MT-010-0550 | Transformadores | Und | ABB S.A. - REPORTE ADUANAS - (20181120) | 0 | 318757.6613 | TO | 2018-11-01 | 344032.8185
TPD-060MT-015-0550 | Transformadores | Und | ABB S.A. - REPORTE ADUANAS - (20181120) | 0 | 324160.3387 | TO | 2018-11-01 | 349863.8889
TPD-060MT-020-0550 | Transformadores | Und | ABB S.A. - REPORTE ADUANAS - (20180503) | 0 | 178242.5 | TO | 2018-05-01 | 186440.2165
TPT-060MTMT-015-0550 | Transformadores | Und | ABB S.A. - REPORTE ADUANAS - (20180222) | 0 | 366470.9375 | TO | 2018-02-01 | 387096.0898
TPT-060MTMT-040-0550 | Transformadores | Und | ENEL DISTRIBUCION PERU S.A.A. - REPORTE ADUANAS - (20180709) | 0 | 535230.7186 | TO | 2018-07-01 | 568690.0289
TPT-060MTMT-040-0550 | Transformadores | Und | BANCO INTERNACIONAL DEL PERU-INTERBANK - REPORTE ADUANAS - (20180731) | 0 | 575241.3666 | TO | 2018-07-01 | 611201.8949
TPT-060MTMT-040-0550 | Transformadores | Und | BBVA BANCO CONTINENTAL - REPORTE ADUANAS - (20180731) | 0 | 549003.1991 | TO | 2018-07-01 | 583323.4796
TPT-060MTMT-030-0325 | TRANSFORMADOR TRIFÁSICO DE TENSION 60/MT/MT kV, 30 MVA, 325 KVp (BIL) | Und | REPORTE EMPRESA :ELECTRONOROESTE - CON FACTURA N° 1214000882 | 1 | 594370.0351 | TO | 2018-08-01 | 635929.3333
TPT-060MTMT-015-0450 | Transformadores | Und | REPORTE EMPRESA :ELECTRONORTE - CON FACTURA N° FF01-00010248 | 1 | 385605.6952 | TO | 2018-08-01 | 412567.8588
TPT-060MTMT-025-0450 | Transformadores | Und | REPORTE EMPRESA :ELECTRONOROESTE - CON FACTURA N° 217-2017-ENOSA-RP | 1 | 531407.5 | TO | 2018-12-01 | 582836.9819
TPD-060MT-015-0325 | TRANSFORMADOR TRIFÁSICO DE TENSION 60/MT kV, 15 MVA, 325 KVp (BIL) | Und | REPORTE EMPRESA :ELECTRONOROESTE - CON FACTURA N° F101-4161/328-2017 | 1 | 183817.1016 | TO | 2018-12-01 | 201606.8737
TPD-060MT-009-0325 | Transformadores | Und | REPORTE EMPRESA :ELECTRONOROESTE - CON FACTURA N° F101-4161/328-2017 | 1 | 178548.4484 | TO | 2018-12-01 | 195828.3215
TPT-060MTMT-025-0450 | Transformadores | Und | REPORTE EMPRESA :ELECTRONOROESTE - CON FACTURA N° F151-2241/217-2017 | 1 | 531407.5 | TO | 2018-10-01 | 564932.0547
TPT-060MTMT-030-0450 | Transformadores | Und | REPORTE EMPRESA :ELECTRONOROESTE - CON FACTURA N° FF01-11077/327-2017 | 1 | 571420.6982 | TO | 2018-10-01 | 607469.5391
TPD-060MT-050-0450 | Transformadores | Und | REPORTE EMPRESA :LUZ DEL SUR - CON FACTURA N° FF01-00011679 | 1 | 546206.4 | TO | 2018-12-01 | 599068.1156
TPT-060MTMT-025-0550 | Transformadores | Und | BBVA BANCO CONTINENTAL - REPORTE ADUANAS - (20180727) | 0 | 448887.323 | TO | 2018-12-01 | 492330.5232
TPD-060MT-025-0550 | Transformadores | Und | BBVA BANCO CONTINENTAL - REPORTE ADUANAS - (20180727) | 0 | 396029.3748 | TO | 2018-12-01 | 434356.9963
TPT-060MTMT-040-0325 | TRANSFORMADOR TRIFÁSICO DE TENSION 60/MT/MT kV, 40 MVA, 325 KVp (BIL) | Und | IMG EQUIPAMIENTOS S.A.C. - REPORTE ADUANAS - (20190524) | 0 | 499260.5625 | TO | 2018-05-01 | 522222.5192
TPT-060MTMT-040-0325 | TRANSFORMADOR TRIFÁSICO DE TENSION 60/MT/MT kV, 40 MVA, 325 KVp (BIL) | Und | BANCO BBVA PERU - REPORTE ADUANAS - (20190621) | 0 | 544048.9395 | TO | 2019-06-01 | 603084.3659
TPT-060MTMT-040-0325 | TRANSFORMADOR TRIFÁSICO DE TENSION 60/MT/MT kV, 40 MVA, 325 KVp (BIL) | Und | BANCO BBVA PERU - REPORTE ADUANAS - (20190531) | 0 | 546672.6421 | TO | 2019-05-01 | 597209.5404
TPT-060MTMT-040-0325 | TRANSFORMADOR TRIFÁSICO DE TENSION 60/MT/MT kV, 40 MVA, 325 KVp (BIL) | Und | BANCO BBVA PERU - REPORTE ADUANAS - (20190531) | 0 | 551270.23 | TO | 2019-05-01 | 602232.1502
TPT-060MTMT-040-0325 | TRANSFORMADOR TRIFÁSICO DE TENSION 60/MT/MT kV, 40 MVA, 325 KVp (BIL) | Und | BANCO BBVA PERU - REPORTE ADUANAS - (20190621) | 0 | 544708.3019 | TO | 2019-05-01 | 595063.6077
TPD-138MT-030-1050 | Transformadores | Und | SOUTHERN PERU COPPER CORPORATION SUCURSA - REPORTE ADUANAS - (20180320) | 0 | 452930.55 | TO | 2018-03-01 | 478556.0629
TPT-138MTMT-030-1050 | Transformadores | Und | ABB S.A. - REPORTE ADUANAS - (20180622) | 0 | 513600 | TO | 2018-06-01 | 536055.484
TPT-138MTMT-060-1050 | Transformadores | Und | ABB S.A. - REPORTE ADUANAS - (20180625) | 0 | 537780.555 | TO | 2018-06-01 | 561293.2548
TPT-138MTMT-008-1050 | Transformadores | Und | ABB S.A. - REPORTE ADUANAS - (20190619) | 0 | 344850 | TO | 2019-06-01 | 382270.102
TPT-138ATMT-040-1050 | Transformadores | Und | SIEMENS GAMESA RENEWABLE ENERGY SOCIEDAD - REPORTE ADUANAS - (20190705) | 0 | 613447.65 | TO | 2019-07-01 | 678732.3622
TPT-220ATMT-050-1550 | Transformadores | Und | TRANSMISORA ELECTRICA DEL SUR 3 S.A.C. - - REPORTE ADUANAS - (20181019) | 0 | 952500 | TO | 2018-10-01 | 1012589.7396
TPT-220ATMT-050-1550 | Transformadores | Und | GE ENERGY COLOMBIA S.A. SUCURSAL DEL PER - REPORTE ADUANAS - (20180712) | 0 | 605304.71 | TO | 2018-07-01 | 643144.6123
TPT-220ATMT-050-1050 | TRANSFORMADOR TRIFÁSICO DE TENSION 220/AT/MT kV, 50 MVA, 1050 KVp (BIL) | Und | BBVA BANCO CONTINENTAL - REPORTE ADUANAS - (20180727) | 0 | 699432.09 | TO | 2018-07-01 | 743156.2532
TPT-220ATMT-050-1050 | TRANSFORMADOR TRIFÁSICO DE TENSION 220/AT/MT kV, 50 MVA, 1050 KVp (BIL) | Und | BBVA BANCO CONTINENTAL - REPORTE ADUANAS - (20180727) | 0 | 534372.26 | TO | 2018-07-01 | 567777.9048
TMT-220ATMT-060-1050 | TRANSFORMADOR TRIFÁSICO DE TENSION 220/AT/MT kV, 60 MVA, 1050 KVp (BIL) | Und | BBVA BANCO CONTINENTAL - REPORTE ADUANAS - (20181210) | 0 | 444671.85 | TO | 2018-12-01 | 487707.0778
TMT-220ATMT-080-1050 | TRANSFORMADOR TRIFÁSICO DE TENSION 220/AT/MT kV, 80 MVA, 1050 KVp (BIL) | Und | GE ENERGY COLOMBIA S.A. SUCURSAL DEL PER - REPORTE ADUANAS - (20180802) | 0 | 523103.53 | TO | 2018-07-01 | 555804.7235
TMT-220ATMT-080-1050 | TRANSFORMADOR TRIFÁSICO DE TENSION 220/AT/MT kV, 80 MVA, 1050 KVp (BIL) | Und | SIEMENS ENERGY SOCIEDAD ANONIMA CERRADA - REPORTE ADUANAS - (20231228) | 0 | 944984.6 | TO | 2023-12-01 | 949092.6756
TPD-033MTMT-020-0250 | Transformadores | Und | ABB S.A. - REPORTE ADUANAS - (20190208) | 0 | 299000 | TO | 2019-06-01 | 331444.8615
TPD-033MTMT-020-0250 | Transformadores | Und | ABB S.A. - REPORTE ADUANAS - (20190308) | 0 | 299000 | TO | 2019-05-01 | 326640.916
TPT-220MTMT-026-1050 | Transformadores | Und | RED ELECTRICA ANDINA S.A.C. - REPORTE ADUANAS - (20190829) | 0 | 685346.15 | TO | 2019-08-01 | 767280.5866
TPT-220MTMT-026-1050 | Transformadores | Und | RED ELECTRICA ANDINA S.A.C. - REPORTE ADUANAS - (20190829) | 0 | 684653.85 | TO | 2019-08-01 | 766505.5208
TMD-220MT-080-1050 | Transformadores | Und | SIEMENS ENERGY SOCIEDAD ANONIMA CERRADA - REPORTE ADUANAS - (20200829) | 0 | 557371.5 | TO | 2020-08-01 | 631267.3241
TMT-220ATMT-033-1050 | Transformadores | Und | PROYECTOS DE INFRAESTRUCTURA DEL PERU S. - REPORTE ADUANAS - (20200909) | 0 | 440405.84 | TO | 2020-09-01 | 499366.5979
TPD-220MT-050-1050 | Transformadores | Und | SIEMENS ENERGY SOCIEDAD ANONIMA CERRADA - REPORTE ADUANAS - (20200829) | 0 | 623182 | TO | 2020-08-01 | 705802.9224
TPD-220MT-100-1050 | Transformadores | Und | WEG PERU S.A. - REPORTE ADUANAS - (20200821) | 0 | 1008500 | TO | 2020-08-01 | 1142206.0445
TPT-220ATMT-025-1050 | Transformadores | Und | ABB POWER GRIDS PERU S.A. - REPORTE ADUANAS - (20200106) | 0 | 665600 | TO | 2020-02-01 | 751848.0781
TPD-138MT-020-0650 | Transformadores | Und | HIDROSTAL S A - REPORTE ADUANAS - (20200311) | 0 | 347921.29 | TO | 2020-03-01 | 418006.946
TPD-138MT-030-0650 | Transformadores | Und | HIDROSTAL S A - REPORTE ADUANAS - (20200311) | 0 | 454057.07 | TO | 2020-03-01 | 545522.8369
TPD-138MT-050-0650 | Transformadores | Und | HIDROSTAL S A - REPORTE ADUANAS - (20200305) | 0 | 519709.07 | TO | 2020-03-01 | 624399.8496
TPD-138MT-030-0650 | Transformadores | Und | HIDROSTAL S A - REPORTE ADUANAS - (20200305) | 0 | 474317.85 | TO | 2020-03-01 | 569864.9712
TPD-138MT-050-0650 | Transformadores | Und | WEG PERU S.A. - REPORTE ADUANAS - (20200930) | 0 | 429330 | TO | 2020-09-01 | 486807.944
TPD-060MT-030-0325 | Transformadores | Und | ABB POWER GRIDS PERU S.A. - REPORTE ADUANAS - (20201012) | 0 | 386730 | TO | 2020-10-01 | 432119.2236
TPD-060MT-050-0325 | TRANSFORMADOR TRIFÁSICO DE TENSION 60/MT kV, 50 MVA, 325 KVp (BIL) | Und | SIEMENS ENERGY SOCIEDAD ANONIMA CERRADA - REPORTE ADUANAS - (20200829) | 0 | 462558 | TO | 2020-08-01 | 523883.5335
TPD-060MT-025-0325 | TRANSFORMADOR TRIFÁSICO DE TENSION 60/MT kV, 25 MVA, 325 KVp (BIL) | Und | ANGLO AMERICAN QUELLAVECO S.A. - REPORTE ADUANAS - (20200608) | 0 | 293707.62 | TO | 2020-06-01 | 342945.2997
TPD-060MT-025-0325 | TRANSFORMADOR TRIFÁSICO DE TENSION 60/MT kV, 25 MVA, 325 KVp (BIL) | Und | ANGLO AMERICAN QUELLAVECO S.A. - REPORTE ADUANAS - (20200702) | 0 | 298924.78 | TO | 2020-07-01 | 341400.2815
TPT-060MTMT-025-0325 | TRANSFORMADOR TRIFÁSICO DE TENSION 60/MT/MT kV, 25 MVA, 325 KVp (BIL) | Und | ENEL DISTRIBUCION PERU S.A.A. - REPORTE ADUANAS - (20200918) | 0 | 476827.22 | TO | 2020-09-01 | 540664.0081
TPT-060MTMT-040-0325 | TRANSFORMADOR TRIFÁSICO DE TENSION 60/MT/MT kV, 40 MVA, 325 KVp (BIL) | Und | ENEL DISTRIBUCION PERU S.A.A. - REPORTE ADUANAS - (20200916) | 0 | 467452.69 | TO | 2020-09-01 | 530034.4326
TPD-033MT-066-0170 | Transformadores | Und | COBRA INSTALACIONES Y SERVICIOS SA - REPORTE ADUANAS - (20200806) | 0 | 395867.5 | TO | 2020-08-01 | 448351.2656
TPD-138MT-020-0650 | Transformadores | Und | MINERA BOROO MISQUICHILCA S.A. - REPORTE ADUANAS - (20221007) | 0 | 694985.32 | TO | 2022-10-01 | 692193.6149
TPT-060MTMT-040-0325 | Transformadores | Und | 2022-1T REPORTE EMPRESA :ELECTRO DUNAS - CON FACTURA N° 001-000060 | 1 | 405055 | TO | 2022-01-01 | 381066.559
TPD-033MT-0.5-0170 | Transformadores | Und | 2022-1T REPORTE EMPRESA :ELECTROSUR - CON FACTURA N° FF02-00000502 | 1 | 17947.0522 | TO | 2022-03-01 | 16497.6444
TPD-033MT-002-0170 | Transformadores | Und | 2022-1T REPORTE EMPRESA :ELECTROSUR - CON FACTURA N° FF02-00000502 | 1 | 45088.5611 | TO | 2022-03-01 | 41447.1991
TPD-033MT-0.5-0170 | Transformadores | Und | 2022-1T REPORTE EMPRESA :ELECTROSUR - CON FACTURA N° FF02-00000502 | 1 | 16177.3265 | TO | 2022-03-01 | 14870.8421
TPD-060MT-050-0325 | Transformadores | Und | REPORTE EMPRESA :LUZ DEL SUR - CON FACTURA N° FF0200000897 | 1 | 658500 | TO | 2022-10-01 | 655854.8537
TPD-220MT-062-1050 | Transformadores | Und | IPH AGENCIA DE ADUANA E.I.R.L. - REPORTE ADUANAS - (20241113) | 1 | 1452646.17 | TO | 2024-11-01 | 1448457.275
EXTMOV | Extintor movil | US$/Und | Estimados por el consultor 2018 | 1 | 530 | TO | SSEE
EXTPOR | Extintor portatil | US$/Und | Estimados por el consultor 2018 | 1 | 130 | TO | SSEE
GABFALLAS | Gabinete de Equipos Registradores de Fallas | US$/Und | Estimados por el consultor 2018 | 1 | 1717 | TO | SSEE
GABRELE | Gabinete de Relé | US$/Und | Estimados por el consultor 2018 | 1 | 1717 | TO | SSEE
N2XSYMT | Cable de Potencia Unipolar y otros | US$/m | KABEL GROUP S.A.C. - REPORTE ADUANAS - (20240215) | 0 | 10.469 | TO | SSEE
N2XSYMT | Cable de Potencia Unipolar y otros | US$/m | INGEMA S.A. SUCURSAL DEL PERU - REPORTE ADUANAS - (20240301) | 0 | 9.5701 | TO | SSEE
N2XSYMT | Cable de Potencia Unipolar y otros | US$/m | PROVEEDORES MINEROS S.A.C. - REPORTE ADUANAS - (20240416) | 0 | 8.223 | TO | SSEE
N2XSYMT | Cable de Potencia Unipolar y otros | US$/m | GESTORES DE NEGOCIOS ELECTRICOS DE EXCEL - REPORTE ADUANAS - (20240409) | 0 | 13.215 | TO | SSEE
N2XSYMT | Cable de Potencia Unipolar y otros | US$/m | CICSA PERU S.A.C. - REPORTE ADUANAS - (20240105) | 0 | 17.8926 | TO | SSEE
N2XSYMT | Cable de Potencia Unipolar y otros | US$/m | CICSA PERU S.A.C. - REPORTE ADUANAS - (20240105) | 0 | 17.8926 | TO | SSEE
N2XSYMT | Cable de Potencia Unipolar y otros | US$/m | CICSA PERU S.A.C. - REPORTE ADUANAS - (20240105) | 0 | 17.8926 | TO | SSEE
N2XSYMT | Cable de Potencia Unipolar y otros | US$/m | CICSA PERU S.A.C. - REPORTE ADUANAS - (20240112) | 0 | 17.8926 | TO | SSEE
N2XSYMT | Cable de Potencia Unipolar y otros | US$/m | CICSA PERU S.A.C. - REPORTE ADUANAS - (20240112) | 0 | 17.8926 | TO | SSEE
N2XSYMT | Cable de Potencia Unipolar y otros | US$/m | CICSA PERU S.A.C. - REPORTE ADUANAS - (20240112) | 0 | 17.8926 | TO | SSEE
N2XSYMT | Cable de Potencia Unipolar y otros | US$/m | CICSA PERU S.A.C. - REPORTE ADUANAS - (20240219) | 0 | 17.8959 | TO | SSEE
N2XSYMT | Cable de Potencia Unipolar y otros | US$/m | CICSA PERU S.A.C. - REPORTE ADUANAS - (20240219) | 0 | 17.8959 | TO | SSEE
N2XSYMT | Cable de Potencia Unipolar y otros | US$/m | CICSA PERU S.A.C. - REPORTE ADUANAS - (20240219) | 0 | 18.1716 | TO | SSEE
N2XSYMT | Cable de Potencia Unipolar y otros | US$/m | CICSA PERU S.A.C. - REPORTE ADUANAS - (20240219) | 0 | 18.1716 | TO | SSEE
N2XSYMT | Cable de Potencia Unipolar y otros | US$/m | CICSA PERU S.A.C. - REPORTE ADUANAS - (20240219) | 0 | 18.1716 | TO | SSEE
N2XSYMT | Cable de Potencia Unipolar y otros | US$/m | CICSA PERU S.A.C. - REPORTE ADUANAS - (20240219) | 0 | 17.8926 | TO | SSEE
N2XSYMT | Cable de Potencia Unipolar y otros | US$/m | CICSA PERU S.A.C. - REPORTE ADUANAS - (20240326) | 0 | 20.6359 | TO | SSEE
N2XSYMT | Cable de Potencia Unipolar y otros | US$/m | CICSA PERU S.A.C. - REPORTE ADUANAS - (20240105) | 0 | 17.8926 | TO | SSEE
N2XSYMT | Cable de Potencia Unipolar y otros | US$/m | E┤ KABEL PERU SOCIEDAD ANONIMA CERRADA - REPORTE ADUANAS - (20240315) | 0 | 11.8764 | TO | SSEE
N2XSYMT | Cable de Potencia Unipolar y otros | US$/m | CONSORCIO CHECSAC-CCCC4TH - REPORTE ADUANAS - (20240613) | 0 | 20.787 | TO | SSEE
N2XSYMT | Cable de Potencia Unipolar y otros | US$/m | CONSORCIO CHECSAC-CCCC4TH - REPORTE ADUANAS - (20240613) | 0 | 18.7799 | TO | SSEE
N2XSYMT | Cable de Potencia Unipolar y otros | US$/m | CONSORCIO CHECSAC-CCCC4TH - REPORTE ADUANAS - (20240613) | 0 | 20.7909 | TO | SSEE
N2XSYMT | Cable de Potencia Unipolar y otros | US$/m | CONSORCIO CHECSAC-CCCC4TH - REPORTE ADUANAS - (20240613) | 0 | 18.7776 | TO | SSEE
N2XSYMT | Cable de Potencia Unipolar y otros | US$/m | CONSORCIO CHECSAC-CCCC4TH - REPORTE ADUANAS - (20240613) | 0 | 18.7664 | TO | SSEE
N2XSYMT | Cable de Potencia Unipolar y otros | US$/m | CONSORCIO CHECSAC-CCCC4TH - REPORTE ADUANAS - (20240613) | 0 | 18.7622 | TO | SSEE
N2XSYMT | Cable de Potencia Unipolar y otros | US$/m | CONSORCIO CHECSAC-CCCC4TH - REPORTE ADUANAS - (20240613) | 0 | 20.8043 | TO | SSEE
N2XSYMT | Cable de Potencia Unipolar y otros | US$/m | CONSORCIO CHECSAC-CCCC4TH - REPORTE ADUANAS - (20240705) | 0 | 29.93 | TO | SSEE
N2XSYMT | Cable de Potencia Unipolar y otros | US$/m | CONSORCIO CHECSAC-CCCC4TH - REPORTE ADUANAS - (20240705) | 0 | 43.2003 | TO | SSEE
N2XSYMT | Cable de Potencia Unipolar y otros | US$/m | CONSORCIO CHECSAC-CCCC4TH - REPORTE ADUANAS - (20240705) | 0 | 29.932 | TO | SSEE
N2XSYMT | Cable de Potencia Unipolar y otros | US$/m | CONSORCIO CHECSAC-CCCC4TH - REPORTE ADUANAS - (20240705) | 0 | 43.1993 | TO | SSEE
N2XSYMT | Cable de Potencia Unipolar y otros | US$/m | CONSORCIO CHECSAC-CCCC4TH - REPORTE ADUANAS - (20240705) | 0 | 29.9314 | TO | SSEE
N2XSYMT | Cable de Potencia Unipolar y otros | US$/m | CONSORCIO CHECSAC-CCCC4TH - REPORTE ADUANAS - (20240705) | 0 | 41.9714 | TO | SSEE
N2XSYMT | Cable de Potencia Unipolar y otros | US$/m | CONSORCIO CHECSAC-CCCC4TH - REPORTE ADUANAS - (20240705) | 0 | 43.1972 | TO | SSEE
N2XSYMT | Cable de Potencia Unipolar y otros | US$/m | CONSORCIO CHECSAC-CCCC4TH - REPORTE ADUANAS - (20240705) | 0 | 29.931 | TO | SSEE
N2XSYMT | Cable de Potencia Unipolar y otros | US$/m | CONSORCIO CHECSAC-CCCC4TH - REPORTE ADUANAS - (20240705) | 0 | 65.8615 | TO | SSEE
N2XSYMT | Cable de Potencia Unipolar y otros | US$/m | CONSORCIO CHECSAC-CCCC4TH - REPORTE ADUANAS - (20240705) | 0 | 41.9719 | TO | SSEE
N2XSYMT | Cable de Potencia Unipolar y otros | US$/m | CONSORCIO CHECSAC-CCCC4TH - REPORTE ADUANAS - (20240705) | 0 | 29.9296 | TO | SSEE
N2XSYMT | Cable de Potencia Unipolar y otros | US$/m | CONSORCIO CHECSAC-CCCC4TH - REPORTE ADUANAS - (20240705) | 0 | 43.1944 | TO | SSEE
N2XSYMT | Cable de Potencia Unipolar y otros | US$/m | CONSORCIO CHECSAC-CCCC4TH - REPORTE ADUANAS - (20240705) | 0 | 43.1983 | TO | SSEE
N2XSYMT | Cable de Potencia Unipolar y otros | US$/m | CONSORCIO CHECSAC-CCCC4TH - REPORTE ADUANAS - (20240705) | 0 | 41.9744 | TO | SSEE
N2XSYMT | Cable de Potencia Unipolar y otros | US$/m | CONSORCIO CHECSAC-CCCC4TH - REPORTE ADUANAS - (20240705) | 0 | 43.2008 | TO | SSEE
N2XSYMT | Cable de Potencia Unipolar y otros | US$/m | CONSORCIO CHECSAC-CCCC4TH - REPORTE ADUANAS - (20240717) | 0 | 35.7738 | TO | SSEE
N2XSYMT | Cable de Potencia Unipolar y otros | US$/m | CONSORCIO CHECSAC-CCCC4TH - REPORTE ADUANAS - (20240705) | 0 | 43.1974 | TO | SSEE
N2XSYMT | Cable de Potencia Unipolar y otros | US$/m | HELUKABEL PERU S.A.C. - REPORTE ADUANAS - (20240516) | 0 | 9.4161 | TO | SSEE
N2XSYMT | Cable de Potencia Unipolar y otros | US$/m | HELUKABEL PERU S.A.C. - REPORTE ADUANAS - (20240516) | 0 | 9.4161 | TO | SSEE
REGFALLA | Equipo Registrador de Fallas | US$/Und | SCHWEITZER ENGINEERING LABORATORIES PERU S.A.C. - REPORTE ADUANAS - (20230727) | 0 | 47334.55 | TO | SSEE
RVBCC02 | Relé de proteccion diferencial de barra (Unidad Central para solución distribuida) | US$/Und | REPORTE EMPRESA :LUZ DEL SUR - CON FACTURA N° F15100000444 | 1 | 67500 | TO | SSEE
RVBCC02 | Relé de proteccion diferencial de barra (Unidad Central para solución distribuida) | US$/Und | REPORTE EMPRESA :LUZ DEL SUR - CON FACTURA N° F15100000556 | 1 | 65000 | TO | SSEE
RVBCC02 | Relé de proteccion diferencial de barra (Unidad Central para solución distribuida) | US$/Und | REPORTE EMPRESA :LUZ DEL SUR - CON FACTURA N° F15100000556 | 1 | 67500 | TO | SSEE
RVBCC03 | Relé de proteccion diferencial de barra (Unidad de bahía) | US$/Und | SIEMENS S.A.C. - REPORTE ADUANAS - (20240726) | 0 | 9888.07 | TO | SSEE
RVBCC03 | Relé de proteccion diferencial de barra (Unidad de bahía) | US$/Und | SIEMENS S.A.C. - REPORTE ADUANAS - (20240726) | 0 | 10772.62 | TO | SSEE
RVBCC03 | Relé de proteccion diferencial de barra (Unidad de bahía) | US$/Und | SIEMENS S.A.C. - REPORTE ADUANAS - (20240819) | 0 | 11231.94 | TO | SSEE
RVBCC03 | Relé de proteccion diferencial de barra (Unidad de bahía) | US$/Und | SIEMENS S.A.C. - REPORTE ADUANAS - (20240611) | 0 | 6298.75 | TO | SSEE
RVBCC03 | Relé de proteccion diferencial de barra (Unidad de bahía) | US$/Und | SIEMENS S.A.C. - REPORTE ADUANAS - (20240611) | 0 | 11516.1 | TO | SSEE
RVBCC03 | Relé de proteccion diferencial de barra (Unidad de bahía) | US$/Und | SIEMENS S.A.C. - REPORTE ADUANAS - (20240716) | 0 | 13047.65 | TO | SSEE
RVBCC03 | Relé de proteccion diferencial de barra (Unidad de bahía) | US$/Und | SIEMENS S.A.C. - REPORTE ADUANAS - (20240718) | 0 | 7684.33 | TO | SSEE
RVBCC03 | Relé de proteccion diferencial de barra (Unidad de bahía) | US$/Und | SIEMENS S.A.C. - REPORTE ADUANAS - (20241108) | 0 | 13624.39 | TO | SSEE
RVBCC03 | Relé de proteccion diferencial de barra (Unidad de bahía) | US$/Und | HITACHI ENERGY PERU S.A. - REPORTE ADUANAS - (20240911) | 0 | 8339.99 | TO | SSEE
RVBCC03 | Relé de proteccion diferencial de barra (Unidad de bahía) | US$/Und | HITACHI ENERGY PERU S.A. - REPORTE ADUANAS - (20241213) | 0 | 8279.745 | TO | SSEE
RVBCC03 | Relé de proteccion diferencial de barra (Unidad de bahía) | US$/Und | HITACHI ENERGY PERU S.A. - REPORTE ADUANAS - (20240902) | 0 | 26565.64 | TO | SSEE
RVBCC03 | Relé de proteccion diferencial de barra (Unidad de bahía) | US$/Und | SCHWEITZER ENGINEERING LABORATORIES PERU - REPORTE ADUANAS - (20241002) | 0 | 9615.11 | TO | SSEE
RVBCC03 | Relé de proteccion diferencial de barra (Unidad de bahía) | US$/Und | REPORTE EMPRESA :TRANSMANTARO - CON FACTURA N° F151-0014579 | 1 | 11330 | TO | SSEE
SRCO031 | Sistema de refrigeración | US$/Cjto | Estimados por el consultor 2018 | 1 | 81642.4781 | TO | SSEE
SRCO041 | Sistema de refrigeración | US$/Cjto | Estimados por el consultor 2018 | 1 | 84047.2282 | TO | SSEE
TERMMT | Terminal media tension | US$/Kit | REPORTE EMPRESA :ENEL DISTRIBUCIÓN PERÚ - CON FACTURA N° F001-204475 | 1 | 298.19 | TO | SSEE
TERMMT | Terminal media tension | US$/Kit | REPORTE EMPRESA :ENEL DISTRIBUCIÓN PERÚ - CON FACTURA N° F001-204475 | 1 | 355.9 | TO | SSEE
ACCO041 | Sistema automatico de deteccion contra incendio | US$/Cjto | Estimados por el consultor 2018 | 0 | 5000 | TO | SSEE
TP010-050-0075 | Transformador trifasico de 50 KVA, 10/0,38-0,22 kV, 75 kVp (BIL) | US$/Und | ELECTRICAL PROJECTS S.A.C. - REPORTE ADUANAS - (20240109) | 0 | 1591.43 | TO | SSEE
TP010-050-0075 | Transformador trifasico de 50 KVA, 10/0,38-0,22 kV, 75 kVp (BIL) | US$/Und | ELECTRICAL PROJECTS S.A.C. - REPORTE ADUANAS - (20240117) | 0 | 1616.618 | TO | SSEE
TP010-050-0075 | Transformador trifasico de 50 KVA, 10/0,38-0,22 kV, 75 kVp (BIL) | US$/Und | ELECTRICAL PROJECTS S.A.C. - REPORTE ADUANAS - (20240119) | 0 | 1565.66 | TO | SSEE
TP010-050-0075 | Transformador trifasico de 50 KVA, 10/0,38-0,22 kV, 75 kVp (BIL) | US$/Und | GESTORES DE NEGOCIOS ELECTRICOS DE EXCEL - REPORTE ADUANAS - (20240704) | 0 | 4471.83 | TO | SSEE
TP010-050-0075 | Transformador trifasico de 50 KVA, 10/0,38-0,22 kV, 75 kVp (BIL) | US$/Und | MANUFACTURAS ELECTRICAS S A - REPORTE ADUANAS - (20240807) | 0 | 1496.68 | TO | SSEE
TP010-050-0075 | Transformador trifasico de 50 KVA, 10/0,38-0,22 kV, 75 kVp (BIL) | US$/Und | ELECTRICAL PROJECTS S.A.C. - REPORTE ADUANAS - (20240710) | 0 | 2134.64 | TO | SSEE
TP010-050-0075 | Transformador trifasico de 50 KVA, 10/0,38-0,22 kV, 75 kVp (BIL) | US$/Und | ELECTRICAL PROJECTS S.A.C. - REPORTE ADUANAS - (20240710) | 0 | 2774.665 | TO | SSEE
TP010-050-0075 | Transformador trifasico de 50 KVA, 10/0,38-0,22 kV, 75 kVp (BIL) | US$/Und | ELECTRICAL PROJECTS S.A.C. - REPORTE ADUANAS - (20240906) | 0 | 2215.57 | TO | SSEE
TP010-100-0075 | Transformador trifasico de 100 KVA, 10/0,38-0,22 kV, 75 kVp (BIL) | US$/Und | ELECTRICAL PROJECTS S.A.C. - REPORTE ADUANAS - (20240109) | 0 | 2032.6925 | TO | SSEE
TP010-100-0075 | Transformador trifasico de 100 KVA, 10/0,38-0,22 kV, 75 kVp (BIL) | US$/Und | ELECTRICAL PROJECTS S.A.C. - REPORTE ADUANAS - (20240109) | 0 | 1970.69 | TO | SSEE
TP010-100-0075 | Transformador trifasico de 100 KVA, 10/0,38-0,22 kV, 75 kVp (BIL) | US$/Und | ELECTRICAL PROJECTS S.A.C. - REPORTE ADUANAS - (20240117) | 0 | 2362.8278 | TO | SSEE
TP010-100-0075 | Transformador trifasico de 100 KVA, 10/0,38-0,22 kV, 75 kVp (BIL) | US$/Und | ELECTRICAL PROJECTS S.A.C. - REPORTE ADUANAS - (20240117) | 0 | 2051.8222 | TO | SSEE
TP010-100-0075 | Transformador trifasico de 100 KVA, 10/0,38-0,22 kV, 75 kVp (BIL) | US$/Und | ELECTRICAL PROJECTS S.A.C. - REPORTE ADUANAS - (20240117) | 0 | 2318.6911 | TO | SSEE
TP010-100-0075 | Transformador trifasico de 100 KVA, 10/0,38-0,22 kV, 75 kVp (BIL) | US$/Und | ELECTRICAL PROJECTS S.A.C. - REPORTE ADUANAS - (20240117) | 0 | 1957.3914 | TO | SSEE
TP010-100-0075 | Transformador trifasico de 100 KVA, 10/0,38-0,22 kV, 75 kVp (BIL) | US$/Und | ELECTRICAL PROJECTS S.A.C. - REPORTE ADUANAS - (20240119) | 0 | 2244.69 | TO | SSEE
TP010-100-0075 | Transformador trifasico de 100 KVA, 10/0,38-0,22 kV, 75 kVp (BIL) | US$/Und | ELECTRICAL PROJECTS S.A.C. - REPORTE ADUANAS - (20240119) | 0 | 2244.69 | TO | SSEE
TP010-100-0075 | Transformador trifasico de 100 KVA, 10/0,38-0,22 kV, 75 kVp (BIL) | US$/Und | ELECTRICAL PROJECTS S.A.C. - REPORTE ADUANAS - (20240710) | 0 | 3392.22 | TO | SSEE
TP010-160-0075 | Transformador trifasico de 160 KVA, 10/0,38-0,22 kV, 75 kVp (BIL) | US$/Und | ELECTRICAL PROJECTS S.A.C. - REPORTE ADUANAS - (20240109) | 0 | 3188.03 | TO | SSEE
TP010-160-0075 | Transformador trifasico de 160 KVA, 10/0,38-0,22 kV, 75 kVp (BIL) | US$/Und | ELECTRICAL PROJECTS S.A.C. - REPORTE ADUANAS - (20240109) | 0 | 2640.33 | TO | SSEE
TP010-160-0075 | Transformador trifasico de 160 KVA, 10/0,38-0,22 kV, 75 kVp (BIL) | US$/Und | ELECTRICAL PROJECTS S.A.C. - REPORTE ADUANAS - (20240109) | 0 | 3039.22 | TO | SSEE
TP010-160-0075 | Transformador trifasico de 160 KVA, 10/0,38-0,22 kV, 75 kVp (BIL) | US$/Und | ELECTRICAL PROJECTS S.A.C. - REPORTE ADUANAS - (20240109) | 0 | 2802.574 | TO | SSEE
TP010-160-0075 | Transformador trifasico de 160 KVA, 10/0,38-0,22 kV, 75 kVp (BIL) | US$/Und | ELECTRICAL PROJECTS S.A.C. - REPORTE ADUANAS - (20240117) | 0 | 2622.515 | TO | SSEE
TP010-160-0075 | Transformador trifasico de 160 KVA, 10/0,38-0,22 kV, 75 kVp (BIL) | US$/Und | ELECTRICAL PROJECTS S.A.C. - REPORTE ADUANAS - (20240117) | 0 | 2626.6175 | TO | SSEE
TP010-160-0075 | Transformador trifasico de 160 KVA, 10/0,38-0,22 kV, 75 kVp (BIL) | US$/Und | ELECTRICAL PROJECTS S.A.C. - REPORTE ADUANAS - (20240119) | 0 | 3007.5775 | TO | SSEE
TP010-160-0075 | Transformador trifasico de 160 KVA, 10/0,38-0,22 kV, 75 kVp (BIL) | US$/Und | ELECTRICAL PROJECTS S.A.C. - REPORTE ADUANAS - (20240119) | 0 | 3193.6975 | TO | SSEE
TP010-160-0075 | Transformador trifasico de 160 KVA, 10/0,38-0,22 kV, 75 kVp (BIL) | US$/Und | PLUZ ENERG═A PER┌ S.A.A. - REPORTE ADUANAS - (20240515) | 0 | 4710.4077 | TO | SSEE
TP010-160-0075 | Transformador trifasico de 160 KVA, 10/0,38-0,22 kV, 75 kVp (BIL) | US$/Und | ELECTRICAL PROJECTS S.A.C. - REPORTE ADUANAS - (20240906) | 0 | 3306.7 | TO | SSEE
TP010-250-0075 | Transformador trifasico de 250 KVA, 10/0,38-0,22 kV, 75 kVp (BIL) | US$/Und | ELECTRICAL PROJECTS S.A.C. - REPORTE ADUANAS - (20240119) | 0 | 3709.11 | TO | SSEE
TP010-250-0075 | Transformador trifasico de 250 KVA, 10/0,38-0,22 kV, 75 kVp (BIL) | US$/Und | ELECTRICAL PROJECTS S.A.C. - REPORTE ADUANAS - (20240119) | 0 | 3669.2267 | TO | SSEE
TP010-250-0075 | Transformador trifasico de 250 KVA, 10/0,38-0,22 kV, 75 kVp (BIL) | US$/Und | ELECTRICAL PROJECTS S.A.C. - REPORTE ADUANAS - (20240119) | 0 | 3227.4467 | TO | SSEE
TP010-250-0075 | Transformador trifasico de 250 KVA, 10/0,38-0,22 kV, 75 kVp (BIL) | US$/Und | ELECTRICAL PROJECTS S.A.C. - REPORTE ADUANAS - (20240119) | 0 | 3227.4467 | TO | SSEE
TP010-400-0075 | Transformador trifásico de 400 KVA, 10/0,38-0,22 kV, 75 kVp (BIL) | US$/Und | ENEL DISTRIBUCION PERU SAA - REPORTE ADUANAS - (20230824) | 0 | 9398.275 | TO | SSEE
TP010-400-0075 | Transformador trifásico de 400 KVA, 10/0,38-0,22 kV, 75 kVp (BIL) | US$/Und | ELECTRICAL PROJECTS SAC - REPORTE ADUANAS - (20230922) | 0 | 8390.705 | TO | SSEE
TP010-400-0075 | Transformador trifásico de 400 KVA, 10/0,38-0,22 kV, 75 kVp (BIL) | US$/Und | ELECTRICAL PROJECTS SAC - REPORTE ADUANAS - (20231204) | 0 | 8210.15 | TO | SSEE
TP010-400-0075 | Transformador trifásico de 400 KVA, 10/0,38-0,22 kV, 75 kVp (BIL) | US$/Und | ELECTRICAL PROJECTS SAC - REPORTE ADUANAS - (20230616) | 0 | 7746.8856 | TO | SSEE
TP010-400-0075 | Transformador trifásico de 400 KVA, 10/0,38-0,22 kV, 75 kVp (BIL) | US$/Und | ELECTRICAL PROJECTS SAC - REPORTE ADUANAS - (20230922) | 0 | 7648.135 | TO | SSEE
TP010-400-0075 | Transformador trifásico de 400 KVA, 10/0,38-0,22 kV, 75 kVp (BIL) | US$/Und | ELECTRICAL PROJECTS SAC - REPORTE ADUANAS - (20231122) | 0 | 7403.884 | TO | SSEE
TP010-400-0095 | Transformador trifásico de 400 KVA, 10/0,38-0,22 kV, 95 kVp (BIL) | US$/Und | PLUZ ENERG═A PER┌ S.A.A. - REPORTE ADUANAS - (20240515) | 0 | 10916.64 | TO | SSEE
TP023-050-0125 | Transformador trifasico de 50 KVA, 23/0,38-0,22 kV, 125 kVp (BIL) | US$/Und | ELECTRICAL PROJECTS S.A.C. - REPORTE ADUANAS - (20240117) | 0 | 1762.37 | TO | SSEE
TP023-050-0125 | Transformador trifasico de 50 KVA, 23/0,38-0,22 kV, 125 kVp (BIL) | US$/Und | ELECTRICAL PROJECTS S.A.C. - REPORTE ADUANAS - (20240119) | 0 | 1755.87 | TO | SSEE
TP023-050-0125 | Transformador trifasico de 50 KVA, 23/0,38-0,22 kV, 125 kVp (BIL) | US$/Und | ELECTRICAL PROJECTS S.A.C. - REPORTE ADUANAS - (20240109) | 0 | 1774.35 | TO | SSEE
TP023-050-0125 | Transformador trifasico de 50 KVA, 23/0,38-0,22 kV, 125 kVp (BIL) | US$/Und | ELECTRICAL PROJECTS S.A.C. - REPORTE ADUANAS - (20240109) | 0 | 1693.7386 | TO | SSEE
TP023-050-0125 | Transformador trifasico de 50 KVA, 23/0,38-0,22 kV, 125 kVp (BIL) | US$/Und | ELECTRICAL PROJECTS S.A.C. - REPORTE ADUANAS - (20240119) | 0 | 1523.73 | TO | SSEE
TP023-050-0125 | Transformador trifasico de 50 KVA, 23/0,38-0,22 kV, 125 kVp (BIL) | US$/Und | ELECTRICAL PROJECTS S.A.C. - REPORTE ADUANAS - (20240906) | 0 | 1845.78 | TO | SSEE
TP023-100-0125 | Transformador trifasico de 100 KVA, 23/0,38-0,22 kV, 125 kVp (BIL) | US$/Und | ELECTRICAL PROJECTS S.A.C. - REPORTE ADUANAS - (20240109) | 0 | 2516.3212 | TO | SSEE
TP023-100-0125 | Transformador trifasico de 100 KVA, 23/0,38-0,22 kV, 125 kVp (BIL) | US$/Und | ELECTRICAL PROJECTS S.A.C. - REPORTE ADUANAS - (20240109) | 0 | 2128.798 | TO | SSEE
TP023-100-0125 | Transformador trifasico de 100 KVA, 23/0,38-0,22 kV, 125 kVp (BIL) | US$/Und | ELECTRICAL PROJECTS S.A.C. - REPORTE ADUANAS - (20240117) | 0 | 2433.6512 | TO | SSEE
TP023-100-0125 | Transformador trifasico de 100 KVA, 23/0,38-0,22 kV, 125 kVp (BIL) | US$/Und | ELECTRICAL PROJECTS S.A.C. - REPORTE ADUANAS - (20240117) | 0 | 2922.23 | TO | SSEE
TP023-100-0125 | Transformador trifasico de 100 KVA, 23/0,38-0,22 kV, 125 kVp (BIL) | US$/Und | ELECTRICAL PROJECTS S.A.C. - REPORTE ADUANAS - (20240119) | 0 | 2666.02 | TO | SSEE
TP023-100-0125 | Transformador trifasico de 100 KVA, 23/0,38-0,22 kV, 125 kVp (BIL) | US$/Und | ELECTRICAL PROJECTS S.A.C. - REPORTE ADUANAS - (20240119) | 0 | 2546.37 | TO | SSEE
TP023-100-0125 | Transformador trifasico de 100 KVA, 23/0,38-0,22 kV, 125 kVp (BIL) | US$/Und | PLUZ ENERG═A PER┌ S.A.A. - REPORTE ADUANAS - (20240625) | 0 | 2783.67 | TO | SSEE
TP023-100-0125 | Transformador trifasico de 100 KVA, 23/0,38-0,22 kV, 125 kVp (BIL) | US$/Und | ELECTRICAL PROJECTS S.A.C. - REPORTE ADUANAS - (20240906) | 0 | 2747.7 | TO | SSEE
TP023-160-0125 | Transformador trifasico de 160 KVA, 23/0,38-0,22 kV, 125 kVp (BIL) | US$/Und | ELECTRICAL PROJECTS S.A.C. - REPORTE ADUANAS - (20240119) | 0 | 2705.9 | TO | SSEE
TP023-160-0125 | Transformador trifasico de 160 KVA, 23/0,38-0,22 kV, 125 kVp (BIL) | US$/Und | ELECTRICAL PROJECTS S.A.C. - REPORTE ADUANAS - (20240119) | 0 | 3423.792 | TO | SSEE
TP023-160-0125 | Transformador trifasico de 160 KVA, 23/0,38-0,22 kV, 125 kVp (BIL) | US$/Und | ELECTRICAL PROJECTS S.A.C. - REPORTE ADUANAS - (20240119) | 0 | 3272.4425 | TO | SSEE
TP023-160-0125 | Transformador trifasico de 160 KVA, 23/0,38-0,22 kV, 125 kVp (BIL) | US$/Und | ELECTRICAL PROJECTS S.A.C. - REPORTE ADUANAS - (20240119) | 0 | 3124.16 | TO | SSEE
TP023-250-0125 | Transformador trifasico de 250 KVA, 23/0,38-0,22 kV, 125 kVp (BIL) | US$/Und | ELECTRICAL PROJECTS S.A.C. - REPORTE ADUANAS - (20240109) | 0 | 4197.6586 | TO | SSEE
TP023-250-0125 | Transformador trifasico de 250 KVA, 23/0,38-0,22 kV, 125 kVp (BIL) | US$/Und | ELECTRICAL PROJECTS S.A.C. - REPORTE ADUANAS - (20240117) | 0 | 5247.08 | TO | SSEE
TP023-250-0125 | Transformador trifasico de 250 KVA, 23/0,38-0,22 kV, 125 kVp (BIL) | US$/Und | ELECTRICAL PROJECTS S.A.C. - REPORTE ADUANAS - (20240119) | 0 | 4623.3475 | TO | SSEE
TP023-400-0125 | Transformador trifasico de 400 KVA, 23/0,38-0,22 kV, 125 kVp (BIL) | US$/Und | ELECTRICAL PROJECTS S.A.C. - REPORTE ADUANAS - (20240119) | 0 | 6713.62 | TO | SSEE
TP023-400-0125 | Transformador trifasico de 400 KVA, 23/0,38-0,22 kV, 125 kVp (BIL) | US$/Und | 4 - REPORTE ADUANAS - (20240119) | 0 | 7362.995 | TO | SSEE
TP023-400-0125 | Transformador trifasico de 400 KVA, 23/0,38-0,22 kV, 125 kVp (BIL) | US$/Und | 4 - REPORTE ADUANAS - (20240119) | 0 | 6713.62 | TO | SSEE
TP023-400-0170 | Transformador trifásico de 400 KVA, 23/0,38-0,22 kV, 170 kVp (BIL) | US$/Und | PLUZ ENERG═A PER┌ S.A.A. - REPORTE ADUANAS - (20240515) | 0 | 8306.9988 | TO | SSEE
TP033-050-0170 | Transformador trifasico de 50 KVA, 33/0,38-0,22 kV, 170 kVp (BIL) | US$/Und | ESTIMADO POR CONSULTOR | 0 | 4262.7917 | TO | SSEE
TP033-100-0170 | Transformador trifasico de 100 KVA, 33/0,38-0,22 kV, 170 kVp (BIL) | US$/Und | ESTIMADO POR CONSULTOR | 0 | 3386.0624 | TO | SSEE
TP033-160-0170 | Transformador trifasico de 160 KVA, 33/0,38-0,22 kV, 170 kVp (BIL) | US$/Und | ENEL GREEN POWER PERU SOCIEDAD ANONIMA C - REPORTE ADUANAS - (20210920) | 0 | 13660.25 | TO | SSEE
TP033-250-0170 | Transformador trifasico de 250 KVA, 33/0,38-0,22 kV, 170 kVp (BIL) | US$/Und | ELECTRICAL PROJECTS SAC - REPORTE ADUANAS - (20230911) | 0 | 4776.0213 | TO | SSEE
TP033-400-0170 | Transformador trifasico de 400 KVA, 33/0,38-0,22 kV, 170 kVp (BIL) | US$/Und | REPORTE EMPRESA :EDELNOR - CON FACTURA N° 0001-00000959 | 1 | 14980 | TO | SSEE
TP033-400-0170 | Transformador trifasico de 400 KVA, 33/0,38-0,22 kV, 170 kVp (BIL) | US$/Und | REPORTE EMPRESA :EDELNOR - CON FACTURA N° 0001-00000948 | 1 | 14980 | TO | SSEE
TP033-400-0250 | Transformador trifásico de 400 KVA, 33/0,38-0,22 kV, 250 kVp (BIL) | US$/Und | ESTIMADO POR CONSULTOR | 0 | 14980 | TO | SSEE
INC010TE0075 | Interruptor de 10 KV, 110 KVp (BIL), 630 A, Operación Tripolar, al Exterior, Inc. Est. Soporte | US$/Und | SIEMENS S.A.C. - REPORTE ADUANAS - (20240131) | 0 | 3622.23 | TO | SSEE
INC010TE0075 | Interruptor de 10 KV, 110 KVp (BIL), 630 A, Operación Tripolar, al Exterior, Inc. Est. Soporte | US$/Und | SCHNEIDER ELECTRIC PERU S.A. - REPORTE ADUANAS - (20240216) | 0 | 6101.6 | TO | SSEE
INC010TE0075 | Interruptor de 10 KV, 110 KVp (BIL), 630 A, Operación Tripolar, al Exterior, Inc. Est. Soporte | US$/Und | ABB S.A. - REPORTE ADUANAS - (20240124) | 0 | 7517.5 | TO | SSEE
INC010TE0075 | Interruptor de 10 KV, 110 KVp (BIL), 630 A, Operación Tripolar, al Exterior, Inc. Est. Soporte | US$/Und | ABB S.A. - REPORTE ADUANAS - (20240417) | 0 | 8062.52 | TO | SSEE
INC010TE0075 | Interruptor de 10 KV, 110 KVp (BIL), 630 A, Operación Tripolar, al Exterior, Inc. Est. Soporte | US$/Und | ABB S.A. - REPORTE ADUANAS - (20240215) | 0 | 4014.76 | TO | SSEE
INC010TE0075 | Interruptor de 10 KV, 110 KVp (BIL), 630 A, Operación Tripolar, al Exterior, Inc. Est. Soporte | US$/Und | ABB S.A. - REPORTE ADUANAS - (20240131) | 0 | 3889.5967 | TO | SSEE
INC010TE0075 | Interruptor de 10 KV, 110 KVp (BIL), 630 A, Operación Tripolar, al Exterior, Inc. Est. Soporte | US$/Und | ABB S.A. - REPORTE ADUANAS - (20240123) | 0 | 5112.09 | TO | SSEE
INC010TE0075 | Interruptor de 10 KV, 110 KVp (BIL), 630 A, Operación Tripolar, al Exterior, Inc. Est. Soporte | US$/Und | SILICON TECHNOLOGY S.A.C. - REPORTE ADUANAS - (20240716) | 0 | 6534.4783 | TO | SSEE
INC010TE0075 | Interruptor de 10 KV, 110 KVp (BIL), 630 A, Operación Tripolar, al Exterior, Inc. Est. Soporte | US$/Und | PROMOTORES ELECTRICOS S A - REPORTE ADUANAS - (20240802) | 0 | 1155.9 | TO | SSEE
INC010TE0075 | Interruptor de 10 KV, 110 KVp (BIL), 630 A, Operación Tripolar, al Exterior, Inc. Est. Soporte | US$/Und | ABB S.A. - REPORTE ADUANAS - (20240531) | 0 | 11966.15 | TO | SSEE
INC010TE0075 | Interruptor de 10 KV, 110 KVp (BIL), 630 A, Operación Tripolar, al Exterior, Inc. Est. Soporte | US$/Und | ABB S.A. - REPORTE ADUANAS - (20240510) | 0 | 7495.61 | TO | SSEE
INC010TE0075 | Interruptor de 10 KV, 110 KVp (BIL), 630 A, Operación Tripolar, al Exterior, Inc. Est. Soporte | US$/Und | ABB S.A. - REPORTE ADUANAS - (20240605) | 0 | 2925.16 | TO | SSEE
INC010TE0075 | Interruptor de 10 KV, 110 KVp (BIL), 630 A, Operación Tripolar, al Exterior, Inc. Est. Soporte | US$/Und | ABB S.A. - REPORTE ADUANAS - (20240605) | 0 | 2925.1633 | TO | SSEE
INC010TE0075 | Interruptor de 10 KV, 110 KVp (BIL), 630 A, Operación Tripolar, al Exterior, Inc. Est. Soporte | US$/Und | ABB S.A. - REPORTE ADUANAS - (20240722) | 0 | 2988.895 | TO | SSEE
INC010TE0075 | Interruptor de 10 KV, 110 KVp (BIL), 630 A, Operación Tripolar, al Exterior, Inc. Est. Soporte | US$/Und | ABB S.A. - REPORTE ADUANAS - (20240716) | 0 | 2968.7233 | TO | SSEE
INC010TE0075 | Interruptor de 10 KV, 110 KVp (BIL), 630 A, Operación Tripolar, al Exterior, Inc. Est. Soporte | US$/Und | ABB S.A. - REPORTE ADUANAS - (20240716) | 0 | 2968.724 | TO | SSEE
INC010TE0075 | Interruptor de 10 KV, 110 KVp (BIL), 630 A, Operación Tripolar, al Exterior, Inc. Est. Soporte | US$/Und | ABB S.A. - REPORTE ADUANAS - (20240722) | 0 | 2968.1286 | TO | SSEE
INC010TE0075 | Interruptor de 10 KV, 110 KVp (BIL), 630 A, Operación Tripolar, al Exterior, Inc. Est. Soporte | US$/Und | ABB S.A. - REPORTE ADUANAS - (20240722) | 0 | 2968.1283 | TO | SSEE
INC010TE0075 | Interruptor de 10 KV, 110 KVp (BIL), 630 A, Operación Tripolar, al Exterior, Inc. Est. Soporte | US$/Und | ABB S.A. - REPORTE ADUANAS - (20240812) | 0 | 2970.9244 | TO | SSEE
INC010TE0075 | Interruptor de 10 KV, 110 KVp (BIL), 630 A, Operación Tripolar, al Exterior, Inc. Est. Soporte | US$/Und | ABB S.A. - REPORTE ADUANAS - (20240812) | 0 | 2970.9242 | TO | SSEE
INC010TE0075 | Interruptor de 10 KV, 110 KVp (BIL), 630 A, Operación Tripolar, al Exterior, Inc. Est. Soporte | US$/Und | ABB S.A. - REPORTE ADUANAS - (20240812) | 0 | 2970.9229 | TO | SSEE
INC010TE0075 | Interruptor de 10 KV, 110 KVp (BIL), 630 A, Operación Tripolar, al Exterior, Inc. Est. Soporte | US$/Und | ABB S.A. - REPORTE ADUANAS - (20240812) | 0 | 2970.9242 | TO | SSEE
INC010TE0075 | Interruptor de 10 KV, 110 KVp (BIL), 630 A, Operación Tripolar, al Exterior, Inc. Est. Soporte | US$/Und | ABB S.A. - REPORTE ADUANAS - (20240812) | 0 | 2970.9244 | TO | SSEE
INC010TE0075 | Interruptor de 10 KV, 110 KVp (BIL), 630 A, Operación Tripolar, al Exterior, Inc. Est. Soporte | US$/Und | ABB S.A. - REPORTE ADUANAS - (20240812) | 0 | 2970.93 | TO | SSEE
INC010TE0075 | Interruptor de 10 KV, 110 KVp (BIL), 630 A, Operación Tripolar, al Exterior, Inc. Est. Soporte | US$/Und | DIMATIC S.A.C - REPORTE ADUANAS - (20240813) | 0 | 10592.33 | TO | SSEE
INC010TE0075 | Interruptor de 10 KV, 110 KVp (BIL), 630 A, Operación Tripolar, al Exterior, Inc. Est. Soporte | US$/Und | DIMATIC S.A.C - REPORTE ADUANAS - (20241129) | 0 | 4238.3 | TO | SSEE
INC010TE0075 | Interruptor de 10 KV, 110 KVp (BIL), 630 A, Operación Tripolar, al Exterior, Inc. Est. Soporte | US$/Und | SIEMENS S.A.C. - REPORTE ADUANAS - (20241112) | 0 | 8730.85 | TO | SSEE
INC010TE0075 | Interruptor de 10 KV, 110 KVp (BIL), 630 A, Operación Tripolar, al Exterior, Inc. Est. Soporte | US$/Und | SCHNEIDER ELECTRIC PERU S.A. - REPORTE ADUANAS - (20241113) | 0 | 7737.65 | TO | SSEE
INC010TE0075 | Interruptor de 10 KV, 110 KVp (BIL), 630 A, Operación Tripolar, al Exterior, Inc. Est. Soporte | US$/Und | ABB S.A. - REPORTE ADUANAS - (20240916) | 0 | 3003.465 | TO | SSEE
INC010TE0075 | Interruptor de 10 KV, 110 KVp (BIL), 630 A, Operación Tripolar, al Exterior, Inc. Est. Soporte | US$/Und | ABB S.A. - REPORTE ADUANAS - (20240916) | 0 | 3003.82 | TO | SSEE
INC010TE0075 | Interruptor de 10 KV, 110 KVp (BIL), 630 A, Operación Tripolar, al Exterior, Inc. Est. Soporte | US$/Und | ABB S.A. - REPORTE ADUANAS - (20240911) | 0 | 4441.08 | TO | SSEE
INC010TE0075 | Interruptor de 10 KV, 110 KVp (BIL), 630 A, Operación Tripolar, al Exterior, Inc. Est. Soporte | US$/Und | ABB S.A. - REPORTE ADUANAS - (20241011) | 0 | 3031.8983 | TO | SSEE
INC010TE0075 | Interruptor de 10 KV, 110 KVp (BIL), 630 A, Operación Tripolar, al Exterior, Inc. Est. Soporte | US$/Und | ABB S.A. - REPORTE ADUANAS - (20241011) | 0 | 3031.8983 | TO | SSEE
INC010TE0075 | Interruptor de 10 KV, 110 KVp (BIL), 630 A, Operación Tripolar, al Exterior, Inc. Est. Soporte | US$/Und | ABB S.A. - REPORTE ADUANAS - (20241011) | 0 | 3031.8983 | TO | SSEE
INC010TE0075 | Interruptor de 10 KV, 110 KVp (BIL), 630 A, Operación Tripolar, al Exterior, Inc. Est. Soporte | US$/Und | ABB S.A. - REPORTE ADUANAS - (20241011) | 0 | 3031.898 | TO | SSEE
INC010TE0075 | Interruptor de 10 KV, 110 KVp (BIL), 630 A, Operación Tripolar, al Exterior, Inc. Est. Soporte | US$/Und | ABB S.A. - REPORTE ADUANAS - (20241108) | 0 | 2940.9837 | TO | SSEE
INC010TE0075 | Interruptor de 10 KV, 110 KVp (BIL), 630 A, Operación Tripolar, al Exterior, Inc. Est. Soporte | US$/Und | ABB S.A. - REPORTE ADUANAS - (20241112) | 0 | 2719.1918 | TO | SSEE
INC010TE0075 | Interruptor de 10 KV, 110 KVp (BIL), 630 A, Operación Tripolar, al Exterior, Inc. Est. Soporte | US$/Und | ABB S.A. - REPORTE ADUANAS - (20241112) | 0 | 2719.1918 | TO | SSEE
INC023TE0125 | Interruptor de 22,9 KV, 125 KVp (BIL), 630 A, Operación Tripolar, al Exterior, Inc. Est. Soporte | US$/Und | EQUIPAMIENTO ALTA Y MEDIA TENSIËN S.A. - - REPORTE ADUANAS - (20240326) | 0 | 5096.7175 | TO | SSEE
INC023TE0125 | Interruptor de 22,9 KV, 125 KVp (BIL), 630 A, Operación Tripolar, al Exterior, Inc. Est. Soporte | US$/Und | EQUIPAMIENTO ALTA Y MEDIA TENSIËN S.A. - - REPORTE ADUANAS - (20240326) | 0 | 5555.4233 | TO | SSEE
INC023TE0125 | Interruptor de 22,9 KV, 125 KVp (BIL), 630 A, Operación Tripolar, al Exterior, Inc. Est. Soporte | US$/Und | SCHNEIDER ELECTRIC PERU S.A. - REPORTE ADUANAS - (20240216) | 0 | 6842.45 | TO | SSEE
INC023TE0125 | Interruptor de 22,9 KV, 125 KVp (BIL), 630 A, Operación Tripolar, al Exterior, Inc. Est. Soporte | US$/Und | IMG EQUIPAMIENTOS S.A.C. - REPORTE ADUANAS - (20240129) | 0 | 7450.5755 | TO | SSEE
INC023TE0125 | Interruptor de 22,9 KV, 125 KVp (BIL), 630 A, Operación Tripolar, al Exterior, Inc. Est. Soporte | US$/Und | IMG EQUIPAMIENTOS S.A.C. - REPORTE ADUANAS - (20240419) | 0 | 7450.5388 | TO | SSEE
INC023TE0125 | Interruptor de 22,9 KV, 125 KVp (BIL), 630 A, Operación Tripolar, al Exterior, Inc. Est. Soporte | US$/Und | IMG EQUIPAMIENTOS S.A.C. - REPORTE ADUANAS - (20240215) | 0 | 7898.46 | TO | SSEE
INC023TE0125 | Interruptor de 22,9 KV, 125 KVp (BIL), 630 A, Operación Tripolar, al Exterior, Inc. Est. Soporte | US$/Und | IMG EQUIPAMIENTOS S.A.C. - REPORTE ADUANAS - (20240215) | 0 | 7451.6105 | TO | SSEE
INC023TE0125 | Interruptor de 22,9 KV, 125 KVp (BIL), 630 A, Operación Tripolar, al Exterior, Inc. Est. Soporte | US$/Und | EQUIPOS ELECTROINDUSTRIALES SA - REPORTE ADUANAS - (20240419) | 0 | 2497.2885 | TO | SSEE
INC023TE0125 | Interruptor de 22,9 KV, 125 KVp (BIL), 630 A, Operación Tripolar, al Exterior, Inc. Est. Soporte | US$/Und | SENERGY SERVICIOS EN ENERGIA S.A.C. - REPORTE ADUANAS - (20240112) | 0 | 1072.9867 | TO | SSEE
INC023TE0125 | Interruptor de 22,9 KV, 125 KVp (BIL), 630 A, Operación Tripolar, al Exterior, Inc. Est. Soporte | US$/Und | SCHNEIDER ELECTRIC PERU S.A. - REPORTE ADUANAS - (20240322) | 0 | 10454.04 | TO | SSEE
INC023TE0125 | Interruptor de 22,9 KV, 125 KVp (BIL), 630 A, Operación Tripolar, al Exterior, Inc. Est. Soporte | US$/Und | ABB S.A. - REPORTE ADUANAS - (20240215) | 0 | 4899.21 | TO | SSEE
INC023TE0125 | Interruptor de 22,9 KV, 125 KVp (BIL), 630 A, Operación Tripolar, al Exterior, Inc. Est. Soporte | US$/Und | ABB S.A. - REPORTE ADUANAS - (20240122) | 0 | 5294.43 | TO | SSEE
INC023TE0125 | Interruptor de 22,9 KV, 125 KVp (BIL), 630 A, Operación Tripolar, al Exterior, Inc. Est. Soporte | US$/Und | IMG EQUIPAMIENTOS S.A.C. - REPORTE ADUANAS - (20240524) | 0 | 5373.655 | TO | SSEE
INC023TE0125 | Interruptor de 22,9 KV, 125 KVp (BIL), 630 A, Operación Tripolar, al Exterior, Inc. Est. Soporte | US$/Und | IMG EQUIPAMIENTOS S.A.C. - REPORTE ADUANAS - (20240524) | 0 | 9219.462 | TO | SSEE
INC023TE0125 | Interruptor de 22,9 KV, 125 KVp (BIL), 630 A, Operación Tripolar, al Exterior, Inc. Est. Soporte | US$/Und | IMG EQUIPAMIENTOS S.A.C. - REPORTE ADUANAS - (20240524) | 0 | 8706.552 | TO | SSEE
INC023TE0125 | Interruptor de 22,9 KV, 125 KVp (BIL), 630 A, Operación Tripolar, al Exterior, Inc. Est. Soporte | US$/Und | IMG EQUIPAMIENTOS S.A.C. - REPORTE ADUANAS - (20240524) | 0 | 6522.58 | TO | SSEE
INC023TE0125 | Interruptor de 22,9 KV, 125 KVp (BIL), 630 A, Operación Tripolar, al Exterior, Inc. Est. Soporte | US$/Und | IMG EQUIPAMIENTOS S.A.C. - REPORTE ADUANAS - (20240524) | 0 | 8706.552 | TO | SSEE
INC023TE0125 | Interruptor de 22,9 KV, 125 KVp (BIL), 630 A, Operación Tripolar, al Exterior, Inc. Est. Soporte | US$/Und | IMG EQUIPAMIENTOS S.A.C. - REPORTE ADUANAS - (20240524) | 0 | 7694.065 | TO | SSEE
INC023TE0125 | Interruptor de 22,9 KV, 125 KVp (BIL), 630 A, Operación Tripolar, al Exterior, Inc. Est. Soporte | US$/Und | IMG EQUIPAMIENTOS S.A.C. - REPORTE ADUANAS - (20240524) | 0 | 7468.383 | TO | SSEE
INC023TE0125 | Interruptor de 22,9 KV, 125 KVp (BIL), 630 A, Operación Tripolar, al Exterior, Inc. Est. Soporte | US$/Und | IMG EQUIPAMIENTOS S.A.C. - REPORTE ADUANAS - (20240524) | 0 | 6089.68 | TO | SSEE
INC023TE0125 | Interruptor de 22,9 KV, 125 KVp (BIL), 630 A, Operación Tripolar, al Exterior, Inc. Est. Soporte | US$/Und | IMG EQUIPAMIENTOS S.A.C. - REPORTE ADUANAS - (20240524) | 0 | 7468.3831 | TO | SSEE
INC023TE0125 | Interruptor de 22,9 KV, 125 KVp (BIL), 630 A, Operación Tripolar, al Exterior, Inc. Est. Soporte | US$/Und | PROMOTORES ELECTRICOS S A - REPORTE ADUANAS - (20240802) | 0 | 3239.6 | TO | SSEE
INC023TE0125 | Interruptor de 22,9 KV, 125 KVp (BIL), 630 A, Operación Tripolar, al Exterior, Inc. Est. Soporte | US$/Und | ABB S.A. - REPORTE ADUANAS - (20240704) | 0 | 4694.5243 | TO | SSEE
INC023TE0125 | Interruptor de 22,9 KV, 125 KVp (BIL), 630 A, Operación Tripolar, al Exterior, Inc. Est. Soporte | US$/Und | ABB S.A. - REPORTE ADUANAS - (20240605) | 0 | 3800.05 | TO | SSEE
INC023TE0125 | Interruptor de 22,9 KV, 125 KVp (BIL), 630 A, Operación Tripolar, al Exterior, Inc. Est. Soporte | US$/Und | ABB S.A. - REPORTE ADUANAS - (20240605) | 0 | 3800.05 | TO | SSEE
INC023TE0125 | Interruptor de 22,9 KV, 125 KVp (BIL), 630 A, Operación Tripolar, al Exterior, Inc. Est. Soporte | US$/Und | ABB S.A. - REPORTE ADUANAS - (20240605) | 0 | 3800.045 | TO | SSEE
INC023TE0125 | Interruptor de 22,9 KV, 125 KVp (BIL), 630 A, Operación Tripolar, al Exterior, Inc. Est. Soporte | US$/Und | H. BRIONES SISTEMAS ELECTRICOS DEL PERU - REPORTE ADUANAS - (20240909) | 0 | 7390.78 | TO | SSEE
INC023TE0125 | Interruptor de 22,9 KV, 125 KVp (BIL), 630 A, Operación Tripolar, al Exterior, Inc. Est. Soporte | US$/Und | PROMOTORES ELECTRICOS S A - REPORTE ADUANAS - (20241029) | 0 | 6403.025 | TO | SSEE
INC023TE0125 | Interruptor de 22,9 KV, 125 KVp (BIL), 630 A, Operación Tripolar, al Exterior, Inc. Est. Soporte | US$/Und | TECNICA INGENIEROS S.R.L - REPORTE ADUANAS - (20241104) | 0 | 3915.22 | TO | SSEE
INC023TE0125 | Interruptor de 22,9 KV, 125 KVp (BIL), 630 A, Operación Tripolar, al Exterior, Inc. Est. Soporte | US$/Und | ABB S.A. - REPORTE ADUANAS - (20241024) | 0 | 4488.9533 | TO | SSEE
INC023TE0125 | Interruptor de 22,9 KV, 125 KVp (BIL), 630 A, Operación Tripolar, al Exterior, Inc. Est. Soporte | US$/Und | IMG EQUIPAMIENTOS S.A.C. - REPORTE ADUANAS - (20241223) | 0 | 7797.1962 | TO | SSEE
INC023TE0125 | Interruptor de 22,9 KV, 125 KVp (BIL), 630 A, Operación Tripolar, al Exterior, Inc. Est. Soporte | US$/Und | ABB S.A. - REPORTE ADUANAS - (20241231) | 0 | 10832.2 | TO | SSEE
INC023TE0125 | Interruptor de 22,9 KV, 125 KVp (BIL), 630 A, Operación Tripolar, al Exterior, Inc. Est. Soporte | US$/Und | IMG EQUIPAMIENTOS S.A.C. - REPORTE ADUANAS - (20240924) | 0 | 17925.65 | TO | SSEE
INC023TE0125 | Interruptor de 22,9 KV, 125 KVp (BIL), 630 A, Operación Tripolar, al Exterior, Inc. Est. Soporte | US$/Und | EQUIPOS ELECTROINDUSTRIALES SA - REPORTE ADUANAS - (20241219) | 0 | 2045.29 | TO | SSEE
INC023TE0125 | Interruptor de 22,9 KV, 125 KVp (BIL), 630 A, Operación Tripolar, al Exterior, Inc. Est. Soporte | US$/Und | CHINA INTERNATIONAL WATER & ELECTRIC COR - REPORTE ADUANAS - (20240930) | 0 | 15353.65 | TO | SSEE
INC023TE0125 | Interruptor de 22,9 KV, 125 KVp (BIL), 630 A, Operación Tripolar, al Exterior, Inc. Est. Soporte | US$/Und | SIEMENS S.A.C. - REPORTE ADUANAS - (20241113) | 0 | 13585.765 | TO | SSEE
INC023TE0125 | Interruptor de 22,9 KV, 125 KVp (BIL), 630 A, Operación Tripolar, al Exterior, Inc. Est. Soporte | US$/Und | SIEMENS S.A.C. - REPORTE ADUANAS - (20241029) | 0 | 13910.91 | TO | SSEE
INC023TE0125 | Interruptor de 22,9 KV, 125 KVp (BIL), 630 A, Operación Tripolar, al Exterior, Inc. Est. Soporte | US$/Und | ABB S.A. - REPORTE ADUANAS - (20240916) | 0 | 3897.635 | TO | SSEE
INC023TE0125 | Interruptor de 22,9 KV, 125 KVp (BIL), 630 A, Operación Tripolar, al Exterior, Inc. Est. Soporte | US$/Und | ABB S.A. - REPORTE ADUANAS - (20241011) | 0 | 3485.96 | TO | SSEE
INC023TE0125 | Interruptor de 22,9 KV, 125 KVp (BIL), 630 A, Operación Tripolar, al Exterior, Inc. Est. Soporte | US$/Und | ABB S.A. - REPORTE ADUANAS - (20241011) | 0 | 3485.7357 | TO | SSEE
INC033TE0170 | Interruptor de 33 KV, 170 KVp (BIL), 1250 A, Operación Tripolar, al Exterior, Inc. Est. Soporte | US$/Und | EQUIPAMIENTO ALTA Y MEDIA TENSIËN S.A. - - REPORTE ADUANAS - (20240326) | 0 | 6763.3433 | TO | SSEE
INC033TE0170 | Interruptor de 33 KV, 170 KVp (BIL), 1250 A, Operación Tripolar, al Exterior, Inc. Est. Soporte | US$/Und | IMG EQUIPAMIENTOS S.A.C. - REPORTE ADUANAS - (20240215) | 0 | 8533.302 | TO | SSEE
INC033TE0170 | Interruptor de 33 KV, 170 KVp (BIL), 1250 A, Operación Tripolar, al Exterior, Inc. Est. Soporte | US$/Und | EQUIPAMIENTO ALTA Y MEDIA TENSIËN S.A. - - REPORTE ADUANAS - (20240220) | 0 | 6861.735 | TO | SSEE
INC033TE0170 | Interruptor de 33 KV, 170 KVp (BIL), 1250 A, Operación Tripolar, al Exterior, Inc. Est. Soporte | US$/Und | EQUIPAMIENTO ALTA Y MEDIA TENSIËN S.A. - - REPORTE ADUANAS - (20240529) | 0 | 7312.045 | TO | SSEE
INC033TE0170 | Interruptor de 33 KV, 170 KVp (BIL), 1250 A, Operación Tripolar, al Exterior, Inc. Est. Soporte | US$/Und | ELECTRO FERRO CENTRO S.A.C. - EFC SAC - REPORTE ADUANAS - (20240816) | 0 | 6518.1202 | TO | SSEE
INC033TE0170 | Interruptor de 33 KV, 170 KVp (BIL), 1250 A, Operación Tripolar, al Exterior, Inc. Est. Soporte | US$/Und | ELECTRO FERRO CENTRO S.A.C. - EFC SAC - REPORTE ADUANAS - (20240809) | 0 | 7343.935 | TO | SSEE
INC033TE0170 | Interruptor de 33 KV, 170 KVp (BIL), 1250 A, Operación Tripolar, al Exterior, Inc. Est. Soporte | US$/Und | ELECTRO FERRO CENTRO S.A.C. - EFC SAC - REPORTE ADUANAS - (20240814) | 0 | 7365.21 | TO | SSEE
INC033TE0170 | Interruptor de 33 KV, 170 KVp (BIL), 1250 A, Operación Tripolar, al Exterior, Inc. Est. Soporte | US$/Und | SIEMENS S.A.C. - REPORTE ADUANAS - (20240815) | 0 | 11948.155 | TO | SSEE
INC033TE0170 | Interruptor de 33 KV, 170 KVp (BIL), 1250 A, Operación Tripolar, al Exterior, Inc. Est. Soporte | US$/Und | ELECNOR PERU S.A.C. - REPORTE ADUANAS - (20240719) | 0 | 10836.3 | TO | SSEE
INC033TE0170 | Interruptor de 33 KV, 170 KVp (BIL), 1250 A, Operación Tripolar, al Exterior, Inc. Est. Soporte | US$/Und | INDUSTRIAL SUPPLY CM S.A.C. - REPORTE ADUANAS - (20241018) | 0 | 11818.75 | TO | SSEE
INC033TE0170 | Interruptor de 33 KV, 170 KVp (BIL), 1250 A, Operación Tripolar, al Exterior, Inc. Est. Soporte | US$/Und | IMG EQUIPAMIENTOS S.A.C. - REPORTE ADUANAS - (20241210) | 0 | 11805 | TO | SSEE
INC033TE0170 | Interruptor de 33 KV, 170 KVp (BIL), 1250 A, Operación Tripolar, al Exterior, Inc. Est. Soporte | US$/Und | TECNO CONTROL S.A.C. - REPORTE ADUANAS - (20241219) | 0 | 7274.7875 | TO | SSEE
INC033TE0170 | Interruptor de 33 KV, 170 KVp (BIL), 1250 A, Operación Tripolar, al Exterior, Inc. Est. Soporte | US$/Und | ABB S.A. - REPORTE ADUANAS - (20240925) | 0 | 4476.765 | TO | SSEE
INC033TE0170 | Interruptor de 33 KV, 170 KVp (BIL), 1250 A, Operación Tripolar, al Exterior, Inc. Est. Soporte | US$/Und | ABB S.A. - REPORTE ADUANAS - (20240925) | 0 | 10516.99 | TO | SSEE
INC033TE0170 | Interruptor de 33 KV, 170 KVp (BIL), 1250 A, Operación Tripolar, al Exterior, Inc. Est. Soporte | US$/Und | ABB S.A. - REPORTE ADUANAS - (20241218) | 0 | 8684.47 | TO | SSEE
INC060TE0325 | Interruptor de 60 KV, 325 KVp (BIL), 1250 A, 25 KA, Operación Tripolar, al Exterior, Inc. Est. Soporte | US$/Und | HITACHI ENERGY PERU S.A. - REPORTE ADUANAS - (20240104) | 0 | 16517.66 | TO | SSEE
INC060TE0325 | Interruptor de 60 KV, 325 KVp (BIL), 1250 A, 25 KA, Operación Tripolar, al Exterior, Inc. Est. Soporte | US$/Und | SIEMENS ENERGY SOCIEDAD ANONIMA CERRADA - REPORTE ADUANAS - (20240402) | 0 | 22212.22 | TO | SSEE
INC060TE0325 | Interruptor de 60 KV, 325 KVp (BIL), 1250 A, 25 KA, Operación Tripolar, al Exterior, Inc. Est. Soporte | US$/Und | EQUIPAMIENTO ALTA Y MEDIA TENSIËN S.A. - - REPORTE ADUANAS - (20240229) | 0 | 15511.02 | TO | SSEE
INC060TE0325 | Interruptor de 60 KV, 325 KVp (BIL), 1250 A, 25 KA, Operación Tripolar, al Exterior, Inc. Est. Soporte | US$/Und | EQUIPAMIENTO ALTA Y MEDIA TENSIËN S.A. - - REPORTE ADUANAS - (20240229) | 0 | 17062.125 | TO | SSEE
INC060TE0325 | Interruptor de 60 KV, 325 KVp (BIL), 1250 A, 25 KA, Operación Tripolar, al Exterior, Inc. Est. Soporte | US$/Und | EQUIPAMIENTO ALTA Y MEDIA TENSIËN S.A. - - REPORTE ADUANAS - (20240229) | 0 | 17062.13 | TO | SSEE
INC060TE0325 | Interruptor de 60 KV, 325 KVp (BIL), 1250 A, 25 KA, Operación Tripolar, al Exterior, Inc. Est. Soporte | US$/Und | CONCESIONARIA TRANSMISORA REQUE TUMBES S - REPORTE ADUANAS - (20240716) | 0 | 18575.755 | TO | SSEE
INC060TE0325 | Interruptor de 60 KV, 325 KVp (BIL), 1250 A, 25 KA, Operación Tripolar, al Exterior, Inc. Est. Soporte | US$/Und | HITACHI ENERGY PERU S.A. - REPORTE ADUANAS - (20240807) | 0 | 17572.92 | TO | SSEE
INC060TE0325 | Interruptor de 60 KV, 325 KVp (BIL), 1250 A, 25 KA, Operación Tripolar, al Exterior, Inc. Est. Soporte | US$/Und | HITACHI ENERGY PERU S.A. - REPORTE ADUANAS - (20240807) | 0 | 16155.55 | TO | SSEE
INC060TE0325 | Interruptor de 60 KV, 325 KVp (BIL), 1250 A, 25 KA, Operación Tripolar, al Exterior, Inc. Est. Soporte | US$/Und | HITACHI ENERGY PERU S.A. - REPORTE ADUANAS - (20241018) | 0 | 24566.41 | TO | SSEE
INC060TE0325 | Interruptor de 60 KV, 325 KVp (BIL), 1250 A, 25 KA, Operación Tripolar, al Exterior, Inc. Est. Soporte | US$/Und | HITACHI ENERGY PERU S.A. - REPORTE ADUANAS - (20241023) | 0 | 15300.01 | TO | SSEE
INC060TE0325 | Interruptor de 60 KV, 325 KVp (BIL), 1250 A, 25 KA, Operación Tripolar, al Exterior, Inc. Est. Soporte | US$/Und | HITACHI ENERGY PERU S.A. - REPORTE ADUANAS - (20241230) | 0 | 18451.21 | TO | SSEE
INC060TE0325 | Interruptor de 60 KV, 325 KVp (BIL), 1250 A, 25 KA, Operación Tripolar, al Exterior, Inc. Est. Soporte | US$/Und | HITACHI ENERGY PERU S.A. - REPORTE ADUANAS - (20241211) | 0 | 17367.6467 | TO | SSEE
INC060TE0325 | Interruptor de 60 KV, 325 KVp (BIL), 1250 A, 25 KA, Operación Tripolar, al Exterior, Inc. Est. Soporte | US$/Und | HITACHI ENERGY PERU S.A. - REPORTE ADUANAS - (20241114) | 0 | 18364.395 | TO | SSEE
INC060TE0325 | Interruptor de 60 KV, 325 KVp (BIL), 1250 A, 25 KA, Operación Tripolar, al Exterior, Inc. Est. Soporte | US$/Und | HITACHI ENERGY PERU S.A. - REPORTE ADUANAS - (20240426) | 0 | 17770.37 | TO | SSEE
INC138TE0650 | Interruptor de 138 KV, 650 KVp (BIL), 1250 A, Operación Tripolar, al Exterior, Inc. Est. Soporte | US$/Und | INGEMA S.A. SUCURSAL DEL PERU - REPORTE ADUANAS - (20240129) | 0 | 33916.6667 | TO | SSEE
INC138TE0650 | Interruptor de 138 KV, 650 KVp (BIL), 1250 A, Operación Tripolar, al Exterior, Inc. Est. Soporte | US$/Und | SIEMENS ENERGY SOCIEDAD ANONIMA CERRADA - REPORTE ADUANAS - (20240402) | 0 | 36454.39 | TO | SSEE
INC138TE0650 | Interruptor de 138 KV, 650 KVp (BIL), 1250 A, Operación Tripolar, al Exterior, Inc. Est. Soporte | US$/Und | HITACHI ENERGY PERU S.A. - REPORTE ADUANAS - (20240808) | 0 | 18474.3033 | TO | SSEE
INC138TE0650 | Interruptor de 138 KV, 650 KVp (BIL), 1250 A, Operación Tripolar, al Exterior, Inc. Est. Soporte | US$/Und | ELECNOR PERU S.A.C. - REPORTE ADUANAS - (20240719) | 0 | 23129.38 | TO | SSEE
INC138TE0650 | Interruptor de 138 KV, 650 KVp (BIL), 1250 A, Operación Tripolar, al Exterior, Inc. Est. Soporte | US$/Und | ELECNOR PERU S.A.C. - REPORTE ADUANAS - (20240719) | 0 | 23129.38 | TO | SSEE
INC138TE0650 | Interruptor de 138 KV, 650 KVp (BIL), 1250 A, Operación Tripolar, al Exterior, Inc. Est. Soporte | US$/Und | ELECNOR PERU S.A.C. - REPORTE ADUANAS - (20240719) | 0 | 23202.43 | TO | SSEE
INC138TE0650 | Interruptor de 138 KV, 650 KVp (BIL), 1250 A, Operación Tripolar, al Exterior, Inc. Est. Soporte | US$/Und | ELECNOR PERU S.A.C. - REPORTE ADUANAS - (20240719) | 0 | 23202.43 | TO | SSEE
INC138TE0650 | Interruptor de 138 KV, 650 KVp (BIL), 1250 A, Operación Tripolar, al Exterior, Inc. Est. Soporte | US$/Und | HITACHI ENERGY PERU S.A. - REPORTE ADUANAS - (20241128) | 0 | 17000 | TO | SSEE
INC138TE0650 | Interruptor de 138 KV, 650 KVp (BIL), 1250 A, Operación Tripolar, al Exterior, Inc. Est. Soporte | US$/Und | HITACHI ENERGY PERU S.A. - REPORTE ADUANAS - (20241023) | 0 | 24300.005 | TO | SSEE
INC138TE0650 | Interruptor de 138 KV, 650 KVp (BIL), 1250 A, Operación Tripolar, al Exterior, Inc. Est. Soporte | US$/Und | HITACHI ENERGY PERU S.A. - REPORTE ADUANAS - (20241230) | 0 | 14598.8756 | TO | SSEE
INC138UE0650 | Interruptor, 138 kV, 650 kVp (BIL), 2000 A, 31.5 kA, operación uni tripolar, incluye estructura soporte. | US$/Und | IMG EQUIPAMIENTOS S.A.C. - REPORTE ADUANAS - (20240313) | 0 | 27057.29 | TO | SSEE
INC138UE0650 | Interruptor, 138 kV, 650 kVp (BIL), 2000 A, 31.5 kA, operación uni tripolar, incluye estructura soporte. | US$/Und | SIEMENS ENERGY SOCIEDAD ANONIMA CERRADA - REPORTE ADUANAS - (20240704) | 0 | 45128.76 | TO | SSEE
INC220TE1050 | Interruptor de 220 KV, 1050 KVp (BIL), 2000 A, 31.5 kA, Operación Tripolar, al Exterior, Inc. Est. Soporte | US$/Und | HMV INGENIEROS LTDA SUCURSAL PERU - REPORTE ADUANAS - (20240510) | 0 | 45835.55 | TO | SSEE
INC220TE1050 | Interruptor de 220 KV, 1050 KVp (BIL), 2000 A, 31.5 kA, Operación Tripolar, al Exterior, Inc. Est. Soporte | US$/Und | ELECNOR PERU S.A.C. - REPORTE ADUANAS - (20240719) | 0 | 38352.01 | TO | SSEE
INC220TE1050 | Interruptor de 220 KV, 1050 KVp (BIL), 2000 A, 31.5 kA, Operación Tripolar, al Exterior, Inc. Est. Soporte | US$/Und | SIEMENS ENERGY SOCIEDAD ANONIMA CERRADA - REPORTE ADUANAS - (20241107) | 0 | 43889.71 | TO | SSEE
INC220TE1050 | Interruptor de 220 KV, 1050 KVp (BIL), 2000 A, 31.5 kA, Operación Tripolar, al Exterior, Inc. Est. Soporte | US$/Und | ELECNOR PERU S.A.C. - REPORTE ADUANAS - (20241024) | 0 | 36300.0033 | TO | SSEE
INC220TE1050 | Interruptor de 220 KV, 1050 KVp (BIL), 2000 A, 31.5 kA, Operación Tripolar, al Exterior, Inc. Est. Soporte | US$/Und | SIEMENS ENERGY SOCIEDAD ANONIMA CERRADA - REPORTE ADUANAS - (20240918) | 0 | 54564.63 | TO | SSEE
INC220TE1050 | Interruptor de 220 KV, 1050 KVp (BIL), 2000 A, 31.5 kA, Operación Tripolar, al Exterior, Inc. Est. Soporte | US$/Und | SIEMENS ENERGY SOCIEDAD ANONIMA CERRADA - REPORTE ADUANAS - (20240918) | 0 | 54564.63 | TO | SSEE
INC220UE1050 | Interruptor de 220 KV, 1050 KVp (BIL), 2000 A, 40 KA, Operación Unitripolar, al Exterior, Inc. Est. Soporte | US$/Und | CONCESIONARIA TRANSMISORA REQUE TUMBES S - REPORTE ADUANAS - (20240716) | 0 | 72564.7 | TO | SSEE
INC220UE1050 | Interruptor de 220 KV, 1050 KVp (BIL), 2000 A, 40 KA, Operación Unitripolar, al Exterior, Inc. Est. Soporte | US$/Und | INTERCONEXION ELECTRICA ISA PERU S.A. - REPORTE ADUANAS - (20240816) | 0 | 69779.425 | TO | SSEE
INC220UE1050 | Interruptor de 220 KV, 1050 KVp (BIL), 2000 A, 40 KA, Operación Unitripolar, al Exterior, Inc. Est. Soporte | US$/Und | RED DE ENERGIA DEL PERU SA - REPORTE ADUANAS - (20240816) | 0 | 66942.296 | TO | SSEE
INC500UE1550 | Interruptor de 500 KV, 1550 KVp (BIL), 1175 kVp (BSL), 2000 A, 63 KA, Operación Unitripolar, al Exterior, Inc. Est. Soporte | US$/Und | HITACHI ENERGY PERU S.A. - REPORTE ADUANAS - (20240314) | 0 | 146665.63 | TO | SSEE
INC500UE1550 | Interruptor de 500 KV, 1550 KVp (BIL), 1175 kVp (BSL), 2000 A, 63 KA, Operación Unitripolar, al Exterior, Inc. Est. Soporte | US$/Und | HITACHI ENERGY PERU S.A. - REPORTE ADUANAS - (20240314) | 0 | 146665.63 | TO | SSEE
INC500UE1550 | Interruptor de 500 KV, 1550 KVp (BIL), 1175 kVp (BSL), 2000 A, 63 KA, Operación Unitripolar, al Exterior, Inc. Est. Soporte | US$/Und | SIEMENS ENERGY SOCIEDAD ANONIMA CERRADA - REPORTE ADUANAS - (20240918) | 0 | 183421.11 | TO | SSEE
INC500UE1550 | Interruptor de 500 KV, 1550 KVp (BIL), 1175 kVp (BSL), 2000 A, 63 KA, Operación Unitripolar, al Exterior, Inc. Est. Soporte | US$/Und | SIEMENS ENERGY SOCIEDAD ANONIMA CERRADA - REPORTE ADUANAS - (20240918) | 0 | 183421.11 | TO | SSEE
SBC010VI0075 | Seccionador de Barra, 10 kV, 75 KVp (BIL), 630 A, para instalar sobre viga | US$/Und | PROMOTORES ELECTRICOS S A - REPORTE ADUANAS - (20240115) | 0 | 1218.852 | TO | SSEE
SBC010VI0075 | Seccionador de Barra, 10 kV, 75 KVp (BIL), 630 A, para instalar sobre viga | US$/Und | ABB S.A. - REPORTE ADUANAS - (20240816) | 0 | 1415.7925 | TO | SSEE
SBC010VI0075 | Seccionador de Barra, 10 kV, 75 KVp (BIL), 630 A, para instalar sobre viga | US$/Und | ABB S.A. - REPORTE ADUANAS - (20240816) | 0 | 1630.8667 | TO | SSEE
SBC010VI0075 | Seccionador de Barra, 10 kV, 75 KVp (BIL), 630 A, para instalar sobre viga | US$/Und | ABB S.A. - REPORTE ADUANAS - (20241021) | 0 | 1453.492 | TO | SSEE
SBC010VI0075 | Seccionador de Barra, 10 kV, 75 KVp (BIL), 630 A, para instalar sobre viga | US$/Und | ABB S.A. - REPORTE ADUANAS - (20241212) | 0 | 1790.32 | TO | SSEE
SBC023VI0125 | Seccionador de Barra, 22,9 kV, 125 KVp (BIL), 630 A, para instalar sobre viga | US$/Und | ENSYS S.A.C. - REPORTE ADUANAS - (20240315) | 0 | 6559.67 | TO | SSEE
SBC023VI0125 | Seccionador de Barra, 22,9 kV, 125 KVp (BIL), 630 A, para instalar sobre viga | US$/Und | ENSYS S.A.C. - REPORTE ADUANAS - (20240315) | 0 | 8106.7525 | TO | SSEE
SBC023VI0125 | Seccionador de Barra, 22,9 kV, 125 KVp (BIL), 630 A, para instalar sobre viga | US$/Und | EQUIPOS ELECTROINDUSTRIALES SA - REPORTE ADUANAS - (20240419) | 0 | 998.6233 | TO | SSEE
SBC023VI0125 | Seccionador de Barra, 22,9 kV, 125 KVp (BIL), 630 A, para instalar sobre viga | US$/Und | EQUIPOS ELECTROINDUSTRIALES SA - REPORTE ADUANAS - (20240419) | 0 | 1097.8212 | TO | SSEE
SBC023VI0125 | Seccionador de Barra, 22,9 kV, 125 KVp (BIL), 630 A, para instalar sobre viga | US$/Und | PROMOTORES ELECTRICOS S A - REPORTE ADUANAS - (20240115) | 0 | 1511.8447 | TO | SSEE
SBC023VI0125 | Seccionador de Barra, 22,9 kV, 125 KVp (BIL), 630 A, para instalar sobre viga | US$/Und | PROMOTORES ELECTRICOS S A - REPORTE ADUANAS - (20240115) | 0 | 1463.9 | TO | SSEE
SBC023VI0125 | Seccionador de Barra, 22,9 kV, 125 KVp (BIL), 630 A, para instalar sobre viga | US$/Und | ABB S.A. - REPORTE ADUANAS - (20240305) | 0 | 2371.335 | TO | SSEE
SBC023VI0125 | Seccionador de Barra, 22,9 kV, 125 KVp (BIL), 630 A, para instalar sobre viga | US$/Und | ABB S.A. - REPORTE ADUANAS - (20240305) | 0 | 4108.6 | TO | SSEE
SBC023VI0125 | Seccionador de Barra, 22,9 kV, 125 KVp (BIL), 630 A, para instalar sobre viga | US$/Und | ENSYS S.A.C. - REPORTE ADUANAS - (20240612) | 0 | 6815.94 | TO | SSEE
SBC023VI0125 | Seccionador de Barra, 22,9 kV, 125 KVp (BIL), 630 A, para instalar sobre viga | US$/Und | ENSYS S.A.C. - REPORTE ADUANAS - (20240704) | 0 | 6057.36 | TO | SSEE
SBC023VI0125 | Seccionador de Barra, 22,9 kV, 125 KVp (BIL), 630 A, para instalar sobre viga | US$/Und | ELECNOR PERU S.A.C. - REPORTE ADUANAS - (20240719) | 0 | 3321.61 | TO | SSEE
SBC023VI0125 | Seccionador de Barra, 22,9 kV, 125 KVp (BIL), 630 A, para instalar sobre viga | US$/Und | EATON INDUSTRIES S.A.C. - REPORTE ADUANAS - (20240614) | 0 | 5886.1667 | TO | SSEE
SBC023VI0125 | Seccionador de Barra, 22,9 kV, 125 KVp (BIL), 630 A, para instalar sobre viga | US$/Und | EATON INDUSTRIES S.A.C. - REPORTE ADUANAS - (20240705) | 0 | 6126.424 | TO | SSEE
SBC023VI0125 | Seccionador de Barra, 22,9 kV, 125 KVp (BIL), 630 A, para instalar sobre viga | US$/Und | IMG EQUIPAMIENTOS S.A.C. - REPORTE ADUANAS - (20241030) | 0 | 3184.1928 | TO | SSEE
SBC023VI0125 | Seccionador de Barra, 22,9 kV, 125 KVp (BIL), 630 A, para instalar sobre viga | US$/Und | ABB S.A. - REPORTE ADUANAS - (20241021) | 0 | 1469.43 | TO | SSEE
SBC023VI0125 | Seccionador de Barra, 22,9 kV, 125 KVp (BIL), 630 A, para instalar sobre viga | US$/Und | PROMOTORES ELECTRICOS S A - REPORTE ADUANAS - (20240911) | 0 | 1553.61 | TO | SSEE
SBC033ES0170 | Seccionador de Barra, 33 kV, 170 KVp (BIL), 1250 A, incluye estructura soporte | US$/Und | EQUIPAMIENTO ALTA Y MEDIA TENSIËN S.A. - - REPORTE ADUANAS - (20240417) | 0 | 4316.14 | TO | SSEE
SBC033ES0170 | Seccionador de Barra, 33 kV, 170 KVp (BIL), 1250 A, incluye estructura soporte | US$/Und | IMG EQUIPAMIENTOS S.A.C. - REPORTE ADUANAS - (20240326) | 0 | 5311.9333 | TO | SSEE
SBC033ES0170 | Seccionador de Barra, 33 kV, 170 KVp (BIL), 1250 A, incluye estructura soporte | US$/Und | IMG EQUIPAMIENTOS S.A.C. - REPORTE ADUANAS - (20240326) | 0 | 5312.02 | TO | SSEE
SBC033ES0170 | Seccionador de Barra, 33 kV, 170 KVp (BIL), 1250 A, incluye estructura soporte | US$/Und | TOGNETTI SOCIEDAD ANONIMA - REPORTE ADUANAS - (20240409) | 0 | 3008.095 | TO | SSEE
SBC033ES0170 | Seccionador de Barra, 33 kV, 170 KVp (BIL), 1250 A, incluye estructura soporte | US$/Und | CORPORACION COINSA S.A.C. - REPORTE ADUANAS - (20240315) | 0 | 7650.2425 | TO | SSEE
SBC033ES0170 | Seccionador de Barra, 33 kV, 170 KVp (BIL), 1250 A, incluye estructura soporte | US$/Und | ENSYS S.A.C. - REPORTE ADUANAS - (20240508) | 0 | 10274.7167 | TO | SSEE
SBC033ES0170 | Seccionador de Barra, 33 kV, 170 KVp (BIL), 1250 A, incluye estructura soporte | US$/Und | ELECNOR PERU S.A.C. - REPORTE ADUANAS - (20240719) | 0 | 3331.6325 | TO | SSEE
SBC033ES0170 | Seccionador de Barra, 33 kV, 170 KVp (BIL), 1250 A, incluye estructura soporte | US$/Und | ELECNOR PERU S.A.C. - REPORTE ADUANAS - (20240719) | 0 | 4424.825 | TO | SSEE
SBC033ES0170 | Seccionador de Barra, 33 kV, 170 KVp (BIL), 1250 A, incluye estructura soporte | US$/Und | SIEMENS ENERGY SOCIEDAD ANONIMA CERRADA - REPORTE ADUANAS - (20240925) | 0 | 4428.77 | TO | SSEE
SBC033ES0170 | Seccionador de Barra, 33 kV, 170 KVp (BIL), 1250 A, incluye estructura soporte | US$/Und | SIEMENS ENERGY SOCIEDAD ANONIMA CERRADA - REPORTE ADUANAS - (20240925) | 0 | 4428.77 | TO | SSEE
SBC033ES0170 | Seccionador de Barra, 33 kV, 170 KVp (BIL), 1250 A, incluye estructura soporte | US$/Und | IMG EQUIPAMIENTOS S.A.C. - REPORTE ADUANAS - (20241030) | 0 | 4155.23 | TO | SSEE
SBC033ES0170 | Seccionador de Barra, 33 kV, 170 KVp (BIL), 1250 A, incluye estructura soporte | US$/Und | ABB S.A. - REPORTE ADUANAS - (20241002) | 0 | 3282.65 | TO | SSEE
SBC033ES0170 | Seccionador de Barra, 33 kV, 170 KVp (BIL), 1250 A, incluye estructura soporte | US$/Und | ABB S.A. - REPORTE ADUANAS - (20241104) | 0 | 4594.065 | TO | SSEE
SBC033ES0170 | Seccionador de Barra, 33 kV, 170 KVp (BIL), 1250 A, incluye estructura soporte | US$/Und | EQUIPAMIENTO ALTA Y MEDIA TENSIËN S.A. - - REPORTE ADUANAS - (20241206) | 0 | 2078.3333 | TO | SSEE
SBC033ES0170 | Seccionador de Barra, 33 kV, 170 KVp (BIL), 1250 A, incluye estructura soporte | US$/Und | EQUIPAMIENTO ALTA Y MEDIA TENSIËN S.A. - - REPORTE ADUANAS - (20241206) | 0 | 2221.6667 | TO | SSEE
SBC060ES0325 | Seccionador de Barra, 60 kV, 325 KVp (BIL), 1250 A, incluye estructura soporte | US$/Und | EQUIPAMIENTO ALTA Y MEDIA TENSIËN S.A. - - REPORTE ADUANAS - (20240221) | 0 | 7453.31 | TO | SSEE
SBC060ES0325 | Seccionador de Barra, 60 kV, 325 KVp (BIL), 1250 A, incluye estructura soporte | US$/Und | EQUIPAMIENTO ALTA Y MEDIA TENSIËN S.A. - - REPORTE ADUANAS - (20240221) | 0 | 7453.31 | TO | SSEE
SBC060ES0325 | Seccionador de Barra, 60 kV, 325 KVp (BIL), 1250 A, incluye estructura soporte | US$/Und | H. BRIONES SISTEMAS ELECTRICOS DEL PERU - REPORTE ADUANAS - (20240222) | 0 | 7268.395 | TO | SSEE
SBC060ES0325 | Seccionador de Barra, 60 kV, 325 KVp (BIL), 1250 A, incluye estructura soporte | US$/Und | H. BRIONES SISTEMAS ELECTRICOS DEL PERU - REPORTE ADUANAS - (20240222) | 0 | 11179.64 | TO | SSEE
SBC060ES0325 | Seccionador de Barra, 60 kV, 325 KVp (BIL), 1250 A, incluye estructura soporte | US$/Und | SHOUGANG HIERRO PERU S.A.A. - REPORTE ADUANAS - (20240410) | 0 | 8626.7 | TO | SSEE
SBC060ES0325 | Seccionador de Barra, 60 kV, 325 KVp (BIL), 1250 A, incluye estructura soporte | US$/Und | CONCESIONARIA TRANSMISORA REQUE TUMBES S - REPORTE ADUANAS - (20240716) | 0 | 5065.87 | TO | SSEE
SBC060ES0325 | Seccionador de Barra, 60 kV, 325 KVp (BIL), 1250 A, incluye estructura soporte | US$/Und | GENERATION SOLUTIONS PERU S.A.C - REPORTE ADUANAS - (20241221) | 0 | 6912.45 | TO | SSEE
SBC060ES0325 | Seccionador de Barra, 60 kV, 325 KVp (BIL), 1250 A, incluye estructura soporte | US$/Und | ANIXTER JORVEX S.A.C. - REPORTE ADUANAS - (20241217) | 0 | 5450.815 | TO | SSEE
SBC060ES0325 | Seccionador de Barra, 60 kV, 325 KVp (BIL), 1250 A, incluye estructura soporte | US$/Und | ANIXTER JORVEX S.A.C. - REPORTE ADUANAS - (20241217) | 0 | 5450.815 | TO | SSEE
SBC060ES0325 | Seccionador de Barra, 60 kV, 325 KVp (BIL), 1250 A, incluye estructura soporte | US$/Und | ANIXTER JORVEX S.A.C. - REPORTE ADUANAS - (20241217) | 0 | 5821.11 | TO | SSEE
SBC060ES0325 | Seccionador de Barra, 60 kV, 325 KVp (BIL), 1250 A, incluye estructura soporte | US$/Und | ANIXTER JORVEX S.A.C. - REPORTE ADUANAS - (20241217) | 0 | 5821.11 | TO | SSEE
SBC060ES0325 | Seccionador de Barra, 60 kV, 325 KVp (BIL), 1250 A, incluye estructura soporte | US$/Und | HITACHI ENERGY PERU S.A. - REPORTE ADUANAS - (20240716) | 0 | 5810.59 | TO | SSEE
SBC060ES0325 | Seccionador de Barra, 60 kV, 325 KVp (BIL), 1250 A, incluye estructura soporte | US$/Und | HITACHI ENERGY PERU S.A. - REPORTE ADUANAS - (20240716) | 0 | 5810.59 | TO | SSEE
SBC138ES0650 | Seccionador de Barra, 138 kV, 650 KVp (BIL), 1250 A, incluye estructura soporte | US$/Und | IMG EQUIPAMIENTOS S.A.C. - REPORTE ADUANAS - (20240125) | 0 | 9576.72 | TO | SSEE
SBC138ES0650 | Seccionador de Barra, 138 kV, 650 KVp (BIL), 1250 A, incluye estructura soporte | US$/Und | IMG EQUIPAMIENTOS S.A.C. - REPORTE ADUANAS - (20240125) | 0 | 11850.55 | TO | SSEE
SBC138ES0650 | Seccionador de Barra, 138 kV, 650 KVp (BIL), 1250 A, incluye estructura soporte | US$/Und | IMG EQUIPAMIENTOS S.A.C. - REPORTE ADUANAS - (20240426) | 0 | 10583.38 | TO | SSEE
SBC138ES0650 | Seccionador de Barra, 138 kV, 650 KVp (BIL), 1250 A, incluye estructura soporte | US$/Und | INGEMA S.A. SUCURSAL DEL PERU - REPORTE ADUANAS - (20240129) | 0 | 7668 | TO | SSEE
SBC138ES0650 | Seccionador de Barra, 138 kV, 650 KVp (BIL), 1250 A, incluye estructura soporte | US$/Und | ELECNOR PERU S.A.C. - REPORTE ADUANAS - (20240718) | 0 | 6647.64 | TO | SSEE
SBC138ES0650 | Seccionador de Barra, 138 kV, 650 KVp (BIL), 1250 A, incluye estructura soporte | US$/Und | ELECNOR PERU S.A.C. - REPORTE ADUANAS - (20240718) | 0 | 5648.87 | TO | SSEE
SBC138ES0650 | Seccionador de Barra, 138 kV, 650 KVp (BIL), 1250 A, incluye estructura soporte | US$/Und | ELECNOR PERU S.A.C. - REPORTE ADUANAS - (20240719) | 0 | 5936.595 | TO | SSEE
SBC138ES0650 | Seccionador de Barra, 138 kV, 650 KVp (BIL), 1250 A, incluye estructura soporte | US$/Und | ELECNOR PERU S.A.C. - REPORTE ADUANAS - (20240719) | 0 | 5918.71 | TO | SSEE
SBC138ES0650 | Seccionador de Barra, 138 kV, 650 KVp (BIL), 1250 A, incluye estructura soporte | US$/Und | HITACHI ENERGY PERU S.A. - REPORTE ADUANAS - (20240618) | 0 | 7953.88 | TO | SSEE
SBC220ES1050 | Seccionador de Barra, 220 kV, 1050 KVp (BIL), 2000 A, incluye estructura soporte | US$/Und | HMV INGENIEROS LTDA SUCURSAL PERU - REPORTE ADUANAS - (20240325) | 0 | 14627.97 | TO | SSEE
SBC220ES1050 | Seccionador de Barra, 220 kV, 1050 KVp (BIL), 2000 A, incluye estructura soporte | US$/Und | HMV INGENIEROS LTDA SUCURSAL PERU - REPORTE ADUANAS - (20240325) | 0 | 18841.95 | TO | SSEE
SBC220ES1050 | Seccionador de Barra, 220 kV, 1050 KVp (BIL), 2000 A, incluye estructura soporte | US$/Und | HMV INGENIEROS LTDA SUCURSAL PERU - REPORTE ADUANAS - (20240325) | 0 | 17688.405 | TO | SSEE
SBC220ES1050 | Seccionador de Barra, 220 kV, 1050 KVp (BIL), 2000 A, incluye estructura soporte | US$/Und | HMV INGENIEROS LTDA SUCURSAL PERU - REPORTE ADUANAS - (20240325) | 0 | 14046.61 | TO | SSEE
SBC220ES1050 | Seccionador de Barra, 220 kV, 1050 KVp (BIL), 2000 A, incluye estructura soporte | US$/Und | HMV INGENIEROS LTDA SUCURSAL PERU - REPORTE ADUANAS - (20240325) | 0 | 17727.4 | TO | SSEE
SBC220ES1050 | Seccionador de Barra, 220 kV, 1050 KVp (BIL), 2000 A, incluye estructura soporte | US$/Und | CONCESIONARIA TRANSMISORA REQUE TUMBES S - REPORTE ADUANAS - (20240716) | 0 | 12873.47 | TO | SSEE
SBC220ES1050 | Seccionador de Barra, 220 kV, 1050 KVp (BIL), 2000 A, incluye estructura soporte | US$/Und | CONCESIONARIA TRANSMISORA REQUE TUMBES S - REPORTE ADUANAS - (20240716) | 0 | 12300.37 | TO | SSEE
SBC220ES1050 | Seccionador de Barra, 220 kV, 1050 KVp (BIL), 2000 A, incluye estructura soporte | US$/Und | RED DE ENERGIA DEL PERU SA - REPORTE ADUANAS - (20240821) | 0 | 14595.875 | TO | SSEE
SBC220ES1050 | Seccionador de Barra, 220 kV, 1050 KVp (BIL), 2000 A, incluye estructura soporte | US$/Und | ELECNOR PERU S.A.C. - REPORTE ADUANAS - (20241024) | 0 | 10500 | TO | SSEE
SBC220ES1050 | Seccionador de Barra, 220 kV, 1050 KVp (BIL), 2000 A, incluye estructura soporte | US$/Und | ELECNOR PERU S.A.C. - REPORTE ADUANAS - (20241024) | 0 | 10500 | TO | SSEE
SBC220ES1050 | Seccionador de Barra, 220 kV, 1050 KVp (BIL), 2000 A, incluye estructura soporte | US$/Und | SIEMENS ENERGY SOCIEDAD ANONIMA CERRADA - REPORTE ADUANAS - (20240925) | 0 | 12155.505 | TO | SSEE
SBC220ES1050 | Seccionador de Barra, 220 kV, 1050 KVp (BIL), 2000 A, incluye estructura soporte | US$/Und | SIEMENS ENERGY SOCIEDAD ANONIMA CERRADA - REPORTE ADUANAS - (20240925) | 0 | 12155.505 | TO | SSEE
SBC220ES1050 | Seccionador de Barra, 220 kV, 1050 KVp (BIL), 2000 A, incluye estructura soporte | US$/Und | SIEMENS ENERGY SOCIEDAD ANONIMA CERRADA - REPORTE ADUANAS - (20241216) | 0 | 12752.4033 | TO | SSEE
SBC220ES1050 | Seccionador de Barra, 220 kV, 1050 KVp (BIL), 2000 A, incluye estructura soporte | US$/Und | SIEMENS ENERGY SOCIEDAD ANONIMA CERRADA - REPORTE ADUANAS - (20241216) | 0 | 12752.4 | TO | SSEE
SBC220ES1050 | Seccionador de Barra, 220 kV, 1050 KVp (BIL), 2000 A, incluye estructura soporte | US$/Und | SIEMENS ENERGY SOCIEDAD ANONIMA CERRADA - REPORTE ADUANAS - (20241216) | 0 | 15743.57 | TO | SSEE
SBC220ES1050 | Seccionador de Barra, 220 kV, 1050 KVp (BIL), 2000 A, incluye estructura soporte | US$/Und | SIEMENS ENERGY SOCIEDAD ANONIMA CERRADA - REPORTE ADUANAS - (20241216) | 0 | 15743.57 | TO | SSEE
SBC220ES1050 | Seccionador de Barra, 220 kV, 1050 KVp (BIL), 2000 A, incluye estructura soporte | US$/Und | GE ENERGY COLOMBIA S.A. SUCURSAL DEL PER - REPORTE ADUANAS - (20240930) | 0 | 19393.81 | TO | SSEE
SBC220ES1050 | Seccionador de Barra, 220 kV, 1050 KVp (BIL), 2000 A, incluye estructura soporte | US$/Und | ELECNOR PERU S.A.C. - REPORTE ADUANAS - (20241024) | 0 | 8700.0033 | TO | SSEE
SBC220ES1050 | Seccionador de Barra, 220 kV, 1050 KVp (BIL), 2000 A, incluye estructura soporte | US$/Und | ELECNOR PERU S.A.C. - REPORTE ADUANAS - (20241024) | 0 | 10700.005 | TO | SSEE
SBC220ES1050 | Seccionador de Barra, 220 kV, 1050 KVp (BIL), 2000 A, incluye estructura soporte | US$/Und | ELECNOR PERU S.A.C. - REPORTE ADUANAS - (20241024) | 0 | 9300 | TO | SSEE
SBC500ES1550 | Seccionador de Barra, 500 kV, 1550 KVp (BIL), 1175 kVp (BSL), 2000 A | US$/Und | SIEMENS ENERGY SOCIEDAD ANONIMA CERRADA - REPORTE ADUANAS - (20201009) | 0 | 36708.56 | TO | SSEE
SBC500ES1550 | Seccionador de Barra, 500 kV, 1550 KVp (BIL), 1175 kVp (BSL), 2000 A | US$/Und | SIEMENS ENERGY SOCIEDAD ANONIMA CERRADA - REPORTE ADUANAS - (20201009) | 0 | 30299.13 | TO | SSEE
SBC500ES1550 | Seccionador de Barra, 500 kV, 1550 KVp (BIL), 1175 kVp (BSL), 2000 A | US$/Und | PROYECTOS DE INFRAESTRUCTURA DEL PERU S. - REPORTE ADUANAS - (20201005) | 0 | 26583.86 | TO | SSEE
SBC500ES1550 | Seccionador de Barra, 500 kV, 1550 KVp (BIL), 1175 kVp (BSL), 2000 A | US$/Und | GE ENERGY COLOMBIA S.A. SUCURSAL DEL PER - REPORTE ADUANAS - (20201207) | 0 | 35537.78 | TO | SSEE
SLC010VI0075 | Seccionador de Linea, 10 kV, 75 KVp (BIL), 630 A, para instalar sobre viga | US$/Und | DIMATIC S.A.C - REPORTE ADUANAS - (20241018) | 0 | 3190.43 | TO | SSEE
SLC010VI0075 | Seccionador de Linea, 10 kV, 75 KVp (BIL), 630 A, para instalar sobre viga | US$/Und | PROMOTORES ELECTRICOS S A - REPORTE ADUANAS - (20240911) | 0 | 1252.525 | TO | SSEE
SLC023ES0125 | Seccionador de Linea, 22,9 kV, 125 KVp (BIL), 630 A, incluye estructura soporte | US$/Und | MEDIUM VOLTAGE S.A.C. - REPORTE ADUANAS - (20240202) | 0 | 68.9669 | TO | SSEE
SLC023ES0125 | Seccionador de Linea, 22,9 kV, 125 KVp (BIL), 630 A, incluye estructura soporte | US$/Und | FASETRON DEL PERU S.A.C. - REPORTE ADUANAS - (20240308) | 0 | 112.7794 | TO | SSEE
SLC023ES0125 | Seccionador de Linea, 22,9 kV, 125 KVp (BIL), 630 A, incluye estructura soporte | US$/Und | FASETRON DEL PERU S.A.C. - REPORTE ADUANAS - (20240308) | 0 | 154.5365 | TO | SSEE
SLC023ES0125 | Seccionador de Linea, 22,9 kV, 125 KVp (BIL), 630 A, incluye estructura soporte | US$/Und | FASETRON DEL PERU S.A.C. - REPORTE ADUANAS - (20240228) | 0 | 235.654 | TO | SSEE
SLC023ES0125 | Seccionador de Linea, 22,9 kV, 125 KVp (BIL), 630 A, incluye estructura soporte | US$/Und | SILICON TECHNOLOGY S.A.C. - REPORTE ADUANAS - (20240815) | 0 | 492.03 | TO | SSEE
SLC023ES0125 | Seccionador de Linea, 22,9 kV, 125 KVp (BIL), 630 A, incluye estructura soporte | US$/Und | TECKOM SAC - REPORTE ADUANAS - (20241220) | 0 | 106.1719 | TO | SSEE
SLC023ES0125 | Seccionador de Linea, 22,9 kV, 125 KVp (BIL), 630 A, incluye estructura soporte | US$/Und | MEDIUM VOLTAGE S.A.C. - REPORTE ADUANAS - (20241204) | 0 | 70.732 | TO | SSEE
SLC023ES0125 | Seccionador de Linea, 22,9 kV, 125 KVp (BIL), 630 A, incluye estructura soporte | US$/Und | IMG EQUIPAMIENTOS S.A.C. - REPORTE ADUANAS - (20240926) | 0 | 235.3331 | TO | SSEE
SLC023ES0125 | Seccionador de Linea, 22,9 kV, 125 KVp (BIL), 630 A, incluye estructura soporte | US$/Und | FASETRON DEL PERU S.A.C. - REPORTE ADUANAS - (20241108) | 0 | 181.933 | TO | SSEE
SLC023ES0125 | Seccionador de Linea, 22,9 kV, 125 KVp (BIL), 630 A, incluye estructura soporte | US$/Und | FASETRON DEL PERU S.A.C. - REPORTE ADUANAS - (20241109) | 0 | 118.286 | TO | SSEE
SLC023ES0125 | Seccionador de Linea, 22,9 kV, 125 KVp (BIL), 630 A, incluye estructura soporte | US$/Und | ABB S.A. - REPORTE ADUANAS - (20241004) | 0 | 264.8977 | TO | SSEE
SLC033ES0170 | Seccionador de Linea, 33 kV, 170 KVp (BIL), 1250 A, incluye estructura soporte | US$/Und | IMG EQUIPAMIENTOS S.A.C. - REPORTE ADUANAS - (20240326) | 0 | 6770.11 | TO | SSEE
SLC033ES0170 | Seccionador de Linea, 33 kV, 170 KVp (BIL), 1250 A, incluye estructura soporte | US$/Und | IMG EQUIPAMIENTOS S.A.C. - REPORTE ADUANAS - (20240326) | 0 | 7082.695 | TO | SSEE
SLC060ES0325 | Seccionador de Linea, 60 kV, 325 KVp (BIL), 1250 A, incluye estructura soporte | US$/Und | SHOUGANG HIERRO PERU S.A.A. - REPORTE ADUANAS - (20240410) | 0 | 8626.6967 | TO | SSEE
SLC060ES0325 | Seccionador de Linea, 60 kV, 325 KVp (BIL), 1250 A, incluye estructura soporte | US$/Und | HITACHI ENERGY PERU S.A. - REPORTE ADUANAS - (20240716) | 0 | 7951.34 | TO | SSEE
SLC060ES0325 | Seccionador de Linea, 60 kV, 325 KVp (BIL), 1250 A, incluye estructura soporte | US$/Und | HITACHI ENERGY PERU S.A. - REPORTE ADUANAS - (20240716) | 0 | 7951.34 | TO | SSEE
SLC060ES0325 | Seccionador de Linea, 60 kV, 325 KVp (BIL), 1250 A, incluye estructura soporte | US$/Und | CONCESIONARIA TRANSMISORA REQUE TUMBES S - REPORTE ADUANAS - (20240716) | 0 | 6629.48 | TO | SSEE
SLC138ES0650 | Seccionador de Linea, 138 kV, 650 KVp (BIL), 1250 A, incluye estructura soporte | US$/Und | IMG EQUIPAMIENTOS S.A.C. - REPORTE ADUANAS - (20240426) | 0 | 8507.21 | TO | SSEE
SLC138ES0650 | Seccionador de Linea, 138 kV, 650 KVp (BIL), 1250 A, incluye estructura soporte | US$/Und | ELECNOR PERU S.A.C. - REPORTE ADUANAS - (20240719) | 0 | 6965.18 | TO | SSEE
SLC220ES1050 | Seccionador de Linea, 220 kV, 1050 KVp (BIL), 2000 A, incluye estructura soporte | US$/Und | CONCESIONARIA TRANSMISORA REQUE TUMBES S - REPORTE ADUANAS - (20240716) | 0 | 14108.54 | TO | SSEE
SLC220ES1050 | Seccionador de Linea, 220 kV, 1050 KVp (BIL), 2000 A, incluye estructura soporte | US$/Und | ELECNOR PERU S.A.C. - REPORTE ADUANAS - (20241024) | 0 | 8700 | TO | SSEE
SLC220ES1050 | Seccionador de Linea, 220 kV, 1050 KVp (BIL), 2000 A, incluye estructura soporte | US$/Und | GE ENERGY COLOMBIA S.A. SUCURSAL DEL PER - REPORTE ADUANAS - (20240930) | 0 | 18595.35 | TO | SSEE
SLC500ES1550 | Seccionador de Linea, 500 kV, 1550 KVp (BIL), 1175 kVp (BSL), 2000 A | US$/Und | CONSORCIO TRANSMANTARO S.A. - REPORTE ADUANAS - (20220628) | 0 | 30660.775 | TO | SSEE
SLC500ES1550 | Seccionador de Linea, 500 kV, 1550 KVp (BIL), 1175 kVp (BSL), 2000 A | US$/Und | CONSORCIO TRANSMANTARO S.A. - REPORTE ADUANAS - (20220628) | 0 | 30660.78 | TO | SSEE
SLC500ES1550 | Seccionador de Linea, 500 kV, 1550 KVp (BIL), 1175 kVp (BSL), 2000 A | US$/Und | CONSORCIO TRANSMANTARO S.A. - REPORTE ADUANAS - (20220628) | 0 | 25581.375 | TO | SSEE
SLC500ES1550 | Seccionador de Linea, 500 kV, 1550 KVp (BIL), 1175 kVp (BSL), 2000 A | US$/Und | CONSORCIO TRANSMANTARO S.A. - REPORTE ADUANAS - (20220628) | 0 | 25581.375 | TO | SSEE
SLC500ES1550 | Seccionador de Linea, 500 kV, 1550 KVp (BIL), 1175 kVp (BSL), 2000 A | US$/Und | CONSORCIO TRANSMANTARO S.A. - REPORTE ADUANAS - (20221006) | 0 | 30101.15 | TO | SSEE
STC220ES1050 | Seccionador tripolar de puesta a tierra, 220 kV, 1050 KVp (BIL), 2000 A, incluye estructura soporte | US$/Und | SIEMENS ENERGY SOCIEDAD ANONIMA CERRADA - REPORTE ADUANAS - (20230127) | 0 | 24917.33 | TO | SSEE
SCC010-0125 | Seccionador , 10 kV, 125 kVp (BIL), 100 A | US$/Und | WEG PERU S.A.C. - REPORTE ADUANAS - (20240418) | 0 | 95.7913 | TO | SSEE
SCC010-0125 | Seccionador , 10 kV, 125 kVp (BIL), 100 A | US$/Und | WEG PERU S.A.C. - REPORTE ADUANAS - (20240222) | 0 | 130.68 | TO | SSEE
SCC010-0125 | Seccionador , 10 kV, 125 kVp (BIL), 100 A | US$/Und | WEG PERU S.A.C. - REPORTE ADUANAS - (20240227) | 0 | 95.851 | TO | SSEE
SCC010-0125 | Seccionador , 10 kV, 125 kVp (BIL), 100 A | US$/Und | WEG PERU S.A.C. - REPORTE ADUANAS - (20240227) | 0 | 134.202 | TO | SSEE
SCC010-0125 | Seccionador , 10 kV, 125 kVp (BIL), 100 A | US$/Und | WEG PERU S.A.C. - REPORTE ADUANAS - (20240219) | 0 | 91.65 | TO | SSEE
SCC010-0125 | Seccionador , 10 kV, 125 kVp (BIL), 100 A | US$/Und | ABB S.A. - REPORTE ADUANAS - (20241224) | 0 | 97.4969 | TO | SSEE
SCC023-0125 | Seccionador , 22,9 kV, 125 kVp (BIL), 100 A | US$/Und | MEDIUM VOLTAGE S.A.C. - REPORTE ADUANAS - (20240202) | 0 | 25.5433 | TO | SSEE
SCC023-0125 | Seccionador , 22,9 kV, 125 kVp (BIL), 100 A | US$/Und | TECKOM SAC - REPORTE ADUANAS - (20240220) | 0 | 34.1258 | TO | SSEE
SCC023-0125 | Seccionador , 22,9 kV, 125 kVp (BIL), 100 A | US$/Und | CF ELECTRIC PERU S.A.C. - REPORTE ADUANAS - (20240227) | 0 | 34.05 | TO | SSEE
SCC023-0125 | Seccionador , 22,9 kV, 125 kVp (BIL), 100 A | US$/Und | CF ELECTRIC PERU S.A.C. - REPORTE ADUANAS - (20240227) | 0 | 35.43 | TO | SSEE
SCC023-0125 | Seccionador , 22,9 kV, 125 kVp (BIL), 100 A | US$/Und | PROMOTORES ELECTRICOS VANGAL S.A.C. - PR - REPORTE ADUANAS - (20240229) | 0 | 26.7699 | TO | SSEE
SCC023-0125 | Seccionador , 22,9 kV, 125 kVp (BIL), 100 A | US$/Und | PROMOTORES ELECTRICOS VANGAL S.A.C. - PR - REPORTE ADUANAS - (20240229) | 0 | 26.524 | TO | SSEE
SCC023-0125 | Seccionador , 22,9 kV, 125 kVp (BIL), 100 A | US$/Und | GRUPO MONTERO ENERGIA SOCIEDAD ANONIMA C - REPORTE ADUANAS - (20240111) | 0 | 95.5522 | TO | SSEE
SCC023-0125 | Seccionador , 22,9 kV, 125 kVp (BIL), 100 A | US$/Und | GRUPO MONTERO ENERGIA SOCIEDAD ANONIMA C - REPORTE ADUANAS - (20240111) | 0 | 97.1432 | TO | SSEE
SCC023-0125 | Seccionador , 22,9 kV, 125 kVp (BIL), 100 A | US$/Und | GRUPO MONTERO ENERGIA SOCIEDAD ANONIMA C - REPORTE ADUANAS - (20240321) | 0 | 92.6779 | TO | SSEE
SCC023-0125 | Seccionador , 22,9 kV, 125 kVp (BIL), 100 A | US$/Und | GRUPO MONTERO ENERGIA SOCIEDAD ANONIMA C - REPORTE ADUANAS - (20240125) | 0 | 133.3046 | TO | SSEE
SCC023-0125 | Seccionador , 22,9 kV, 125 kVp (BIL), 100 A | US$/Und | ELECNOR PERU S.A.C. - REPORTE ADUANAS - (20240315) | 0 | 105 | TO | SSEE
SCC023-0125 | Seccionador , 22,9 kV, 125 kVp (BIL), 100 A | US$/Und | PROMOTORES ELECTRICOS VANGAL S.A.C. - PR - REPORTE ADUANAS - (20240110) | 0 | 16.8026 | TO | SSEE
SCC023-0125 | Seccionador , 22,9 kV, 125 kVp (BIL), 100 A | US$/Und | GRUPO MONTERO ENERGIA SOCIEDAD ANONIMA C - REPORTE ADUANAS - (20240125) | 0 | 133.3046 | TO | SSEE
SCC023-0125 | Seccionador , 22,9 kV, 125 kVp (BIL), 100 A | US$/Und | SENERGY SERVICIOS EN ENERGIA S.A.C. - REPORTE ADUANAS - (20240112) | 0 | 163.5033 | TO | SSEE
SCC023-0125 | Seccionador , 22,9 kV, 125 kVp (BIL), 100 A | US$/Und | GRUPO MONTERO ENERGIA SOCIEDAD ANONIMA C - REPORTE ADUANAS - (20240829) | 0 | 121.9479 | TO | SSEE
SCC023-0125 | Seccionador , 22,9 kV, 125 kVp (BIL), 100 A | US$/Und | GRUPO MONTERO ENERGIA SOCIEDAD ANONIMA C - REPORTE ADUANAS - (20240829) | 0 | 121.9481 | TO | SSEE
SCC023-0125 | Seccionador , 22,9 kV, 125 kVp (BIL), 100 A | US$/Und | GRUPO MONTERO ENERGIA SOCIEDAD ANONIMA C - REPORTE ADUANAS - (20240829) | 0 | 91.9855 | TO | SSEE
SCC023-0125 | Seccionador , 22,9 kV, 125 kVp (BIL), 100 A | US$/Und | GRUPO MONTERO ENERGIA SOCIEDAD ANONIMA C - REPORTE ADUANAS - (20240829) | 0 | 91.9857 | TO | SSEE
SCC023-0125 | Seccionador , 22,9 kV, 125 kVp (BIL), 100 A | US$/Und | PROMOTORES ELECTRICOS VANGAL S.A.C. - PR - REPORTE ADUANAS - (20240620) | 0 | 28.4626 | TO | SSEE
SCC023-0125 | Seccionador , 22,9 kV, 125 kVp (BIL), 100 A | US$/Und | PROMOTORES ELECTRICOS VANGAL S.A.C. - PR - REPORTE ADUANAS - (20240620) | 0 | 27.2259 | TO | SSEE
SCC023-0125 | Seccionador , 22,9 kV, 125 kVp (BIL), 100 A | US$/Und | ELECNOR PERU S.A.C. - REPORTE ADUANAS - (20241004) | 0 | 105 | TO | SSEE
SCC023-0125 | Seccionador , 22,9 kV, 125 kVp (BIL), 100 A | US$/Und | TECKOM SAC - REPORTE ADUANAS - (20241220) | 0 | 61.5811 | TO | SSEE
SCC023-0125 | Seccionador , 22,9 kV, 125 kVp (BIL), 100 A | US$/Und | GRUPO MONTERO ENERGIA SOCIEDAD ANONIMA C - REPORTE ADUANAS - (20241226) | 0 | 90.3658 | TO | SSEE
SCC023-0125 | Seccionador , 22,9 kV, 125 kVp (BIL), 100 A | US$/Und | ABB S.A. - REPORTE ADUANAS - (20241224) | 0 | 102.1887 | TO | SSEE
SCC023-0125 | Seccionador , 22,9 kV, 125 kVp (BIL), 100 A | US$/Und | PROMOTORES ELECTRICOS VANGAL S.A.C. - PR - REPORTE ADUANAS - (20241114) | 0 | 27.642 | TO | SSEE
SCC023-0125 | Seccionador , 22,9 kV, 125 kVp (BIL), 100 A | US$/Und | PROMOTORES ELECTRICOS VANGAL S.A.C. - PR - REPORTE ADUANAS - (20241114) | 0 | 26.8899 | TO | SSEE
SCC023-0125 | Seccionador , 22,9 kV, 125 kVp (BIL), 100 A | US$/Und | CF ELECTRIC PERU S.A.C. - REPORTE ADUANAS - (20241127) | 0 | 35.7352 | TO | SSEE
SCC023-0125 | Seccionador , 22,9 kV, 125 kVp (BIL), 100 A | US$/Und | CF ELECTRIC PERU S.A.C. - REPORTE ADUANAS - (20241127) | 0 | 37.1863 | TO | SSEE
SCC023-0125 | Seccionador , 22,9 kV, 125 kVp (BIL), 100 A | US$/Und | PROMOTORES ELECTRICOS VANGAL S.A.C. - PR - REPORTE ADUANAS - (20240917) | 0 | 27.9817 | TO | SSEE
SCC023-0125 | Seccionador , 22,9 kV, 125 kVp (BIL), 100 A | US$/Und | MEDIUM VOLTAGE S.A.C. - REPORTE ADUANAS - (20241204) | 0 | 26.197 | TO | SSEE
SCC023-0125 | Seccionador , 22,9 kV, 125 kVp (BIL), 100 A | US$/Und | MEDIUM VOLTAGE S.A.C. - REPORTE ADUANAS - (20241204) | 0 | 26.197 | TO | SSEE
SCC023-0125 | Seccionador , 22,9 kV, 125 kVp (BIL), 100 A | US$/Und | ABB S.A. - REPORTE ADUANAS - (20241224) | 0 | 116.7878 | TO | SSEE
SCC023-0170 | Seccionador , 22,9 kV, 170 kVp (BIL), 100 A | US$/Und | EYMAQ PERU SAC - REPORTE ADUANAS - (20230120) | 0 | 242.4318 | TO | SSEE
SCC033-0170 | Seccionador, 33 kV, 170 kVp (BIL), 100 A | US$/Und | MEDIUM VOLTAGE S.A.C. - REPORTE ADUANAS - (20240202) | 0 | 32.1846 | TO | SSEE
SCC033-0170 | Seccionador, 33 kV, 170 kVp (BIL), 100 A | US$/Und | TECKOM SAC - REPORTE ADUANAS - (20240220) | 0 | 40.292 | TO | SSEE
SCC033-0170 | Seccionador, 33 kV, 170 kVp (BIL), 100 A | US$/Und | CF ELECTRIC PERU S.A.C. - REPORTE ADUANAS - (20240227) | 0 | 39.16 | TO | SSEE
SCC033-0170 | Seccionador, 33 kV, 170 kVp (BIL), 100 A | US$/Und | PROMOTORES ELECTRICOS VANGAL S.A.C. - PR - REPORTE ADUANAS - (20240229) | 0 | 34.1843 | TO | SSEE
SCC033-0170 | Seccionador, 33 kV, 170 kVp (BIL), 100 A | US$/Und | PROMOTORES ELECTRICOS VANGAL S.A.C. - PR - REPORTE ADUANAS - (20240229) | 0 | 33.627 | TO | SSEE
SCC033-0170 | Seccionador, 33 kV, 170 kVp (BIL), 100 A | US$/Und | PROMOTORES ELECTRICOS VANGAL S.A.C. - PR - REPORTE ADUANAS - (20240229) | 0 | 25.481 | TO | SSEE
SCC033-0170 | Seccionador, 33 kV, 170 kVp (BIL), 100 A | US$/Und | GRUPO MONTERO ENERGIA SOCIEDAD ANONIMA C - REPORTE ADUANAS - (20240111) | 0 | 105.0558 | TO | SSEE
SCC033-0170 | Seccionador, 33 kV, 170 kVp (BIL), 100 A | US$/Und | GRUPO MONTERO ENERGIA SOCIEDAD ANONIMA C - REPORTE ADUANAS - (20240111) | 0 | 175.4898 | TO | SSEE
SCC033-0170 | Seccionador, 33 kV, 170 kVp (BIL), 100 A | US$/Und | GRUPO MONTERO ENERGIA SOCIEDAD ANONIMA C - REPORTE ADUANAS - (20240125) | 0 | 181.074 | TO | SSEE
SCC033-0170 | Seccionador, 33 kV, 170 kVp (BIL), 100 A | US$/Und | PROMOTORES ELECTRICOS VANGAL S.A.C. - PR - REPORTE ADUANAS - (20240110) | 0 | 33.465 | TO | SSEE
SCC033-0170 | Seccionador, 33 kV, 170 kVp (BIL), 100 A | US$/Und | PROMOTORES ELECTRICOS VANGAL S.A.C. - PR - REPORTE ADUANAS - (20240110) | 0 | 24.3803 | TO | SSEE
SCC033-0170 | Seccionador, 33 kV, 170 kVp (BIL), 100 A | US$/Und | GRUPO MONTERO ENERGIA SOCIEDAD ANONIMA C - REPORTE ADUANAS - (20240125) | 0 | 181.074 | TO | SSEE
SCC033-0170 | Seccionador, 33 kV, 170 kVp (BIL), 100 A | US$/Und | GRUPO MONTERO ENERGIA SOCIEDAD ANONIMA C - REPORTE ADUANAS - (20240125) | 0 | 181.074 | TO | SSEE
SCC033-0170 | Seccionador, 33 kV, 170 kVp (BIL), 100 A | US$/Und | MEDIUM VOLTAGE S.A.C. - REPORTE ADUANAS - (20240719) | 0 | 34.1342 | TO | SSEE
SCC033-0170 | Seccionador, 33 kV, 170 kVp (BIL), 100 A | US$/Und | SILICON TECHNOLOGY S.A.C. - REPORTE ADUANAS - (20240815) | 0 | 159.21 | TO | SSEE
SCC033-0170 | Seccionador, 33 kV, 170 kVp (BIL), 100 A | US$/Und | CAM SERVICIOS DEL PERU S.A. - REPORTE ADUANAS - (20240529) | 0 | 364.8067 | TO | SSEE
SCC033-0170 | Seccionador, 33 kV, 170 kVp (BIL), 100 A | US$/Und | PROMOTORES ELECTRICOS VANGAL S.A.C. - PR - REPORTE ADUANAS - (20240620) | 0 | 34.4568 | TO | SSEE
SCC033-0170 | Seccionador, 33 kV, 170 kVp (BIL), 100 A | US$/Und | GRUPO MONTERO ENERGIA SOCIEDAD ANONIMA C - REPORTE ADUANAS - (20240516) | 0 | 175.233 | TO | SSEE
SCC033-0170 | Seccionador, 33 kV, 170 kVp (BIL), 100 A | US$/Und | GRUPO MONTERO ENERGIA SOCIEDAD ANONIMA C - REPORTE ADUANAS - (20240703) | 0 | 172.7184 | TO | SSEE
SCC033-0170 | Seccionador, 33 kV, 170 kVp (BIL), 100 A | US$/Und | TECKOM SAC - REPORTE ADUANAS - (20241220) | 0 | 69.8315 | TO | SSEE
SCC033-0170 | Seccionador, 33 kV, 170 kVp (BIL), 100 A | US$/Und | MEDIUM VOLTAGE S.A.C. - REPORTE ADUANAS - (20241230) | 0 | 32.7199 | TO | SSEE
SCC033-0170 | Seccionador, 33 kV, 170 kVp (BIL), 100 A | US$/Und | CF ELECTRIC PERU S.A.C. - REPORTE ADUANAS - (20241127) | 0 | 41.4588 | TO | SSEE
SCC033-0170 | Seccionador, 33 kV, 170 kVp (BIL), 100 A | US$/Und | PROMOTORES ELECTRICOS VANGAL S.A.C. - PR - REPORTE ADUANAS - (20240917) | 0 | 35.3987 | TO | SSEE
SCC033-0170 | Seccionador, 33 kV, 170 kVp (BIL), 100 A | US$/Und | TECKOM SAC - REPORTE ADUANAS - (20241220) | 0 | 114.6273 | TO | SSEE
TVC010VI0075 | Transformador de tensión capacitivo, 10 kV, 75 KVp (BIL), 10/V3 / 0,1/V3 0,1/V3 kV, 30 VA - 3P, 30 VA - Cl 0,5, para instalar en viga | US$/Und | MANUFACTURAS ELECTRICAS S A - REPORTE ADUANAS - (20231201) | 0 | 807.69 | TO | SSEE
TVC010VI0075 | Transformador de tensión capacitivo, 10 kV, 75 KVp (BIL), 10/V3 / 0,1/V3 0,1/V3 kV, 30 VA - 3P, 30 VA - Cl 0,5, para instalar en viga | US$/Und | REPRESENTACIONES TYG SAC. - REPORTE ADUANAS - (20231030) | 0 | 725.8317 | TO | SSEE
TVC010VI0075 | Transformador de tensión capacitivo, 10 kV, 75 KVp (BIL), 10/V3 / 0,1/V3 0,1/V3 kV, 30 VA - 3P, 30 VA - Cl 0,5, para instalar en viga | US$/Und | MANUFACTURAS ELECTRICAS S A - REPORTE ADUANAS - (20230414) | 0 | 699.71 | TO | SSEE
TVC010VI0075 | Transformador de tensión capacitivo, 10 kV, 75 KVp (BIL), 10/V3 / 0,1/V3 0,1/V3 kV, 30 VA - 3P, 30 VA - Cl 0,5, para instalar en viga | US$/Und | EQUIPAMIENTO ALTA Y MEDIA TENSIÓN S.A. - ATMT - REPORTE ADUANAS - (20230418) | 0 | 640.9883 | TO | SSEE
TVC010VI0075 | Transformador de tensión capacitivo, 10 kV, 75 KVp (BIL), 10/V3 / 0,1/V3 0,1/V3 kV, 30 VA - 3P, 30 VA - Cl 0,5, para instalar en viga | US$/Und | IMG EQUIPAMIENTOS S.A.C. - REPORTE ADUANAS - (20230906) | 0 | 596.31 | TO | SSEE
TVC010VI0075 | Transformador de tensión capacitivo, 10 kV, 75 KVp (BIL), 10/V3 / 0,1/V3 0,1/V3 kV, 30 VA - 3P, 30 VA - Cl 0,5, para instalar en viga | US$/Und | EMPRESA SIDERURGICA DEL PERU S.A.A. - REPORTE ADUANAS - (20230901) | 0 | 532.6033 | TO | SSEE
TVC010VI0075 | Transformador de tensión capacitivo, 10 kV, 75 KVp (BIL), 10/V3 / 0,1/V3 0,1/V3 kV, 30 VA - 3P, 30 VA - Cl 0,5, para instalar en viga | US$/Und | IMG EQUIPAMIENTOS S.A.C. - REPORTE ADUANAS - (20230906) | 0 | 412.2838 | TO | SSEE
TVC010VI0075 | Transformador de tensión capacitivo, 10 kV, 75 KVp (BIL), 10/V3 / 0,1/V3 0,1/V3 kV, 30 VA - 3P, 30 VA - Cl 0,5, para instalar en viga | US$/Und | IMG EQUIPAMIENTOS S.A.C. - REPORTE ADUANAS - (20230906) | 0 | 232.1769 | TO | SSEE
TVC010VI0075 | Transformador de tensión capacitivo, 10 kV, 75 KVp (BIL), 10/V3 / 0,1/V3 0,1/V3 kV, 30 VA - 3P, 30 VA - Cl 0,5, para instalar en viga | US$/Und | IMG EQUIPAMIENTOS S.A.C. - REPORTE ADUANAS - (20230906) | 0 | 147.9333 | TO | SSEE
TVC010VI0075 | Transformador de tensión capacitivo, 10 kV, 75 KVp (BIL), 10/V3 / 0,1/V3 0,1/V3 kV, 30 VA - 3P, 30 VA - Cl 0,5, para instalar en viga | US$/Und | IMG EQUIPAMIENTOS S.A.C. - REPORTE ADUANAS - (20230906) | 0 | 147.9333 | TO | SSEE
TVC010VI0075 | Transformador de tensión capacitivo, 10 kV, 75 KVp (BIL), 10/V3 / 0,1/V3 0,1/V3 kV, 30 VA - 3P, 30 VA - Cl 0,5, para instalar en viga | US$/Und | 2023-2T REPORTE EMPRESA :ELECTRONOROESTE - CON FACTURA N° E001-156_1210017146 | 1 | 531.2247 | TO | SSEE
TVC010VI0075 | Transformador de tensión capacitivo, 10 kV, 75 KVp (BIL), 10/V3 / 0,1/V3 0,1/V3 kV, 30 VA - 3P, 30 VA - Cl 0,5, para instalar en viga | US$/Und | 2023-3T REPORTE EMPRESA :ELECTRO DUNAS - CON FACTURA N° 001-000152 | 1 | 1680 | TO | SSEE
TVC023VI0125 | Transformador de tensión capacitivo, 22,9 kV, 125 KVp (BIL), 22,9/V3 / 0,1/V3 0,1/V3 kV, 30 VA - 3P, 30 VA - Cl 0,5, para instalar en viga | US$/Und | ABB S.A. - REPORTE ADUANAS - (20240123) | 0 | 914.4858 | TO | SSEE
TVC023VI0125 | Transformador de tensión capacitivo, 22,9 kV, 125 KVp (BIL), 22,9/V3 / 0,1/V3 0,1/V3 kV, 30 VA - 3P, 30 VA - Cl 0,5, para instalar en viga | US$/Und | MANUFACTURAS ELECTRICAS S A - REPORTE ADUANAS - (20240406) | 0 | 718.24 | TO | SSEE
TVC023VI0125 | Transformador de tensión capacitivo, 22,9 kV, 125 KVp (BIL), 22,9/V3 / 0,1/V3 0,1/V3 kV, 30 VA - 3P, 30 VA - Cl 0,5, para instalar en viga | US$/Und | EQUIPAMIENTO ALTA Y MEDIA TENSIËN S.A. - - REPORTE ADUANAS - (20240220) | 0 | 336.0333 | TO | SSEE
TVC023VI0125 | Transformador de tensión capacitivo, 22,9 kV, 125 KVp (BIL), 22,9/V3 / 0,1/V3 0,1/V3 kV, 30 VA - 3P, 30 VA - Cl 0,5, para instalar en viga | US$/Und | ABB S.A. - REPORTE ADUANAS - (20240123) | 0 | 914.4858 | TO | SSEE
TVC023VI0125 | Transformador de tensión capacitivo, 22,9 kV, 125 KVp (BIL), 22,9/V3 / 0,1/V3 0,1/V3 kV, 30 VA - 3P, 30 VA - Cl 0,5, para instalar en viga | US$/Und | EQUIPAMIENTO ALTA Y MEDIA TENSIËN S.A. - - REPORTE ADUANAS - (20240220) | 0 | 425.75 | TO | SSEE
TVC023VI0125 | Transformador de tensión capacitivo, 22,9 kV, 125 KVp (BIL), 22,9/V3 / 0,1/V3 0,1/V3 kV, 30 VA - 3P, 30 VA - Cl 0,5, para instalar en viga | US$/Und | ABB S.A. - REPORTE ADUANAS - (20240809) | 0 | 1664.03 | TO | SSEE
TVC023VI0125 | Transformador de tensión capacitivo, 22,9 kV, 125 KVp (BIL), 22,9/V3 / 0,1/V3 0,1/V3 kV, 30 VA - 3P, 30 VA - Cl 0,5, para instalar en viga | US$/Und | ABB S.A. - REPORTE ADUANAS - (20240802) | 0 | 1283.01 | TO | SSEE
TVC023VI0125 | Transformador de tensión capacitivo, 22,9 kV, 125 KVp (BIL), 22,9/V3 / 0,1/V3 0,1/V3 kV, 30 VA - 3P, 30 VA - Cl 0,5, para instalar en viga | US$/Und | RESEARCH ENGINEERING AND DEVELOPMENT S.A - REPORTE ADUANAS - (20241120) | 0 | 1012.4 | TO | SSEE
TVC023VI0125 | Transformador de tensión capacitivo, 22,9 kV, 125 KVp (BIL), 22,9/V3 / 0,1/V3 0,1/V3 kV, 30 VA - 3P, 30 VA - Cl 0,5, para instalar en viga | US$/Und | ABB S.A. - REPORTE ADUANAS - (20241007) | 0 | 1492.7167 | TO | SSEE
TVC033ES0170 | Transformador de tensión capacitivo, 33 kV, 170 KVp (BIL), 33/V3 / 0,1/V3 0,1/V3 kV, 30 VA - 3P, 30 VA - Cl 0,5, incluye estructura soporte | US$/Und | EQUIPOS ELECTROINDUSTRIALES SA - REPORTE ADUANAS - (20230831) | 0 | 688.3733 | TO | SSEE
TVC033ES0170 | Transformador de tensión capacitivo, 33 kV, 170 KVp (BIL), 33/V3 / 0,1/V3 0,1/V3 kV, 30 VA - 3P, 30 VA - Cl 0,5, incluye estructura soporte | US$/Und | ABB S.A. - REPORTE ADUANAS - (20230608) | 0 | 682.25 | TO | SSEE
TVC033ES0170 | Transformador de tensión capacitivo, 33 kV, 170 KVp (BIL), 33/V3 / 0,1/V3 0,1/V3 kV, 30 VA - 3P, 30 VA - Cl 0,5, incluye estructura soporte | US$/Und | IMG EQUIPAMIENTOS S.A.C. - REPORTE ADUANAS - (20230208) | 0 | 628.576 | TO | SSEE
TVC033ES0170 | Transformador de tensión capacitivo, 33 kV, 170 KVp (BIL), 33/V3 / 0,1/V3 0,1/V3 kV, 30 VA - 3P, 30 VA - Cl 0,5, incluye estructura soporte | US$/Und | IMG EQUIPAMIENTOS S.A.C. - REPORTE ADUANAS - (20230208) | 0 | 627.4267 | TO | SSEE
TVC033ES0170 | Transformador de tensión capacitivo, 33 kV, 170 KVp (BIL), 33/V3 / 0,1/V3 0,1/V3 kV, 30 VA - 3P, 30 VA - Cl 0,5, incluye estructura soporte | US$/Und | IMG EQUIPAMIENTOS S.A.C. - REPORTE ADUANAS - (20230208) | 0 | 613.12 | TO | SSEE
TVC060ES0325 | Transformador de tensión capacitivo, 60 kV, 325 KVp (BIL), 60/V3 / 0,1/V3 0,1/V3 kV, 30 VA - 3P, 30 VA - Cl 0,5, incluye estructura soporte | US$/Und | H. BRIONES SISTEMAS ELECTRICOS DEL PERU - REPORTE ADUANAS - (20240129) | 0 | 3707.47 | TO | SSEE
TVC060ES0325 | Transformador de tensión capacitivo, 60 kV, 325 KVp (BIL), 60/V3 / 0,1/V3 0,1/V3 kV, 30 VA - 3P, 30 VA - Cl 0,5, incluye estructura soporte | US$/Und | CONELSUR LT S.A.C. - REPORTE ADUANAS - (20240516) | 0 | 14667 | TO | SSEE
TVC060ES0325 | Transformador de tensión capacitivo, 60 kV, 325 KVp (BIL), 60/V3 / 0,1/V3 0,1/V3 kV, 30 VA - 3P, 30 VA - Cl 0,5, incluye estructura soporte | US$/Und | HITACHI ENERGY PERU S.A. - REPORTE ADUANAS - (20240716) | 0 | 4041.12 | TO | SSEE
TVC060ES0325 | Transformador de tensión capacitivo, 60 kV, 325 KVp (BIL), 60/V3 / 0,1/V3 0,1/V3 kV, 30 VA - 3P, 30 VA - Cl 0,5, incluye estructura soporte | US$/Und | HITACHI ENERGY PERU S.A. - REPORTE ADUANAS - (20240716) | 0 | 4041.1233 | TO | SSEE
TVC060ES0325 | Transformador de tensión capacitivo, 60 kV, 325 KVp (BIL), 60/V3 / 0,1/V3 0,1/V3 kV, 30 VA - 3P, 30 VA - Cl 0,5, incluye estructura soporte | US$/Und | H. BRIONES SISTEMAS ELECTRICOS DEL PERU - REPORTE ADUANAS - (20241129) | 0 | 4966.89 | TO | SSEE
TVC060ES0325 | Transformador de tensión capacitivo, 60 kV, 325 KVp (BIL), 60/V3 / 0,1/V3 0,1/V3 kV, 30 VA - 3P, 30 VA - Cl 0,5, incluye estructura soporte | US$/Und | H. BRIONES SISTEMAS ELECTRICOS DEL PERU - REPORTE ADUANAS - (20241129) | 0 | 4966.89 | TO | SSEE
TVC060ES0325 | Transformador de tensión capacitivo, 60 kV, 325 KVp (BIL), 60/V3 / 0,1/V3 0,1/V3 kV, 30 VA - 3P, 30 VA - Cl 0,5, incluye estructura soporte | US$/Und | WEG PERU S.A.C. - REPORTE ADUANAS - (20240710) | 0 | 5884.2067 | TO | SSEE
TVC060ES0325 | Transformador de tensión capacitivo, 60 kV, 325 KVp (BIL), 60/V3 / 0,1/V3 0,1/V3 kV, 30 VA - 3P, 30 VA - Cl 0,5, incluye estructura soporte | US$/Und | HITACHI ENERGY PERU S.A. - REPORTE ADUANAS - (20240716) | 0 | 4041.12 | TO | SSEE
TVC138ES0650 | Transformador de tensión capacitivo, 138 kV, 650 KVp (BIL), 138/V3 / 0,1/V3 0,1/V3 kV, 30 VA - 3P, 30 VA - Cl 0,2, incluye estructura soporte | US$/Und | SIEMENS ENERGY SOCIEDAD ANONIMA CERRADA - REPORTE ADUANAS - (20240730) | 0 | 5333.4767 | TO | SSEE
TVC138ES0650 | Transformador de tensión capacitivo, 138 kV, 650 KVp (BIL), 138/V3 / 0,1/V3 0,1/V3 kV, 30 VA - 3P, 30 VA - Cl 0,2, incluye estructura soporte | US$/Und | IMG EQUIPAMIENTOS S.A.C. - REPORTE ADUANAS - (20240514) | 0 | 8276.47 | TO | SSEE
TVC138ES0650 | Transformador de tensión capacitivo, 138 kV, 650 KVp (BIL), 138/V3 / 0,1/V3 0,1/V3 kV, 30 VA - 3P, 30 VA - Cl 0,2, incluye estructura soporte | US$/Und | ELECNOR PERU S.A.C. - REPORTE ADUANAS - (20240719) | 0 | 3389.3867 | TO | SSEE
TVC138ES0650 | Transformador de tensión capacitivo, 138 kV, 650 KVp (BIL), 138/V3 / 0,1/V3 0,1/V3 kV, 30 VA - 3P, 30 VA - Cl 0,2, incluye estructura soporte | US$/Und | ELECNOR PERU S.A.C. - REPORTE ADUANAS - (20240718) | 0 | 3437.04 | TO | SSEE
TVC138ES0650 | Transformador de tensión capacitivo, 138 kV, 650 KVp (BIL), 138/V3 / 0,1/V3 0,1/V3 kV, 30 VA - 3P, 30 VA - Cl 0,2, incluye estructura soporte | US$/Und | HITACHI ENERGY PERU S.A. - REPORTE ADUANAS - (20241114) | 0 | 6645.01 | TO | SSEE
TVC138ES0650 | Transformador de tensión capacitivo, 138 kV, 650 KVp (BIL), 138/V3 / 0,1/V3 0,1/V3 kV, 30 VA - 3P, 30 VA - Cl 0,2, incluye estructura soporte | US$/Und | HITACHI ENERGY PERU S.A. - REPORTE ADUANAS - (20241114) | 0 | 6645.01 | TO | SSEE
TVC138ES0650 | Transformador de tensión capacitivo, 138 kV, 650 KVp (BIL), 138/V3 / 0,1/V3 0,1/V3 kV, 30 VA - 3P, 30 VA - Cl 0,2, incluye estructura soporte | US$/Und | IMG EQUIPAMIENTOS S.A.C. - REPORTE ADUANAS - (20240308) | 0 | 10716.3833 | TO | SSEE
TVC138ES0650 | Transformador de tensión capacitivo, 138 kV, 650 KVp (BIL), 138/V3 / 0,1/V3 0,1/V3 kV, 30 VA - 3P, 30 VA - Cl 0,2, incluye estructura soporte | US$/Und | SIEMENS ENERGY SOCIEDAD ANONIMA CERRADA - REPORTE ADUANAS - (20240829) | 0 | 7390.62 | TO | SSEE
TVC138ES0650 | Transformador de tensión capacitivo, 138 kV, 650 KVp (BIL), 138/V3 / 0,1/V3 0,1/V3 kV, 30 VA - 3P, 30 VA - Cl 0,2, incluye estructura soporte | US$/Und | HITACHI ENERGY PERU S.A. - REPORTE ADUANAS - (20241113) | 0 | 3499.9983 | TO | SSEE
TVC138ES0650 | Transformador de tensión capacitivo, 138 kV, 650 KVp (BIL), 138/V3 / 0,1/V3 0,1/V3 kV, 30 VA - 3P, 30 VA - Cl 0,2, incluye estructura soporte | US$/Und | ELECNOR PERU S.A.C. - REPORTE ADUANAS - (20240718) | 0 | 3184.32 | TO | SSEE
TVC138ES0650 | Transformador de tensión capacitivo, 138 kV, 650 KVp (BIL), 138/V3 / 0,1/V3 0,1/V3 kV, 30 VA - 3P, 30 VA - Cl 0,2, incluye estructura soporte | US$/Und | ELECNOR PERU S.A.C. - REPORTE ADUANAS - (20240719) | 0 | 3399.62 | TO | SSEE
TVC220ES1050 | Transformador de tensión capacitivo, 220 kV, 1050 KVp (BIL), 220/V3 / 0,1/V3 0,1/V3 kV, 30 VA - 3P, 30 VA - Cl 0,2, incluye estructura soporte | US$/Und | ENERG S.A.C. - REPORTE ADUANAS - (20240522) | 0 | 4209.95 | TO | SSEE
TVC220ES1050 | Transformador de tensión capacitivo, 220 kV, 1050 KVp (BIL), 220/V3 / 0,1/V3 0,1/V3 kV, 30 VA - 3P, 30 VA - Cl 0,2, incluye estructura soporte | US$/Und | CONCESIONARIA TRANSMISORA REQUE TUMBES S - REPORTE ADUANAS - (20240716) | 0 | 5160.3067 | TO | SSEE
TVC220ES1050 | Transformador de tensión capacitivo, 220 kV, 1050 KVp (BIL), 220/V3 / 0,1/V3 0,1/V3 kV, 30 VA - 3P, 30 VA - Cl 0,2, incluye estructura soporte | US$/Und | SIEMENS ENERGY SOCIEDAD ANONIMA CERRADA - REPORTE ADUANAS - (20240531) | 0 | 16781.6 | TO | SSEE
TVC220ES1050 | Transformador de tensión capacitivo, 220 kV, 1050 KVp (BIL), 220/V3 / 0,1/V3 0,1/V3 kV, 30 VA - 3P, 30 VA - Cl 0,2, incluye estructura soporte | US$/Und | ELECNOR PERU S.A.C. - REPORTE ADUANAS - (20241113) | 0 | 3895.3056 | TO | SSEE
TVC220ES1050 | Transformador de tensión capacitivo, 220 kV, 1050 KVp (BIL), 220/V3 / 0,1/V3 0,1/V3 kV, 30 VA - 3P, 30 VA - Cl 0,2, incluye estructura soporte | US$/Und | EQUIPAMIENTO ALTA Y MEDIA TENSIËN S.A. - - REPORTE ADUANAS - (20240919) | 0 | 7707.595 | TO | SSEE
TVC220ES1050 | Transformador de tensión capacitivo, 220 kV, 1050 KVp (BIL), 220/V3 / 0,1/V3 0,1/V3 kV, 30 VA - 3P, 30 VA - Cl 0,2, incluye estructura soporte | US$/Und | ELECNOR PERU S.A.C. - REPORTE ADUANAS - (20241113) | 0 | 3895.3056 | TO | SSEE
TVC220ES1050 | Transformador de tensión capacitivo, 220 kV, 1050 KVp (BIL), 220/V3 / 0,1/V3 0,1/V3 kV, 30 VA - 3P, 30 VA - Cl 0,2, incluye estructura soporte | US$/Und | EQUIPAMIENTO ALTA Y MEDIA TENSIËN S.A. - - REPORTE ADUANAS - (20240919) | 0 | 7707.595 | TO | SSEE
TVC220ES1050 | Transformador de tensión capacitivo, 220 kV, 1050 KVp (BIL), 220/V3 / 0,1/V3 0,1/V3 kV, 30 VA - 3P, 30 VA - Cl 0,2, incluye estructura soporte | US$/Und | SIEMENS ENERGY SOCIEDAD ANONIMA CERRADA - REPORTE ADUANAS - (20241014) | 0 | 13572.6267 | TO | SSEE
TVC220ES1050 | Transformador de tensión capacitivo, 220 kV, 1050 KVp (BIL), 220/V3 / 0,1/V3 0,1/V3 kV, 30 VA - 3P, 30 VA - Cl 0,2, incluye estructura soporte | US$/Und | SIEMENS ENERGY SOCIEDAD ANONIMA CERRADA - REPORTE ADUANAS - (20241014) | 0 | 13572.63 | TO | SSEE
TVC220ES1050 | Transformador de tensión capacitivo, 220 kV, 1050 KVp (BIL), 220/V3 / 0,1/V3 0,1/V3 kV, 30 VA - 3P, 30 VA - Cl 0,2, incluye estructura soporte | US$/Und | SIEMENS ENERGY SOCIEDAD ANONIMA CERRADA - REPORTE ADUANAS - (20241023) | 0 | 8814.075 | TO | SSEE
TVC220ES1050 | Transformador de tensión capacitivo, 220 kV, 1050 KVp (BIL), 220/V3 / 0,1/V3 0,1/V3 kV, 30 VA - 3P, 30 VA - Cl 0,2, incluye estructura soporte | US$/Und | SIEMENS ENERGY SOCIEDAD ANONIMA CERRADA - REPORTE ADUANAS - (20241023) | 0 | 11355.16 | TO | SSEE
TVC220ES1050 | Transformador de tensión capacitivo, 220 kV, 1050 KVp (BIL), 220/V3 / 0,1/V3 0,1/V3 kV, 30 VA - 3P, 30 VA - Cl 0,2, incluye estructura soporte | US$/Und | SIEMENS ENERGY SOCIEDAD ANONIMA CERRADA - REPORTE ADUANAS - (20241015) | 0 | 10650.9433 | TO | SSEE
TVC220ES1050 | Transformador de tensión capacitivo, 220 kV, 1050 KVp (BIL), 220/V3 / 0,1/V3 0,1/V3 kV, 30 VA - 3P, 30 VA - Cl 0,2, incluye estructura soporte | US$/Und | SIEMENS ENERGY SOCIEDAD ANONIMA CERRADA - REPORTE ADUANAS - (20241015) | 0 | 10650.9467 | TO | SSEE
TVC220ES1050 | Transformador de tensión capacitivo, 220 kV, 1050 KVp (BIL), 220/V3 / 0,1/V3 0,1/V3 kV, 30 VA - 3P, 30 VA - Cl 0,2, incluye estructura soporte | US$/Und | HITACHI ENERGY PERU S.A. - REPORTE ADUANAS - (20241206) | 0 | 11147.685 | TO | SSEE
TVC220ES1050 | Transformador de tensión capacitivo, 220 kV, 1050 KVp (BIL), 220/V3 / 0,1/V3 0,1/V3 kV, 30 VA - 3P, 30 VA - Cl 0,2, incluye estructura soporte | US$/Und | PLUZ ENERG═A PER┌ S.A.A. - REPORTE ADUANAS - (20240605) | 0 | 7929.315 | TO | SSEE
TVC220ES1050 | Transformador de tensión capacitivo, 220 kV, 1050 KVp (BIL), 220/V3 / 0,1/V3 0,1/V3 kV, 30 VA - 3P, 30 VA - Cl 0,2, incluye estructura soporte | US$/Und | EQUIPAMIENTO ALTA Y MEDIA TENSIËN S.A. - - REPORTE ADUANAS - (20240919) | 0 | 7707.595 | TO | SSEE
TVC220ES1050 | Transformador de tensión capacitivo, 220 kV, 1050 KVp (BIL), 220/V3 / 0,1/V3 0,1/V3 kV, 30 VA - 3P, 30 VA - Cl 0,2, incluye estructura soporte | US$/Und | HMV INGENIEROS LTDA SUCURSAL PERU - REPORTE ADUANAS - (20240405) | 0 | 6407.1467 | TO | SSEE
TVC220ES1050 | Transformador de tensión capacitivo, 220 kV, 1050 KVp (BIL), 220/V3 / 0,1/V3 0,1/V3 kV, 30 VA - 3P, 30 VA - Cl 0,2, incluye estructura soporte | US$/Und | HMV INGENIEROS LTDA SUCURSAL PERU - REPORTE ADUANAS - (20240405) | 0 | 6407.1467 | TO | SSEE
TVC500ES1550 | Transformador de tensión capacitivo, 500 kV, 1550 KVp (BIL), 1175 kVp (BSL) | US$/Und | SIEMENS ENERGY SOCIEDAD ANONIMA CERRADA - REPORTE ADUANAS - (20241014) | 0 | 23212.6967 | TO | SSEE
TVC500ES1550 | Transformador de tensión capacitivo, 500 kV, 1550 KVp (BIL), 1175 kVp (BSL) | US$/Und | SIEMENS ENERGY SOCIEDAD ANONIMA CERRADA - REPORTE ADUANAS - (20241015) | 0 | 21192.0867 | TO | SSEE
TVC500ES1550 | Transformador de tensión capacitivo, 500 kV, 1550 KVp (BIL), 1175 kVp (BSL) | US$/Und | SIEMENS ENERGY SOCIEDAD ANONIMA CERRADA - REPORTE ADUANAS - (20241015) | 0 | 23212.6967 | TO | SSEE
TVC500ES1550 | Transformador de tensión capacitivo, 500 kV, 1550 KVp (BIL), 1175 kVp (BSL) | US$/Und | SIEMENS ENERGY SOCIEDAD ANONIMA CERRADA - REPORTE ADUANAS - (20241015) | 0 | 21192.0867 | TO | SSEE
TCC010VI0075 | Transformador de corriente, 10 kV, 75 KVp (BIL), 300-600/1/1A, 30 VA - 5P10, 30 VA - Cl 0,5, para instalar en viga | US$/Und | VERNE PERU S.A.C. - REPORTE ADUANAS - (20231206) | 0 | 904.045 | TO | SSEE
TCC010VI0075 | Transformador de corriente, 10 kV, 75 KVp (BIL), 300-600/1/1A, 30 VA - 5P10, 30 VA - Cl 0,5, para instalar en viga | US$/Und | COMPAÐIA MINERA ANTAMINA S.A. - REPORTE ADUANAS - (20230519) | 0 | 848.625 | TO | SSEE
TCC010VI0075 | Transformador de corriente, 10 kV, 75 KVp (BIL), 300-600/1/1A, 30 VA - 5P10, 30 VA - Cl 0,5, para instalar en viga | US$/Und | ENEL DISTRIBUCION PERU S.A.A. - REPORTE ADUANAS - (20230120) | 0 | 725.6285 | TO | SSEE
TCC010VI0075 | Transformador de corriente, 10 kV, 75 KVp (BIL), 300-600/1/1A, 30 VA - 5P10, 30 VA - Cl 0,5, para instalar en viga | US$/Und | MANUFACTURAS ELECTRICAS S A - REPORTE ADUANAS - (20230821) | 0 | 702.4033 | TO | SSEE
TCC010VI0075 | Transformador de corriente, 10 kV, 75 KVp (BIL), 300-600/1/1A, 30 VA - 5P10, 30 VA - Cl 0,5, para instalar en viga | US$/Und | MANUFACTURAS ELECTRICAS S A - REPORTE ADUANAS - (20230627) | 0 | 673.23 | TO | SSEE
TCC010VI0075 | Transformador de corriente, 10 kV, 75 KVp (BIL), 300-600/1/1A, 30 VA - 5P10, 30 VA - Cl 0,5, para instalar en viga | US$/Und | DIMATIC S.A.C - REPORTE ADUANAS - (20231228) | 0 | 556.58 | TO | SSEE
TCC010VI0075 | Transformador de corriente, 10 kV, 75 KVp (BIL), 300-600/1/1A, 30 VA - 5P10, 30 VA - Cl 0,5, para instalar en viga | US$/Und | DIMATIC S.A.C - REPORTE ADUANAS - (20231004) | 0 | 459.5289 | TO | SSEE
TCC010VI0075 | Transformador de corriente, 10 kV, 75 KVp (BIL), 300-600/1/1A, 30 VA - 5P10, 30 VA - Cl 0,5, para instalar en viga | US$/Und | DIMATIC S.A.C - REPORTE ADUANAS - (20231004) | 0 | 333.0917 | TO | SSEE
TCC010VI0075 | Transformador de corriente, 10 kV, 75 KVp (BIL), 300-600/1/1A, 30 VA - 5P10, 30 VA - Cl 0,5, para instalar en viga | US$/Und | ELECTRO FERRO CENTRO S.A.C. - EFC SAC - REPORTE ADUANAS - (20230916) | 0 | 319.565 | TO | SSEE
TCC010VI0075 | Transformador de corriente, 10 kV, 75 KVp (BIL), 300-600/1/1A, 30 VA - 5P10, 30 VA - Cl 0,5, para instalar en viga | US$/Und | REPORTE EMPRESA :ELECTRO DUNAS - CON FACTURA N° 001-000115 | 1 | 835 | TO | SSEE
TCC010VI0075 | Transformador de corriente, 10 kV, 75 KVp (BIL), 300-600/1/1A, 30 VA - 5P10, 30 VA - Cl 0,5, para instalar en viga | US$/Und | REPORTE EMPRESA :ELECTRO DUNAS - CON FACTURA N° 001-000152 | 1 | 3420 | TO | SSEE
TCC023VS0125 | Transformador de corriente, 22,9 kV, 125 KVp (BIL), 300-600/1/1A, 30 VA - 5P10, 30 VA - Cl 0,5, para instalar en viga y/o soportes | US$/Und | MANUFACTURAS ELECTRICAS S A - REPORTE ADUANAS - (20240406) | 0 | 659.7567 | TO | SSEE
TCC023VS0125 | Transformador de corriente, 22,9 kV, 125 KVp (BIL), 300-600/1/1A, 30 VA - 5P10, 30 VA - Cl 0,5, para instalar en viga y/o soportes | US$/Und | CONSTRUCCIONES ELECTROMECANICAS DELCROSA - REPORTE ADUANAS - (20240206) | 0 | 984.6 | TO | SSEE
TCC023VS0125 | Transformador de corriente, 22,9 kV, 125 KVp (BIL), 300-600/1/1A, 30 VA - 5P10, 30 VA - Cl 0,5, para instalar en viga y/o soportes | US$/Und | MANUFACTURAS ELECTRICAS S A - REPORTE ADUANAS - (20240406) | 0 | 659.7567 | TO | SSEE
TCC023VS0125 | Transformador de corriente, 22,9 kV, 125 KVp (BIL), 300-600/1/1A, 30 VA - 5P10, 30 VA - Cl 0,5, para instalar en viga y/o soportes | US$/Und | ABB S.A. - REPORTE ADUANAS - (20240917) | 0 | 1327.1233 | TO | SSEE
TCC033ES0170 | Transformador de corriente, 33 kV, 170 KVp (BIL), 600-1200/1/1/1A, 2x30 VA - 5P10, 30 VA - Cl 0,5, inc. est. soporte | US$/Und | SHOUGANG GENERACION ELECTRICA S.A.A. - REPORTE ADUANAS - (20240823) | 0 | 2350.5067 | TO | SSEE
TCC033ES0170 | Transformador de corriente, 33 kV, 170 KVp (BIL), 600-1200/1/1/1A, 2x30 VA - 5P10, 30 VA - Cl 0,5, inc. est. soporte | US$/Und | ABB S.A. - REPORTE ADUANAS - (20240802) | 0 | 1848.6933 | TO | SSEE
TCC033ES0170 | Transformador de corriente, 33 kV, 170 KVp (BIL), 600-1200/1/1/1A, 2x30 VA - 5P10, 30 VA - Cl 0,5, inc. est. soporte | US$/Und | ABB S.A. - REPORTE ADUANAS - (20240802) | 0 | 1842.8683 | TO | SSEE
TCC033ES0170 | Transformador de corriente, 33 kV, 170 KVp (BIL), 600-1200/1/1/1A, 2x30 VA - 5P10, 30 VA - Cl 0,5, inc. est. soporte | US$/Und | ELECNOR PERU S.A.C. - REPORTE ADUANAS - (20240718) | 0 | 2527.2333 | TO | SSEE
TCC060ES0325 | Transformador de corriente, 60 kV, 325 KVp (BIL), 600-1200/1/1/1A, 2x30 VA - 5P20, 30 VA - Cl 0,5, inc. est. soporte | US$/Und | H. BRIONES SISTEMAS ELECTRICOS DEL PERU - REPORTE ADUANAS - (20240129) | 0 | 3091.38 | TO | SSEE
TCC060ES0325 | Transformador de corriente, 60 kV, 325 KVp (BIL), 600-1200/1/1/1A, 2x30 VA - 5P20, 30 VA - Cl 0,5, inc. est. soporte | US$/Und | CONELSUR LT S.A.C. - REPORTE ADUANAS - (20240516) | 0 | 5244.0033 | TO | SSEE
TCC060ES0325 | Transformador de corriente, 60 kV, 325 KVp (BIL), 600-1200/1/1/1A, 2x30 VA - 5P20, 30 VA - Cl 0,5, inc. est. soporte | US$/Und | HITACHI ENERGY PERU S.A. - REPORTE ADUANAS - (20240716) | 0 | 4243.1767 | TO | SSEE
TCC060ES0325 | Transformador de corriente, 60 kV, 325 KVp (BIL), 600-1200/1/1/1A, 2x30 VA - 5P20, 30 VA - Cl 0,5, inc. est. soporte | US$/Und | HITACHI ENERGY PERU S.A. - REPORTE ADUANAS - (20240716) | 0 | 4243.1767 | TO | SSEE
TCC060ES0325 | Transformador de corriente, 60 kV, 325 KVp (BIL), 600-1200/1/1/1A, 2x30 VA - 5P20, 30 VA - Cl 0,5, inc. est. soporte | US$/Und | H. BRIONES SISTEMAS ELECTRICOS DEL PERU - REPORTE ADUANAS - (20241129) | 0 | 3946.2717 | TO | SSEE
TCC060ES0325 | Transformador de corriente, 60 kV, 325 KVp (BIL), 600-1200/1/1/1A, 2x30 VA - 5P20, 30 VA - Cl 0,5, inc. est. soporte | US$/Und | H. BRIONES SISTEMAS ELECTRICOS DEL PERU - REPORTE ADUANAS - (20241129) | 0 | 3371.6483 | TO | SSEE
TCC060ES0325 | Transformador de corriente, 60 kV, 325 KVp (BIL), 600-1200/1/1/1A, 2x30 VA - 5P20, 30 VA - Cl 0,5, inc. est. soporte | US$/Und | H. BRIONES SISTEMAS ELECTRICOS DEL PERU - REPORTE ADUANAS - (20241129) | 0 | 3773.9083 | TO | SSEE
TCC060ES0325 | Transformador de corriente, 60 kV, 325 KVp (BIL), 600-1200/1/1/1A, 2x30 VA - 5P20, 30 VA - Cl 0,5, inc. est. soporte | US$/Und | H. BRIONES SISTEMAS ELECTRICOS DEL PERU - REPORTE ADUANAS - (20241129) | 0 | 3946.2717 | TO | SSEE
TCC060ES0325 | Transformador de corriente, 60 kV, 325 KVp (BIL), 600-1200/1/1/1A, 2x30 VA - 5P20, 30 VA - Cl 0,5, inc. est. soporte | US$/Und | H. BRIONES SISTEMAS ELECTRICOS DEL PERU - REPORTE ADUANAS - (20241129) | 0 | 3371.6483 | TO | SSEE
TCC060ES0325 | Transformador de corriente, 60 kV, 325 KVp (BIL), 600-1200/1/1/1A, 2x30 VA - 5P20, 30 VA - Cl 0,5, inc. est. soporte | US$/Und | H. BRIONES SISTEMAS ELECTRICOS DEL PERU - REPORTE ADUANAS - (20241129) | 0 | 3773.9083 | TO | SSEE
TCC060ES0325 | Transformador de corriente, 60 kV, 325 KVp (BIL), 600-1200/1/1/1A, 2x30 VA - 5P20, 30 VA - Cl 0,5, inc. est. soporte | US$/Und | CONELSUR LT S.A.C. - REPORTE ADUANAS - (20240516) | 0 | 5244.0033 | TO | SSEE
TCC060ES0325 | Transformador de corriente, 60 kV, 325 KVp (BIL), 600-1200/1/1/1A, 2x30 VA - 5P20, 30 VA - Cl 0,5, inc. est. soporte | US$/Und | HITACHI ENERGY PERU S.A. - REPORTE ADUANAS - (20240716) | 0 | 4243.1767 | TO | SSEE
TCC060ES0325 | Transformador de corriente, 60 kV, 325 KVp (BIL), 600-1200/1/1/1A, 2x30 VA - 5P20, 30 VA - Cl 0,5, inc. est. soporte | US$/Und | HITACHI ENERGY PERU S.A. - REPORTE ADUANAS - (20240716) | 0 | 4243.1767 | TO | SSEE
TCC060ES0325 | Transformador de corriente, 60 kV, 325 KVp (BIL), 600-1200/1/1/1A, 2x30 VA - 5P20, 30 VA - Cl 0,5, inc. est. soporte | US$/Und | H. BRIONES SISTEMAS ELECTRICOS DEL PERU - REPORTE ADUANAS - (20241129) | 0 | 3946.2717 | TO | SSEE
TCC060ES0325 | Transformador de corriente, 60 kV, 325 KVp (BIL), 600-1200/1/1/1A, 2x30 VA - 5P20, 30 VA - Cl 0,5, inc. est. soporte | US$/Und | CONCESIONARIA TRANSMISORA REQUE TUMBES S - REPORTE ADUANAS - (20240716) | 0 | 3844.9344 | TO | SSEE
TCC060ES0325 | Transformador de corriente, 60 kV, 325 KVp (BIL), 600-1200/1/1/1A, 2x30 VA - 5P20, 30 VA - Cl 0,5, inc. est. soporte | US$/Und | CONCESIONARIA TRANSMISORA REQUE TUMBES S - REPORTE ADUANAS - (20240716) | 0 | 3844.93 | TO | SSEE
TCC060ES0325 | Transformador de corriente, 60 kV, 325 KVp (BIL), 600-1200/1/1/1A, 2x30 VA - 5P20, 30 VA - Cl 0,5, inc. est. soporte | US$/Und | H. BRIONES SISTEMAS ELECTRICOS DEL PERU - REPORTE ADUANAS - (20241129) | 0 | 3773.9083 | TO | SSEE
TCC060ES0325 | Transformador de corriente, 60 kV, 325 KVp (BIL), 600-1200/1/1/1A, 2x30 VA - 5P20, 30 VA - Cl 0,5, inc. est. soporte | US$/Und | H. BRIONES SISTEMAS ELECTRICOS DEL PERU - REPORTE ADUANAS - (20241129) | 0 | 3371.6483 | TO | SSEE
TCC060ES0325 | Transformador de corriente, 60 kV, 325 KVp (BIL), 600-1200/1/1/1A, 2x30 VA - 5P20, 30 VA - Cl 0,5, inc. est. soporte | US$/Und | H. BRIONES SISTEMAS ELECTRICOS DEL PERU - REPORTE ADUANAS - (20240129) | 0 | 3091.38 | TO | SSEE
TCC060ES0325 | Transformador de corriente, 60 kV, 325 KVp (BIL), 600-1200/1/1/1A, 2x30 VA - 5P20, 30 VA - Cl 0,5, inc. est. soporte | US$/Und | GENERATION SOLUTIONS PERU S.A.C - REPORTE ADUANAS - (20241221) | 0 | 2840.145 | TO | SSEE
TCC138ES0650 | Transformador de corriente, 138 kV, 650 KVp (BIL), 600-1200/1/1/1A, 2x30 VA - 5P20, 30 VA - Cl 0,2, inc. est. soporte | US$/Und | ELECNOR PERU S.A.C. - REPORTE ADUANAS - (20240718) | 0 | 3234.86 | TO | SSEE
TCC138ES0650 | Transformador de corriente, 138 kV, 650 KVp (BIL), 600-1200/1/1/1A, 2x30 VA - 5P20, 30 VA - Cl 0,2, inc. est. soporte | US$/Und | ELECNOR PERU S.A.C. - REPORTE ADUANAS - (20240718) | 0 | 3234.86 | TO | SSEE
TCC138ES0650 | Transformador de corriente, 138 kV, 650 KVp (BIL), 600-1200/1/1/1A, 2x30 VA - 5P20, 30 VA - Cl 0,2, inc. est. soporte | US$/Und | ELECNOR PERU S.A.C. - REPORTE ADUANAS - (20240718) | 0 | 3891.9433 | TO | SSEE
TCC138ES0650 | Transformador de corriente, 138 kV, 650 KVp (BIL), 600-1200/1/1/1A, 2x30 VA - 5P20, 30 VA - Cl 0,2, inc. est. soporte | US$/Und | IMG EQUIPAMIENTOS S.A.C. - REPORTE ADUANAS - (20240514) | 0 | 7695.2167 | TO | SSEE
TCC138ES0650 | Transformador de corriente, 138 kV, 650 KVp (BIL), 600-1200/1/1/1A, 2x30 VA - 5P20, 30 VA - Cl 0,2, inc. est. soporte | US$/Und | HITACHI ENERGY PERU S.A. - REPORTE ADUANAS - (20241113) | 0 | 3900 | TO | SSEE
TCC138ES0650 | Transformador de corriente, 138 kV, 650 KVp (BIL), 600-1200/1/1/1A, 2x30 VA - 5P20, 30 VA - Cl 0,2, inc. est. soporte | US$/Und | ELECNOR PERU S.A.C. - REPORTE ADUANAS - (20240719) | 0 | 3389.385 | TO | SSEE
TCC220ES1050 | Transformador de corriente, 220 kV, 1050 KVp (BIL), 600-1200/1/1/1A, 2x30 VA - 5P20, 30 VA - Cl 0,2, inc. est soporte | US$/Und | ENEL DISTRIBUCION PERU S.A.A. - REPORTE ADUANAS - (20240327) | 0 | 7373.4667 | TO | SSEE
TCC220ES1050 | Transformador de corriente, 220 kV, 1050 KVp (BIL), 600-1200/1/1/1A, 2x30 VA - 5P20, 30 VA - Cl 0,2, inc. est soporte | US$/Und | HMV INGENIEROS LTDA SUCURSAL PERU - REPORTE ADUANAS - (20240405) | 0 | 6112.56 | TO | SSEE
TCC220ES1050 | Transformador de corriente, 220 kV, 1050 KVp (BIL), 600-1200/1/1/1A, 2x30 VA - 5P20, 30 VA - Cl 0,2, inc. est soporte | US$/Und | HMV INGENIEROS LTDA SUCURSAL PERU - REPORTE ADUANAS - (20240405) | 0 | 6112.56 | TO | SSEE
TCC220ES1050 | Transformador de corriente, 220 kV, 1050 KVp (BIL), 600-1200/1/1/1A, 2x30 VA - 5P20, 30 VA - Cl 0,2, inc. est soporte | US$/Und | ELECNOR PERU S.A.C. - REPORTE ADUANAS - (20240719) | 0 | 3389.385 | TO | SSEE
TCC220ES1050 | Transformador de corriente, 220 kV, 1050 KVp (BIL), 600-1200/1/1/1A, 2x30 VA - 5P20, 30 VA - Cl 0,2, inc. est soporte | US$/Und | CONCESIONARIA TRANSMISORA REQUE TUMBES S - REPORTE ADUANAS - (20240716) | 0 | 8280.1 | TO | SSEE
TCC220ES1050 | Transformador de corriente, 220 kV, 1050 KVp (BIL), 600-1200/1/1/1A, 2x30 VA - 5P20, 30 VA - Cl 0,2, inc. est soporte | US$/Und | ELECNOR PERU S.A.C. - REPORTE ADUANAS - (20241113) | 0 | 4768.3333 | TO | SSEE
TCC220ES1050 | Transformador de corriente, 220 kV, 1050 KVp (BIL), 600-1200/1/1/1A, 2x30 VA - 5P20, 30 VA - Cl 0,2, inc. est soporte | US$/Und | EQUIPAMIENTO ALTA Y MEDIA TENSIËN S.A. - - REPORTE ADUANAS - (20240919) | 0 | 7640.18 | TO | SSEE
TCC220ES1050 | Transformador de corriente, 220 kV, 1050 KVp (BIL), 600-1200/1/1/1A, 2x30 VA - 5P20, 30 VA - Cl 0,2, inc. est soporte | US$/Und | SIEMENS ENERGY SOCIEDAD ANONIMA CERRADA - REPORTE ADUANAS - (20241014) | 0 | 13572.6267 | TO | SSEE
TCC220ES1050 | Transformador de corriente, 220 kV, 1050 KVp (BIL), 600-1200/1/1/1A, 2x30 VA - 5P20, 30 VA - Cl 0,2, inc. est soporte | US$/Und | ELECNOR PERU S.A.C. - REPORTE ADUANAS - (20241113) | 0 | 4768.3333 | TO | SSEE
TCC220ES1050 | Transformador de corriente, 220 kV, 1050 KVp (BIL), 600-1200/1/1/1A, 2x30 VA - 5P20, 30 VA - Cl 0,2, inc. est soporte | US$/Und | EQUIPAMIENTO ALTA Y MEDIA TENSIËN S.A. - - REPORTE ADUANAS - (20240919) | 0 | 7640.18 | TO | SSEE
TCC220ES1050 | Transformador de corriente, 220 kV, 1050 KVp (BIL), 600-1200/1/1/1A, 2x30 VA - 5P20, 30 VA - Cl 0,2, inc. est soporte | US$/Und | PLUZ ENERG═A PER┌ S.A.A. - REPORTE ADUANAS - (20240327) | 0 | 7373.4667 | TO | SSEE
TCC500ES1550 | Transformador de corriente, 500 kV, 1550 KVp (BIL), 1175 kVp (BSL) | US$/Und | HITACHI ENERGY PERU S.A. - REPORTE ADUANAS - (20241206) | 0 | 23179.005 | TO | SSEE
TVC060ES325-100 | Transformador de tensión, 60 kV con devanado cargable para alimentación de servicios auxiliares hasta 100 kVA, 325 KVp (BIL), incluye estructura | US$/Und | Estimados por el consultor 2021 | 0 | 45000 | TO | SSEE
TVC060ES450-100 | Transformador de tensión, 60 kVcon devanado cargable para alimentación de servicios auxiliares hasta 100 kVA, 450 KVp (BIL), incluye estructura | US$/Und | Estimados por el consultor 2021 | 0 | 54000 | TO | SSEE
TVC138ES650-100 | Transformador de tensión, 138 kV con devanado cargable para alimentación de servicios auxiliares hasta 100 kVA, 1050 KVp (BIL), incluye estructura | US$/Und | Estimados por el consultor 2021 | 0 | 60000 | TO | SSEE
TVC138ES850-100 | Transformador de tensión, 138 kV con devanado cargable para alimentación de servicios auxiliares hasta 100 kVA, 850 KVp (BIL), incluye estructura | US$/Und | Estimados por el consultor 2021 | 0 | 72000 | TO | SSEE
TVC138ES1050-100 | Transformador de tensión, 138 kV con devanado cargable para alimentación de servicios auxiliares hasta 100 kVA, 1050 KVp (BIL), incluye estructura | US$/Und | Estimados por el consultor 2021 | 0 | 60000 | TO | SSEE
TVC220ES1050-100 | Transformador de tensión, 220 kV con devanado cargable para alimentación de servicios auxiliares hasta 100 kVA, 1050 KVp (BIL), incluye estructura | US$/Und | Estimados por el consultor 2021 | 0 | 80000 | TO | SSEE
TVC220ES1300-100 | Transformador de tensión, 220 kV con devanado cargable para alimentación de servicios auxiliares hasta 100 kVA, 1300 KVp (BIL), incluye estructura | US$/Und | Estimados por el consultor 2021 | 0 | 96000 | TO | SSEE
TVC500ES1550-100 | Transformador de tensión, 500 kV con devanado cargable para alimentación de servicios auxiliares hasta 100 kVA, 1550 KVp (BIL), 1175 kVp (BSL), incluye estructura | US$/Und | Estimados por el consultor 2021 | 0 | 120000 | TO | SSEE
TVC500ES1800-100 | Transformador de tensión, 500 kV con devanado cargable para alimentación de servicios auxiliares hasta 100 kVA, 1800 KVp (BIL), 1300 kVp (BSL), incluye estructura | US$/Und | Estimados por el consultor 2021 | 0 | 122400 | TO | SSEE
PRC010C10075 | Pararrayos 10 kV, 10 kA, clase 1, incluye estructura soporte (75 kVp BIL) | US$/Und | CONSTRUCCIONES ELECTROMECANICAS DELCROSA - REPORTE ADUANAS - (20240327) | 0 | 524.2067 | TO | SSEE
PRC010C10075 | Pararrayos 10 kV, 10 kA, clase 1, incluye estructura soporte (75 kVp BIL) | US$/Und | HITACHI ENERGY PERU S.A. - REPORTE ADUANAS - (20240308) | 0 | 535.6767 | TO | SSEE
PRC010C10075 | Pararrayos 10 kV, 10 kA, clase 1, incluye estructura soporte (75 kVp BIL) | US$/Und | CV & MC PROYECTOS EMPRESARIALES SAC - REPORTE ADUANAS - (20240426) | 0 | 920.0067 | TO | SSEE
PRC010C10075 | Pararrayos 10 kV, 10 kA, clase 1, incluye estructura soporte (75 kVp BIL) | US$/Und | PROMOTORES ELECTRICOS S A - REPORTE ADUANAS - (20240404) | 0 | 217.5683 | TO | SSEE
PRC010C10075 | Pararrayos 10 kV, 10 kA, clase 1, incluye estructura soporte (75 kVp BIL) | US$/Und | MANUFACTURAS ELECTRICAS S A - REPORTE ADUANAS - (20240220) | 0 | 132.3744 | TO | SSEE
PRC010C10075 | Pararrayos 10 kV, 10 kA, clase 1, incluye estructura soporte (75 kVp BIL) | US$/Und | W & L INGENIEROS E.I.R.L. - REPORTE ADUANAS - (20241028) | 0 | 217.8867 | TO | SSEE
PRC010C10075 | Pararrayos 10 kV, 10 kA, clase 1, incluye estructura soporte (75 kVp BIL) | US$/Und | CONSTRUCCIONES ELECTROMECANICAS DELCROSA - REPORTE ADUANAS - (20241028) | 0 | 439.4633 | TO | SSEE
PRC010C10075 | Pararrayos 10 kV, 10 kA, clase 1, incluye estructura soporte (75 kVp BIL) | US$/Und | ENSYS S.A.C. - REPORTE ADUANAS - (20241005) | 0 | 327.4057 | TO | SSEE
PRC023C20125 | Pararrayos 21 kV, 10 kA, clase 2, incluye estructura soporte (125 kVp BIL) | US$/Und | CONSTRUCCIONES ELECTROMECANICAS DELCROSA - REPORTE ADUANAS - (20240327) | 0 | 659.4 | TO | SSEE
PRC023C20125 | Pararrayos 21 kV, 10 kA, clase 2, incluye estructura soporte (125 kVp BIL) | US$/Und | HITACHI ENERGY PERU S.A. - REPORTE ADUANAS - (20240308) | 0 | 631.0433 | TO | SSEE
PRC023C20125 | Pararrayos 21 kV, 10 kA, clase 2, incluye estructura soporte (125 kVp BIL) | US$/Und | CV & MC PROYECTOS EMPRESARIALES SAC - REPORTE ADUANAS - (20240426) | 0 | 994.4167 | TO | SSEE
PRC023C20125 | Pararrayos 21 kV, 10 kA, clase 2, incluye estructura soporte (125 kVp BIL) | US$/Und | ELECNOR PERU S.A.C. - REPORTE ADUANAS - (20240726) | 0 | 826.5044 | TO | SSEE
PRC023C20125 | Pararrayos 21 kV, 10 kA, clase 2, incluye estructura soporte (125 kVp BIL) | US$/Und | PROMOTORES ELECTRICOS S A - REPORTE ADUANAS - (20240902) | 0 | 1214.8 | TO | SSEE
PRC033C20170 | Pararrayos 30 kV, 10 kA, clase 2, incluye estructura soporte (170 kVp BIL) | US$/Und | CONSTRUCCIONES ELECTROMECANICAS DELCROSA - REPORTE ADUANAS - (20240509) | 0 | 486.8533 | TO | SSEE
PRC033C20170 | Pararrayos 30 kV, 10 kA, clase 2, incluye estructura soporte (170 kVp BIL) | US$/Und | CONSTRUCCIONES ELECTROMECANICAS DELCROSA - REPORTE ADUANAS - (20240524) | 0 | 529.4917 | TO | SSEE
PRC033C20170 | Pararrayos 30 kV, 10 kA, clase 2, incluye estructura soporte (170 kVp BIL) | US$/Und | CONSTRUCCIONES ELECTROMECANICAS DELCROSA - REPORTE ADUANAS - (20240524) | 0 | 529.495 | TO | SSEE
PRC033C20170 | Pararrayos 30 kV, 10 kA, clase 2, incluye estructura soporte (170 kVp BIL) | US$/Und | AB TECHNOLOGY SAC - REPORTE ADUANAS - (20241026) | 0 | 274.4859 | TO | SSEE
PRC033C20170 | Pararrayos 30 kV, 10 kA, clase 2, incluye estructura soporte (170 kVp BIL) | US$/Und | AB TECHNOLOGY SAC - REPORTE ADUANAS - (20241031) | 0 | 274.4862 | TO | SSEE
PRC033C20170 | Pararrayos 30 kV, 10 kA, clase 2, incluye estructura soporte (170 kVp BIL) | US$/Und | HITACHI ENERGY PERU S.A. - REPORTE ADUANAS - (20241007) | 0 | 950.72 | TO | SSEE
PRC033C20170 | Pararrayos 30 kV, 10 kA, clase 2, incluye estructura soporte (170 kVp BIL) | US$/Und | SIEMENS S.A.C. - REPORTE ADUANAS - (20241024) | 0 | 542.4882 | TO | SSEE
PRC033C20170 | Pararrayos 30 kV, 10 kA, clase 2, incluye estructura soporte (170 kVp BIL) | US$/Und | ELECNOR PERU S.A.C. - REPORTE ADUANAS - (20240918) | 0 | 842.71 | TO | SSEE
PRC033C20170 | Pararrayos 30 kV, 10 kA, clase 2, incluye estructura soporte (170 kVp BIL) | US$/Und | SIEMENS ENERGY SOCIEDAD ANONIMA CERRADA - REPORTE ADUANAS - (20241120) | 0 | 646.1683 | TO | SSEE
PRC033C20170 | Pararrayos 30 kV, 10 kA, clase 2, incluye estructura soporte (170 kVp BIL) | US$/Und | ENERGIA RENOVABLE DEL SUR S.A. - REPORTE ADUANAS - (20241004) | 0 | 850.03 | TO | SSEE
PRC033C20170 | Pararrayos 30 kV, 10 kA, clase 2, incluye estructura soporte (170 kVp BIL) | US$/Und | CV & MC PROYECTOS EMPRESARIALES SAC - REPORTE ADUANAS - (20241223) | 0 | 1345.906 | TO | SSEE
PRC033C20170 | Pararrayos 30 kV, 10 kA, clase 2, incluye estructura soporte (170 kVp BIL) | US$/Und | HITACHI ENERGY PERU S.A. - REPORTE ADUANAS - (20240918) | 0 | 1546.425 | TO | SSEE
PRC033C20170 | Pararrayos 30 kV, 10 kA, clase 2, incluye estructura soporte (170 kVp BIL) | US$/Und | ABB S.A. - REPORTE ADUANAS - (20241112) | 0 | 1506.71 | TO | SSEE
PRC033C20170 | Pararrayos 30 kV, 10 kA, clase 2, incluye estructura soporte (170 kVp BIL) | US$/Und | ABB S.A. - REPORTE ADUANAS - (20241112) | 0 | 1506.71 | TO | SSEE
PRC060C20325 | Pararrayos 54 kV, 10 kA, clase 2, incluye estructura soporte y contador de descarga (325 kVp BIL) | US$/Und | CV & MC PROYECTOS EMPRESARIALES SAC - REPORTE ADUANAS - (20240426) | 0 | 1528.76 | TO | SSEE
PRC060C20325 | Pararrayos 54 kV, 10 kA, clase 2, incluye estructura soporte y contador de descarga (325 kVp BIL) | US$/Und | ENEL DISTRIBUCION PERU S.A.A. - REPORTE ADUANAS - (20240229) | 0 | 534.7867 | TO | SSEE
PRC060C20325 | Pararrayos 54 kV, 10 kA, clase 2, incluye estructura soporte y contador de descarga (325 kVp BIL) | US$/Und | IMG EQUIPAMIENTOS S.A.C. - REPORTE ADUANAS - (20240315) | 0 | 955.6333 | TO | SSEE
PRC060C20325 | Pararrayos 54 kV, 10 kA, clase 2, incluye estructura soporte y contador de descarga (325 kVp BIL) | US$/Und | IMG EQUIPAMIENTOS S.A.C. - REPORTE ADUANAS - (20240319) | 0 | 1059.9689 | TO | SSEE
PRC060C20325 | Pararrayos 54 kV, 10 kA, clase 2, incluye estructura soporte y contador de descarga (325 kVp BIL) | US$/Und | H. BRIONES SISTEMAS ELECTRICOS DEL PERU - REPORTE ADUANAS - (20240129) | 0 | 610.6433 | TO | SSEE
PRC060C20325 | Pararrayos 54 kV, 10 kA, clase 2, incluye estructura soporte y contador de descarga (325 kVp BIL) | US$/Und | H. BRIONES SISTEMAS ELECTRICOS DEL PERU - REPORTE ADUANAS - (20240129) | 0 | 648.8067 | TO | SSEE
PRC060C20325 | Pararrayos 54 kV, 10 kA, clase 2, incluye estructura soporte y contador de descarga (325 kVp BIL) | US$/Und | SIEMENS ENERGY SOCIEDAD ANONIMA CERRADA - REPORTE ADUANAS - (20240109) | 0 | 577.5433 | TO | SSEE
PRC060C20325 | Pararrayos 54 kV, 10 kA, clase 2, incluye estructura soporte y contador de descarga (325 kVp BIL) | US$/Und | AB TECHNOLOGY SAC - REPORTE ADUANAS - (20240826) | 0 | 667.4733 | TO | SSEE
PRC060C20325 | Pararrayos 54 kV, 10 kA, clase 2, incluye estructura soporte y contador de descarga (325 kVp BIL) | US$/Und | CONCESIONARIA TRANSMISORA REQUE TUMBES S - REPORTE ADUANAS - (20240801) | 0 | 974.7171 | TO | SSEE
PRC060C20325 | Pararrayos 54 kV, 10 kA, clase 2, incluye estructura soporte y contador de descarga (325 kVp BIL) | US$/Und | CONSTRUCCIONES ELECTROMECANICAS DELCROSA - REPORTE ADUANAS - (20241028) | 0 | 797.9767 | TO | SSEE
PRC060C20325 | Pararrayos 54 kV, 10 kA, clase 2, incluye estructura soporte y contador de descarga (325 kVp BIL) | US$/Und | H. BRIONES SISTEMAS ELECTRICOS DEL PERU - REPORTE ADUANAS - (20241129) | 0 | 784.79 | TO | SSEE
PRC060C20325 | Pararrayos 54 kV, 10 kA, clase 2, incluye estructura soporte y contador de descarga (325 kVp BIL) | US$/Und | H. BRIONES SISTEMAS ELECTRICOS DEL PERU - REPORTE ADUANAS - (20241129) | 0 | 1011.14 | TO | SSEE
PRC060C20325 | Pararrayos 54 kV, 10 kA, clase 2, incluye estructura soporte y contador de descarga (325 kVp BIL) | US$/Und | HITACHI ENERGY PERU S.A. - REPORTE ADUANAS - (20240930) | 0 | 1917.14 | TO | SSEE
PRC060C20325 | Pararrayos 54 kV, 10 kA, clase 2, incluye estructura soporte y contador de descarga (325 kVp BIL) | US$/Und | HITACHI ENERGY PERU S.A. - REPORTE ADUANAS - (20240710) | 0 | 1773.2367 | TO | SSEE
PRC060C20325 | Pararrayos 54 kV, 10 kA, clase 2, incluye estructura soporte y contador de descarga (325 kVp BIL) | US$/Und | HITACHI ENERGY PERU S.A. - REPORTE ADUANAS - (20240531) | 0 | 1308.1533 | TO | SSEE
PRC138C30650 | Pararrayos 120 kV, 10 kA, clase 3, incluye estructura soporte y contador de descarga (650 kVp BIL) | US$/Und | IMG EQUIPAMIENTOS S.A.C. - REPORTE ADUANAS - (20240119) | 0 | 1100.9933 | TO | SSEE
PRC138C30650 | Pararrayos 120 kV, 10 kA, clase 3, incluye estructura soporte y contador de descarga (650 kVp BIL) | US$/Und | SIEMENS ENERGY SOCIEDAD ANONIMA CERRADA - REPORTE ADUANAS - (20240605) | 0 | 2625.6983 | TO | SSEE
PRC138C30650 | Pararrayos 120 kV, 10 kA, clase 3, incluye estructura soporte y contador de descarga (650 kVp BIL) | US$/Und | CONSORCIO TRANSMANTARO S.A. - REPORTE ADUANAS - (20240531) | 0 | 1284.9767 | TO | SSEE
PRC138C30650 | Pararrayos 120 kV, 10 kA, clase 3, incluye estructura soporte y contador de descarga (650 kVp BIL) | US$/Und | HITACHI ENERGY PERU S.A. - REPORTE ADUANAS - (20240930) | 0 | 2843.005 | TO | SSEE
PRC220C31050 | Pararrayos 192 kV, 10 kA, clase 3, incluye estructura soporte y contador de descarga (1050 kVp BIL) | US$/Und | SIEMENS ENERGY SOCIEDAD ANONIMA CERRADA - REPORTE ADUANAS - (20240109) | 0 | 1509.7167 | TO | SSEE
PRC220C31050 | Pararrayos 192 kV, 10 kA, clase 3, incluye estructura soporte y contador de descarga (1050 kVp BIL) | US$/Und | HITACHI ENERGY PERU S.A. - REPORTE ADUANAS - (20240117) | 0 | 6068.185 | TO | SSEE
PRC220C31050 | Pararrayos 192 kV, 10 kA, clase 3, incluye estructura soporte y contador de descarga (1050 kVp BIL) | US$/Und | HITACHI ENERGY PERU S.A. - REPORTE ADUANAS - (20240118) | 0 | 6068.185 | TO | SSEE
PRC220C31050 | Pararrayos 192 kV, 10 kA, clase 3, incluye estructura soporte y contador de descarga (1050 kVp BIL) | US$/Und | UTE TRES HERMANAS - REPORTE ADUANAS - (20240228) | 0 | 1755.07 | TO | SSEE
PRC220C31050 | Pararrayos 192 kV, 10 kA, clase 3, incluye estructura soporte y contador de descarga (1050 kVp BIL) | US$/Und | SIEMENS ENERGY SOCIEDAD ANONIMA CERRADA - REPORTE ADUANAS - (20240417) | 0 | 3341.9233 | TO | SSEE
PRC220C31050 | Pararrayos 192 kV, 10 kA, clase 3, incluye estructura soporte y contador de descarga (1050 kVp BIL) | US$/Und | ENEL DISTRIBUCION PERU S.A.A. - REPORTE ADUANAS - (20240229) | 0 | 1885.46 | TO | SSEE
PRC220C31050 | Pararrayos 192 kV, 10 kA, clase 3, incluye estructura soporte y contador de descarga (1050 kVp BIL) | US$/Und | TE CONNECTIVITY PERU S.A.C. - REPORTE ADUANAS - (20240216) | 0 | 2868.06 | TO | SSEE
PRC220C31050 | Pararrayos 192 kV, 10 kA, clase 3, incluye estructura soporte y contador de descarga (1050 kVp BIL) | US$/Und | TE CONNECTIVITY PERU S.A.C. - REPORTE ADUANAS - (20240820) | 0 | 2326.66 | TO | SSEE
PRC220C31050 | Pararrayos 192 kV, 10 kA, clase 3, incluye estructura soporte y contador de descarga (1050 kVp BIL) | US$/Und | TE CONNECTIVITY PERU S.A.C. - REPORTE ADUANAS - (20240820) | 0 | 2323.82 | TO | SSEE
PRC220C31050 | Pararrayos 192 kV, 10 kA, clase 3, incluye estructura soporte y contador de descarga (1050 kVp BIL) | US$/Und | TE CONNECTIVITY PERU S.A.C. - REPORTE ADUANAS - (20240815) | 0 | 2285.1933 | TO | SSEE
PRC220C31050 | Pararrayos 192 kV, 10 kA, clase 3, incluye estructura soporte y contador de descarga (1050 kVp BIL) | US$/Und | RED DE ENERGIA DEL PERU SA - REPORTE ADUANAS - (20240531) | 0 | 3842.8078 | TO | SSEE
PRC220C31050 | Pararrayos 192 kV, 10 kA, clase 3, incluye estructura soporte y contador de descarga (1050 kVp BIL) | US$/Und | CONSORCIO TRANSMANTARO S.A. - REPORTE ADUANAS - (20240531) | 0 | 3854.9267 | TO | SSEE
PRC220C31050 | Pararrayos 192 kV, 10 kA, clase 3, incluye estructura soporte y contador de descarga (1050 kVp BIL) | US$/Und | ELECNOR PERU S.A.C. - REPORTE ADUANAS - (20240918) | 0 | 2579.0427 | TO | SSEE
PRC220C31050 | Pararrayos 192 kV, 10 kA, clase 3, incluye estructura soporte y contador de descarga (1050 kVp BIL) | US$/Und | ELECNOR PERU S.A.C. - REPORTE ADUANAS - (20240918) | 0 | 2579.0422 | TO | SSEE
PRC220C31050 | Pararrayos 192 kV, 10 kA, clase 3, incluye estructura soporte y contador de descarga (1050 kVp BIL) | US$/Und | SIEMENS ENERGY SOCIEDAD ANONIMA CERRADA - REPORTE ADUANAS - (20240925) | 0 | 4180 | TO | SSEE
PRC220C31050 | Pararrayos 192 kV, 10 kA, clase 3, incluye estructura soporte y contador de descarga (1050 kVp BIL) | US$/Und | TE CONNECTIVITY PERU S.A.C. - REPORTE ADUANAS - (20240910) | 0 | 2366.8178 | TO | SSEE
PRC220C31050 | Pararrayos 192 kV, 10 kA, clase 3, incluye estructura soporte y contador de descarga (1050 kVp BIL) | US$/Und | TE CONNECTIVITY PERU S.A.C. - REPORTE ADUANAS - (20240910) | 0 | 2366.8173 | TO | SSEE
PRC220C31050 | Pararrayos 192 kV, 10 kA, clase 3, incluye estructura soporte y contador de descarga (1050 kVp BIL) | US$/Und | TE CONNECTIVITY PERU S.A.C. - REPORTE ADUANAS - (20241106) | 0 | 2733.957 | TO | SSEE
PRC220C31050 | Pararrayos 192 kV, 10 kA, clase 3, incluye estructura soporte y contador de descarga (1050 kVp BIL) | US$/Und | GENERATION SOLUTIONS PERU S.A.C - REPORTE ADUANAS - (20241223) | 0 | 6232.3267 | TO | SSEE
PRC220C31050 | Pararrayos 192 kV, 10 kA, clase 3, incluye estructura soporte y contador de descarga (1050 kVp BIL) | US$/Und | GENERATION SOLUTIONS PERU S.A.C - REPORTE ADUANAS - (20241223) | 0 | 6232.325 | TO | SSEE
PRC220C31050 | Pararrayos 192 kV, 10 kA, clase 3, incluye estructura soporte y contador de descarga (1050 kVp BIL) | US$/Und | RED DE ENERGIA DEL PERU SA - REPORTE ADUANAS - (20241121) | 0 | 4740.01 | TO | SSEE
PRC220C31050 | Pararrayos 192 kV, 10 kA, clase 3, incluye estructura soporte y contador de descarga (1050 kVp BIL) | US$/Und | RED DE ENERGIA DEL PERU SA - REPORTE ADUANAS - (20241121) | 0 | 4740.01 | TO | SSEE
PRC220C31050 | Pararrayos 192 kV, 10 kA, clase 3, incluye estructura soporte y contador de descarga (1050 kVp BIL) | US$/Und | RED DE ENERGIA DEL PERU SA - REPORTE ADUANAS - (20241121) | 0 | 4740.01 | TO | SSEE
PRC220C31050 | Pararrayos 192 kV, 10 kA, clase 3, incluye estructura soporte y contador de descarga (1050 kVp BIL) | US$/Und | RED DE ENERGIA DEL PERU SA - REPORTE ADUANAS - (20241121) | 0 | 4740.01 | TO | SSEE
PRC220C31050 | Pararrayos 192 kV, 10 kA, clase 3, incluye estructura soporte y contador de descarga (1050 kVp BIL) | US$/Und | RED DE ENERGIA DEL PERU SA - REPORTE ADUANAS - (20241121) | 0 | 1447.7433 | TO | SSEE
PRC220C31050 | Pararrayos 192 kV, 10 kA, clase 3, incluye estructura soporte y contador de descarga (1050 kVp BIL) | US$/Und | RED DE ENERGIA DEL PERU SA - REPORTE ADUANAS - (20241121) | 0 | 1447.7433 | TO | SSEE
PRC220C31050 | Pararrayos 192 kV, 10 kA, clase 3, incluye estructura soporte y contador de descarga (1050 kVp BIL) | US$/Und | RED DE ENERGIA DEL PERU SA - REPORTE ADUANAS - (20241121) | 0 | 1447.7433 | TO | SSEE
PRC220C31050 | Pararrayos 192 kV, 10 kA, clase 3, incluye estructura soporte y contador de descarga (1050 kVp BIL) | US$/Und | RED DE ENERGIA DEL PERU SA - REPORTE ADUANAS - (20241121) | 0 | 1447.7433 | TO | SSEE
PRC220C31050 | Pararrayos 192 kV, 10 kA, clase 3, incluye estructura soporte y contador de descarga (1050 kVp BIL) | US$/Und | INTERCONEXION ELECTRICA ISA PERU S.A. - REPORTE ADUANAS - (20241121) | 0 | 3070.25 | TO | SSEE
PRC220C31050 | Pararrayos 192 kV, 10 kA, clase 3, incluye estructura soporte y contador de descarga (1050 kVp BIL) | US$/Und | HITACHI ENERGY PERU S.A. - REPORTE ADUANAS - (20240530) | 0 | 8919.2611 | TO | SSEE
PRC500C51550 | Descargador de Sobretensiones Us 500 kV, Ur 444 kV, Uc 355 kV, Clase 5, instalación de 0-3000 msnm | US$/Und | MINERA BOROO MISQUICHILCA S.A. - REPORTE ADUANAS - (20230213) | 0 | 18636.68 | TO | SSEE
CONDESCARGAS | Contador de descargas | US$/Und | PROMOTORES ELECTRICOS S A - REPORTE ADUANAS - (20240203) | 0 | 102.215 | TO | SSEE
CONDESCARGAS | Contador de descargas | US$/Und | SIECAR S.A.C. - REPORTE ADUANAS - (20240313) | 0 | 212.382 | TO | SSEE
CONDESCARGAS | Contador de descargas | US$/Und | CV & MC PROYECTOS EMPRESARIALES SAC - REPORTE ADUANAS - (20240426) | 0 | 329.6 | TO | SSEE
CONDESCARGAS | Contador de descargas | US$/Und | IMG EQUIPAMIENTOS S.A.C. - REPORTE ADUANAS - (20240319) | 0 | 242.3067 | TO | SSEE
CONDESCARGAS | Contador de descargas | US$/Und | CV & MC PROYECTOS EMPRESARIALES SAC - REPORTE ADUANAS - (20240426) | 0 | 317.9417 | TO | SSEE
CONDESCARGAS | Contador de descargas | US$/Und | ELECNOR PERU S.A.C. - REPORTE ADUANAS - (20240726) | 0 | 249.9823 | TO | SSEE
CONDESCARGAS | Contador de descargas | US$/Und | SIEMENS ENERGY SOCIEDAD ANONIMA CERRADA - REPORTE ADUANAS - (20240529) | 0 | 350.0011 | TO | SSEE
CONDESCARGAS | Contador de descargas | US$/Und | SIEMENS ENERGY SOCIEDAD ANONIMA CERRADA - REPORTE ADUANAS - (20240529) | 0 | 350.0011 | TO | SSEE
CONDESCARGAS | Contador de descargas | US$/Und | CONSORCIO TRANSMANTARO S.A. - REPORTE ADUANAS - (20240531) | 0 | 440.5622 | TO | SSEE
CONDESCARGAS | Contador de descargas | US$/Und | SIEMENS ENERGY SOCIEDAD ANONIMA CERRADA - REPORTE ADUANAS - (20240605) | 0 | 379.75 | TO | SSEE
CONDESCARGAS | Contador de descargas | US$/Und | GENERATION SOLUTIONS PERU S.A.C - REPORTE ADUANAS - (20241223) | 0 | 207.945 | TO | SSEE
CONDESCARGAS | Contador de descargas | US$/Und | ELECNOR PERU S.A.C. - REPORTE ADUANAS - (20240918) | 0 | 216.75 | TO | SSEE
CONDESCARGAS | Contador de descargas | US$/Und | SIEMENS ENERGY SOCIEDAD ANONIMA CERRADA - REPORTE ADUANAS - (20240925) | 0 | 275.0011 | TO | SSEE
CONDESCARGAS | Contador de descargas | US$/Und | ISA INDUSTRIAL S.A.C - REPORTE ADUANAS - (20240904) | 0 | 204.425 | TO | SSEE
CONDESCARGAS | Contador de descargas | US$/Und | ISA INDUSTRIAL S.A.C - REPORTE ADUANAS - (20240904) | 0 | 271.828 | TO | SSEE
CONDESCARGAS | Contador de descargas | US$/Und | ISA INDUSTRIAL S.A.C - REPORTE ADUANAS - (20241129) | 0 | 261.17 | TO | SSEE
CONDESCARGAS | Contador de descargas | US$/Und | TORRETEL PERU S.A.C. - REPORTE ADUANAS - (20240910) | 0 | 115.3625 | TO | SSEE
CPC010TR | Control, Protección y Medición en 10 kV de transformador o linea-transformador | US$/Und | Estimado por el consultor 2021 | 1 | 9000 | TO | SSEE
CPC010LI | Control, Protección y Medición en 10 kV de línea | US$/Und | Estimado por el consultor 2021 | 1 | 9000 | TO | SSEE
CPC023TR | Control, Protección y Medición en 23 kV de transformador o linea-transformador | US$/Und | Estimado por el consultor 2021 | 1 | 9000 | TO | SSEE
CPC023LI | Control, Protección y Medición en 23 kV de línea | US$/Und | 2022-2T REPORTE EMPRESA :ELECTRO DUNAS - CON FACTURA N° 001-000047 | 1 | 11755 | TO | SSEE
CPC033TR | Control, Protección y Medición en 33 kV de transformador o linea-transformador | US$/Und | Estimado por el consultor 2021 | 1 | 19100 | TO | SSEE
CPC033LI | Control, Protección y Medición en 33 kV de línea | US$/Und | Estimado por el consultor 2021 | 1 | 17801.37 | TO | SSEE
CPC060TR | Control, Protección y Medición en 60 kV de transformador o linea-transformador | US$/Und | Estimado por el consultor 2021 | 1 | 67205.69 | TO | SSEE
CPC060LI | Control, Protección y Medición en 60 kV de línea | US$/Und | 2023-2T REPORTE EMPRESA :LUZ DEL SUR - CON FACTURA N° F15100011596 | 1 | 51000 | TO | SSEE
CPC060LI | Control, Protección y Medición en 60 kV de línea | US$/Und | 2023-2T REPORTE EMPRESA :LUZ DEL SUR - CON FACTURA N° F15100011615 | 1 | 75000 | TO | SSEE
CPC138TR | Control, Protección y Medición en 138 kV de transformador o linea-transformador | US$/Und | Estimado por el consultor 2021 | 1 | 67205.69 | TO | SSEE
CPC138LI | Control, Protección y Medición en 138 kV de línea | US$/Und | Estimado por el consultor 2021 | 1 | 64597.15 | TO | SSEE
CPC220TR | Control, Protección y Medición en 220 kV de transformador | US$/Und | 2023-2T REPORTE EMPRESA :LUZ DEL SUR - CON FACTURA N° F15100011614 | 1 | 81000 | TO | SSEE
CPC220LI | Control, Protección y Medición en 220 kV de línea | US$/Und | Estimado por el consultor 2021 | 1 | 65504.1667 | TO | SSEE
CPC500TR | Control, Protección y Medición en 500 kV de transformador o reactor | US$/Und | Estimado por el consultor 2021 | 1 | 80935.372 | TO | SSEE
CPC500LI | Control, Protección y Medición en 500 kV de linea | US$/Und | Estimado por el consultor 2021 | 1 | 73611.5138 | TO | SSEE
CPPO031 | Sistema de control, protección y medición | US$/Cjto | Estimados por el consultor 2018 | 0 | 136384.0226 | TO | SSEE
CPPO041 | Sistema de control, protección y medición | US$/Cjto | Estimados por el consultor 2018 | 0 | 140842.3519 | TO | SSEE
BCE351 | Columna Soporte para 220 kV, para la costa | US$/Und | VALOR CALCULADO: VALOR OBTENIDO UTILIZANDO EL PRECIO DE AISLADORES DE PORCELANA Y VIDRIO Y LA RELACION DE PROPORCIONALIDAD DE PRECIOS FORMADA A PARTIR DE COTIZACIONES PARA AISLADOR SOPORTE PORTABARRAS. | 0 | 1613.6364 | TO | SSEE
BCE352 | Columna Soporte para 138 kV, para la costa | US$/Und | VALOR CALCULADO: VALOR OBTENIDO UTILIZANDO EL PRECIO DE AISLADORES DE PORCELANA Y VIDRIO Y LA RELACION DE PROPORCIONALIDAD DE PRECIOS FORMADA A PARTIR DE COTIZACIONES PARA AISLADOR SOPORTE PORTABARRAS. | 1 | 645.4545 | TO | SSEE
BCE353 | Columna Soporte para 220 kV, para la sierra | US$/Und | VALOR CALCULADO: VALOR OBTENIDO UTILIZANDO EL PRECIO DE AISLADORES DE PORCELANA Y VIDRIO Y LA RELACION DE PROPORCIONALIDAD DE PRECIOS FORMADA A PARTIR DE COTIZACIONES PARA AISLADOR SOPORTE PORTABARRAS. | 1 | 1613.6364 | TO | SSEE
BCE354 | Columna Soporte para 138 kV, para la sierra | US$/Und | VALOR CALCULADO: VALOR OBTENIDO UTILIZANDO EL PRECIO DE AISLADORES DE PORCELANA Y VIDRIO Y LA RELACION DE PROPORCIONALIDAD DE PRECIOS FORMADA A PARTIR DE COTIZACIONES PARA AISLADOR SOPORTE PORTABARRAS. | 1 | 645.4545 | TO | SSEE
BCE405 | Conector conductor - conductor, para AAAC | US$/Und | REPORTE EMPRESA :SEAL - CON FACTURA N° E001-4399 | 1 | 42 | TO | SSEE
BCE406 | Conectores para los equipos y conductor, para AAAC | US$/Und | OMEGA INDUSTRIAL PERU S.A.C. - REPORTE ADUANAS - (20240920) | 0 | 63.2217 | TO | SSEE
BCE406 | Conectores para los equipos y conductor, para AAAC | US$/Und | OMEGA INDUSTRIAL PERU S.A.C. - REPORTE ADUANAS - (20240920) | 0 | 31.1233 | TO | SSEE
BCE407 | Conectores para los equipos y conductor, para Lupine AAC | US$/Und | Estimados por el consultor 2018 | 1 | 123.0936 | TO | SSEE
ABO060-030-030-0650 | Aisladores portabarras | US$/Und | Estimados por el consultor 2018 | 0 | 85.4342 | TO | SSEE
ABO138-020-030-0650 | Aisladores portabarras | US$/Und | Estimados por el consultor 2018 | 0 | 82.0041 | TO | SSEE
APO060-030-030-0650 | Aisladores pasamuros | US$/Und | Estimados por el consultor 2018 | 0 | 1268.9819 | TO | SSEE
APO138-020-030-0650 | Aisladores pasamuros | US$/Und | Estimados por el consultor 2018 | 0 | 1218.0318 | TO | SSEE
GRAN13E | Grapa de Anclaje de conductor Lupine AAC 1266 mm2 | US$/Und | Estimados por el consultor 2018 | 0 | 166.6933 | TO | SSEE
GRAN13E | Grapa de Anclaje de conductor Lupine AAC 1266 mm2 | US$/Und | Estimados por el consultor 2018 | 0 | 166.6933 | TO | SSEE
GRSU13E | Grapa de Suspensión de conductor Lupine AAC 1266 mm2 | US$/Und | Estimados por el consultor 2018 | 0 | 94.9867 | TO | SSEE
BCC220COC1EDBMD | Sistema de Barras, Conexiones de A.T. | US$/Und | Estimados por el consultor 2021 | 0 | 12104.1087 | TO | SSEE
BCC220SEC1EDBMD | Sistema de Barras, Conexiones de A.T. | US$/Und | Estimados por el consultor 2021 | 0 | 12104.1087 | TO | SSEE
BCC220SIC1EDBMD | Sistema de Barras, Conexiones de A.T. | US$/Und | Estimados por el consultor 2021 | 0 | 12104.1087 | TO | SSEE
BCC138COC1EDBMD | Sistema de Barras, Conexiones de A.T. | US$/Und | Estimados por el consultor 2021 | 0 | 12104.1087 | TO | SSEE
BCC138SEC1EDBMD | Sistema de Barras, Conexiones de A.T. | US$/Und | Estimados por el consultor 2021 | 0 | 12104.1087 | TO | SSEE
BCC138SIC1EDBMD | Sistema de Barras, Conexiones de A.T. | US$/Und | Estimados por el consultor 2021 | 0 | 12104.1087 | TO | SSEE
BCC060COC1EDBMD | Sistema de Barras, Conexiones de A.T. | US$/Und | Estimados por el consultor 2021 | 0 | 12104.1087 | TO | SSEE
BCC060SEC1EDBMD | Sistema de Barras, Conexiones de A.T. | US$/Und | Estimados por el consultor 2021 | 0 | 12104.1087 | TO | SSEE
BCC060SIC1EDBMD | Sistema de Barras, Conexiones de A.T. | US$/Und | Estimados por el consultor 2021 | 0 | 12104.1087 | TO | SSEE
RSE001 | Conductor de cobre desnudo de 70 mm2 | US$/m | REPORTE EMPRESA :COMPAÑÍA TRANSMISORA ANDINA S.A. - CON FACTURA N° E001-350 | 1 | 5.31 | TO | SSEE
RSE002 | Conductor de cobre desnudo de 120 mm2 | US$/m | 2022-1T REPORTE EMPRESA :HIDRANDINA - CON FACTURA N° GAL-084-2021 | 1 | 14.1647 | TO | SSEE
RSE003 | Conductor de cobre aislado de 185 mm2 | US$/m | 2022-2T REPORTE EMPRESA :LUZ DEL SUR - CON FACTURA N° F52100011660 | 1 | 19.14 | TO | SSEE
RSE004 | Conductor de cobre aislado de 107 mm2 | US$/m | ESTIMADO POR EL CONSULTOR | 0 | 9.7374 | TO | SSEE
RSE051 | Grapas de fijacion del conductor de cobre | US$/Und | REPORTE EMPRESA :HIDRANDINA - CON FACTURA N° O. C. 3214003963 | 1 | 0.081722 | TO | SSEE
RSE101 | Conector de doble via para conductores | US$/Und | REPORTE EMPRESA :COMPAÑÍA TRANSMISORA ANDINA S.A. - CON FACTURA N° E001-349 | 1 | 24.13 | TO | SSEE
RSE101 | Conector de doble via para conductores | US$/Und | REPORTE EMPRESA :COMPAÑÍA TRANSMISORA ANDINA S.A. - CON FACTURA N° E001-350 | 1 | 4.83 | TO | SSEE
RSE102 | Conector terminal ojo (Ø=14mmm) para cable de cobre de 120 mm2 | US$/Und | PRECISION PERU S.A. - REPORTE ADUANAS - (20200605) | 0 | 3.4736 | TO | SSEE
RSE102 | Conector terminal ojo (Ø=14mmm) para cable de cobre de 120 mm2 | US$/Und | PRECISION PERU S.A. - REPORTE ADUANAS - (20200503) | 0 | 1.3355 | TO | SSEE
RSE102 | Conector terminal ojo (Ø=14mmm) para cable de cobre de 120 mm2 | US$/Und | PRECISION PERU S.A. - REPORTE ADUANAS - (20200503) | 0 | 1.3129 | TO | SSEE
RSE102 | Conector terminal ojo (Ø=14mmm) para cable de cobre de 120 mm2 | US$/Und | PRECISION PERU S.A. - REPORTE ADUANAS - (20200503) | 0 | 1.0504 | TO | SSEE
RSE102 | Conector terminal ojo (Ø=14mmm) para cable de cobre de 120 mm2 | US$/Und | PRECISION PERU S.A. - REPORTE ADUANAS - (20200503) | 0 | 0.6924 | TO | SSEE
RSE102 | Conector terminal ojo (Ø=14mmm) para cable de cobre de 120 mm2 | US$/Und | PRECISION PERU S.A. - REPORTE ADUANAS - (20200503) | 0 | 0.692 | TO | SSEE
RSE102 | Conector terminal ojo (Ø=14mmm) para cable de cobre de 120 mm2 | US$/Und | PRECISION PERU S.A. - REPORTE ADUANAS - (20200503) | 0 | 0.658 | TO | SSEE
RSE102 | Conector terminal ojo (Ø=14mmm) para cable de cobre de 120 mm2 | US$/Und | 2020-1T REPORTE EMPRESA :ELECTRO DUNAS - CON FACTURA N° 701-051328 | 1 | 14.41 | TO | SSEE
RSE102 | Conector terminal ojo (Ø=14mmm) para cable de cobre de 120 mm2 | US$/Und | 2020-1T REPORTE EMPRESA :ELECTRONOROESTE - CON FACTURA N° F002-1628/1222035597 | 1 | 2.1161 | TO | SSEE
RSE151 | Empalme en "T", con soldadura tipo cadweld o similar | US$/Und | 2022-1T REPORTE EMPRESA :HIDRANDINA - CON FACTURA N° GAL-084-2021 | 1 | 125.6638 | TO | SSEE
RSE152 | Molde de Soldadura | US$/Und | 2022-2T REPORTE EMPRESA :SEAL - CON FACTURA N° OC-089-2022 | 1 | 103.8 | TO | SSEE
RSE152 | Molde de Soldadura | US$/Und | 2022-2T REPORTE EMPRESA :SEAL - CON FACTURA N° OC-090-2022 | 1 | 91.1933 | TO | SSEE
RSE201 | Empalme en "Cruz" con soldadura cadweld o similar | US$/Und | 2022-1T REPORTE EMPRESA :HIDRANDINA - CON FACTURA N° GAL-084-2021 | 1 | 125.6638 | TO | SSEE
RSE251 | Pozos de Tierra | US$/Und | VALOR OBTENIDO POR EL CONSULTOR Y ACTUALIZADO AL 2017 POR INFLACION DE USA | 0 | 89.2241 | TO | SSEE
RSE301 | Electrodo de puesta a tierra | US$/Und | 2022-1T REPORTE EMPRESA :HIDRANDINA - CON FACTURA N° GAL-084-2021 | 1 | 19.0075 | TO | SSEE
RSCO031 | Red de tierra | US$/Cjto | Estimados por el consultor 2018 | 1 | 7324.2763 | TO | SSEE
RSCO041 | Red de tierra | US$/Cjto | Estimados por el consultor 2018 | 1 | 8459.3819 | TO | SSEE
GEC050 | Generador eléctrico Diesel de 50 KVA, 0,38-0,22 kV | US$/Und | INVERSIONES ALTA SIERRA SOCIEDAD ANONIMA - REPORTE ADUANAS - (20240106) | 0 | 4119.69 | TO | SSEE
GEC050 | Generador eléctrico Diesel de 50 KVA, 0,38-0,22 kV | US$/Und | ATLAS COPCO PERU S.A.C. - REPORTE ADUANAS - (20240108) | 0 | 10178.21 | TO | SSEE
GEC050 | Generador eléctrico Diesel de 50 KVA, 0,38-0,22 kV | US$/Und | ATLAS COPCO PERU S.A.C. - REPORTE ADUANAS - (20240108) | 0 | 10178.21 | TO | SSEE
GEC050 | Generador eléctrico Diesel de 50 KVA, 0,38-0,22 kV | US$/Und | LUVEGI INGENIEROS S.A.C. - REPORTE ADUANAS - (20240109) | 0 | 5824.71 | TO | SSEE
GEC050 | Generador eléctrico Diesel de 50 KVA, 0,38-0,22 kV | US$/Und | RIVERA DIESEL S.A. - REPORTE ADUANAS - (20240111) | 0 | 7679.525 | TO | SSEE
GEC050 | Generador eléctrico Diesel de 50 KVA, 0,38-0,22 kV | US$/Und | EXIMPORT DISTRIBUIDORES DEL PERU S A - REPORTE ADUANAS - (20240116) | 0 | 7093.2688 | TO | SSEE
GEC050 | Generador eléctrico Diesel de 50 KVA, 0,38-0,22 kV | US$/Und | EXIMPORT DISTRIBUIDORES DEL PERU S A - REPORTE ADUANAS - (20240116) | 0 | 7501.5133 | TO | SSEE
GEC050 | Generador eléctrico Diesel de 50 KVA, 0,38-0,22 kV | US$/Und | JOCARSA IMPORTS E.I.R.L. - REPORTE ADUANAS - (20240202) | 0 | 8269.08 | TO | SSEE
GEC050 | Generador eléctrico Diesel de 50 KVA, 0,38-0,22 kV | US$/Und | ENERGIA PERUANA OPERACIONES S.A.C. - REPORTE ADUANAS - (20240319) | 0 | 6832.7475 | TO | SSEE
GEC050 | Generador eléctrico Diesel de 50 KVA, 0,38-0,22 kV | US$/Und | FLESAN ENERGIA SOCIEDAD ANONIMA CERRADA - REPORTE ADUANAS - (20240313) | 0 | 6624.9971 | TO | SSEE
GEC050 | Generador eléctrico Diesel de 50 KVA, 0,38-0,22 kV | US$/Und | DHANNAFRIO E.I.R.L. - REPORTE ADUANAS - (20240206) | 0 | 4103.9 | TO | SSEE
GEC050 | Generador eléctrico Diesel de 50 KVA, 0,38-0,22 kV | US$/Und | OR MAQUINARIAS S.A.C. - REPORTE ADUANAS - (20240213) | 0 | 6644.62 | TO | SSEE
GEC050 | Generador eléctrico Diesel de 50 KVA, 0,38-0,22 kV | US$/Und | OR MAQUINARIAS S.A.C. - REPORTE ADUANAS - (20240213) | 0 | 6644.62 | TO | SSEE
GEC050 | Generador eléctrico Diesel de 50 KVA, 0,38-0,22 kV | US$/Und | MADIGRAN CORP S.R.L. - REPORTE ADUANAS - (20240309) | 0 | 4115.48 | TO | SSEE
GEC050 | Generador eléctrico Diesel de 50 KVA, 0,38-0,22 kV | US$/Und | RUMI IMPORT S.A. - REPORTE ADUANAS - (20240312) | 0 | 4123.392 | TO | SSEE
GEC050 | Generador eléctrico Diesel de 50 KVA, 0,38-0,22 kV | US$/Und | RIVERA DIESEL S.A. - REPORTE ADUANAS - (20240327) | 0 | 6892.645 | TO | SSEE
GEC050 | Generador eléctrico Diesel de 50 KVA, 0,38-0,22 kV | US$/Und | RIVERA DIESEL S.A. - REPORTE ADUANAS - (20240418) | 0 | 9281.3675 | TO | SSEE
GEC050 | Generador eléctrico Diesel de 50 KVA, 0,38-0,22 kV | US$/Und | DIMARZA S.A.C. - REPORTE ADUANAS - (20240422) | 0 | 7257.15 | TO | SSEE
GEC050 | Generador eléctrico Diesel de 50 KVA, 0,38-0,22 kV | US$/Und | ENERGIA PERUANA OPERACIONES S.A.C. - REPORTE ADUANAS - (20240430) | 0 | 6763.69 | TO | SSEE
GEC050 | Generador eléctrico Diesel de 50 KVA, 0,38-0,22 kV | US$/Und | RM GENERADORES ELECTRICOS S.A.C. - REPORTE ADUANAS - (20240430) | 0 | 6323.675 | TO | SSEE
GEC050 | Generador eléctrico Diesel de 50 KVA, 0,38-0,22 kV | US$/Und | No Disponible - Ley 29733 - REPORTE ADUANAS - (20240115) | 0 | 3483.1687 | TO | SSEE
GEC050 | Generador eléctrico Diesel de 50 KVA, 0,38-0,22 kV | US$/Und | No Disponible - Ley 29733 - REPORTE ADUANAS - (20240115) | 0 | 4415.7467 | TO | SSEE
GEC050 | Generador eléctrico Diesel de 50 KVA, 0,38-0,22 kV | US$/Und | IPESA S.A.C. - REPORTE ADUANAS - (20240207) | 0 | 8031.88 | TO | SSEE
GEC050 | Generador eléctrico Diesel de 50 KVA, 0,38-0,22 kV | US$/Und | ELECTRONIC INTELLIGENT SOLUTIONS SOCIEDA - REPORTE ADUANAS - (20240222) | 0 | 4251.97 | TO | SSEE
GEC050 | Generador eléctrico Diesel de 50 KVA, 0,38-0,22 kV | US$/Und | ELECTRONIC INTELLIGENT SOLUTIONS SOCIEDA - REPORTE ADUANAS - (20240222) | 0 | 6531.95 | TO | SSEE
GEC050 | Generador eléctrico Diesel de 50 KVA, 0,38-0,22 kV | US$/Und | INVERSIONES RIO AMAZONAS S.A.C. - REPORTE ADUANAS - (20240301) | 0 | 5626.205 | TO | SSEE
GEC050 | Generador eléctrico Diesel de 50 KVA, 0,38-0,22 kV | US$/Und | EXIMPORT DISTRIBUIDORES DEL PERU S A - REPORTE ADUANAS - (20240206) | 0 | 4715.165 | TO | SSEE
GEC050 | Generador eléctrico Diesel de 50 KVA, 0,38-0,22 kV | US$/Und | EXIMPORT DISTRIBUIDORES DEL PERU S A - REPORTE ADUANAS - (20240206) | 0 | 4183.525 | TO | SSEE
GEC050 | Generador eléctrico Diesel de 50 KVA, 0,38-0,22 kV | US$/Und | EXIMPORT DISTRIBUIDORES DEL PERU S A - REPORTE ADUANAS - (20240206) | 0 | 5632.545 | TO | SSEE
GEC050 | Generador eléctrico Diesel de 50 KVA, 0,38-0,22 kV | US$/Und | EXIMPORT DISTRIBUIDORES DEL PERU S A - REPORTE ADUANAS - (20240312) | 0 | 5643.2225 | TO | SSEE
GEC050 | Generador eléctrico Diesel de 50 KVA, 0,38-0,22 kV | US$/Und | EXIMPORT DISTRIBUIDORES DEL PERU S A - REPORTE ADUANAS - (20240312) | 0 | 4945.095 | TO | SSEE
GEC050 | Generador eléctrico Diesel de 50 KVA, 0,38-0,22 kV | US$/Und | KST SOLDA PERU S.A.C. - REPORTE ADUANAS - (20240110) | 0 | 5008.52 | TO | SSEE
GEC050 | Generador eléctrico Diesel de 50 KVA, 0,38-0,22 kV | US$/Und | AREM PERU S.A.C. - REPORTE ADUANAS - (20240302) | 0 | 6675.29 | TO | SSEE
GEC050 | Generador eléctrico Diesel de 50 KVA, 0,38-0,22 kV | US$/Und | AREM PERU S.A.C. - REPORTE ADUANAS - (20240302) | 0 | 6675.288 | TO | SSEE
GEC050 | Generador eléctrico Diesel de 50 KVA, 0,38-0,22 kV | US$/Und | AREM PERU S.A.C. - REPORTE ADUANAS - (20240302) | 0 | 7407.685 | TO | SSEE
GEC050 | Generador eléctrico Diesel de 50 KVA, 0,38-0,22 kV | US$/Und | SERWELL S.A.C. - REPORTE ADUANAS - (20240220) | 0 | 4086.63 | TO | SSEE
GEC050 | Generador eléctrico Diesel de 50 KVA, 0,38-0,22 kV | US$/Und | KST SOLDA PERU S.A.C. - REPORTE ADUANAS - (20240430) | 0 | 5009.77 | TO | SSEE
GEC050 | Generador eléctrico Diesel de 50 KVA, 0,38-0,22 kV | US$/Und | RUMI IMPORT S.A. - REPORTE ADUANAS - (20240502) | 0 | 4069.4983 | TO | SSEE
GEC050 | Generador eléctrico Diesel de 50 KVA, 0,38-0,22 kV | US$/Und | METALURGIA CONTEC-MGM S.A.C. - REPORTE ADUANAS - (20240510) | 0 | 4334.215 | TO | SSEE
GEC050 | Generador eléctrico Diesel de 50 KVA, 0,38-0,22 kV | US$/Und | MAQUINARIAS JV IMPORT S.A.C. - MAJVI S.A - REPORTE ADUANAS - (20240521) | 0 | 5966.2675 | TO | SSEE
GEC050 | Generador eléctrico Diesel de 50 KVA, 0,38-0,22 kV | US$/Und | MOTORES DIESEL ANDINOS S.A.- MODASA - REPORTE ADUANAS - (20240523) | 0 | 5916.405 | TO | SSEE
GEC050 | Generador eléctrico Diesel de 50 KVA, 0,38-0,22 kV | US$/Und | MOTORES DIESEL ANDINOS S.A.- MODASA - REPORTE ADUANAS - (20240523) | 0 | 5500.145 | TO | SSEE
GEC050 | Generador eléctrico Diesel de 50 KVA, 0,38-0,22 kV | US$/Und | MOTORES DIESEL ANDINOS S.A.- MODASA - REPORTE ADUANAS - (20240523) | 0 | 6612.295 | TO | SSEE
GEC050 | Generador eléctrico Diesel de 50 KVA, 0,38-0,22 kV | US$/Und | COMERCIALIZADORA Y SERVICIOS GENERALES M - REPORTE ADUANAS - (20240528) | 0 | 2610.78 | TO | SSEE
GEC050 | Generador eléctrico Diesel de 50 KVA, 0,38-0,22 kV | US$/Und | ENERGIA PERUANA OPERACIONES S.A.C. - REPORTE ADUANAS - (20240606) | 0 | 6242.4275 | TO | SSEE
GEC050 | Generador eléctrico Diesel de 50 KVA, 0,38-0,22 kV | US$/Und | RUMI IMPORT S.A. - REPORTE ADUANAS - (20240606) | 0 | 4210.3475 | TO | SSEE
GEC050 | Generador eléctrico Diesel de 50 KVA, 0,38-0,22 kV | US$/Und | LUVEGI INGENIEROS S.A.C. - REPORTE ADUANAS - (20240612) | 0 | 6467.73 | TO | SSEE
GEC050 | Generador eléctrico Diesel de 50 KVA, 0,38-0,22 kV | US$/Und | LUVEGI INGENIEROS S.A.C. - REPORTE ADUANAS - (20240702) | 0 | 4603.6717 | TO | SSEE
GEC050 | Generador eléctrico Diesel de 50 KVA, 0,38-0,22 kV | US$/Und | RUMI IMPORT S.A. - REPORTE ADUANAS - (20240704) | 0 | 4386.735 | TO | SSEE
GEC050 | Generador eléctrico Diesel de 50 KVA, 0,38-0,22 kV | US$/Und | RUMI IMPORT S.A. - REPORTE ADUANAS - (20240704) | 0 | 4634.495 | TO | SSEE
GEC050 | Generador eléctrico Diesel de 50 KVA, 0,38-0,22 kV | US$/Und | RUMI IMPORT S.A. - REPORTE ADUANAS - (20240727) | 0 | 4533.888 | TO | SSEE
GEC050 | Generador eléctrico Diesel de 50 KVA, 0,38-0,22 kV | US$/Und | RUMI IMPORT S.A. - REPORTE ADUANAS - (20240727) | 0 | 4823.5767 | TO | SSEE
GEC050 | Generador eléctrico Diesel de 50 KVA, 0,38-0,22 kV | US$/Und | IMPORTS & EXPORTS CORDILLERA BLANCA S.A. - REPORTE ADUANAS - (20240812) | 0 | 6619.05 | TO | SSEE
GEC050 | Generador eléctrico Diesel de 50 KVA, 0,38-0,22 kV | US$/Und | LUVEGI INGENIEROS S.A.C. - REPORTE ADUANAS - (20240823) | 0 | 6191.38 | TO | SSEE
GEC050 | Generador eléctrico Diesel de 50 KVA, 0,38-0,22 kV | US$/Und | LUVEGI INGENIEROS S.A.C. - REPORTE ADUANAS - (20240823) | 0 | 7267.29 | TO | SSEE
GEC050 | Generador eléctrico Diesel de 50 KVA, 0,38-0,22 kV | US$/Und | INVERSIONES ALTA SIERRA SOCIEDAD ANONIMA - REPORTE ADUANAS - (20240826) | 0 | 3264.2725 | TO | SSEE
GEC050 | Generador eléctrico Diesel de 50 KVA, 0,38-0,22 kV | US$/Und | RUMI IMPORT S.A. - REPORTE ADUANAS - (20240827) | 0 | 4341.872 | TO | SSEE
GEC050 | Generador eléctrico Diesel de 50 KVA, 0,38-0,22 kV | US$/Und | RUMI IMPORT S.A. - REPORTE ADUANAS - (20240827) | 0 | 4619.292 | TO | SSEE
GEC050 | Generador eléctrico Diesel de 50 KVA, 0,38-0,22 kV | US$/Und | DISTRIBUIDORA CUMMINS PERU S.A.C - REPORTE ADUANAS - (20240621) | 0 | 10965.735 | TO | SSEE
GEC050 | Generador eléctrico Diesel de 50 KVA, 0,38-0,22 kV | US$/Und | DISTRIBUIDORA CUMMINS PERU S.A.C - REPORTE ADUANAS - (20240806) | 0 | 9778.9186 | TO | SSEE
GEC050 | Generador eléctrico Diesel de 50 KVA, 0,38-0,22 kV | US$/Und | DISTRIBUIDORA CUMMINS PERU S.A.C - REPORTE ADUANAS - (20240806) | 0 | 9671.6667 | TO | SSEE
GEC050 | Generador eléctrico Diesel de 50 KVA, 0,38-0,22 kV | US$/Und | EXIMPORT DISTRIBUIDORES DEL PERU S A - REPORTE ADUANAS - (20240627) | 0 | 8773.32 | TO | SSEE
GEC050 | Generador eléctrico Diesel de 50 KVA, 0,38-0,22 kV | US$/Und | RIVERA DIESEL S.A. - REPORTE ADUANAS - (20240829) | 0 | 9752.745 | TO | SSEE
GEC050 | Generador eléctrico Diesel de 50 KVA, 0,38-0,22 kV | US$/Und | No Disponible - Ley 29733 - REPORTE ADUANAS - (20240517) | 0 | 4471.2863 | TO | SSEE
GEC050 | Generador eléctrico Diesel de 50 KVA, 0,38-0,22 kV | US$/Und | WORLD MOTORS SAC - REPORTE ADUANAS - (20240524) | 0 | 8556.3 | TO | SSEE
GEC050 | Generador eléctrico Diesel de 50 KVA, 0,38-0,22 kV | US$/Und | INVERSIONES GRUPO KORONA S.A.C. - REPORTE ADUANAS - (20240622) | 0 | 3977.99 | TO | SSEE
GEC050 | Generador eléctrico Diesel de 50 KVA, 0,38-0,22 kV | US$/Und | No Disponible - Ley 29733 - REPORTE ADUANAS - (20240731) | 0 | 4725.255 | TO | SSEE
GEC050 | Generador eléctrico Diesel de 50 KVA, 0,38-0,22 kV | US$/Und | No Disponible - Ley 29733 - REPORTE ADUANAS - (20240814) | 0 | 4755.008 | TO | SSEE
GEC050 | Generador eléctrico Diesel de 50 KVA, 0,38-0,22 kV | US$/Und | ITALTRAC SELVA SAC - REPORTE ADUANAS - (20240711) | 0 | 9228.08 | TO | SSEE
GEC050 | Generador eléctrico Diesel de 50 KVA, 0,38-0,22 kV | US$/Und | IPESA S.A.C. - REPORTE ADUANAS - (20240718) | 0 | 8855.855 | TO | SSEE
GEC050 | Generador eléctrico Diesel de 50 KVA, 0,38-0,22 kV | US$/Und | MOTORES DIESEL ANDINOS S.A.- MODASA - REPORTE ADUANAS - (20240809) | 0 | 7571.55 | TO | SSEE
GEC050 | Generador eléctrico Diesel de 50 KVA, 0,38-0,22 kV | US$/Und | MOTORES DIESEL ANDINOS S.A.- MODASA - REPORTE ADUANAS - (20240809) | 0 | 8202.85 | TO | SSEE
GEC050 | Generador eléctrico Diesel de 50 KVA, 0,38-0,22 kV | US$/Und | MOTORES DIESEL ANDINOS S.A.- MODASA - REPORTE ADUANAS - (20240809) | 0 | 6339.06 | TO | SSEE
GEC050 | Generador eléctrico Diesel de 50 KVA, 0,38-0,22 kV | US$/Und | PANAM ENERGY S.A.C. - REPORTE ADUANAS - (20240724) | 0 | 4476.448 | TO | SSEE
GEC050 | Generador eléctrico Diesel de 50 KVA, 0,38-0,22 kV | US$/Und | FAXIMPORT MACHINERY S.A.C. - REPORTE ADUANAS - (20240716) | 0 | 3163.689 | TO | SSEE
GEC050 | Generador eléctrico Diesel de 50 KVA, 0,38-0,22 kV | US$/Und | FAXIMPORT MACHINERY S.A.C. - REPORTE ADUANAS - (20240716) | 0 | 3163.689 | TO | SSEE
GEC050 | Generador eléctrico Diesel de 50 KVA, 0,38-0,22 kV | US$/Und | CROSLAND TECNICA S.A. - REPORTE ADUANAS - (20240904) | 0 | 6868.99 | TO | SSEE
GEC050 | Generador eléctrico Diesel de 50 KVA, 0,38-0,22 kV | US$/Und | LUVEGI INGENIEROS S.A.C. - REPORTE ADUANAS - (20240925) | 0 | 6465.4467 | TO | SSEE
GEC050 | Generador eléctrico Diesel de 50 KVA, 0,38-0,22 kV | US$/Und | CORPORACION AMAZONAS IMPORT & EXPORT SOC - REPORTE ADUANAS - (20241031) | 0 | 3576.6417 | TO | SSEE
GEC050 | Generador eléctrico Diesel de 50 KVA, 0,38-0,22 kV | US$/Und | RUMI IMPORT S.A. - REPORTE ADUANAS - (20241111) | 0 | 4321.066 | TO | SSEE
GEC050 | Generador eléctrico Diesel de 50 KVA, 0,38-0,22 kV | US$/Und | RUMI IMPORT S.A. - REPORTE ADUANAS - (20241111) | 0 | 4570.0767 | TO | SSEE
GEC050 | Generador eléctrico Diesel de 50 KVA, 0,38-0,22 kV | US$/Und | RM GENERADORES ELECTRICOS S.A.C. - REPORTE ADUANAS - (20241127) | 0 | 6642.51 | TO | SSEE
GEC050 | Generador eléctrico Diesel de 50 KVA, 0,38-0,22 kV | US$/Und | RM GENERADORES ELECTRICOS S.A.C. - REPORTE ADUANAS - (20241127) | 0 | 4761.79 | TO | SSEE
GEC050 | Generador eléctrico Diesel de 50 KVA, 0,38-0,22 kV | US$/Und | DISTRIBUIDORA CUMMINS PERU S.A.C - REPORTE ADUANAS - (20241021) | 0 | 8806.308 | TO | SSEE
GEC050 | Generador eléctrico Diesel de 50 KVA, 0,38-0,22 kV | US$/Und | EXIMPORT DISTRIBUIDORES DEL PERU S A - REPORTE ADUANAS - (20240925) | 0 | 8782.61 | TO | SSEE
GEC050 | Generador eléctrico Diesel de 50 KVA, 0,38-0,22 kV | US$/Und | EXIMPORT DISTRIBUIDORES DEL PERU S A - REPORTE ADUANAS - (20240925) | 0 | 8140.77 | TO | SSEE
GEC050 | Generador eléctrico Diesel de 50 KVA, 0,38-0,22 kV | US$/Und | EXIMPORT DISTRIBUIDORES DEL PERU S A - REPORTE ADUANAS - (20241111) | 0 | 9124.64 | TO | SSEE
GEC050 | Generador eléctrico Diesel de 50 KVA, 0,38-0,22 kV | US$/Und | LUVEGI INGENIEROS S.A.C. - REPORTE ADUANAS - (20241205) | 0 | 6056.56 | TO | SSEE
GEC050 | Generador eléctrico Diesel de 50 KVA, 0,38-0,22 kV | US$/Und | RUMI IMPORT S.A. - REPORTE ADUANAS - (20241228) | 0 | 4279.504 | TO | SSEE
GEC050 | Generador eléctrico Diesel de 50 KVA, 0,38-0,22 kV | US$/Und | RUMI IMPORT S.A. - REPORTE ADUANAS - (20241228) | 0 | 4547.835 | TO | SSEE
GEC050 | Generador eléctrico Diesel de 50 KVA, 0,38-0,22 kV | US$/Und | POWER S.A.C. - REPORTE ADUANAS - (20241017) | 0 | 12877.35 | TO | SSEE
GEC050 | Generador eléctrico Diesel de 50 KVA, 0,38-0,22 kV | US$/Und | POWER S.A.C. - REPORTE ADUANAS - (20241017) | 0 | 12877.35 | TO | SSEE
GEC050 | Generador eléctrico Diesel de 50 KVA, 0,38-0,22 kV | US$/Und | POWER S.A.C. - REPORTE ADUANAS - (20241017) | 0 | 12877.35 | TO | SSEE
GEC050 | Generador eléctrico Diesel de 50 KVA, 0,38-0,22 kV | US$/Und | POWER S.A.C. - REPORTE ADUANAS - (20241017) | 0 | 12877.35 | TO | SSEE
GEC050 | Generador eléctrico Diesel de 50 KVA, 0,38-0,22 kV | US$/Und | POWER S.A.C. - REPORTE ADUANAS - (20241017) | 0 | 12877.35 | TO | SSEE
GEC050 | Generador eléctrico Diesel de 50 KVA, 0,38-0,22 kV | US$/Und | DISTRIBUIDORA CUMMINS PERU S.A.C - REPORTE ADUANAS - (20241021) | 0 | 10200.8425 | TO | SSEE
GEC050 | Generador eléctrico Diesel de 50 KVA, 0,38-0,22 kV | US$/Und | UNIMAQ S.A. - REPORTE ADUANAS - (20241230) | 0 | 16208.44 | TO | SSEE
GEC050 | Generador eléctrico Diesel de 50 KVA, 0,38-0,22 kV | US$/Und | EXIMPORT DISTRIBUIDORES DEL PERU S A - REPORTE ADUANAS - (20241223) | 0 | 7372.0925 | TO | SSEE
GEC050 | Generador eléctrico Diesel de 50 KVA, 0,38-0,22 kV | US$/Und | EXIMPORT DISTRIBUIDORES DEL PERU S A - REPORTE ADUANAS - (20241223) | 0 | 7732.9663 | TO | SSEE
GEC050 | Generador eléctrico Diesel de 50 KVA, 0,38-0,22 kV | US$/Und | DISTRIBUIDORA CUMMINS PERU S.A.C - REPORTE ADUANAS - (20241213) | 0 | 10146.5 | TO | SSEE
GEC050 | Generador eléctrico Diesel de 50 KVA, 0,38-0,22 kV | US$/Und | HCB IMPORT S.A.C. - REPORTE ADUANAS - (20240919) | 0 | 4145.4967 | TO | SSEE
GEC050 | Generador eléctrico Diesel de 50 KVA, 0,38-0,22 kV | US$/Und | HCB IMPORT S.A.C. - REPORTE ADUANAS - (20240919) | 0 | 4493.4675 | TO | SSEE
GEC050 | Generador eléctrico Diesel de 50 KVA, 0,38-0,22 kV | US$/Und | IPESA S.A.C. - REPORTE ADUANAS - (20241002) | 0 | 7221.355 | TO | SSEE
GEC050 | Generador eléctrico Diesel de 50 KVA, 0,38-0,22 kV | US$/Und | ENERGIA PERUANA OPERACIONES S.A.C. - REPORTE ADUANAS - (20241004) | 0 | 6258.82 | TO | SSEE
GEC050 | Generador eléctrico Diesel de 50 KVA, 0,38-0,22 kV | US$/Und | CORPORACION HCB S.A.C. - REPORTE ADUANAS - (20241019) | 0 | 4245.09 | TO | SSEE
GEC050 | Generador eléctrico Diesel de 50 KVA, 0,38-0,22 kV | US$/Und | MC DRILL SOCIEDAD ANONIMA CERRADA - REPORTE ADUANAS - (20241020) | 0 | 9266.47 | TO | SSEE
GEC050 | Generador eléctrico Diesel de 50 KVA, 0,38-0,22 kV | US$/Und | FAXIMPORT MACHINERY S.A.C. - REPORTE ADUANAS - (20241030) | 0 | 3077.19 | TO | SSEE
GEC050 | Generador eléctrico Diesel de 50 KVA, 0,38-0,22 kV | US$/Und | FAXIMPORT MACHINERY S.A.C. - REPORTE ADUANAS - (20241030) | 0 | 3077.19 | TO | SSEE
GEC050 | Generador eléctrico Diesel de 50 KVA, 0,38-0,22 kV | US$/Und | FAXIMPORT MACHINERY S.A.C. - REPORTE ADUANAS - (20241030) | 0 | 3077.19 | TO | SSEE
GEC050 | Generador eléctrico Diesel de 50 KVA, 0,38-0,22 kV | US$/Und | ENERGIA PERUANA OPERACIONES S.A.C. - REPORTE ADUANAS - (20241125) | 0 | 6176.13 | TO | SSEE
GEC050 | Generador eléctrico Diesel de 50 KVA, 0,38-0,22 kV | US$/Und | MOROS S.A.C. - REPORTE ADUANAS - (20241127) | 0 | 13498 | TO | SSEE
GEC050 | Generador eléctrico Diesel de 50 KVA, 0,38-0,22 kV | US$/Und | MOROS S.A.C. - REPORTE ADUANAS - (20241127) | 0 | 13498 | TO | SSEE
GEC050 | Generador eléctrico Diesel de 50 KVA, 0,38-0,22 kV | US$/Und | IPESA S.A.C. - REPORTE ADUANAS - (20241001) | 0 | 9592.53 | TO | SSEE
GEC050 | Generador eléctrico Diesel de 50 KVA, 0,38-0,22 kV | US$/Und | IPESA S.A.C. - REPORTE ADUANAS - (20241001) | 0 | 9592.53 | TO | SSEE
GEC050 | Generador eléctrico Diesel de 50 KVA, 0,38-0,22 kV | US$/Und | IPESA S.A.C. - REPORTE ADUANAS - (20241001) | 0 | 9592.53 | TO | SSEE
GEC050 | Generador eléctrico Diesel de 50 KVA, 0,38-0,22 kV | US$/Und | IPESA S.A.C. - REPORTE ADUANAS - (20241001) | 0 | 9592.53 | TO | SSEE
GEC050 | Generador eléctrico Diesel de 50 KVA, 0,38-0,22 kV | US$/Und | IPESA S.A.C. - REPORTE ADUANAS - (20241202) | 0 | 7221.355 | TO | SSEE
GEC050 | Generador eléctrico Diesel de 50 KVA, 0,38-0,22 kV | US$/Und | MOTORES DIESEL ANDINOS S.A.- MODASA - REPORTE ADUANAS - (20241206) | 0 | 5903.3225 | TO | SSEE
GEC050 | Generador eléctrico Diesel de 50 KVA, 0,38-0,22 kV | US$/Und | IPESA S.A.C. - REPORTE ADUANAS - (20241212) | 0 | 7221.35 | TO | SSEE
GEC050 | Generador eléctrico Diesel de 50 KVA, 0,38-0,22 kV | US$/Und | INVERSIONES GRUPO KORONA S.A.C. - REPORTE ADUANAS - (20241212) | 0 | 4009.8725 | TO | SSEE
GEC050 | Generador eléctrico Diesel de 50 KVA, 0,38-0,22 kV | US$/Und | ATLAS COPCO PERU S.A.C. - REPORTE ADUANAS - (20241216) | 0 | 9322.61 | TO | SSEE
GEC050 | Generador eléctrico Diesel de 50 KVA, 0,38-0,22 kV | US$/Und | ATLAS COPCO PERU S.A.C. - REPORTE ADUANAS - (20241216) | 0 | 9322.61 | TO | SSEE
GEC050 | Generador eléctrico Diesel de 50 KVA, 0,38-0,22 kV | US$/Und | No Disponible - Ley 29733 - REPORTE ADUANAS - (20241225) | 0 | 4619.955 | TO | SSEE
GEC050 | Generador eléctrico Diesel de 50 KVA, 0,38-0,22 kV | US$/Und | GRUPO RELSA SOCIEDAD ANONIMA CERRADA - G - REPORTE ADUANAS - (20240917) | 0 | 3295.82 | TO | SSEE
GEC050 | Generador eléctrico Diesel de 50 KVA, 0,38-0,22 kV | US$/Und | GRUPO RELSA SOCIEDAD ANONIMA CERRADA - G - REPORTE ADUANAS - (20240917) | 0 | 3793.51 | TO | SSEE
GEC050 | Generador eléctrico Diesel de 50 KVA, 0,38-0,22 kV | US$/Und | GRUPO RELSA SOCIEDAD ANONIMA CERRADA - G - REPORTE ADUANAS - (20241108) | 0 | 6186.665 | TO | SSEE
GEC050 | Generador eléctrico Diesel de 50 KVA, 0,38-0,22 kV | US$/Und | GRUPO RELSA SOCIEDAD ANONIMA CERRADA - G - REPORTE ADUANAS - (20241108) | 0 | 6465.71 | TO | SSEE
GEC050 | Generador eléctrico Diesel de 50 KVA, 0,38-0,22 kV | US$/Und | UNIMAQ S.A. - REPORTE ADUANAS - (20241113) | 0 | 16252.28 | TO | SSEE
GEC050 | Generador eléctrico Diesel de 50 KVA, 0,38-0,22 kV | US$/Und | UNIMAQ S.A. - REPORTE ADUANAS - (20241113) | 0 | 16252.28 | TO | SSEE
GEC050 | Generador eléctrico Diesel de 50 KVA, 0,38-0,22 kV | US$/Und | ELECTRONIC INTELLIGENT SOLUTIONS SOCIEDA - REPORTE ADUANAS - (20241120) | 0 | 4266.77 | TO | SSEE
GEC050 | Generador eléctrico Diesel de 50 KVA, 0,38-0,22 kV | US$/Und | EXIMPORT DISTRIBUIDORES DE PUCALLPA S.R - REPORTE ADUANAS - (20241018) | 0 | 5019.425 | TO | SSEE
GEC050 | Generador eléctrico Diesel de 50 KVA, 0,38-0,22 kV | US$/Und | EXIMPORT DISTRIBUIDORES DE PUCALLPA S.R - REPORTE ADUANAS - (20241018) | 0 | 5794.46 | TO | SSEE
GEC050 | Generador eléctrico Diesel de 50 KVA, 0,38-0,22 kV | US$/Und | EXIMPORT DISTRIBUIDORES DEL PERU S A - REPORTE ADUANAS - (20241121) | 0 | 5431.3925 | TO | SSEE
GEC050 | Generador eléctrico Diesel de 50 KVA, 0,38-0,22 kV | US$/Und | SULLAIR DEL PACIFICO S.A.C. - REPORTE ADUANAS - (20241203) | 0 | 11309.9667 | TO | SSEE
GEC050 | Generador eléctrico Diesel de 50 KVA, 0,38-0,22 kV | US$/Und | SULLAIR DEL PACIFICO S.A.C. - REPORTE ADUANAS - (20241203) | 0 | 11309.97 | TO | SSEE
GEC050 | Generador eléctrico Diesel de 50 KVA, 0,38-0,22 kV | US$/Und | JEDCI IMPORT EXPORT E.I.R.L - REPORTE ADUANAS - (20241001) | 0 | 3467.508 | TO | SSEE
GEC100 | Generador eléctrico Diesel de 100 KVA, 0,38-0,22 kV | US$/Und | RUMI IMPORT S.A. - REPORTE ADUANAS - (20240110) | 0 | 5678.24 | TO | SSEE
GEC100 | Generador eléctrico Diesel de 100 KVA, 0,38-0,22 kV | US$/Und | RUMI IMPORT S.A. - REPORTE ADUANAS - (20240110) | 0 | 7244.51 | TO | SSEE
GEC100 | Generador eléctrico Diesel de 100 KVA, 0,38-0,22 kV | US$/Und | RUMI IMPORT S.A. - REPORTE ADUANAS - (20240110) | 0 | 5719.045 | TO | SSEE
GEC100 | Generador eléctrico Diesel de 100 KVA, 0,38-0,22 kV | US$/Und | EXIMPORT DISTRIBUIDORES DEL PERU S A - REPORTE ADUANAS - (20240116) | 0 | 9287.5863 | TO | SSEE
GEC100 | Generador eléctrico Diesel de 100 KVA, 0,38-0,22 kV | US$/Und | UNIMAQ S.A. - REPORTE ADUANAS - (20240425) | 0 | 18565.56 | TO | SSEE
GEC100 | Generador eléctrico Diesel de 100 KVA, 0,38-0,22 kV | US$/Und | LUVEGI INGENIEROS S.A.C. - REPORTE ADUANAS - (20240109) | 0 | 6387.535 | TO | SSEE
GEC100 | Generador eléctrico Diesel de 100 KVA, 0,38-0,22 kV | US$/Und | ATLAS COPCO PERU S.A.C. - REPORTE ADUANAS - (20240108) | 0 | 12351.1 | TO | SSEE
GEC100 | Generador eléctrico Diesel de 100 KVA, 0,38-0,22 kV | US$/Und | ATLAS COPCO PERU S.A.C. - REPORTE ADUANAS - (20240108) | 0 | 12351.1 | TO | SSEE
GEC100 | Generador eléctrico Diesel de 100 KVA, 0,38-0,22 kV | US$/Und | ENERGIA PERUANA OPERACIONES S.A.C. - REPORTE ADUANAS - (20240129) | 0 | 8261.24 | TO | SSEE
GEC100 | Generador eléctrico Diesel de 100 KVA, 0,38-0,22 kV | US$/Und | INVERSIONES ALTA SIERRA SOCIEDAD ANONIMA - REPORTE ADUANAS - (20240106) | 0 | 4499.14 | TO | SSEE
GEC100 | Generador eléctrico Diesel de 100 KVA, 0,38-0,22 kV | US$/Und | SULLAIR DEL PACIFICO S.A.C. - REPORTE ADUANAS - (20240314) | 0 | 15172.67 | TO | SSEE
GEC100 | Generador eléctrico Diesel de 100 KVA, 0,38-0,22 kV | US$/Und | OR MAQUINARIAS S.A.C. - REPORTE ADUANAS - (20240213) | 0 | 8187.82 | TO | SSEE
GEC100 | Generador eléctrico Diesel de 100 KVA, 0,38-0,22 kV | US$/Und | OR MAQUINARIAS S.A.C. - REPORTE ADUANAS - (20240213) | 0 | 9859.93 | TO | SSEE
GEC100 | Generador eléctrico Diesel de 100 KVA, 0,38-0,22 kV | US$/Und | ELECTRONIC INTELLIGENT SOLUTIONS SOCIEDA - REPORTE ADUANAS - (20240222) | 0 | 8049.62 | TO | SSEE
GEC100 | Generador eléctrico Diesel de 100 KVA, 0,38-0,22 kV | US$/Und | EXIMPORT DISTRIBUIDORES DEL PERU S A - REPORTE ADUANAS - (20240206) | 0 | 7260.66 | TO | SSEE
GEC100 | Generador eléctrico Diesel de 100 KVA, 0,38-0,22 kV | US$/Und | ENERGIA PERUANA OPERACIONES S.A.C. - REPORTE ADUANAS - (20240319) | 0 | 6716.01 | TO | SSEE
GEC100 | Generador eléctrico Diesel de 100 KVA, 0,38-0,22 kV | US$/Und | EXIMPORT DISTRIBUIDORES DEL PERU S A - REPORTE ADUANAS - (20240312) | 0 | 7411.825 | TO | SSEE
GEC100 | Generador eléctrico Diesel de 100 KVA, 0,38-0,22 kV | US$/Und | RUMI IMPORT S.A. - REPORTE ADUANAS - (20240312) | 0 | 6366.41 | TO | SSEE
GEC100 | Generador eléctrico Diesel de 100 KVA, 0,38-0,22 kV | US$/Und | CONCRETERA RC LIDER S.A.C. - REPORTE ADUANAS - (20240209) | 0 | 10898.71 | TO | SSEE
GEC100 | Generador eléctrico Diesel de 100 KVA, 0,38-0,22 kV | US$/Und | ENERGIA PERUANA OPERACIONES S.A.C. - REPORTE ADUANAS - (20240319) | 0 | 7297.615 | TO | SSEE
GEC100 | Generador eléctrico Diesel de 100 KVA, 0,38-0,22 kV | US$/Und | UNIMAQ S.A. - REPORTE ADUANAS - (20240425) | 0 | 16290.49 | TO | SSEE
GEC100 | Generador eléctrico Diesel de 100 KVA, 0,38-0,22 kV | US$/Und | RIVERA DIESEL S.A. - REPORTE ADUANAS - (20240418) | 0 | 15031.02 | TO | SSEE
GEC100 | Generador eléctrico Diesel de 100 KVA, 0,38-0,22 kV | US$/Und | ENERGIA PERUANA OPERACIONES S.A.C. - REPORTE ADUANAS - (20240430) | 0 | 7319.44 | TO | SSEE
GEC100 | Generador eléctrico Diesel de 100 KVA, 0,38-0,22 kV | US$/Und | RIVERA DIESEL S.A. - REPORTE ADUANAS - (20240418) | 0 | 11157.76 | TO | SSEE
GEC100 | Generador eléctrico Diesel de 100 KVA, 0,38-0,22 kV | US$/Und | IPESA S.A.C. - REPORTE ADUANAS - (20240119) | 0 | 10640.035 | TO | SSEE
GEC100 | Generador eléctrico Diesel de 100 KVA, 0,38-0,22 kV | US$/Und | LOS CIPRESES S.A.C. - REPORTE ADUANAS - (20240209) | 0 | 11953.52 | TO | SSEE
GEC100 | Generador eléctrico Diesel de 100 KVA, 0,38-0,22 kV | US$/Und | IPESA S.A.C. - REPORTE ADUANAS - (20240215) | 0 | 10640.03 | TO | SSEE
GEC100 | Generador eléctrico Diesel de 100 KVA, 0,38-0,22 kV | US$/Und | IPESA S.A.C. - REPORTE ADUANAS - (20240327) | 0 | 10640.03 | TO | SSEE
GEC100 | Generador eléctrico Diesel de 100 KVA, 0,38-0,22 kV | US$/Und | DAT INGENIERIA S.A.C. - REPORTE ADUANAS - (20240320) | 0 | 8726.7633 | TO | SSEE
GEC100 | Generador eléctrico Diesel de 100 KVA, 0,38-0,22 kV | US$/Und | IPESA S.A.C. - REPORTE ADUANAS - (20240201) | 0 | 11932.42 | TO | SSEE
GEC100 | Generador eléctrico Diesel de 100 KVA, 0,38-0,22 kV | US$/Und | IPESA S.A.C. - REPORTE ADUANAS - (20240201) | 0 | 11932.42 | TO | SSEE
GEC100 | Generador eléctrico Diesel de 100 KVA, 0,38-0,22 kV | US$/Und | IPESA S.A.C. - REPORTE ADUANAS - (20240423) | 0 | 9777 | TO | SSEE
GEC100 | Generador eléctrico Diesel de 100 KVA, 0,38-0,22 kV | US$/Und | No Disponible - Ley 29733 - REPORTE ADUANAS - (20240426) | 0 | 8882.48 | TO | SSEE
GEC100 | Generador eléctrico Diesel de 100 KVA, 0,38-0,22 kV | US$/Und | RUMI IMPORT S.A. - REPORTE ADUANAS - (20240704) | 0 | 7677.49 | TO | SSEE
GEC100 | Generador eléctrico Diesel de 100 KVA, 0,38-0,22 kV | US$/Und | RUMI IMPORT S.A. - REPORTE ADUANAS - (20240727) | 0 | 6243.61 | TO | SSEE
GEC100 | Generador eléctrico Diesel de 100 KVA, 0,38-0,22 kV | US$/Und | AREM PERU S.A.C. - REPORTE ADUANAS - (20240728) | 0 | 8166.17 | TO | SSEE
GEC100 | Generador eléctrico Diesel de 100 KVA, 0,38-0,22 kV | US$/Und | WORLD MOTORS SAC - REPORTE ADUANAS - (20240524) | 0 | 12192.38 | TO | SSEE
GEC100 | Generador eléctrico Diesel de 100 KVA, 0,38-0,22 kV | US$/Und | SULLAIR DEL PACIFICO S.A.C. - REPORTE ADUANAS - (20240626) | 0 | 15019.7 | TO | SSEE
GEC100 | Generador eléctrico Diesel de 100 KVA, 0,38-0,22 kV | US$/Und | TECNO GENERACION S.A.C. - REPORTE ADUANAS - (20240515) | 0 | 8670.55 | TO | SSEE
GEC100 | Generador eléctrico Diesel de 100 KVA, 0,38-0,22 kV | US$/Und | MAQUINARIAS JV IMPORT S.A.C. - MAJVI S.A - REPORTE ADUANAS - (20240521) | 0 | 7265.645 | TO | SSEE
GEC100 | Generador eléctrico Diesel de 100 KVA, 0,38-0,22 kV | US$/Und | MOTORES DIESEL ANDINOS S.A.- MODASA - REPORTE ADUANAS - (20240523) | 0 | 7755.435 | TO | SSEE
GEC100 | Generador eléctrico Diesel de 100 KVA, 0,38-0,22 kV | US$/Und | MOTORES DIESEL ANDINOS S.A.- MODASA - REPORTE ADUANAS - (20240523) | 0 | 8003.545 | TO | SSEE
GEC100 | Generador eléctrico Diesel de 100 KVA, 0,38-0,22 kV | US$/Und | MOTORES DIESEL ANDINOS S.A.- MODASA - REPORTE ADUANAS - (20240523) | 0 | 8991.31 | TO | SSEE
GEC100 | Generador eléctrico Diesel de 100 KVA, 0,38-0,22 kV | US$/Und | ENERGIA PERUANA OPERACIONES S.A.C. - REPORTE ADUANAS - (20240606) | 0 | 6802.08 | TO | SSEE
GEC100 | Generador eléctrico Diesel de 100 KVA, 0,38-0,22 kV | US$/Und | ENERGIA PERUANA OPERACIONES S.A.C. - REPORTE ADUANAS - (20240606) | 0 | 8164.11 | TO | SSEE
GEC100 | Generador eléctrico Diesel de 100 KVA, 0,38-0,22 kV | US$/Und | LUVEGI INGENIEROS S.A.C. - REPORTE ADUANAS - (20240606) | 0 | 8077.335 | TO | SSEE
GEC100 | Generador eléctrico Diesel de 100 KVA, 0,38-0,22 kV | US$/Und | RUMI IMPORT S.A. - REPORTE ADUANAS - (20240606) | 0 | 7245.47 | TO | SSEE
GEC100 | Generador eléctrico Diesel de 100 KVA, 0,38-0,22 kV | US$/Und | UNIMAQ S.A. - REPORTE ADUANAS - (20240628) | 0 | 24666.01 | TO | SSEE
GEC100 | Generador eléctrico Diesel de 100 KVA, 0,38-0,22 kV | US$/Und | UNIMAQ S.A. - REPORTE ADUANAS - (20240628) | 0 | 21115.13 | TO | SSEE
GEC100 | Generador eléctrico Diesel de 100 KVA, 0,38-0,22 kV | US$/Und | RUMI IMPORT S.A. - REPORTE ADUANAS - (20240704) | 0 | 6042.49 | TO | SSEE
GEC100 | Generador eléctrico Diesel de 100 KVA, 0,38-0,22 kV | US$/Und | No Disponible - Ley 29733 - REPORTE ADUANAS - (20240719) | 0 | 10548.92 | TO | SSEE
GEC100 | Generador eléctrico Diesel de 100 KVA, 0,38-0,22 kV | US$/Und | TECNO GENERACION S.A.C. - REPORTE ADUANAS - (20240812) | 0 | 13259.57 | TO | SSEE
GEC100 | Generador eléctrico Diesel de 100 KVA, 0,38-0,22 kV | US$/Und | INVERSIONES ALTA SIERRA SOCIEDAD ANONIMA - REPORTE ADUANAS - (20240826) | 0 | 4835.96 | TO | SSEE
GEC100 | Generador eléctrico Diesel de 100 KVA, 0,38-0,22 kV | US$/Und | SAIRCOM PERU S.A.C - REPORTE ADUANAS - (20240819) | 0 | 16263.05 | TO | SSEE
GEC100 | Generador eléctrico Diesel de 100 KVA, 0,38-0,22 kV | US$/Und | UNIMAQ S.A. - REPORTE ADUANAS - (20240628) | 0 | 21115.13 | TO | SSEE
GEC100 | Generador eléctrico Diesel de 100 KVA, 0,38-0,22 kV | US$/Und | RUMI IMPORT S.A. - REPORTE ADUANAS - (20240827) | 0 | 6703.74 | TO | SSEE
GEC100 | Generador eléctrico Diesel de 100 KVA, 0,38-0,22 kV | US$/Und | RUMI IMPORT S.A. - REPORTE ADUANAS - (20240827) | 0 | 8570.61 | TO | SSEE
GEC100 | Generador eléctrico Diesel de 100 KVA, 0,38-0,22 kV | US$/Und | RIVERA DIESEL S.A. - REPORTE ADUANAS - (20240829) | 0 | 10872.715 | TO | SSEE
GEC100 | Generador eléctrico Diesel de 100 KVA, 0,38-0,22 kV | US$/Und | DISTRIBUIDORA CUMMINS PERU S.A.C - REPORTE ADUANAS - (20240617) | 0 | 13360.035 | TO | SSEE
GEC100 | Generador eléctrico Diesel de 100 KVA, 0,38-0,22 kV | US$/Und | DISTRIBUIDORA CUMMINS PERU S.A.C - REPORTE ADUANAS - (20240611) | 0 | 13539.145 | TO | SSEE
GEC100 | Generador eléctrico Diesel de 100 KVA, 0,38-0,22 kV | US$/Und | DISTRIBUIDORA CUMMINS PERU S.A.C - REPORTE ADUANAS - (20240529) | 0 | 13383.39 | TO | SSEE
GEC100 | Generador eléctrico Diesel de 100 KVA, 0,38-0,22 kV | US$/Und | ENERGIA PERUANA OPERACIONES S.A.C. - REPORTE ADUANAS - (20240822) | 0 | 8511.495 | TO | SSEE
GEC100 | Generador eléctrico Diesel de 100 KVA, 0,38-0,22 kV | US$/Und | IPESA S.A.C. - REPORTE ADUANAS - (20240524) | 0 | 9895.1567 | TO | SSEE
GEC100 | Generador eléctrico Diesel de 100 KVA, 0,38-0,22 kV | US$/Und | IPESA S.A.C. - REPORTE ADUANAS - (20240531) | 0 | 9892.222 | TO | SSEE
GEC100 | Generador eléctrico Diesel de 100 KVA, 0,38-0,22 kV | US$/Und | KEYPOWER PERU S.A. - KEYPOWER S.A. - REPORTE ADUANAS - (20240625) | 0 | 7563.87 | TO | SSEE
GEC100 | Generador eléctrico Diesel de 100 KVA, 0,38-0,22 kV | US$/Und | IPESA S.A.C. - REPORTE ADUANAS - (20240718) | 0 | 11110.2075 | TO | SSEE
GEC100 | Generador eléctrico Diesel de 100 KVA, 0,38-0,22 kV | US$/Und | PROVEJEC S.A.C. - REPORTE ADUANAS - (20240509) | 0 | 11857.8337 | TO | SSEE
GEC100 | Generador eléctrico Diesel de 100 KVA, 0,38-0,22 kV | US$/Und | IPESA S.A.C. - REPORTE ADUANAS - (20240520) | 0 | 11498.09 | TO | SSEE
GEC100 | Generador eléctrico Diesel de 100 KVA, 0,38-0,22 kV | US$/Und | IPESA S.A.C. - REPORTE ADUANAS - (20240520) | 0 | 11498.09 | TO | SSEE
GEC100 | Generador eléctrico Diesel de 100 KVA, 0,38-0,22 kV | US$/Und | IPESA S.A.C. - REPORTE ADUANAS - (20240620) | 0 | 11717.33 | TO | SSEE
GEC100 | Generador eléctrico Diesel de 100 KVA, 0,38-0,22 kV | US$/Und | IPESA S.A.C. - REPORTE ADUANAS - (20240620) | 0 | 11717.33 | TO | SSEE
GEC100 | Generador eléctrico Diesel de 100 KVA, 0,38-0,22 kV | US$/Und | ITALTRAC SELVA SAC - REPORTE ADUANAS - (20240711) | 0 | 12781.93 | TO | SSEE
GEC100 | Generador eléctrico Diesel de 100 KVA, 0,38-0,22 kV | US$/Und | GRUPO TALKIS E.I.R.L. - REPORTE ADUANAS - (20240715) | 0 | 8808 | TO | SSEE
GEC100 | Generador eléctrico Diesel de 100 KVA, 0,38-0,22 kV | US$/Und | PANAM ENERGY S.A.C. - REPORTE ADUANAS - (20240724) | 0 | 6670.8467 | TO | SSEE
GEC100 | Generador eléctrico Diesel de 100 KVA, 0,38-0,22 kV | US$/Und | ORVISA SOCIEDAD ANONIMA - REPORTE ADUANAS - (20241116) | 0 | 23000.67 | TO | SSEE
GEC100 | Generador eléctrico Diesel de 100 KVA, 0,38-0,22 kV | US$/Und | MOTORES DIESEL ANDINOS S.A.- MODASA - REPORTE ADUANAS - (20241116) | 0 | 11492.13 | TO | SSEE
GEC100 | Generador eléctrico Diesel de 100 KVA, 0,38-0,22 kV | US$/Und | MOTORES DIESEL ANDINOS S.A.- MODASA - REPORTE ADUANAS - (20241116) | 0 | 8637.83 | TO | SSEE
GEC100 | Generador eléctrico Diesel de 100 KVA, 0,38-0,22 kV | US$/Und | EXIMPORT DISTRIBUIDORES DEL PERU S A - REPORTE ADUANAS - (20240925) | 0 | 15399 | TO | SSEE
GEC100 | Generador eléctrico Diesel de 100 KVA, 0,38-0,22 kV | US$/Und | EXIMPORT DISTRIBUIDORES DEL PERU S A - REPORTE ADUANAS - (20241111) | 0 | 15998.635 | TO | SSEE
GEC100 | Generador eléctrico Diesel de 100 KVA, 0,38-0,22 kV | US$/Und | EXIMPORT DISTRIBUIDORES DEL PERU S A - REPORTE ADUANAS - (20241018) | 0 | 13512.01 | TO | SSEE
GEC100 | Generador eléctrico Diesel de 100 KVA, 0,38-0,22 kV | US$/Und | EXIMPORT DISTRIBUIDORES DEL PERU S A - REPORTE ADUANAS - (20241223) | 0 | 9446.59 | TO | SSEE
GEC100 | Generador eléctrico Diesel de 100 KVA, 0,38-0,22 kV | US$/Und | HCB IMPORT S.A.C. - REPORTE ADUANAS - (20240919) | 0 | 6591.9067 | TO | SSEE
GEC100 | Generador eléctrico Diesel de 100 KVA, 0,38-0,22 kV | US$/Und | HCB IMPORT S.A.C. - REPORTE ADUANAS - (20240919) | 0 | 7608.4533 | TO | SSEE
GEC100 | Generador eléctrico Diesel de 100 KVA, 0,38-0,22 kV | US$/Und | FAXIMPORT MACHINERY S.A.C. - REPORTE ADUANAS - (20241030) | 0 | 3293.135 | TO | SSEE
GEC100 | Generador eléctrico Diesel de 100 KVA, 0,38-0,22 kV | US$/Und | FAXIMPORT MACHINERY S.A.C. - REPORTE ADUANAS - (20241030) | 0 | 3401.105 | TO | SSEE
GEC100 | Generador eléctrico Diesel de 100 KVA, 0,38-0,22 kV | US$/Und | MOROS S.A.C. - REPORTE ADUANAS - (20241127) | 0 | 18318.3 | TO | SSEE
GEC100 | Generador eléctrico Diesel de 100 KVA, 0,38-0,22 kV | US$/Und | MOROS S.A.C. - REPORTE ADUANAS - (20241127) | 0 | 18318.3 | TO | SSEE
GEC100 | Generador eléctrico Diesel de 100 KVA, 0,38-0,22 kV | US$/Und | MOTORES DIESEL ANDINOS S.A.- MODASA - REPORTE ADUANAS - (20241206) | 0 | 8076.92 | TO | SSEE
GEC100 | Generador eléctrico Diesel de 100 KVA, 0,38-0,22 kV | US$/Und | MOTORES DIESEL ANDINOS S.A.- MODASA - REPORTE ADUANAS - (20241206) | 0 | 9307.6775 | TO | SSEE
GEC100 | Generador eléctrico Diesel de 100 KVA, 0,38-0,22 kV | US$/Und | MOTORES DIESEL ANDINOS S.A.- MODASA - REPORTE ADUANAS - (20241004) | 0 | 11316.795 | TO | SSEE
GEC100 | Generador eléctrico Diesel de 100 KVA, 0,38-0,22 kV | US$/Und | MOTORES DIESEL ANDINOS S.A.- MODASA - REPORTE ADUANAS - (20241010) | 0 | 11483.4125 | TO | SSEE
GEC100 | Generador eléctrico Diesel de 100 KVA, 0,38-0,22 kV | US$/Und | DISTRIBUIDORA Y MULTINEGOCIOS GALVAN S.A - REPORTE ADUANAS - (20241011) | 0 | 9158 | TO | SSEE
GEC100 | Generador eléctrico Diesel de 100 KVA, 0,38-0,22 kV | US$/Und | CORPORACION AMAZONAS IMPORT & EXPORT SOC - REPORTE ADUANAS - (20241031) | 0 | 5060.995 | TO | SSEE
GEC100 | Generador eléctrico Diesel de 100 KVA, 0,38-0,22 kV | US$/Und | CORPORACION AMAZONAS IMPORT & EXPORT SOC - REPORTE ADUANAS - (20241031) | 0 | 5229.08 | TO | SSEE
GEC100 | Generador eléctrico Diesel de 100 KVA, 0,38-0,22 kV | US$/Und | GRUPO RELSA SOCIEDAD ANONIMA CERRADA - G - REPORTE ADUANAS - (20241108) | 0 | 6169.295 | TO | SSEE
GEC100 | Generador eléctrico Diesel de 100 KVA, 0,38-0,22 kV | US$/Und | GRUPO RELSA SOCIEDAD ANONIMA CERRADA - G - REPORTE ADUANAS - (20241108) | 0 | 6439.6467 | TO | SSEE
GEC100 | Generador eléctrico Diesel de 100 KVA, 0,38-0,22 kV | US$/Und | CORPORACION VALEODETH S.A.C. - REPORTE ADUANAS - (20241113) | 0 | 3695.78 | TO | SSEE
GEC100 | Generador eléctrico Diesel de 100 KVA, 0,38-0,22 kV | US$/Und | CORPORACION VALEODETH S.A.C. - REPORTE ADUANAS - (20241113) | 0 | 3918.225 | TO | SSEE
GEC100 | Generador eléctrico Diesel de 100 KVA, 0,38-0,22 kV | US$/Und | DR & CIA E.I.R.L. - REPORTE ADUANAS - (20241120) | 0 | 7190.17 | TO | SSEE
GEC100 | Generador eléctrico Diesel de 100 KVA, 0,38-0,22 kV | US$/Und | WUHO ENERGY SAC - REPORTE ADUANAS - (20241121) | 0 | 10461.04 | TO | SSEE
GEC100 | Generador eléctrico Diesel de 100 KVA, 0,38-0,22 kV | US$/Und | GRUPO RELSA SOCIEDAD ANONIMA CERRADA - G - REPORTE ADUANAS - (20241121) | 0 | 7582.87 | TO | SSEE
GEC100 | Generador eléctrico Diesel de 100 KVA, 0,38-0,22 kV | US$/Und | RM GENERADORES ELECTRICOS S.A.C. - REPORTE ADUANAS - (20241127) | 0 | 9356.85 | TO | SSEE
GEC100 | Generador eléctrico Diesel de 100 KVA, 0,38-0,22 kV | US$/Und | DISTRIBUIDORA CUMMINS PERU S.A.C - REPORTE ADUANAS - (20241031) | 0 | 13757.755 | TO | SSEE
GEC100 | Generador eléctrico Diesel de 100 KVA, 0,38-0,22 kV | US$/Und | DISTRIBUIDORA CUMMINS PERU S.A.C - REPORTE ADUANAS - (20241120) | 0 | 14575.0733 | TO | SSEE
GEC100 | Generador eléctrico Diesel de 100 KVA, 0,38-0,22 kV | US$/Und | DISTRIBUIDORA CUMMINS PERU S.A.C - REPORTE ADUANAS - (20241120) | 0 | 14866.54 | TO | SSEE
GEC100 | Generador eléctrico Diesel de 100 KVA, 0,38-0,22 kV | US$/Und | DISTRIBUIDORA CUMMINS PERU S.A.C - REPORTE ADUANAS - (20241120) | 0 | 13919.645 | TO | SSEE
GEC100 | Generador eléctrico Diesel de 100 KVA, 0,38-0,22 kV | US$/Und | DISTRIBUIDORA CUMMINS PERU S.A.C - REPORTE ADUANAS - (20241120) | 0 | 14952.8133 | TO | SSEE
GEC100 | Generador eléctrico Diesel de 100 KVA, 0,38-0,22 kV | US$/Und | DISTRIBUIDORA CUMMINS PERU S.A.C - REPORTE ADUANAS - (20241120) | 0 | 14045.9767 | TO | SSEE
GEC100 | Generador eléctrico Diesel de 100 KVA, 0,38-0,22 kV | US$/Und | EXIMPORT DISTRIBUIDORES DEL PERU S A - REPORTE ADUANAS - (20240925) | 0 | 13804.38 | TO | SSEE
GEC100 | Generador eléctrico Diesel de 100 KVA, 0,38-0,22 kV | US$/Und | RUMI IMPORT S.A. - REPORTE ADUANAS - (20241228) | 0 | 7357.35 | TO | SSEE
GEC100 | Generador eléctrico Diesel de 100 KVA, 0,38-0,22 kV | US$/Und | LUVEGI INGENIEROS S.A.C. - REPORTE ADUANAS - (20241205) | 0 | 8139.4675 | TO | SSEE
GEC100 | Generador eléctrico Diesel de 100 KVA, 0,38-0,22 kV | US$/Und | DISTRIBUIDORA CUMMINS PERU S.A.C - REPORTE ADUANAS - (20241203) | 0 | 12087.8543 | TO | SSEE
GEC100 | Generador eléctrico Diesel de 100 KVA, 0,38-0,22 kV | US$/Und | DISTRIBUIDORA CUMMINS PERU S.A.C - REPORTE ADUANAS - (20241213) | 0 | 13898.9767 | TO | SSEE
GEC100 | Generador eléctrico Diesel de 100 KVA, 0,38-0,22 kV | US$/Und | EXIMPORT DISTRIBUIDORES DE PUCALLPA S.R - REPORTE ADUANAS - (20241018) | 0 | 7593.75 | TO | SSEE
GEC100 | Generador eléctrico Diesel de 100 KVA, 0,38-0,22 kV | US$/Und | BEIJING SHOUGANG MINE CONSTRUCTION ENGIN - REPORTE ADUANAS - (20241119) | 0 | 3831.5667 | TO | SSEE
GEC100 | Generador eléctrico Diesel de 100 KVA, 0,38-0,22 kV | US$/Und | ELECTRONIC INTELLIGENT SOLUTIONS SOCIEDA - REPORTE ADUANAS - (20241120) | 0 | 8054.15 | TO | SSEE
GEC100 | Generador eléctrico Diesel de 100 KVA, 0,38-0,22 kV | US$/Und | UNIMAQ S.A. - REPORTE ADUANAS - (20241108) | 0 | 23689.83 | TO | SSEE
GEC100 | Generador eléctrico Diesel de 100 KVA, 0,38-0,22 kV | US$/Und | UNIMAQ S.A. - REPORTE ADUANAS - (20241108) | 0 | 23689.83 | TO | SSEE
GEC100 | Generador eléctrico Diesel de 100 KVA, 0,38-0,22 kV | US$/Und | UNIMAQ S.A. - REPORTE ADUANAS - (20241108) | 0 | 23689.83 | TO | SSEE
GEC100 | Generador eléctrico Diesel de 100 KVA, 0,38-0,22 kV | US$/Und | UNIMAQ S.A. - REPORTE ADUANAS - (20241108) | 0 | 23689.83 | TO | SSEE
GEC100 | Generador eléctrico Diesel de 100 KVA, 0,38-0,22 kV | US$/Und | POWER S.A.C. - REPORTE ADUANAS - (20240916) | 0 | 25792.17 | TO | SSEE
GEC100 | Generador eléctrico Diesel de 100 KVA, 0,38-0,22 kV | US$/Und | POWER S.A.C. - REPORTE ADUANAS - (20240916) | 0 | 25792.17 | TO | SSEE
GEC100 | Generador eléctrico Diesel de 100 KVA, 0,38-0,22 kV | US$/Und | POWER S.A.C. - REPORTE ADUANAS - (20240916) | 0 | 24430.14 | TO | SSEE
GEC100 | Generador eléctrico Diesel de 100 KVA, 0,38-0,22 kV | US$/Und | POWER S.A.C. - REPORTE ADUANAS - (20241017) | 0 | 25617.34 | TO | SSEE
GEC100 | Generador eléctrico Diesel de 100 KVA, 0,38-0,22 kV | US$/Und | POWER S.A.C. - REPORTE ADUANAS - (20240916) | 0 | 25792.17 | TO | SSEE
GEC100 | Generador eléctrico Diesel de 100 KVA, 0,38-0,22 kV | US$/Und | POWER S.A.C. - REPORTE ADUANAS - (20240916) | 0 | 25792.17 | TO | SSEE
GEC100 | Generador eléctrico Diesel de 100 KVA, 0,38-0,22 kV | US$/Und | ACAMSA S.A.C - REPORTE ADUANAS - (20241219) | 0 | 21687.1917 | TO | SSEE
GEC100 | Generador eléctrico Diesel de 100 KVA, 0,38-0,22 kV | US$/Und | MOTORES DIESEL ANDINOS S.A.- MODASA - REPORTE ADUANAS - (20240903) | 0 | 8558.5567 | TO | SSEE
GEC100 | Generador eléctrico Diesel de 100 KVA, 0,38-0,22 kV | US$/Und | MOTORES DIESEL ANDINOS S.A.- MODASA - REPORTE ADUANAS - (20240903) | 0 | 8293.125 | TO | SSEE
GEC100 | Generador eléctrico Diesel de 100 KVA, 0,38-0,22 kV | US$/Und | MOTORES DIESEL ANDINOS S.A.- MODASA - REPORTE ADUANAS - (20240903) | 0 | 9519.38 | TO | SSEE
GEC100 | Generador eléctrico Diesel de 100 KVA, 0,38-0,22 kV | US$/Und | MOTORES DIESEL ANDINOS S.A.- MODASA - REPORTE ADUANAS - (20240903) | 0 | 8290.93 | TO | SSEE
GEC100 | Generador eléctrico Diesel de 100 KVA, 0,38-0,22 kV | US$/Und | MOTORES DIESEL ANDINOS S.A.- MODASA - REPORTE ADUANAS - (20240903) | 0 | 9179.36 | TO | SSEE
GEC100 | Generador eléctrico Diesel de 100 KVA, 0,38-0,22 kV | US$/Und | MOTORES DIESEL ANDINOS S.A.- MODASA - REPORTE ADUANAS - (20240903) | 0 | 8989.61 | TO | SSEE
GEC100 | Generador eléctrico Diesel de 100 KVA, 0,38-0,22 kV | US$/Und | AUTOESPAR S A - REPORTE ADUANAS - (20240930) | 0 | 8856.35 | TO | SSEE
GEC100 | Generador eléctrico Diesel de 100 KVA, 0,38-0,22 kV | US$/Und | AUTOESPAR S A - REPORTE ADUANAS - (20240930) | 0 | 10466.81 | TO | SSEE
GEC100 | Generador eléctrico Diesel de 100 KVA, 0,38-0,22 kV | US$/Und | IPESA S.A.C. - REPORTE ADUANAS - (20241001) | 0 | 9186.35 | TO | SSEE
GEC100 | Generador eléctrico Diesel de 100 KVA, 0,38-0,22 kV | US$/Und | IPESA S.A.C. - REPORTE ADUANAS - (20241002) | 0 | 9374.57 | TO | SSEE
GEC100 | Generador eléctrico Diesel de 100 KVA, 0,38-0,22 kV | US$/Und | GENERADORES PERU S.A.C. - REPORTE ADUANAS - (20241004) | 0 | 1519.34 | TO | SSEE
GEC100 | Generador eléctrico Diesel de 100 KVA, 0,38-0,22 kV | US$/Und | MOTORES DIESEL ANDINOS S.A.- MODASA - REPORTE ADUANAS - (20241004) | 0 | 8289.22 | TO | SSEE
GEC100 | Generador eléctrico Diesel de 100 KVA, 0,38-0,22 kV | US$/Und | IPESA S.A.C. - REPORTE ADUANAS - (20241010) | 0 | 9374.57 | TO | SSEE
GEC100 | Generador eléctrico Diesel de 100 KVA, 0,38-0,22 kV | US$/Und | RIVERA DIESEL S.A. - REPORTE ADUANAS - (20241018) | 0 | 9502.165 | TO | SSEE
GEC100 | Generador eléctrico Diesel de 100 KVA, 0,38-0,22 kV | US$/Und | IPESA S.A.C. - REPORTE ADUANAS - (20241025) | 0 | 9503.18 | TO | SSEE
GEC100 | Generador eléctrico Diesel de 100 KVA, 0,38-0,22 kV | US$/Und | IPESA S.A.C. - REPORTE ADUANAS - (20241025) | 0 | 9374.57 | TO | SSEE
GEC100 | Generador eléctrico Diesel de 100 KVA, 0,38-0,22 kV | US$/Und | REPARACIONES ELECTROMECANICAS E.I.R.L. - REPORTE ADUANAS - (20241105) | 0 | 6966.87 | TO | SSEE
GEC100 | Generador eléctrico Diesel de 100 KVA, 0,38-0,22 kV | US$/Und | IPESA S.A.C. - REPORTE ADUANAS - (20241128) | 0 | 9502.99 | TO | SSEE
GEC100 | Generador eléctrico Diesel de 100 KVA, 0,38-0,22 kV | US$/Und | ELECTRO HUARCAYA S.A.C - REPORTE ADUANAS - (20240904) | 0 | 8700.89 | TO | SSEE
GEC100 | Generador eléctrico Diesel de 100 KVA, 0,38-0,22 kV | US$/Und | ARAISA IMPORT S.A.C. - REPORTE ADUANAS - (20240927) | 0 | 5292.29 | TO | SSEE
GEC100 | Generador eléctrico Diesel de 100 KVA, 0,38-0,22 kV | US$/Und | ARAISA IMPORT S.A.C. - REPORTE ADUANAS - (20240927) | 0 | 5864.25 | TO | SSEE
GEC100 | Generador eléctrico Diesel de 100 KVA, 0,38-0,22 kV | US$/Und | GRUPO CHILIPIO S.A.C. - REPORTE ADUANAS - (20241120) | 0 | 8076.21 | TO | SSEE
GEC160 | Generador eléctrico Diesel de 160 KVA, 0,38-0,22 kV | US$/Und | ALPAMAYO PARTS & EQUIPMENT S.A.C. - REPORTE ADUANAS - (20240123) | 0 | 13147.86 | TO | SSEE
GEC160 | Generador eléctrico Diesel de 160 KVA, 0,38-0,22 kV | US$/Und | IPESA S.A.C. - REPORTE ADUANAS - (20240318) | 0 | 18262.53 | TO | SSEE
GEC160 | Generador eléctrico Diesel de 160 KVA, 0,38-0,22 kV | US$/Und | IPESA S.A.C. - REPORTE ADUANAS - (20240318) | 0 | 18262.53 | TO | SSEE
GEC160 | Generador eléctrico Diesel de 160 KVA, 0,38-0,22 kV | US$/Und | ENERGIA PERUANA OPERACIONES S.A.C. - REPORTE ADUANAS - (20240430) | 0 | 11003.86 | TO | SSEE
GEC160 | Generador eléctrico Diesel de 160 KVA, 0,38-0,22 kV | US$/Und | INSERMAQ ENERGIA S.A.C. - REPORTE ADUANAS - (20240430) | 0 | 11156.915 | TO | SSEE
GEC160 | Generador eléctrico Diesel de 160 KVA, 0,38-0,22 kV | US$/Und | RM GENERADORES ELECTRICOS S.A.C. - REPORTE ADUANAS - (20240430) | 0 | 10688.105 | TO | SSEE
GEC160 | Generador eléctrico Diesel de 160 KVA, 0,38-0,22 kV | US$/Und | AREM PERU S.A.C. - REPORTE ADUANAS - (20240302) | 0 | 10903.32 | TO | SSEE
GEC160 | Generador eléctrico Diesel de 160 KVA, 0,38-0,22 kV | US$/Und | IPESA S.A.C. - REPORTE ADUANAS - (20240318) | 0 | 17993.74 | TO | SSEE
GEC160 | Generador eléctrico Diesel de 160 KVA, 0,38-0,22 kV | US$/Und | IPESA S.A.C. - REPORTE ADUANAS - (20240507) | 0 | 17743.6 | TO | SSEE
GEC160 | Generador eléctrico Diesel de 160 KVA, 0,38-0,22 kV | US$/Und | ENERGIA PERUANA OPERACIONES S.A.C. - REPORTE ADUANAS - (20240606) | 0 | 11222.18 | TO | SSEE
GEC160 | Generador eléctrico Diesel de 160 KVA, 0,38-0,22 kV | US$/Und | LUVEGI INGENIEROS S.A.C. - REPORTE ADUANAS - (20240823) | 0 | 10133.02 | TO | SSEE
GEC160 | Generador eléctrico Diesel de 160 KVA, 0,38-0,22 kV | US$/Und | RIVERA DIESEL S.A. - REPORTE ADUANAS - (20240829) | 0 | 13208.24 | TO | SSEE
GEC160 | Generador eléctrico Diesel de 160 KVA, 0,38-0,22 kV | US$/Und | POWER S.A.C. - REPORTE ADUANAS - (20240812) | 0 | 33746.65 | TO | SSEE
GEC160 | Generador eléctrico Diesel de 160 KVA, 0,38-0,22 kV | US$/Und | SAIRCOM PERU S.A.C - REPORTE ADUANAS - (20240819) | 0 | 20528.06 | TO | SSEE
GEC160 | Generador eléctrico Diesel de 160 KVA, 0,38-0,22 kV | US$/Und | UNIMAQ S.A. - REPORTE ADUANAS - (20240628) | 0 | 28537.19 | TO | SSEE
GEC160 | Generador eléctrico Diesel de 160 KVA, 0,38-0,22 kV | US$/Und | IPESA S.A.C. - REPORTE ADUANAS - (20240507) | 0 | 15827.22 | TO | SSEE
GEC160 | Generador eléctrico Diesel de 160 KVA, 0,38-0,22 kV | US$/Und | IPESA S.A.C. - REPORTE ADUANAS - (20240718) | 0 | 15827.22 | TO | SSEE
GEC160 | Generador eléctrico Diesel de 160 KVA, 0,38-0,22 kV | US$/Und | MOTORES DIESEL ANDINOS S.A.- MODASA - REPORTE ADUANAS - (20240809) | 0 | 11204.63 | TO | SSEE
GEC160 | Generador eléctrico Diesel de 160 KVA, 0,38-0,22 kV | US$/Und | MOTORES DIESEL ANDINOS S.A.- MODASA - REPORTE ADUANAS - (20240809) | 0 | 10213.15 | TO | SSEE
GEC160 | Generador eléctrico Diesel de 160 KVA, 0,38-0,22 kV | US$/Und | IPESA S.A.C. - REPORTE ADUANAS - (20240507) | 0 | 17893.78 | TO | SSEE
GEC160 | Generador eléctrico Diesel de 160 KVA, 0,38-0,22 kV | US$/Und | MOTORES DIESEL ANDINOS S.A.- MODASA - REPORTE ADUANAS - (20240705) | 0 | 7871.74 | TO | SSEE
GEC160 | Generador eléctrico Diesel de 160 KVA, 0,38-0,22 kV | US$/Und | MOTORES DIESEL ANDINOS S.A.- MODASA - REPORTE ADUANAS - (20241116) | 0 | 13565.59 | TO | SSEE
GEC160 | Generador eléctrico Diesel de 160 KVA, 0,38-0,22 kV | US$/Und | EXIMPORT DISTRIBUIDORES DEL PERU S A - REPORTE ADUANAS - (20240925) | 0 | 21307.61 | TO | SSEE
GEC160 | Generador eléctrico Diesel de 160 KVA, 0,38-0,22 kV | US$/Und | EXIMPORT DISTRIBUIDORES DEL PERU S A - REPORTE ADUANAS - (20240925) | 0 | 20615.02 | TO | SSEE
GEC160 | Generador eléctrico Diesel de 160 KVA, 0,38-0,22 kV | US$/Und | GRUPO RELSA SOCIEDAD ANONIMA CERRADA - G - REPORTE ADUANAS - (20241108) | 0 | 7810.96 | TO | SSEE
GEC160 | Generador eléctrico Diesel de 160 KVA, 0,38-0,22 kV | US$/Und | RM GENERADORES ELECTRICOS S.A.C. - REPORTE ADUANAS - (20241127) | 0 | 11156.86 | TO | SSEE
GEC160 | Generador eléctrico Diesel de 160 KVA, 0,38-0,22 kV | US$/Und | DISTRIBUIDORA CUMMINS PERU S.A.C - REPORTE ADUANAS - (20241031) | 0 | 18080.03 | TO | SSEE
GEC160 | Generador eléctrico Diesel de 160 KVA, 0,38-0,22 kV | US$/Und | UNIMAQ S.A. - REPORTE ADUANAS - (20241220) | 0 | 31610.36 | TO | SSEE
GEC160 | Generador eléctrico Diesel de 160 KVA, 0,38-0,22 kV | US$/Und | UNIMAQ S.A. - REPORTE ADUANAS - (20241220) | 0 | 31610.36 | TO | SSEE
GEC160 | Generador eléctrico Diesel de 160 KVA, 0,38-0,22 kV | US$/Und | MAURICIO HOCHSCHILD INGENIERIA Y SERVICI - REPORTE ADUANAS - (20241206) | 0 | 14683.95 | TO | SSEE
GEC160 | Generador eléctrico Diesel de 160 KVA, 0,38-0,22 kV | US$/Und | DISTRIBUIDORA CUMMINS PERU S.A.C - REPORTE ADUANAS - (20241213) | 0 | 18265.625 | TO | SSEE
GEC160 | Generador eléctrico Diesel de 160 KVA, 0,38-0,22 kV | US$/Und | DISTRIBUIDORA CUMMINS PERU S.A.C - REPORTE ADUANAS - (20241203) | 0 | 14377.855 | TO | SSEE
GEC160 | Generador eléctrico Diesel de 160 KVA, 0,38-0,22 kV | US$/Und | DISTRIBUIDORA CUMMINS PERU S.A.C - REPORTE ADUANAS - (20241213) | 0 | 18265.625 | TO | SSEE
GEC160 | Generador eléctrico Diesel de 160 KVA, 0,38-0,22 kV | US$/Und | MOTORES DIESEL ANDINOS S.A.- MODASA - REPORTE ADUANAS - (20240903) | 0 | 11457.4733 | TO | SSEE
GEC160 | Generador eléctrico Diesel de 160 KVA, 0,38-0,22 kV | US$/Und | MOTORES DIESEL ANDINOS S.A.- MODASA - REPORTE ADUANAS - (20240903) | 0 | 10348.58 | TO | SSEE
GEC160 | Generador eléctrico Diesel de 160 KVA, 0,38-0,22 kV | US$/Und | MOTORES DIESEL ANDINOS S.A.- MODASA - REPORTE ADUANAS - (20240903) | 0 | 11457.47 | TO | SSEE
GEC160 | Generador eléctrico Diesel de 160 KVA, 0,38-0,22 kV | US$/Und | ENERGIA PERUANA OPERACIONES S.A.C. - REPORTE ADUANAS - (20241004) | 0 | 11252.83 | TO | SSEE
GEC160 | Generador eléctrico Diesel de 160 KVA, 0,38-0,22 kV | US$/Und | GRUPO CHILIPIO S.A.C. - REPORTE ADUANAS - (20241120) | 0 | 10217.42 | TO | SSEE
GEC160 | Generador eléctrico Diesel de 160 KVA, 0,38-0,22 kV | US$/Und | IPESA S.A.C. - REPORTE ADUANAS - (20241001) | 0 | 18711 | TO | SSEE
GEC160 | Generador eléctrico Diesel de 160 KVA, 0,38-0,22 kV | US$/Und | IPESA S.A.C. - REPORTE ADUANAS - (20241212) | 0 | 12294.13 | TO | SSEE
GEC250 | Generador eléctrico Diesel de250 KVA, 0,38-0,22 kV | US$/Und | HAFID MOTOS S.A.C. - REPORTE ADUANAS - (20240129) | 0 | 19289.47 | TO | SSEE
GEC250 | Generador eléctrico Diesel de250 KVA, 0,38-0,22 kV | US$/Und | PROSPECCION MINERA Y GEOLOGICA SHOUKAN S - REPORTE ADUANAS - (20240212) | 0 | 16907.38 | TO | SSEE
GEC250 | Generador eléctrico Diesel de250 KVA, 0,38-0,22 kV | US$/Und | UNIMAQ S.A. - REPORTE ADUANAS - (20240112) | 0 | 32719.85 | TO | SSEE
GEC250 | Generador eléctrico Diesel de250 KVA, 0,38-0,22 kV | US$/Und | UNIMAQ S.A. - REPORTE ADUANAS - (20240112) | 0 | 32719.85 | TO | SSEE
GEC250 | Generador eléctrico Diesel de250 KVA, 0,38-0,22 kV | US$/Und | UNIMAQ S.A. - REPORTE ADUANAS - (20240112) | 0 | 32719.85 | TO | SSEE
GEC250 | Generador eléctrico Diesel de250 KVA, 0,38-0,22 kV | US$/Und | UNIMAQ S.A. - REPORTE ADUANAS - (20240112) | 0 | 32719.85 | TO | SSEE
GEC250 | Generador eléctrico Diesel de250 KVA, 0,38-0,22 kV | US$/Und | ENERGIA PERUANA OPERACIONES S.A.C. - REPORTE ADUANAS - (20240319) | 0 | 17107.35 | TO | SSEE
GEC250 | Generador eléctrico Diesel de250 KVA, 0,38-0,22 kV | US$/Und | SERVICIOS ENERGETICOS AMBIENTALES S.R.L. - REPORTE ADUANAS - (20240313) | 0 | 33347.905 | TO | SSEE
GEC250 | Generador eléctrico Diesel de250 KVA, 0,38-0,22 kV | US$/Und | ENERGIA PERUANA OPERACIONES S.A.C. - REPORTE ADUANAS - (20240430) | 0 | 15556.8967 | TO | SSEE
GEC250 | Generador eléctrico Diesel de250 KVA, 0,38-0,22 kV | US$/Und | RIVERA DIESEL S.A. - REPORTE ADUANAS - (20240418) | 0 | 19686.895 | TO | SSEE
GEC250 | Generador eléctrico Diesel de250 KVA, 0,38-0,22 kV | US$/Und | DAT INGENIERIA S.A.C. - REPORTE ADUANAS - (20240320) | 0 | 16266.73 | TO | SSEE
GEC250 | Generador eléctrico Diesel de250 KVA, 0,38-0,22 kV | US$/Und | DETROIT POWER SYSTEM PERU LIMITADA S.R. - REPORTE ADUANAS - (20240315) | 0 | 19800.58 | TO | SSEE
GEC250 | Generador eléctrico Diesel de250 KVA, 0,38-0,22 kV | US$/Und | KEYPOWER PERU S.A. - KEYPOWER S.A. - REPORTE ADUANAS - (20240430) | 0 | 14536.3 | TO | SSEE
GEC250 | Generador eléctrico Diesel de250 KVA, 0,38-0,22 kV | US$/Und | IPESA S.A.C. - REPORTE ADUANAS - (20240423) | 0 | 22348.4567 | TO | SSEE
GEC250 | Generador eléctrico Diesel de250 KVA, 0,38-0,22 kV | US$/Und | KEYPOWER PERU S.A. - KEYPOWER S.A. - REPORTE ADUANAS - (20240430) | 0 | 14536.31 | TO | SSEE
GEC250 | Generador eléctrico Diesel de250 KVA, 0,38-0,22 kV | US$/Und | IPESA S.A.C. - REPORTE ADUANAS - (20240423) | 0 | 20528.09 | TO | SSEE
GEC250 | Generador eléctrico Diesel de250 KVA, 0,38-0,22 kV | US$/Und | POWER S.A.C. - REPORTE ADUANAS - (20240530) | 0 | 36672.63 | TO | SSEE
GEC250 | Generador eléctrico Diesel de250 KVA, 0,38-0,22 kV | US$/Und | POWER S.A.C. - REPORTE ADUANAS - (20240530) | 0 | 36672.63 | TO | SSEE
GEC250 | Generador eléctrico Diesel de250 KVA, 0,38-0,22 kV | US$/Und | POWER S.A.C. - REPORTE ADUANAS - (20240530) | 0 | 36672.63 | TO | SSEE
GEC250 | Generador eléctrico Diesel de250 KVA, 0,38-0,22 kV | US$/Und | ENERGIA PERUANA OPERACIONES S.A.C. - REPORTE ADUANAS - (20240606) | 0 | 15794.69 | TO | SSEE
GEC250 | Generador eléctrico Diesel de250 KVA, 0,38-0,22 kV | US$/Und | RIVERA DIESEL S.A. - REPORTE ADUANAS - (20240627) | 0 | 18455.52 | TO | SSEE
GEC250 | Generador eléctrico Diesel de250 KVA, 0,38-0,22 kV | US$/Und | DISTRIBUIDORA CUMMINS PERU S.A.C - REPORTE ADUANAS - (20240617) | 0 | 20252.3567 | TO | SSEE
GEC250 | Generador eléctrico Diesel de250 KVA, 0,38-0,22 kV | US$/Und | MAQUINARIAS JV IMPORT S.A.C. - MAJVI S.A - REPORTE ADUANAS - (20240521) | 0 | 15130.875 | TO | SSEE
GEC250 | Generador eléctrico Diesel de250 KVA, 0,38-0,22 kV | US$/Und | ENERGIA PERUANA OPERACIONES S.A.C. - REPORTE ADUANAS - (20240822) | 0 | 16639.915 | TO | SSEE
GEC250 | Generador eléctrico Diesel de250 KVA, 0,38-0,22 kV | US$/Und | IPESA S.A.C. - REPORTE ADUANAS - (20240521) | 0 | 24662.27 | TO | SSEE
GEC250 | Generador eléctrico Diesel de250 KVA, 0,38-0,22 kV | US$/Und | IPESA S.A.C. - REPORTE ADUANAS - (20240827) | 0 | 24584.36 | TO | SSEE
GEC250 | Generador eléctrico Diesel de250 KVA, 0,38-0,22 kV | US$/Und | MOTORES DIESEL ANDINOS S.A.- MODASA - REPORTE ADUANAS - (20240705) | 0 | 10208.025 | TO | SSEE
GEC250 | Generador eléctrico Diesel de250 KVA, 0,38-0,22 kV | US$/Und | ROCK DRILL CONTRATISTAS CIVILES Y MINERO - REPORTE ADUANAS - (20240606) | 0 | 21152.16 | TO | SSEE
GEC250 | Generador eléctrico Diesel de250 KVA, 0,38-0,22 kV | US$/Und | MOTORES DIESEL ANDINOS S.A.- MODASA - REPORTE ADUANAS - (20241116) | 0 | 14994.33 | TO | SSEE
GEC250 | Generador eléctrico Diesel de250 KVA, 0,38-0,22 kV | US$/Und | EXIMPORT DISTRIBUIDORES DEL PERU S A - REPORTE ADUANAS - (20241223) | 0 | 19342.73 | TO | SSEE
GEC250 | Generador eléctrico Diesel de250 KVA, 0,38-0,22 kV | US$/Und | RUMI IMPORT S.A. - REPORTE ADUANAS - (20241228) | 0 | 3668.6 | TO | SSEE
GEC250 | Generador eléctrico Diesel de250 KVA, 0,38-0,22 kV | US$/Und | CORPORACION HCB S.A.C. - REPORTE ADUANAS - (20241019) | 0 | 11171.3 | TO | SSEE
GEC250 | Generador eléctrico Diesel de250 KVA, 0,38-0,22 kV | US$/Und | MC DRILL SOCIEDAD ANONIMA CERRADA - REPORTE ADUANAS - (20241020) | 0 | 16064.02 | TO | SSEE
GEC250 | Generador eléctrico Diesel de250 KVA, 0,38-0,22 kV | US$/Und | MOTORES DIESEL ANDINOS S.A.- MODASA - REPORTE ADUANAS - (20241206) | 0 | 16788.23 | TO | SSEE
GEC250 | Generador eléctrico Diesel de250 KVA, 0,38-0,22 kV | US$/Und | MOTORES DIESEL ANDINOS S.A.- MODASA - REPORTE ADUANAS - (20241230) | 0 | 16756.96 | TO | SSEE
GEC250 | Generador eléctrico Diesel de250 KVA, 0,38-0,22 kV | US$/Und | MOTORES DIESEL ANDINOS S.A.- MODASA - REPORTE ADUANAS - (20241230) | 0 | 17041.42 | TO | SSEE
GEC250 | Generador eléctrico Diesel de250 KVA, 0,38-0,22 kV | US$/Und | LUVEGI INGENIEROS S.A.C. - REPORTE ADUANAS - (20240925) | 0 | 22641.3 | TO | SSEE
GEC250 | Generador eléctrico Diesel de250 KVA, 0,38-0,22 kV | US$/Und | RIVERA DIESEL S.A. - REPORTE ADUANAS - (20241031) | 0 | 24187.36 | TO | SSEE
GEC250 | Generador eléctrico Diesel de250 KVA, 0,38-0,22 kV | US$/Und | GRUPO RELSA SOCIEDAD ANONIMA CERRADA - G - REPORTE ADUANAS - (20241108) | 0 | 11091.05 | TO | SSEE
GEC250 | Generador eléctrico Diesel de250 KVA, 0,38-0,22 kV | US$/Und | DISTRIBUIDORA CUMMINS PERU S.A.C - REPORTE ADUANAS - (20241128) | 0 | 15940.3171 | TO | SSEE
GEC250 | Generador eléctrico Diesel de250 KVA, 0,38-0,22 kV | US$/Und | LUVEGI INGENIEROS S.A.C. - REPORTE ADUANAS - (20241205) | 0 | 15385.915 | TO | SSEE
GEC250 | Generador eléctrico Diesel de250 KVA, 0,38-0,22 kV | US$/Und | MAURICIO HOCHSCHILD INGENIERIA Y SERVICI - REPORTE ADUANAS - (20241206) | 0 | 18940.17 | TO | SSEE
GEC250 | Generador eléctrico Diesel de250 KVA, 0,38-0,22 kV | US$/Und | DISTRIBUIDORA CUMMINS PERU S.A.C - REPORTE ADUANAS - (20241213) | 0 | 16223.68 | TO | SSEE
GEC250 | Generador eléctrico Diesel de250 KVA, 0,38-0,22 kV | US$/Und | TECNO GENERACION S.A.C. - REPORTE ADUANAS - (20241022) | 0 | 21483.42 | TO | SSEE
GEC250 | Generador eléctrico Diesel de250 KVA, 0,38-0,22 kV | US$/Und | MOTORES DIESEL ANDINOS S.A.- MODASA - REPORTE ADUANAS - (20240903) | 0 | 16095.96 | TO | SSEE
GEC250 | Generador eléctrico Diesel de250 KVA, 0,38-0,22 kV | US$/Und | AUTOESPAR S A - REPORTE ADUANAS - (20240930) | 0 | 19549.11 | TO | SSEE
GEC250 | Generador eléctrico Diesel de250 KVA, 0,38-0,22 kV | US$/Und | ENERGIA PERUANA OPERACIONES S.A.C. - REPORTE ADUANAS - (20241004) | 0 | 15829.61 | TO | SSEE
GEC250 | Generador eléctrico Diesel de250 KVA, 0,38-0,22 kV | US$/Und | KEYPOWER PERU S.A. - KEYPOWER S.A. - REPORTE ADUANAS - (20241105) | 0 | 15576.0833 | TO | SSEE
GEC250 | Generador eléctrico Diesel de250 KVA, 0,38-0,22 kV | US$/Und | OILFIELD SOLUTIONS S.A.C. - REPORTE ADUANAS - (20241026) | 0 | 9072.155 | TO | SSEE
GEC250 | Generador eléctrico Diesel de250 KVA, 0,38-0,22 kV | US$/Und | ENERGIA PERUANA OPERACIONES S.A.C. - REPORTE ADUANAS - (20241125) | 0 | 17059.9675 | TO | SSEE
GEC400 | Generador eléctrico Diesel de 400 KVA, 0,38-0,22 kV | US$/Und | IPESA S.A.C. - REPORTE ADUANAS - (20240215) | 0 | 29945.77 | TO | SSEE
GEC400 | Generador eléctrico Diesel de 400 KVA, 0,38-0,22 kV | US$/Und | IPESA S.A.C. - REPORTE ADUANAS - (20240215) | 0 | 29945.77 | TO | SSEE
GEC400 | Generador eléctrico Diesel de 400 KVA, 0,38-0,22 kV | US$/Und | ENERGIA PERUANA OPERACIONES S.A.C. - REPORTE ADUANAS - (20240129) | 0 | 25893.68 | TO | SSEE
GEC400 | Generador eléctrico Diesel de 400 KVA, 0,38-0,22 kV | US$/Und | ENERGIA PERUANA OPERACIONES S.A.C. - REPORTE ADUANAS - (20240430) | 0 | 32727.53 | TO | SSEE
GEC400 | Generador eléctrico Diesel de 400 KVA, 0,38-0,22 kV | US$/Und | ZGROUP S.A.C. - REPORTE ADUANAS - (20240402) | 0 | 42530 | TO | SSEE
GEC400 | Generador eléctrico Diesel de 400 KVA, 0,38-0,22 kV | US$/Und | POWER S.A.C. - REPORTE ADUANAS - (20240617) | 0 | 52669.14 | TO | SSEE
GEC400 | Generador eléctrico Diesel de 400 KVA, 0,38-0,22 kV | US$/Und | POWER S.A.C. - REPORTE ADUANAS - (20240617) | 0 | 52669.14 | TO | SSEE
GEC400 | Generador eléctrico Diesel de 400 KVA, 0,38-0,22 kV | US$/Und | POWER S.A.C. - REPORTE ADUANAS - (20240617) | 0 | 52669.14 | TO | SSEE
GEC400 | Generador eléctrico Diesel de 400 KVA, 0,38-0,22 kV | US$/Und | POWER S.A.C. - REPORTE ADUANAS - (20240617) | 0 | 52669.14 | TO | SSEE
GEC400 | Generador eléctrico Diesel de 400 KVA, 0,38-0,22 kV | US$/Und | POWER S.A.C. - REPORTE ADUANAS - (20240619) | 0 | 52505.06 | TO | SSEE
GEC400 | Generador eléctrico Diesel de 400 KVA, 0,38-0,22 kV | US$/Und | INVERSIONES COFIMAR E.I.R.L. - REPORTE ADUANAS - (20240514) | 0 | 21899.285 | TO | SSEE
GEC400 | Generador eléctrico Diesel de 400 KVA, 0,38-0,22 kV | US$/Und | FERREYROS SOCIEDAD ANËNIMA - REPORTE ADUANAS - (20240606) | 0 | 41121.77 | TO | SSEE
GEC400 | Generador eléctrico Diesel de 400 KVA, 0,38-0,22 kV | US$/Und | FERREYROS SOCIEDAD ANËNIMA - REPORTE ADUANAS - (20240610) | 0 | 41121.77 | TO | SSEE
GEC400 | Generador eléctrico Diesel de 400 KVA, 0,38-0,22 kV | US$/Und | PROVEJEC S.A.C. - REPORTE ADUANAS - (20241126) | 0 | 32671.42 | TO | SSEE
GEC400 | Generador eléctrico Diesel de 400 KVA, 0,38-0,22 kV | US$/Und | PROVEJEC S.A.C. - REPORTE ADUANAS - (20241126) | 0 | 28596.76 | TO | SSEE
GEC400 | Generador eléctrico Diesel de 400 KVA, 0,38-0,22 kV | US$/Und | POWER S.A.C. - REPORTE ADUANAS - (20240916) | 0 | 58346.07 | TO | SSEE
GEC400 | Generador eléctrico Diesel de 400 KVA, 0,38-0,22 kV | US$/Und | POWER S.A.C. - REPORTE ADUANAS - (20241017) | 0 | 57950.56 | TO | SSEE
GEC400 | Generador eléctrico Diesel de 400 KVA, 0,38-0,22 kV | US$/Und | IPESA S.A.C. - REPORTE ADUANAS - (20241001) | 0 | 28997.58 | TO | SSEE
GEC400 | Generador eléctrico Diesel de 400 KVA, 0,38-0,22 kV | US$/Und | DISTRIBUIDORA CUMMINS PERU S.A.C - REPORTE ADUANAS - (20241216) | 0 | 39365.37 | TO | SSEE
GEC400 | Generador eléctrico Diesel de 400 KVA, 0,38-0,22 kV | US$/Und | DISTRIBUIDORA CUMMINS PERU S.A.C - REPORTE ADUANAS - (20241216) | 0 | 39365.37 | TO | SSEE
GEC400 | Generador eléctrico Diesel de 400 KVA, 0,38-0,22 kV | US$/Und | DISTRIBUIDORA CUMMINS PERU S.A.C - REPORTE ADUANAS - (20241216) | 0 | 39365.37 | TO | SSEE
BBC048-100 | Banco de baterías,48 Vcc, 100 A-h. | US$/Und | SEGURIA S.A.C. - REPORTE ADUANAS - (20240103) | 0 | 5526.166 | TO | SSEE
BBC048-100 | Banco de baterías,48 Vcc, 100 A-h. | US$/Und | SEGURIA S.A.C. - REPORTE ADUANAS - (20240124) | 0 | 6741.474 | TO | SSEE
BBC048-100 | Banco de baterías,48 Vcc, 100 A-h. | US$/Und | BANCO BBVA PERU - REPORTE ADUANAS - (20240117) | 0 | 4519.525 | TO | SSEE
BBC048-100 | Banco de baterías,48 Vcc, 100 A-h. | US$/Und | BANCO BBVA PERU - REPORTE ADUANAS - (20240117) | 0 | 4634.43 | TO | SSEE
BBC048-100 | Banco de baterías,48 Vcc, 100 A-h. | US$/Und | SEGURIA S.A.C. - REPORTE ADUANAS - (20240103) | 0 | 4802.35 | TO | SSEE
BBC048-100 | Banco de baterías,48 Vcc, 100 A-h. | US$/Und | INDUSTRIAS GREM S.A.C. - REPORTE ADUANAS - (20240307) | 0 | 3786.22 | TO | SSEE
BBC048-100 | Banco de baterías,48 Vcc, 100 A-h. | US$/Und | INDUSTRIAS GREM S.A.C. - REPORTE ADUANAS - (20240307) | 0 | 3961.04 | TO | SSEE
BBC048-100 | Banco de baterías,48 Vcc, 100 A-h. | US$/Und | INDUSTRIAS GREM S.A.C. - REPORTE ADUANAS - (20240307) | 0 | 6928.9475 | TO | SSEE
BBC048-100 | Banco de baterías,48 Vcc, 100 A-h. | US$/Und | LINDE HIGH LIFT PERU S.A.C. - REPORTE ADUANAS - (20240528) | 0 | 6001.825 | TO | SSEE
BBC048-100 | Banco de baterías,48 Vcc, 100 A-h. | US$/Und | LINDE HIGH LIFT PERU S.A.C. - REPORTE ADUANAS - (20240528) | 0 | 5058.96 | TO | SSEE
BBC048-100 | Banco de baterías,48 Vcc, 100 A-h. | US$/Und | LINDE HIGH LIFT PERU S.A.C. - REPORTE ADUANAS - (20240528) | 0 | 5058.96 | TO | SSEE
BBC048-100 | Banco de baterías,48 Vcc, 100 A-h. | US$/Und | A.P. PESCA SOCIEDAD COMERCIAL DE RESPONS - REPORTE ADUANAS - (20240613) | 0 | 5422.75 | TO | SSEE
BBC048-100 | Banco de baterías,48 Vcc, 100 A-h. | US$/Und | SEGURIA S.A.C. - REPORTE ADUANAS - (20240827) | 0 | 4674.06 | TO | SSEE
BBC048-100 | Banco de baterías,48 Vcc, 100 A-h. | US$/Und | SEGURIA S.A.C. - REPORTE ADUANAS - (20240827) | 0 | 5405.61 | TO | SSEE
BBC048-100 | Banco de baterías,48 Vcc, 100 A-h. | US$/Und | SEGURIA S.A.C. - REPORTE ADUANAS - (20240508) | 0 | 5485.72 | TO | SSEE
BBC048-100 | Banco de baterías,48 Vcc, 100 A-h. | US$/Und | TRITON TRADING SOCIEDAD ANONIMA - REPORTE ADUANAS - (20240618) | 0 | 5227.8 | TO | SSEE
BBC048-100 | Banco de baterías,48 Vcc, 100 A-h. | US$/Und | TRITON TRADING SOCIEDAD ANONIMA - REPORTE ADUANAS - (20240618) | 0 | 5914.53 | TO | SSEE
BBC048-100 | Banco de baterías,48 Vcc, 100 A-h. | US$/Und | TRITON TRADING SOCIEDAD ANONIMA - REPORTE ADUANAS - (20240618) | 0 | 4849.74 | TO | SSEE
BBC048-100 | Banco de baterías,48 Vcc, 100 A-h. | US$/Und | TRITON TRADING SOCIEDAD ANONIMA - REPORTE ADUANAS - (20240618) | 0 | 4171.285 | TO | SSEE
BBC048-100 | Banco de baterías,48 Vcc, 100 A-h. | US$/Und | TRITON TRADING SOCIEDAD ANONIMA - REPORTE ADUANAS - (20240814) | 0 | 4613.3667 | TO | SSEE
BBC048-100 | Banco de baterías,48 Vcc, 100 A-h. | US$/Und | ENERQUIMICA SOCIEDAD ANONIMA CERRADA - REPORTE ADUANAS - (20240829) | 0 | 7599.42 | TO | SSEE
BBC048-100 | Banco de baterías,48 Vcc, 100 A-h. | US$/Und | HITACHI ENERGY PERU S.A. - REPORTE ADUANAS - (20240509) | 0 | 8457.115 | TO | SSEE
BBC048-100 | Banco de baterías,48 Vcc, 100 A-h. | US$/Und | SEGURIA S.A.C. - REPORTE ADUANAS - (20240508) | 0 | 5425.75 | TO | SSEE
BBC048-100 | Banco de baterías,48 Vcc, 100 A-h. | US$/Und | MECHATRONIC SERVICE DEL PERU S.A.C. - REPORTE ADUANAS - (20241002) | 0 | 3192.29 | TO | SSEE
BBC048-100 | Banco de baterías,48 Vcc, 100 A-h. | US$/Und | SEGURIA S.A.C. - REPORTE ADUANAS - (20241003) | 0 | 3991.805 | TO | SSEE
BBC048-100 | Banco de baterías,48 Vcc, 100 A-h. | US$/Und | SEGURIA S.A.C. - REPORTE ADUANAS - (20241003) | 0 | 5987.7 | TO | SSEE
BBC048-100 | Banco de baterías,48 Vcc, 100 A-h. | US$/Und | SEGURIA S.A.C. - REPORTE ADUANAS - (20241003) | 0 | 6653.01 | TO | SSEE
BBC048-100 | Banco de baterías,48 Vcc, 100 A-h. | US$/Und | SEGURIA S.A.C. - REPORTE ADUANAS - (20241003) | 0 | 3326.51 | TO | SSEE
BBC048-100 | Banco de baterías,48 Vcc, 100 A-h. | US$/Und | SEGURIA S.A.C. - REPORTE ADUANAS - (20241029) | 0 | 5872.6533 | TO | SSEE
BBC048-100 | Banco de baterías,48 Vcc, 100 A-h. | US$/Und | SEGURIA S.A.C. - REPORTE ADUANAS - (20241119) | 0 | 4435.53 | TO | SSEE
BBC048-100 | Banco de baterías,48 Vcc, 100 A-h. | US$/Und | TRITON TRADING SOCIEDAD ANONIMA - REPORTE ADUANAS - (20240919) | 0 | 5977.81 | TO | SSEE
BBC048-100 | Banco de baterías,48 Vcc, 100 A-h. | US$/Und | TRITON TRADING SOCIEDAD ANONIMA - REPORTE ADUANAS - (20240919) | 0 | 4928.24 | TO | SSEE
BBC048-100 | Banco de baterías,48 Vcc, 100 A-h. | US$/Und | TRITON TRADING SOCIEDAD ANONIMA - REPORTE ADUANAS - (20240919) | 0 | 5977.81 | TO | SSEE
BBC048-100 | Banco de baterías,48 Vcc, 100 A-h. | US$/Und | TRITON TRADING SOCIEDAD ANONIMA - REPORTE ADUANAS - (20240919) | 0 | 5290.57 | TO | SSEE
BBC048-100 | Banco de baterías,48 Vcc, 100 A-h. | US$/Und | INDUSTRIAS GREM S.A.C. - REPORTE ADUANAS - (20241107) | 0 | 4786.81 | TO | SSEE
BBC048-100 | Banco de baterías,48 Vcc, 100 A-h. | US$/Und | INDUSTRIAS GREM S.A.C. - REPORTE ADUANAS - (20240924) | 0 | 8420.48 | TO | SSEE
BBC048-100 | Banco de baterías,48 Vcc, 100 A-h. | US$/Und | TRITON TRADING SOCIEDAD ANONIMA - REPORTE ADUANAS - (20241224) | 0 | 7810.08 | TO | SSEE
BBC048-100 | Banco de baterías,48 Vcc, 100 A-h. | US$/Und | LINDE HIGH LIFT PERU S.A.C. - REPORTE ADUANAS - (20241230) | 0 | 5300.325 | TO | SSEE
BBC048-100 | Banco de baterías,48 Vcc, 100 A-h. | US$/Und | LINDE HIGH LIFT PERU S.A.C. - REPORTE ADUANAS - (20241230) | 0 | 5071.005 | TO | SSEE
BBC048-100 | Banco de baterías,48 Vcc, 100 A-h. | US$/Und | LINDE HIGH LIFT PERU S.A.C. - REPORTE ADUANAS - (20241230) | 0 | 4562.57 | TO | SSEE
BBC048-100 | Banco de baterías,48 Vcc, 100 A-h. | US$/Und | CONSORCIO CHEMO S.A.C. - REPORTE ADUANAS - (20241214) | 0 | 6071.69 | TO | SSEE
BBC048-100 | Banco de baterías,48 Vcc, 100 A-h. | US$/Und | SIEMENS ENERGY SOCIEDAD ANONIMA CERRADA - REPORTE ADUANAS - (20241029) | 0 | 12300 | TO | SSEE
BBC220-100 | Banco de baterías, 220 Vcc, 100 A-h. | US$/Und | 2023-3T REPORTE EMPRESA :ISA PERÚ - CON FACTURA N° E001-5 | 1 | 3656.85 | TO | SSEE
BBC220-100 | Banco de baterías, 220 Vcc, 100 A-h. | US$/Und | 2023-3T REPORTE EMPRESA :TRANSMANTARO - CON FACTURA N° E001-885 | 1 | 9650 | TO | SSEE
BBC220-200 | Banco de baterías, 220 Vcc, 200 A-h. | US$/Und | SIEMENS S.A.C. - REPORTE ADUANAS - (20230126) | 0 | 14759.99 | TO | SSEE
BBC220-200 | Banco de baterías, 220 Vcc, 200 A-h. | US$/Und | HITACHI ENERGY PERU S.A. - REPORTE ADUANAS - (20230313) | 0 | 15250.445 | TO | SSEE
BBC220-200 | Banco de baterías, 220 Vcc, 200 A-h. | US$/Und | ELTROTEC SOCIEDAD ANONIMA CERRADA - REPORTE ADUANAS - (20230413) | 0 | 4049.5 | TO | SSEE
BBC220-200 | Banco de baterías, 220 Vcc, 200 A-h. | US$/Und | ELTROTEC SOCIEDAD ANONIMA CERRADA - REPORTE ADUANAS - (20230413) | 0 | 4499.45 | TO | SSEE
BBC220-200 | Banco de baterías, 220 Vcc, 200 A-h. | US$/Und | ELTROTEC SOCIEDAD ANONIMA CERRADA - REPORTE ADUANAS - (20230413) | 0 | 4869.19 | TO | SSEE
BBC220-200 | Banco de baterías, 220 Vcc, 200 A-h. | US$/Und | HITACHI ENERGY PERU S.A. - REPORTE ADUANAS - (20230810) | 0 | 8509.07 | TO | SSEE
BBC220-200 | Banco de baterías, 220 Vcc, 200 A-h. | US$/Und | ENEL DISTRIBUCION PERU S.A.A. - REPORTE ADUANAS - (20231227) | 0 | 9612.91 | TO | SSEE
BBC220-300 | Banco de baterías, 220 Vcc, 300 A-h. | US$/Und | 2020-2T REPORTE EMPRESA :COELVISAC - CON FACTURA N° 201000486 | 1 | 21757.26 | TO | SSEE
BBC220-350 | Banco de baterías, 220 Vcc, 350 A-h. | US$/Und | ENEL DISTRIBUCION PERU S.A.A. - REPORTE ADUANAS - (20240404) | 0 | 15658.51 | TO | SSEE
BBC220-350 | Banco de baterías, 220 Vcc, 350 A-h. | US$/Und | ENEL DISTRIBUCION PERU S.A.A. - REPORTE ADUANAS - (20240404) | 0 | 15662.22 | TO | SSEE
BBC220-350 | Banco de baterías, 220 Vcc, 350 A-h. | US$/Und | ENEL DISTRIBUCION PERU S.A.A. - REPORTE ADUANAS - (20240404) | 0 | 15660.5 | TO | SSEE
BBC220-350 | Banco de baterías, 220 Vcc, 350 A-h. | US$/Und | ENEL DISTRIBUCION PERU S.A.A. - REPORTE ADUANAS - (20240404) | 0 | 15664.21 | TO | SSEE
BBC220-350 | Banco de baterías, 220 Vcc, 350 A-h. | US$/Und | PLUZ ENERG═A PER┌ S.A.A. - REPORTE ADUANAS - (20241007) | 0 | 17631.42 | TO | SSEE
CRC048 | Cargador rectificador, 48 Vcc, incluye equipamiento y accesorios | US$/Und | SUMINISTROS Y PROYECTOS ELECTROMECANICOS - REPORTE ADUANAS - (20240706) | 0 | 7821.75 | TO | SSEE
CRC220 | Cargador rectificador, 220 Vcc, incluye equipamiento y accesorios | US$/Und | ELTROTEC SOCIEDAD ANONIMA CERRADA - REPORTE ADUANAS - (20240530) | 0 | 7115.52 | TO | SSEE
CRC220 | Cargador rectificador, 220 Vcc, incluye equipamiento y accesorios | US$/Und | MANUFACTURAS ELECTRICAS S A - REPORTE ADUANAS - (20240823) | 0 | 1481.2167 | TO | SSEE
CRC220 | Cargador rectificador, 220 Vcc, incluye equipamiento y accesorios | US$/Und | HITACHI ENERGY PERU S.A. - REPORTE ADUANAS - (20241126) | 0 | 18600.005 | TO | SSEE
CRC220 | Cargador rectificador, 220 Vcc, incluye equipamiento y accesorios | US$/Und | HITACHI ENERGY PERU S.A. - REPORTE ADUANAS - (20241126) | 0 | 20750.005 | TO | SSEE
CRC220 | Cargador rectificador, 220 Vcc, incluye equipamiento y accesorios | US$/Und | GERER L ENERGIE SOCIEDAD ANONIMA CERRADA - REPORTE ADUANAS - (20241012) | 0 | 1082.59 | TO | SSEE
CRC220 | Cargador rectificador, 220 Vcc, incluye equipamiento y accesorios | US$/Und | CORPORACION INDEXUM S.A.C. - REPORTE ADUANAS - (20241205) | 0 | 9639.5 | TO | SSEE
CRC220 | Cargador rectificador, 220 Vcc, incluye equipamiento y accesorios | US$/Und | REPORTE EMPRESA :RED DE ENERGIA DEL PERU - CON FACTURA N° E001-0000890 | 1 | 9269 | TO | SSEE
TSC-048 | Tablero de Servicios Auxiliares de 48 Vcc | US$/Und | 2021-1T REPORTE EMPRESA :ELECTRONOROESTE - CON FACTURA N° E001-196 | 1 | 9586.4147 | TO | SSEE
TSC-220 | Tablero de Servicios Auxiliares de 220 Vcc | US$/Und | 2020-3T REPORTE EMPRESA :LUZ DEL SUR - CON FACTURA N° F15100000444 | 1 | 6500 | TO | SSEE
TSC-220 | Tablero de Servicios Auxiliares de 220 Vcc | US$/Und | 2020-3T REPORTE EMPRESA :LUZ DEL SUR - CON FACTURA N° F15100000556 | 1 | 6500 | TO | SSEE
TSC-380/220 | Tablero de Servicios Auxiliares de 380/220 Vca | US$/Und | 2022-2T REPORTE EMPRESA :SEAL - CON FACTURA N° OC-065-2022 | 1 | 9507.3 | TO | SSEE
TSC-380/220 | Tablero de Servicios Auxiliares de 380/220 Vca | US$/Und | 2022-3T REPORTE EMPRESA :SEAL - CON FACTURA N° E001-142 | 1 | 13906.75 | TO | SSEE
TTA-380/220 | Tablero De Transferencia Automática | US$/Und | 2022-2T REPORTE EMPRESA :ENEL DISTRIBUCIÓN PERÚ - CON FACTURA N° F009-0000227 | 1 | 11728.71 | TO | SSEE
CCE001 | 1-4x4 mm2, NYSY, 1kV | US$/m | 2019-2T REPORTE EMPRESA :HIDRANDINA - CON FACTURA N° FF01-00014194 | 1 | 1.4338 | TO | SSEE
CCE003 | 1-9x4 mm2, NYSY, 1kV | US$/m | VALOR ASUMIDO - Similar al 1-9x4 mm2, NYY, 1kV | 0 | 5.2642 | TO | SSEE
CCE004 | 1-9x2,5 mm2, NYSY,1kV | US$/m | Reporte Empresa :LuzdelSur- Factura N°021-0106346 | 1 | 4.73 | TO | SSEE
CCE005 | 4x2.5mm2 NYSY | US$/m | REPORTE EMPRESA :RED DE ENERGIA DEL PERU - CON FACTURA N° F001-0000870 | 1 | 5 | TO | SSEE
CCE051 | 1-9x4 mm2, NYY, 1kV | US$/m | VALOR CALCULADO: UTILIZANDO REVISTA "COSTOS" CONSTRUCCION, ARQUITECTURA E INGENIERIA ACTUALIZADO AL 2017 POR INFLACION DE USA | 0 | 5.2642 | TO | SSEE
CCE052 | 1-9x2,5 mm2, NYY,1kV | US$/m | VALOR CALCULADO: UTILIZANDO REVISTA "COSTOS" CONSTRUCCION, ARQUITECTURA E INGENIERIA ACTUALIZADO AL 2017 POR INFLACION DE USA | 0 | 3.7347 | TO | SSEE
CCE053 | 1-4x4 mm2, NYY,1kV | US$/m | 2019-1T REPORTE EMPRESA :HIDRANDINA - CON FACTURA N° FF01-00012471 | 1 | 2 | TO | SSEE
CCE053 | 1-4x4 mm2, NYY,1kV | US$/m | 2019-2T REPORTE EMPRESA :HIDRANDINA - CON FACTURA N° FF01-00014194 | 1 | 1.4338 | TO | SSEE
CCE054 | 1-2x4 mm2, NYY,1kV | US$/m | 2019-1T REPORTE EMPRESA :HIDRANDINA - CON FACTURA N° FF01-00012471 | 1 | 1.2508 | TO | SSEE
CCE055 | 1x6 mm2 NYY | US$/m | Estimado por el Consultor 2021 | 1 | 2.4 | TO | SSEE
CCE151 | 1x25 mm2 , N2XSY - 8,7/15 kV, unipolar | US$/m | 2019-2T REPORTE EMPRESA :ELECTRONOROESTE - CON FACTURA N° 1210016094 | 1 | 1.8381 | TO | SSEE
CCE201 | 1-4x70 mm2 , NYY - 1 KV | US$/m | REVISTA "COSTOS" CONSTRUCCION, ARQUITECTURA E INGENIERIA ACTUALIZADO AL 2017 POR INFLACION DE USA | 0 | 39.8322 | TO | SSEE
CCE251 | Accesorios y Terminales de 380 V y 100 V | US$/Cjto | 2019-1T REPORTE EMPRESA :COELVISAC - CON FACTURA N° 078-2019 | 1 | 0.01 | TO | SSEE
CAJAAGRU | Caja de agrupamiento | US$/Und | REPORTE EMPRESA :SEAL - CON FACTURA N° E001-425 | 1 | 497.0525 | TO | SSEE
MGC060AL0325 | Modulo encapsulado para acoplamiento longitudinal 60 kV, 325 kVp (BIL), 31.5 kA, para arreglo simple barra | US$/Und | Estimado por el consultor 2021 | 0 | 129747.7651 | TO | SSEE
MGC060DB0325 | Modulo encapsulado 60 kV, 325 kVp (BIL), 2000A, 31,5 kA, arreglo doble barra | US$/Und | SIEMENS ENERGY SOCIEDAD ANONIMA CERRADA - REPORTE ADUANAS - (20240828) | 0 | 231343.51 | TO | SSEE
MGC060DB0325 | Modulo encapsulado 60 kV, 325 kVp (BIL), 2000A, 31,5 kA, arreglo doble barra | US$/Und | REPORTE EMPRESA :ENEL DISTRIBUCIÓN PERÚ - CON FACTURA N° E001-223-257 | 1 | 234729.96 | TO | SSEE
MGC060DB0325 | Modulo encapsulado 60 kV, 325 kVp (BIL), 2000A, 31,5 kA, arreglo doble barra | US$/Und | REPORTE EMPRESA :ENEL DISTRIBUCIÓN PERÚ - CON FACTURA N° E001-223-257 | 1 | 222454.36 | TO | SSEE
MGC060DB0325 | Modulo encapsulado 60 kV, 325 kVp (BIL), 2000A, 31,5 kA, arreglo doble barra | US$/Und | REPORTE EMPRESA :ENEL DISTRIBUCIÓN PERÚ - CON FACTURA N° E001-223-257 | 1 | 203300.8 | TO | SSEE
MGC060ILT0325 | Modulo encapsulado 60 kV, 325 kVp (BIL), 2000A, 31,5 kA, arreglo linea transformador. | US$/Und | Estimado por el consultor 2021 | 0 | 79452.2831 | TO | SSEE
MGC060SB0325 | Modulo encapsulado 60 kV, 325 kVp (BIL), 2000A, 31,5 kA, arreglo simple barra | US$/Und | Estimado por el consultor 2021 | 0 | 129720.528 | TO | SSEE
MGC060TV0325 | Modulo encapsulado transformador de tensión inductivo, 60 kV, 325 KVp (BIL), 60/V3 / 0,1/V3 0,1/V3 kV, 30 VA - 3P, 30 VA - Cl 0,5. | US$/Und | REPORTE EMPRESA :ENEL DISTRIBUCIÓN PERÚ - CON FACTURA N° E001-223-257 | 1 | 54258.28 | TO | SSEE
MGC138DB0650 | Modulo encapsulado 138 kV, 650 kVp (BIL), 2000A, 31,5 kA, arreglo doble barra | US$/Und | ABB POWER GRIDS PERU S.A. - REPORTE ADUANAS - (20210609) | 0 | 204153 | TO | SSEE
MGC138DT0650 | Modulo encapsulado 138 kV, 650 kVp (BIL), 31.5 kA, una bahia en arreglo doble barra con transferecnia | US$/Und | Estimado por el consultor 2021 | 0 | 163138.4261 | TO | SSEE
MGC138ILT0650 | Modulo encapsulado 138 kV, 650 kVp (BIL), 2000A, 31,5 kA, arreglo linea transformado. | US$/Und | Estimado por el consultor 2021 | 0 | 94079.0923 | TO | SSEE
MGC138IM0650 | Modulo encapsulado 138 kV, 650 kVp (BIL), 31.5 kA, Un diametro en arreglo interruptor y medio | US$/Und | Estimado por el consultor 2021 | 0 | 271737.3783 | TO | SSEE
MGC138SB0650 | Modulo encapsulado 138 kV, 650 kVp (BIL), 2000A, 31,5 kA, arreglo simple barra | US$/Und | Estimado por el consultor 2021 | 0 | 142907.1 | TO | SSEE
MGC138TV0650 | Modulo encapsulado transformador de tensión inductivo, 138 kV, 650 KVp (BIL), 138/V3 / 0,1/V3 0,1/V3 kV, 30 VA - 3P, 30 VA - Cl 0,2. | US$/Und | Estimado por el consultor 2021 | 0 | 19199.8148 | TO | SSEE
MGC220AL1050 | Modulo encapsulado para acoplamiento longitudinal 220 kV, 1050 kVp (BIL), 2000A, 40 kA, para arreglo simple barra | US$/Und | Estimado por el consultor 2021 | 0 | 493530.2821 | TO | SSEE
MGC220DB1050 | Modulo encapsulado 220 kV, 1050 kVp (BIL), 2000A, 31,5 kA, arreglo doble barra | US$/Und | REPORTE EMPRESA :ENEL DISTRIBUCIÓN PERÚ - CON FACTURA N° E001-469-334 | 1 | 695021 | TO | SSEE
MGC220DT1050 | Modulo encapsulado 220 kV, 1050 kVp (BIL), 2000A, 40 kA, una bahia en arreglo doble barra con transferecnia | US$/Und | SIEMENS ENERGY SOCIEDAD ANONIMA CERRADA - REPORTE ADUANAS - (20201026) | 0 | 318989.48 | TO | SSEE
MGC220DT1050 | Modulo encapsulado 220 kV, 1050 kVp (BIL), 2000A, 40 kA, una bahia en arreglo doble barra con transferecnia | US$/Und | SIEMENS ENERGY SOCIEDAD ANONIMA CERRADA - REPORTE ADUANAS - (20201026) | 0 | 371860.5375 | TO | SSEE
MGC220IM1050 | Modulo encapsulado 220 kV, 1050 kVp (BIL), 40 kA, un diametro en arreglo interruptor y medio | US$/Und | Estimado por el consultor 2021 | 0 | 1016757.2287 | TO | SSEE
MGC220lLT1050 | Modulo encapsulado 220 kV, 1050 kVp (BIL), 40 kA, arreglo linea transformador | US$/Und | Estimado por el consultor 2021 | 0 | 351960.4686 | TO | SSEE
MGC220SB1050 | Modulo encapsulado 220 kV, 1050 kVp (BIL), 2000A, 31,5 kA, arreglo simple barra | US$/Und | Estimado por el consultor 2021 | 0 | 588094.6923 | TO | SSEE
MGC220TV1050 | Modulo encapsulado transformador de tensión inductivo, 220 kV, 1050 KVp (BIL), 220/V3 / 0,1/V3 0,1/V3 kV, 30 VA - 3P, 30 VA - Cl 0,2 | US$/Und | Estimado por el consultor 2021 | 0 | 71806.2206 | TO | SSEE
MGC500IM1550 | Modulo encapsulado 500 kV, 1550 kVp (BIL), 1175 kVp (BSL), 2000A, 63 kA, Un diametro en arreglo interruptor y medio, instalación de 0-3000 msnm | US$/Und | SIEMENS ENERGY SOCIEDAD ANONIMA CERRADA - REPORTE ADUANAS - (20201202) | 0 | 638745.9187 | TO | SSEE
MGC500IM1550 | Modulo encapsulado 500 kV, 1550 kVp (BIL), 1175 kVp (BSL), 2000A, 63 kA, Un diametro en arreglo interruptor y medio, instalación de 0-3000 msnm | US$/Und | SIEMENS ENERGY SOCIEDAD ANONIMA CERRADA - REPORTE ADUANAS - (20201202) | 0 | 657422.7 | TO | SSEE
MGC500IM1800 | Modulo encapsulado 500 kV, 1550 kVp (BIL), 1175 kVp (BSL), 2000A, 63 kA, Un diametro en arreglo interruptor y medio, instalación de 3000-4000 msnm | US$/Und | Estimado por el consultor 2021 | 0 | 680488.5248 | TO | SSEE
MGC500RL1550 | Modulo encapsulado 500 kV, 1550 KVp (BIL), 1175 kVp (BSL),conexión reactor de linea, instalación de 0-3000 msnm | US$/Und | Estimado por el consultor 2021 | 0 | 194425.2928 | TO | SSEE
MGC500RL1800 | Modulo encapsulado 500 kV, 1550 KVp (BIL), 1175 kVp (BSL),conexión reactor de linea, instalación de 3000-4000 msnm | US$/Und | Estimado por el consultor 2021 | 0 | 204146.3764 | TO | SSEE
MGC500TV1550 | Modulo encapsulado transformador de tensión inductivo, 500 kV, 1550 KVp (BIL), 1175 kVp (BSL), instalación de 0-3000 msnm | US$/Und | Estimado por el consultor 2021 | 0 | 38122.6064 | TO | SSEE
MGC500TV1800 | Modulo encapsulado transformador de tensión inductivo, 500 kV, 1550 KVp (BIL), 1175 kVp (BSL), instalación de 3000-4000 msnm | US$/Und | Estimado por el consultor 2021 | 0 | 38122.6064 | TO | SSEE
CMC010SC0075 | Celda Metal Clad acoplamiento 10 kV, 75 kVp (BIL), 630 A, doble barra, constituido por: Interruptor extraible, Transformador de corriente tipo toridal, Equipo de medición, Equipo de protección y control | US$/Und | SCHNEIDER ELECTRIC PERU S.A. - REPORTE ADUANAS - (20241120) | 0 | 24474.91 | TO | SSEE
CMC010SC0075 | Celda Metal Clad acoplamiento 10 kV, 75 kVp (BIL), 630 A, doble barra, constituido por: Interruptor extraible, Transformador de corriente tipo toridal, Equipo de medición, Equipo de protección y control | US$/Und | REPORTE EMPRESA :ENEL DISTRIBUCIÓN PERÚ - CON FACTURA N° F013-00005545 | 1 | 39230.12 | TO | SSEE
CMC010SA0075 | Celda Metal Clad salida alimentador10 kV, 75 kVp (BIL), 630 A, simple barra, constituido por: Interruptor extraible, Transformador de corriente, Equipo de medición, Equipo de protección y control | US$/Und | H. BRIONES SISTEMAS ELECTRICOS DEL PERU - REPORTE ADUANAS - (20240523) | 0 | 12945.78 | TO | SSEE
CMC010SA0075 | Celda Metal Clad salida alimentador10 kV, 75 kVp (BIL), 630 A, simple barra, constituido por: Interruptor extraible, Transformador de corriente, Equipo de medición, Equipo de protección y control | US$/Und | H. BRIONES SISTEMAS ELECTRICOS DEL PERU - REPORTE ADUANAS - (20240523) | 0 | 12937.94 | TO | SSEE
CMC010SA0075 | Celda Metal Clad salida alimentador10 kV, 75 kVp (BIL), 630 A, simple barra, constituido por: Interruptor extraible, Transformador de corriente, Equipo de medición, Equipo de protección y control | US$/Und | H. BRIONES SISTEMAS ELECTRICOS DEL PERU - REPORTE ADUANAS - (20240523) | 0 | 12937.38 | TO | SSEE
CMC010SA0075 | Celda Metal Clad salida alimentador10 kV, 75 kVp (BIL), 630 A, simple barra, constituido por: Interruptor extraible, Transformador de corriente, Equipo de medición, Equipo de protección y control | US$/Und | VOLCAN COMPANIA MINERA S.A.A. - REPORTE ADUANAS - (20240912) | 0 | 27125.435 | TO | SSEE
CMC010SA0075 | Celda Metal Clad salida alimentador10 kV, 75 kVp (BIL), 630 A, simple barra, constituido por: Interruptor extraible, Transformador de corriente, Equipo de medición, Equipo de protección y control | US$/Und | VOLCAN COMPANIA MINERA S.A.A. - REPORTE ADUANAS - (20240912) | 0 | 31476.2879 | TO | SSEE
CMC010SA0075 | Celda Metal Clad salida alimentador10 kV, 75 kVp (BIL), 630 A, simple barra, constituido por: Interruptor extraible, Transformador de corriente, Equipo de medición, Equipo de protección y control | US$/Und | VOLCAN COMPANIA MINERA S.A.A. - REPORTE ADUANAS - (20240912) | 0 | 30524.71 | TO | SSEE
CMC010SA0075 | Celda Metal Clad salida alimentador10 kV, 75 kVp (BIL), 630 A, simple barra, constituido por: Interruptor extraible, Transformador de corriente, Equipo de medición, Equipo de protección y control | US$/Und | SIEMENS S.A.C. - REPORTE ADUANAS - (20241105) | 0 | 38359.64 | TO | SSEE
CMC010SA0075 | Celda Metal Clad salida alimentador10 kV, 75 kVp (BIL), 630 A, simple barra, constituido por: Interruptor extraible, Transformador de corriente, Equipo de medición, Equipo de protección y control | US$/Und | SCHNEIDER ELECTRIC PERU S.A. - REPORTE ADUANAS - (20241120) | 0 | 32091.28 | TO | SSEE
CMC010SA0075 | Celda Metal Clad salida alimentador10 kV, 75 kVp (BIL), 630 A, simple barra, constituido por: Interruptor extraible, Transformador de corriente, Equipo de medición, Equipo de protección y control | US$/Und | REPORTE EMPRESA :ENEL DISTRIBUCIÓN PERÚ - CON FACTURA N° F013-00005545 | 1 | 35208.53 | TO | SSEE
CMC010SM0075 | Celda Metal Clad medición 10 kV, 75 kVp (BIL), 630 A, simple barra, constituido por: Transformador de tensión, Equipo de medición, Equipo de protección y control | US$/Und | SCHNEIDER ELECTRIC PERU S.A. - REPORTE ADUANAS - (20241120) | 0 | 10365.23 | TO | SSEE
CMC010SM0075 | Celda Metal Clad medición 10 kV, 75 kVp (BIL), 630 A, simple barra, constituido por: Transformador de tensión, Equipo de medición, Equipo de protección y control | US$/Und | SCHNEIDER ELECTRIC PERU S.A. - REPORTE ADUANAS - (20241120) | 0 | 10365.23 | TO | SSEE
CMC010SM0075 | Celda Metal Clad medición 10 kV, 75 kVp (BIL), 630 A, simple barra, constituido por: Transformador de tensión, Equipo de medición, Equipo de protección y control | US$/Und | REPORTE EMPRESA :ENEL DISTRIBUCIÓN PERÚ - CON FACTURA N° F013-00005545 | 1 | 16902.56 | TO | SSEE
CMC010ST0075 | Celda Metal Clad transformador 10 kV, 75 kVp (BIL), 630 A, simple barra, constituido por: Interruptor extraible, Transformador de corriente, Transformador de tensión, Equipo de medición, Equipo de protección y control | US$/Und | H. BRIONES SISTEMAS ELECTRICOS DEL PERU - REPORTE ADUANAS - (20240523) | 0 | 13553.97 | TO | SSEE
CMC010ST0075 | Celda Metal Clad transformador 10 kV, 75 kVp (BIL), 630 A, simple barra, constituido por: Interruptor extraible, Transformador de corriente, Transformador de tensión, Equipo de medición, Equipo de protección y control | US$/Und | SCHNEIDER ELECTRIC PERU S.A. - REPORTE ADUANAS - (20241128) | 0 | 51843.47 | TO | SSEE
CMC010ST0075 | Celda Metal Clad transformador 10 kV, 75 kVp (BIL), 630 A, simple barra, constituido por: Interruptor extraible, Transformador de corriente, Transformador de tensión, Equipo de medición, Equipo de protección y control | US$/Und | SCHNEIDER ELECTRIC PERU S.A. - REPORTE ADUANAS - (20241120) | 0 | 22975.42 | TO | SSEE
CMC010ST0075 | Celda Metal Clad transformador 10 kV, 75 kVp (BIL), 630 A, simple barra, constituido por: Interruptor extraible, Transformador de corriente, Transformador de tensión, Equipo de medición, Equipo de protección y control | US$/Und | SCHNEIDER ELECTRIC PERU S.A. - REPORTE ADUANAS - (20241120) | 0 | 21307.9575 | TO | SSEE
CMC010ST0075 | Celda Metal Clad transformador 10 kV, 75 kVp (BIL), 630 A, simple barra, constituido por: Interruptor extraible, Transformador de corriente, Transformador de tensión, Equipo de medición, Equipo de protección y control | US$/Und | SCHNEIDER ELECTRIC PERU S.A. - REPORTE ADUANAS - (20241120) | 0 | 21307.9556 | TO | SSEE
CMC010ST0075 | Celda Metal Clad transformador 10 kV, 75 kVp (BIL), 630 A, simple barra, constituido por: Interruptor extraible, Transformador de corriente, Transformador de tensión, Equipo de medición, Equipo de protección y control | US$/Und | REPORTE EMPRESA :ENEL DISTRIBUCIÓN PERÚ - CON FACTURA N° F013-00005545 | 1 | 49864.07 | TO | SSEE
CMC023SA0125 | Celda Metal Clad salida alimentador 22,9 kV, 125 kVp (BIL), 630 A, simple barra, constituido por: Interruptor extraible, Transformador de corriente, Equipo de medición, Equipo de protección y control | US$/Und | SIEMENS S.A.C. - REPORTE ADUANAS - (20240306) | 0 | 29888.93 | TO | SSEE
CMC023SA0125 | Celda Metal Clad salida alimentador 22,9 kV, 125 kVp (BIL), 630 A, simple barra, constituido por: Interruptor extraible, Transformador de corriente, Equipo de medición, Equipo de protección y control | US$/Und | SIEMENS S.A.C. - REPORTE ADUANAS - (20241105) | 0 | 41097 | TO | SSEE
CMC023SA0125 | Celda Metal Clad salida alimentador 22,9 kV, 125 kVp (BIL), 630 A, simple barra, constituido por: Interruptor extraible, Transformador de corriente, Equipo de medición, Equipo de protección y control | US$/Und | SIEMENS S.A.C. - REPORTE ADUANAS - (20241105) | 0 | 42262.77 | TO | SSEE
CMC023SA0125 | Celda Metal Clad salida alimentador 22,9 kV, 125 kVp (BIL), 630 A, simple barra, constituido por: Interruptor extraible, Transformador de corriente, Equipo de medición, Equipo de protección y control | US$/Und | DIMATIC S.A.C - REPORTE ADUANAS - (20241113) | 0 | 37917.44 | TO | SSEE
CMC023SA0125 | Celda Metal Clad salida alimentador 22,9 kV, 125 kVp (BIL), 630 A, simple barra, constituido por: Interruptor extraible, Transformador de corriente, Equipo de medición, Equipo de protección y control | US$/Und | H. BRIONES SISTEMAS ELECTRICOS DEL PERU - REPORTE ADUANAS - (20240523) | 0 | 18687.4 | TO | SSEE
CMC023SA0125 | Celda Metal Clad salida alimentador 22,9 kV, 125 kVp (BIL), 630 A, simple barra, constituido por: Interruptor extraible, Transformador de corriente, Equipo de medición, Equipo de protección y control | US$/Und | H. BRIONES SISTEMAS ELECTRICOS DEL PERU - REPORTE ADUANAS - (20240523) | 0 | 18665.82 | TO | SSEE
CMC023SA0125 | Celda Metal Clad salida alimentador 22,9 kV, 125 kVp (BIL), 630 A, simple barra, constituido por: Interruptor extraible, Transformador de corriente, Equipo de medición, Equipo de protección y control | US$/Und | REPORTE EMPRESA :ENEL DISTRIBUCIÓN PERÚ - CON FACTURA N° F013-00005505 | 1 | 38494.14 | TO | SSEE
CMC023SC0125 | Celda Metal Clad acoplamiento longitudinal 22,9 kV, 125 kVp (BIL), 1600 A, simple barra, constituido por: Interruptor extraible, Transformador de corriente, Equipo de medición Equipo de protección y control | US$/Und | REPORTE EMPRESA :ELECTRONOROESTE - CON FACTURA N° OC-0001-0000857 | 1 | 9500 | TO | SSEE
CMC023SM0125 | Celda Metal Clad medición 22,9 kV, 125 kVp (BIL), 630 A, simple barra, constituido por: Transformador de tensión, Equipo de medición, Equipo de protección y control | US$/Und | REPORTE EMPRESA :ENEL DISTRIBUCIÓN PERÚ - CON FACTURA N° F013-00005852 | 1 | 20884.88 | TO | SSEE
CMC023ST0125 | Celda Metal Clad transformador 22,9 kV, 125 kVp (BIL), 630 A, simple barra, constituido por: Interruptor extraible, Transformador de corriente, Transformador de tensión, Equipo de medición, Equipo de protección y control | US$/Und | H. BRIONES SISTEMAS ELECTRICOS DEL PERU - REPORTE ADUANAS - (20240523) | 0 | 19286.29 | TO | SSEE
CMC023ST0125 | Celda Metal Clad transformador 22,9 kV, 125 kVp (BIL), 630 A, simple barra, constituido por: Interruptor extraible, Transformador de corriente, Transformador de tensión, Equipo de medición, Equipo de protección y control | US$/Und | SIEMENS S.A.C. - REPORTE ADUANAS - (20240426) | 0 | 68407.28 | TO | SSEE
CMC023ST0125 | Celda Metal Clad transformador 22,9 kV, 125 kVp (BIL), 630 A, simple barra, constituido por: Interruptor extraible, Transformador de corriente, Transformador de tensión, Equipo de medición, Equipo de protección y control | US$/Und | REPORTE EMPRESA :ENEL DISTRIBUCIÓN PERÚ - CON FACTURA N° F013-00005505 | 1 | 51016.73 | TO | SSEE
CMC023ST0125 | Celda Metal Clad transformador 22,9 kV, 125 kVp (BIL), 630 A, simple barra, constituido por: Interruptor extraible, Transformador de corriente, Transformador de tensión, Equipo de medición, Equipo de protección y control | US$/Und | REPORTE EMPRESA :ENEL DISTRIBUCIÓN PERÚ - CON FACTURA N° F013-00005852 | 1 | 50302.95 | TO | SSEE
CEN010DC | Celda Encapsulada Acoplamiento Longitudinal 10 kV, 1250 A, simple barra, constituido por: Interruptor, Transformador de corriente, Equipo de medición, Equipo de protección y control | US$/Und | REPORTE EMPRESA :LUZ DEL SUR - CON FACTURA N° E001124 | 1 | 62859 | TO | SSEE
CEN010DC | Celda Encapsulada Acoplamiento Longitudinal 10 kV, 1250 A, simple barra, constituido por: Interruptor, Transformador de corriente, Equipo de medición, Equipo de protección y control | US$/Und | REPORTE EMPRESA :LUZ DEL SUR - CON FACTURA N° F15100011617 | 1 | 51500 | TO | SSEE
CEN010DC | Celda Encapsulada Acoplamiento Longitudinal 10 kV, 1250 A, simple barra, constituido por: Interruptor, Transformador de corriente, Equipo de medición, Equipo de protección y control | US$/Und | REPORTE EMPRESA :LUZ DEL SUR - CON FACTURA N° F15100011618 | 1 | 50000 | TO | SSEE
CEN010SA | Celda Encapsulada Alimentador 10 kV, 1250 A, simple barra, constituido por: Interruptor, Transformador de corriente, Pararrayos, Equipo de medición, Equipo de protección y control | US$/Und | REPORTE EMPRESA :LUZ DEL SUR - CON FACTURA N° F01300006039 | 1 | 86588.88 | TO | SSEE
CEN010SA | Celda Encapsulada Alimentador 10 kV, 1250 A, simple barra, constituido por: Interruptor, Transformador de corriente, Pararrayos, Equipo de medición, Equipo de protección y control | US$/Und | REPORTE EMPRESA :LUZ DEL SUR - CON FACTURA N° F01300006040 | 1 | 86588.88 | TO | SSEE
CEN010SM | Celda Encapsulada Medición 10 kV, 1250 A, simple barra, constituido por: Transformador de tensión, Equipo de medición, Equipo de protección y control | US$/Und | REPORTE EMPRESA :LUZ DEL SUR - CON FACTURA N° E001124 | 1 | 10795 | TO | SSEE
CEN010SM | Celda Encapsulada Medición 10 kV, 1250 A, simple barra, constituido por: Transformador de tensión, Equipo de medición, Equipo de protección y control | US$/Und | REPORTE EMPRESA :LUZ DEL SUR - CON FACTURA N° F15100011616 | 1 | 9999.7 | TO | SSEE
CEN010SM | Celda Encapsulada Medición 10 kV, 1250 A, simple barra, constituido por: Transformador de tensión, Equipo de medición, Equipo de protección y control | US$/Und | REPORTE EMPRESA :LUZ DEL SUR - CON FACTURA N° F15100011617 | 1 | 10000.21 | TO | SSEE
CEN010SM | Celda Encapsulada Medición 10 kV, 1250 A, simple barra, constituido por: Transformador de tensión, Equipo de medición, Equipo de protección y control | US$/Und | REPORTE EMPRESA :LUZ DEL SUR - CON FACTURA N° F15100011618 | 1 | 9999.7 | TO | SSEE
CEN010ST | Celda Encapsulada Transformación 10 kV, 1250 A, simple barra, constituido por: Interruptor, Transformador de corriente, Transformador de tension,Pararrayos, Equipo de medición, Equipo de protección y control | US$/Und | SIEMENS S.A.C. - REPORTE ADUANAS - (20241217) | 0 | 81880.21 | TO | SSEE
CEN010ST | Celda Encapsulada Transformación 10 kV, 1250 A, simple barra, constituido por: Interruptor, Transformador de corriente, Transformador de tension,Pararrayos, Equipo de medición, Equipo de protección y control | US$/Und | SIEMENS S.A.C. - REPORTE ADUANAS - (20240821) | 0 | 30390.19 | TO | SSEE
CEN010ST | Celda Encapsulada Transformación 10 kV, 1250 A, simple barra, constituido por: Interruptor, Transformador de corriente, Transformador de tension,Pararrayos, Equipo de medición, Equipo de protección y control | US$/Und | SIEMENS S.A.C. - REPORTE ADUANAS - (20240821) | 0 | 26772.16 | TO | SSEE
CEN023SA | Celda Encapsulada Alimentador 23 kV, 1250 A, simple barra, constituido por: Interruptor, Transformador de corriente, Pararrayos, Equipo de medición, Equipo de protección y control | US$/Und | SCHNEIDER ELECTRIC PERU S.A. - REPORTE ADUANAS - (20230809) | 0 | 41911.91 | TO | SSEE
CEN023SA | Celda Encapsulada Alimentador 23 kV, 1250 A, simple barra, constituido por: Interruptor, Transformador de corriente, Pararrayos, Equipo de medición, Equipo de protección y control | US$/Und | SIEMENS S.A.C. - REPORTE ADUANAS - (20230914) | 0 | 40264.6 | TO | SSEE
CEN023DC | Celda Encapsulada Acoplamiento Longitudinal 23 kV, 1250 A, simple barra, constituido por: Interruptor, Transformador de corriente, Equipo de medición, Equipo de protección y control | US$/Und | Estimado por el Consultor 2023 | 1 | 43709.5123 | TO | SSEE
CEN023SM | Celda Encapsulada Medición 23 kV, 1250 A, simple barra, constituido por: Transformador de tensión, Equipo de medición, Equipo de protección y control | US$/Und | Estimado por el Consultor 2023 | 1 | 18748.8418 | TO | SSEE
CEN023ST | Celda Encapsulada Transformación 23 kV, 1250 A, simple barra, constituido por: Interruptor, Transformador de corriente, Transformador de tension,Pararrayos, Equipo de medición, Equipo de protección y control | US$/Und | SCHNEIDER ELECTRIC PERU S.A. - REPORTE ADUANAS - (20240424) | 0 | 64982.96 | TO | SSEE
CEN033SL | Celda Encapsulada Alimentador 33 kV, 1250 A, simple barra, constituido por: Interruptor, Transformador de corriente, Pararrayos, Equipo de medición, Equipo de protección y control | US$/Und | SCHNEIDER ELECTRIC PERU S.A. - REPORTE ADUANAS - (20240918) | 0 | 47376.9 | TO | SSEE
CEN033SL | Celda Encapsulada Alimentador 33 kV, 1250 A, simple barra, constituido por: Interruptor, Transformador de corriente, Pararrayos, Equipo de medición, Equipo de protección y control | US$/Und | SCHNEIDER ELECTRIC PERU S.A. - REPORTE ADUANAS - (20240918) | 0 | 39058.6214 | TO | SSEE
CEN033DC | Celda Encapsulada Acoplamiento Longitudinal 33 kV, 1250 A, simple barra, constituido por: Interruptor, Transformador de corriente, Equipo de medición, Equipo de protección y control | US$/Und | Estimado por el Consultor 2021 | 1 | 45918.9638 | TO | SSEE
CEN033SM | Celda Encapsulada Medición 33 kV, 1250 A, simple barra, constituido por: Transformador de tensión, Equipo de medición, Equipo de protección y control | US$/Und | Estimado por el Consultor 2021 | 1 | 19696.5682 | TO | SSEE
CEN033ST | Celda Encapsulada Transformación 33 kV, 1250 A, simple barra, constituido por: Interruptor, Transformador de corriente, Transformador de tension,Pararrayos, Equipo de medición, Equipo de protección y control | US$/Und | SCHNEIDER ELECTRIC PERU S.A. - REPORTE ADUANAS - (20240918) | 0 | 60083.055 | TO | SSEE
CEN033ST | Celda Encapsulada Transformación 33 kV, 1250 A, simple barra, constituido por: Interruptor, Transformador de corriente, Transformador de tension,Pararrayos, Equipo de medición, Equipo de protección y control | US$/Und | SIEMENS S.A.C. - REPORTE ADUANAS - (20240802) | 0 | 54266.6 | TO | SSEE
CMC010DC0075 | Celda Metal Clad acoplamiento 10 kV, 75 kVp (BIL), 630 A, doble barra, constituido por: Interruptor extraible, Transformador de corriente tipo toridal, Equipo de medición, Equipo de protección y control | US$/Und | REPORTE EMPRESA :ELECTRONOROESTE - CON FACTURA N° FF02-00001466 | 1 | 60321.8446 | TO | SSEE
CMC010DC0075 | Celda Metal Clad acoplamiento 10 kV, 75 kVp (BIL), 630 A, doble barra, constituido por: Interruptor extraible, Transformador de corriente tipo toridal, Equipo de medición, Equipo de protección y control | US$/Und | REPORTE EMPRESA :ENEL DISTRIBUCIÓN PERÚ - CON FACTURA N° F013-00004916 | 1 | 48265.46 | TO | SSEE
IEE001 | Postes de Concreto Centrifugado de 8 m | US$/Und | REPORTE EMPRESA :ELECTRONOROESTE - CON FACTURA N° AD-1_CONT_253-2017 | 1 | 66.8852 | TO | SSEE
IEE002 | Pastoral doble de Concreto 0.5/0.25/125 | US$/Und | ESTIMADO POR EL CONSULTOR | 0 | 39.3944 | TO | SSEE
IEE003 | Pastoral Simple de Concreto 1.3/0.9/155 | US$/Und | ESTIMADO POR EL CONSULTOR | 0 | 28.2651 | TO | SSEE
IEE101 | Artefacto de alumbrado exterior con lampara de vapor de Na 250 W, incluye equipo de encendido | US$/Und | 2021-1T REPORTE EMPRESA :LUZ DEL SUR - CON FACTURA N° F52100009327 | 1 | 73.21 | TO | SSEE
IEE201 | Reflectores con lampara de vapor de sodio de 250 W, a 7 m SNPT, incluye equipo de encendido | US$/Und | FERREYROS SOCIEDAD ANËNIMA - REPORTE ADUANAS - (20240712) | 0 | 339.9389 | TO | SSEE
IEE202 | Artefacto de iluminación de emergencia con lampara de 100 W | US$/Und | LEDVANCE S.A.C. - REPORTE ADUANAS - (20240613) | 0 | 4.3187 | TO | SSEE
IEE202 | Artefacto de iluminación de emergencia con lampara de 100 W | US$/Und | LEDVANCE S.A.C. - REPORTE ADUANAS - (20240613) | 0 | 8.4317 | TO | SSEE
IEE202 | Artefacto de iluminación de emergencia con lampara de 100 W | US$/Und | LEDVANCE S.A.C. - REPORTE ADUANAS - (20240618) | 0 | 3.238 | TO | SSEE
IEE202 | Artefacto de iluminación de emergencia con lampara de 100 W | US$/Und | LEDVANCE S.A.C. - REPORTE ADUANAS - (20240618) | 0 | 4.1536 | TO | SSEE
IEE202 | Artefacto de iluminación de emergencia con lampara de 100 W | US$/Und | LEDVANCE S.A.C. - REPORTE ADUANAS - (20240626) | 0 | 3.1987 | TO | SSEE
IEE202 | Artefacto de iluminación de emergencia con lampara de 100 W | US$/Und | EECOL ELECTRIC PERU S.A.C. - REPORTE ADUANAS - (20240503) | 0 | 38.1559 | TO | SSEE
IEE202 | Artefacto de iluminación de emergencia con lampara de 100 W | US$/Und | EECOL ELECTRIC PERU S.A.C. - REPORTE ADUANAS - (20240606) | 0 | 40.11 | TO | SSEE
IEE202 | Artefacto de iluminación de emergencia con lampara de 100 W | US$/Und | LEDVANCE S.A.C. - REPORTE ADUANAS - (20240906) | 0 | 4.4584 | TO | SSEE
IEE202 | Artefacto de iluminación de emergencia con lampara de 100 W | US$/Und | LEDVANCE S.A.C. - REPORTE ADUANAS - (20240906) | 0 | 4.3136 | TO | SSEE
IEE202 | Artefacto de iluminación de emergencia con lampara de 100 W | US$/Und | LEDVANCE S.A.C. - REPORTE ADUANAS - (20240906) | 0 | 4.2265 | TO | SSEE
IEE202 | Artefacto de iluminación de emergencia con lampara de 100 W | US$/Und | LEDVANCE S.A.C. - REPORTE ADUANAS - (20240906) | 0 | 4.2265 | TO | SSEE
IEE301 | Tomacorrientes monofásicos de 20 A, a prueba de agua, a 0.8 m SNPT | US$/Und | VALOR OBTENIDO POR EL CONSULTOR Y ACTUALIZADO AL 2024 POR INFLACION DE USA | 0 | 11.1313 | TO | SSEE
IEE302 | Tomacorrientes trifásicos de 50 A, a prueba de agua, a 0.8 m SNPT | US$/Und | VALOR OBTENIDO POR EL CONSULTOR Y ACTUALIZADO AL 2024 POR INFLACION DE USA | 0 | 15.611 | TO | SSEE
IEE401 | 1-4x6mm2 NYY, 0,6/1 KV | US$/m | 2022-1T REPORTE EMPRESA :HIDRANDINA - CON FACTURA N° GAL-084-2021 | 1 | 2.8267 | TO | SSEE
IEE402 | 1-2x4mm2 NYY, 0,6/1 KV (para Postes de Concreto) | US$/m | REVISTA "COSTOS" CONSTRUCCION, ARQUITECTURA E INGENIERIA ACTUALIZADO AL 2024 POR INFLACION DE USA | 0 | 2.4855 | TO | SSEE
IEE501 | 1-4x4mm2 NYY, 0,6/1 KV | US$/m | REVISTA "COSTOS" CONSTRUCCION, ARQUITECTURA E INGENIERIA ACTUALIZADO AL 2024 POR INFLACION DE USA | 0 | 3.5435 | TO | SSEE
IEE502 | 1-2x4mm2 NYY, 0,6/1 KV (para Reflectores de Emerg.) | US$/m | REVISTA "COSTOS" CONSTRUCCION, ARQUITECTURA E INGENIERIA ACTUALIZADO AL 2024 POR INFLACION DE USA | 0 | 2.4855 | TO | SSEE
IEE701 | Tubos de PVC, pesado de 20 mm de diámetro | US$/m | 2019-3T REPORTE EMPRESA :ENEL DISTRIBUCIÓN PERÚ - CON FACTURA N° F002-6780 | 1 | 6.51 | TO | SSEE
IEE701 | Tubos de PVC, pesado de 20 mm de diámetro | US$/m | 2019-3T REPORTE EMPRESA :ENEL DISTRIBUCIÓN PERÚ - CON FACTURA N° F002-6541 | 1 | 6.51 | TO | SSEE
IEE702 | Caja de paso de aluminio pesado 0,20x0,20x0,10 m, a 0.8 m SNPT | US$/Und | VALOR OBTENIDO POR EL CONSULTOR Y ACTUALIZADO AL 2024 POR INFLACION DE USA | 0 | 2.3672 | TO | SSEE
CBC010-045-0125 | Banco de Capacitores 10 kV, 45 MVAR | US$/Cjto | ESTIMADO POR CONSULTOR | 0 | 281866.2526 | TO | SSEE
CBC060-030-0325 | Banco de Capacitores | US$/Cjto | ESTIMADO POR CONSULTOR | 0 | 187910.8351 | TO | SSEE
CBC060-030-060-0325 | Banco de Capacitores 60 kV, 60 MVAR | US$/Cjto | ESTIMADO POR CONSULTOR | 0 | 352336.6412 | TO | SSEE
CBC138-020-030-0650 | Banco de Capacitores | US$/Cjto | ESTIMADO POR CONSULTOR | 0 | 176128.8299 | TO | SSEE
CBF060-0020-0325 | Banco Capacitor, 60 kV, 20 MVAR, 325 kVp (BIL) | US$/Cjto | SIEMENS ENERGY SOCIEDAD ANONIMA CERRADA - REPORTE ADUANAS - (20200331) | 0 | 83834.52 | TO | SSEE
CBF060-0030-0325 | Banco Capacitor, 60 kV, 30 MVAR, 325 kVp (BIL) | US$/Cjto | ESTIMADO POR CONSULTOR | 0 | 102025.6391 | TO | SSEE
CBF220-22.2-1300 | Banco Capacitor, 220 kV, 22.2 MVAR, 1300 kVp (BIL), con Variastancia, Inductancia y Resistenacia, Incluye estructura soporte | US$/Cjto | ESTIMADO POR CONSULTOR | 0 | 941564.9285 | TO | SSEE
CBF010 | Capacitor Fijo 10 kV, 1 kVAR | US$/Und | 2020-1T REPORTE EMPRESA :RED DE ENERGIA DEL PERU - CON FACTURA N° F001-0004914 | 1 | 1.96 | TO | SSEE
CBF023 | Capacitor Fijo 22.9 kV, 1 kVAR | US$/Und | VALOR OBTENIDO POR EL CONSULTOR Y ACTUALIZADO AL 2024 POR INFLACION DE USA | 0 | 11.4717 | TO | SSEE
CBV010 | Capacitor Variable 10 kV, 1 kVAR | US$/Und | ESTIMADO POR CONSULTOR | 0 | 1.764 | TO | SSEE
CBV023 | Capacitor Variable 22.9 kV, 1 kVAR | US$/Und | 2022-2T REPORTE EMPRESA :ELECTRONOROESTE - CON FACTURA N° 077-2021-ENOSA-RP | 0 | 21.1831 | TO | SSEE
BPPP010 | Capacitor de Proteccion 8 kV | US$/Und | 2015-3T REPORTE EMPRESA :ELECTRO ORIENTE - CON FACTURA N° GS-130-2015 | 1 | 2286.2163 | TO | SSEE
BRI060-030-0325 | Banco de Reactores 60 kV, Potencia Capacitiva 30 MVAR | US$/Cjto | VALOR OBTENIDO POR EL CONSULTOR | 0 | 553477.1714 | TO | SSEE
BRI060-030-060-0325 | Banco de Reactores 60 kV, Potencia Inductiva 30 MVAR, Potencia Capacitiva 60 MVAR | US$/Cjto | VALOR OBTENIDO POR EL CONSULTOR | 0 | 752800.8148 | TO | SSEE
BRI138-020-030-0650 | Banco de Reactores 138 kV, Potencia Inductiva 20 MVAR, Potencia Capacitiva 30 MVAR | US$/Cjto | VALOR OBTENIDO POR EL CONSULTOR | 0 | 508651.9079 | TO | SSEE
CCM-1001 | Terminal termocontraible para cable seco apantallado-exterior | US$/Und | REPORTE EMPRESA :SEAL - CON FACTURA N° E001-4277 | 1 | 145 | TO | SSEE
CCM-1001 | Terminal termocontraible para cable seco apantallado-exterior | US$/Und | REPORTE EMPRESA :SEAL - CON FACTURA N° E001-4277 | 1 | 285 | TO | SSEE
CCM-1001 | Terminal termocontraible para cable seco apantallado-exterior | US$/Und | REPORTE EMPRESA :SEAL - CON FACTURA N° E001-4365 | 1 | 315 | TO | SSEE
CCM-1001 | Terminal termocontraible para cable seco apantallado-exterior | US$/Und | REPORTE EMPRESA :SEAL - CON FACTURA N° E001-4393 | 1 | 315 | TO | SSEE
CCM-1002 | Terminal termocontraible para cable seco apantallado-interior | US$/Und | REPORTE EMPRESA :SEAL - CON FACTURA N° E001-4277 | 1 | 255 | TO | SSEE
CCM-1002 | Terminal termocontraible para cable seco apantallado-interior | US$/Und | REPORTE EMPRESA :SEAL - CON FACTURA N° E001-4444 | 1 | 239 | TO | SSEE
CCM-1002 | Terminal termocontraible para cable seco apantallado-interior | US$/Und | REPORTE EMPRESA :SEAL - CON FACTURA N° E001-4445 | 1 | 255 | TO | SSEE
CCM-1003 | Cable XLPE, Cu, 400 mm2 "conexión : 2(3-1x400 mm2)" | US$/m | 2021-2T REPORTE EMPRESA :ELECTRONOROESTE - CON FACTURA N° FF02-00000187 | 1 | 34.387 | TO | SSEE
CCM-1004 | Estructura metálica fijada a pared, que sirve como soporte a los aisladores, pletinas de cobre, cabezas terminales y cable XLPE | US$/Und | 2021-1T REPORTE EMPRESA :ELECTRO DUNAS - CON FACTURA N° 001-000197 | 1 | 2170.3297 | TO | SSEE
CCM-1005 | Pletinas rigida de Cobre | US$/Und | REPORTE EMPRESA :ENEL DISTRIBUCIÓN PERÚ - CON FACTURA N° E001-00009294 | 1 | 7.62 | TO | SSEE
CCM-1005 | Pletinas rigida de Cobre | US$/Und | REPORTE EMPRESA :ENEL DISTRIBUCIÓN PERÚ - CON FACTURA N° E001-00009294 | 1 | 12.7 | TO | SSEE
CCM-1005 | Pletinas rigida de Cobre | US$/Und | REPORTE EMPRESA :ENEL DISTRIBUCIÓN PERÚ - CON FACTURA N° E001-00009294 | 1 | 38.09 | TO | SSEE
CCM-1005 | Pletinas rigida de Cobre | US$/Und | REPORTE EMPRESA :ENEL DISTRIBUCIÓN PERÚ - CON FACTURA N° E001-00009294 | 1 | 63.48 | TO | SSEE
CCM-1005 | Pletinas rigida de Cobre | US$/Und | REPORTE EMPRESA :ENEL DISTRIBUCIÓN PERÚ - CON FACTURA N° E001-00009294 | 1 | 12.7 | TO | SSEE
CCM-1005 | Pletinas rigida de Cobre | US$/Und | REPORTE EMPRESA :HIDRANDINA - CON FACTURA N° FF01-00016019 | 1 | 123.2712 | TO | SSEE
CCM-1006 | Aisladores soporte | US$/Und | 2021-2T REPORTE EMPRESA :ELECTRONOROESTE - CON FACTURA N° FF02-00000187 | 1 | 49.0951 | TO | SSEE
CCM-1007 | Cable XLPE, Cu, 240 mm2 "conexión : 2(3-1x240 mm2)" | US$/m | REPORTE EMPRESA :ENEL DISTRIBUCIÓN PERÚ - CON FACTURA N° F024- 00166077 | 1 | 29.67 | TO | SSEE
CCM-1007 | Cable XLPE, Cu, 240 mm2 "conexión : 2(3-1x240 mm2)" | US$/m | REPORTE EMPRESA :ENEL DISTRIBUCIÓN PERÚ - CON FACTURA N° F024-00179203 | 1 | 29.67 | TO | SSEE
CCM-1007 | Cable XLPE, Cu, 240 mm2 "conexión : 2(3-1x240 mm2)" | US$/m | REPORTE EMPRESA :ENEL DISTRIBUCIÓN PERÚ - CON FACTURA N° F024-0179197 | 1 | 35.01 | TO | SSEE
CCM-1007 | Cable XLPE, Cu, 240 mm2 "conexión : 2(3-1x240 mm2)" | US$/m | REPORTE EMPRESA :ENEL DISTRIBUCIÓN PERÚ - CON FACTURA N° F024-0181151 | 1 | 16.78 | TO | SSEE
CSC-010-020 | Compensador Sincrono de 10 MVAR inductiva a 20 MVAR capacitiva | US$/Cjto | VALOR OBTENIDO POR EL CONSULTOR Y ACTUALIZADO AL 2017 POR INFLACION DE USA | 0 | 613240.3125 | TO | SSEE
CSC-015-030 | Compensador Sincrono de 15 MVAR inductiva a 30 MVAR capacitiva | US$/Cjto | VALOR OBTENIDO POR EL CONSULTOR Y ACTUALIZADO AL 2017 POR INFLACION DE USA | 0 | 762406.875 | TO | SSEE
DCCO031 | Dispositivos de control | US$/Und | 2023-1T REPORTE EMPRESA :ENEL DISTRIBUCIÓN PERÚ - CON FACTURA N° E001-1219 | 1 | 298 | TO | SSEE
EPAA010 | Enclavamiento de puertas de acceso | US$/Und | VALOR OBTENIDO POR EL CONSULTOR | 0 | 1733.0554 | TO | SSEE
PMCR031 | Paneles mímicos de control remoto para SVC 138 kV | US$/Und | VALOR OBTENIDO POR EL CONSULTOR | 0 | 40243.8541 | TO | SSEE
PMCR041 | Paneles mímicos de control remoto para SVC 60 kV | US$/Glb | VALOR OBTENIDO POR EL CONSULTOR | 0 | 38071.7261 | TO | SSEE
RACO010 | Reactor de amortiguación 10 kV | US$/Und | 2016-2T REPORTE EMPRESA :EDELNOR - CON FACTURA N° 067/2015 | 1 | 8642 | TO | SSEE
RACO023 | Reactor de amortiguación 22.9 kV | US$/Und | VALOR OBTENIDO POR EL CONSULTOR Y ACTUALIZADO AL 2024 POR INFLACION DE USA | 0 | 3442.2403 | TO | SSEE
RACO060 | Reactor de amortiguación 60 kV | US$/Und | VALOR OBTENIDO POR EL CONSULTOR Y ACTUALIZADO AL 2017 POR INFLACION DE USA | 0 | 17626.815 | TO | SSEE
RPTN010 | Resistidor | US$/Und | FERREYROS SOCIEDAD ANËNIMA - REPORTE ADUANAS - (20240822) | 0 | 13752.29 | TO | SSEE
RPTN010 | Resistidor | US$/Und | FERREYROS SOCIEDAD ANËNIMA - REPORTE ADUANAS - (20240831) | 0 | 19570.58 | TO | SSEE
RPTN010 | Resistidor | US$/Und | FERREYROS SOCIEDAD ANËNIMA - REPORTE ADUANAS - (20240712) | 0 | 4498.94 | TO | SSEE
RPTN010 | Resistidor | US$/Und | FERREYROS SOCIEDAD ANËNIMA - REPORTE ADUANAS - (20240712) | 0 | 9853.78 | TO | SSEE
RVSA031 | Relé de verificación de sincronismo y auxiliares | US$/Und | REPORTE EMPRESA :ENEL DISTRIBUCIÓN PERÚ - CON FACTURA N° E001-755 | 1 | 4675 | TO | SSEE
TD010-0075 | Transformador de Corriente de Desbalance, 10 KV. 125 KVp (BIL) | US$/Und | VALOR OBTENIDO POR EL CONSULTOR Y ACTUALIZADO AL 2024 POR INFLACION DE USA | 0 | 8166.5544 | TO | SSEE
TD023-0125 | Transformador de Corriente de Desbalance, 22,9 KV. 125 KVp (BIL) | US$/Und | 2016-3T REPORTE EMPRESA :ELECTROCENTRO - CON FACTURA N° C.GR-037-2016-ELEC | 1 | 7921.705 | TO | SSEE
TD060-0325 | Transformador de Corriente de Desbalance, 60 KV. 325 KVp (BIL) | US$/Und | 2019-1T REPORTE EMPRESA :ENEL DISTRIBUCIÓN PERÚ - CON FACTURA N° AA00026486 | 1 | 4200 | TO | SSEE
TD060-0325 | Transformador de Corriente de Desbalance, 60 KV. 325 KVp (BIL) | US$/Und | 2019-1T REPORTE EMPRESA :ENEL DISTRIBUCIÓN PERÚ - CON FACTURA N° AA000265668 | 1 | 5500.5 | TO | SSEE
RCC010-005-0075 | Reactor trifasico 10 KV, 5 MVAR. | US$/Cjto | 2015-3T REPORTE EMPRESA :ELECTRO ORIENTE - CON FACTURA N° GS-178-2014 | 1 | 22809.6219 | TO | SSEE
RCC010-090-0075 | Reactor trifasico 10 KV, 90 MVAR. | US$/Cjto | VALOR OBTENIDO POR EL CONSULTOR | 0 | 1096370.64 | TO | SSEE
RCC138-008-0650 | Reactor trifasico 138 KV, 8 MVAR. | US$/Cjto | VALOR OBTENIDO POR EL CONSULTOR | 0 | 129960 | TO | SSEE
RCC138-010-0650 | Reactor trifasico 138 KV, 10 MVAR. | US$/Cjto | VALOR OBTENIDO POR EL CONSULTOR | 0 | 142880 | TO | SSEE
RCC138-015-0650 | Reactor trifasico 138 KV, 15 MVAR. | US$/Cjto | VALOR OBTENIDO POR EL CONSULTOR | 0 | 174800 | TO | SSEE
RCC220-020-1050 | Reactor trifasico 220 KV, 20 MVAR. | US$/Cjto | VALOR OBTENIDO POR EL CONSULTOR | 0 | 205518.375 | TO | SSEE
RCC220-030-1050 | Reactor trifasico 220 KV, 30 MVAR. | US$/Cjto | VALOR OBTENIDO POR EL CONSULTOR | 0 | 267208.5 | TO | SSEE
RCC220-040-1050 | Reactor trifasico 220 KV, 40 MVAR. | US$/Cjto | VALOR OBTENIDO POR EL CONSULTOR | 0 | 328829.4 | TO | SSEE
RMC500-020-1550 | Reactor monofasico 500 KV, 20 MVAr. 1550 KVp (BIL) | US$/Cjto | Estimados por el consultor 2023 | 0 | 483908.0891 | TO | SSEE
RMC500-020-1800 | Reactor monofasico 500 KV, 20 MVAr. 1800 KVp (BIL) | US$/Cjto | Estimados por el consultor 2023 | 0 | 508103.4935 | TO | SSEE
RMC500-028-1550 | Reactor monofasico 500 KV, 28 MVAr. 1550 KVp (BIL) | US$/Cjto | Estimados por el consultor 2023 | 0 | 581911.8094 | TO | SSEE
RMC500-028-1800 | Reactor monofasico 500 KV, 28 MVAr. 1800 KVp (BIL) | US$/Cjto | Estimados por el consultor 2023 | 0 | 611007.3999 | TO | SSEE
RMC500-040-1550 | Reactor Monofásico, 40 MVAR ONAN, 500/√3 kV, 1550 kVp (BIL), con TCs en los buchings | US$/Und | CONSORCIO TRANSMANTARO S.A. - REPORTE ADUANAS - (20231123) | 0 | 728917.39 | TO | SSEE
RMC500-040-1550 | Reactor Monofásico, 40 MVAR ONAN, 500/√3 kV, 1550 kVp (BIL), con TCs en los buchings | US$/Und | CONSORCIO TRANSMANTARO S.A. - REPORTE ADUANAS - (20231123) | 0 | 728917.39 | TO | SSEE
RMN500-1550 | Reactor de neutro, 900 Ohm, 500 kV, 1550 kVp (BIL), con TCs en los buchings. | US$/Und | Estimados por el consultor 2023 | 0 | 140111.0511 | TO | SSEE
CDO060-030-030-0650 | Conductores desnudos y aisladores | US$/Cjto | Estimados por el consultor 2018 | 0 | 72354.532 | TO | SSEE
CDO138-020-030-0650 | Conductores desnudos y aisladores | US$/Cjto | Estimados por el consultor 2018 | 0 | 85971.26 | TO | SSEE
CSO060-030-030-0650 | Accesorios para conexiones soldadas | US$/Und | Estimados por el consultor 2018 | 0 | 484.1306 | TO | SSEE
CSO138-020-030-0650 | Accesorios para conexiones soldadas | US$/Und | Estimados por el consultor 2018 | 0 | 464.6885 | TO | SSEE
CGE051 | Grillete | US$/Und | MULTIVALORES S.A. REPORTE ADUANAS 20240430 | 0 | 4.8129 | TO | SSEE
CGE051 | Grillete | US$/Und | MULTIVALORES S.A. REPORTE ADUANAS 20240430 | 0 | 11.6741 | TO | SSEE
CGE051 | Grillete | US$/Und | MULTIVALORES S.A. REPORTE ADUANAS 20240430 | 0 | 10.043 | TO | SSEE
CGE051 | Grillete | US$/Und | MULTIVALORES S.A. REPORTE ADUANAS 20240430 | 0 | 7.428 | TO | SSEE
CGE051 | Grillete | US$/Und | CADENAS E IZAJE PERU S.A.C. REPORTE ADUANAS 20240430 | 0 | 8.4403 | TO | SSEE
CGE051 | Grillete | US$/Und | CADENAS E IZAJE PERU S.A.C. REPORTE ADUANAS 20240430 | 0 | 29.9493 | TO | SSEE
CGE051 | Grillete | US$/Und | DIMARZA S.A.C. REPORTE ADUANAS 20240422 | 0 | 2.2267 | TO | SSEE
CGE051 | Grillete | US$/Und | DIMARZA S.A.C. REPORTE ADUANAS 20240422 | 0 | 3.2039 | TO | SSEE
CGE051 | Grillete | US$/Und | IMPORTADORA MULTISTOCK S.A. REPORTE ADUANAS 20240417 | 0 | 3.7045 | TO | SSEE
CGE051 | Grillete | US$/Und | VENTA DE SUMINISTROS Y MATERIALES EL╔CTR REPORTE ADUANAS 20240322 | 0 | 1.1552 | TO | SSEE
CGE051 | Grillete | US$/Und | RED DE ENERGIA DEL PERU SA REPORTE ADUANAS 20240312 | 0 | 2.621 | TO | SSEE
CGE051 | Grillete | US$/Und | RED DE ENERGIA DEL PERU SA REPORTE ADUANAS 20240312 | 0 | 3.6854 | TO | SSEE
CGE051 | Grillete | US$/Und | RED DE ENERGIA DEL PERU SA REPORTE ADUANAS 20240312 | 0 | 3.6854 | TO | SSEE
CGE051 | Grillete | US$/Und | IMPORTADORA MULTISTOCK S.A. REPORTE ADUANAS 20240308 | 0 | 2.0748 | TO | SSEE
CGE051 | Grillete | US$/Und | IMPORTADORA MULTISTOCK S.A. REPORTE ADUANAS 20240308 | 0 | 2.9671 | TO | SSEE
CGE051 | Grillete | US$/Und | IMPORTADORA MULTISTOCK S.A. REPORTE ADUANAS 20240306 | 0 | 2.1755 | TO | SSEE
CGE051 | Grillete | US$/Und | INGENIERIA FERRETERA INDUSTRIAL S.A. REPORTE ADUANAS 20240202 | 0 | 6.6725 | TO | SSEE
CGE051 | Grillete | US$/Und | INGENIERIA FERRETERA INDUSTRIAL S.A. REPORTE ADUANAS 20240202 | 0 | 9.4057 | TO | SSEE
CGE051 | Grillete | US$/Und | INGENIERIA FERRETERA INDUSTRIAL S.A. REPORTE ADUANAS 20240202 | 0 | 6.89 | TO | SSEE
CGE051 | Grillete | US$/Und | INGENIERIA FERRETERA INDUSTRIAL S.A. REPORTE ADUANAS 20240202 | 0 | 7.5455 | TO | SSEE
CGE051 | Grillete | US$/Und | ELECNOR PERU S.A.C. REPORTE ADUANAS 20240220 | 0 | 24.7092 | TO | SSEE
CGE051 | Grillete | US$/Und | ELECNOR PERU S.A.C. REPORTE ADUANAS 20240220 | 0 | 14.6175 | TO | SSEE
CGE051 | Grillete | US$/Und | ELECNOR PERU S.A.C. REPORTE ADUANAS 20240220 | 0 | 14.6175 | TO | SSEE
CGE051 | Grillete | US$/Und | CLIMBER WORLD PERU S.A.C. REPORTE ADUANAS 20240117 | 0 | 17.095 | TO | SSEE
CGE051 | Grillete | US$/Und | CLIMBER WORLD PERU S.A.C. REPORTE ADUANAS 20240312 | 0 | 16.7237 | TO | SSEE
CGE051 | Grillete | US$/Und | MEGA SOLUCIONES SOCIEDAD ANONIMA CERRADA REPORTE ADUANAS 20240105 | 0 | 17.3762 | TO | SSEE
CGE051 | Grillete | US$/Und | MEGA SOLUCIONES SOCIEDAD ANONIMA CERRADA REPORTE ADUANAS 20240105 | 0 | 23.8229 | TO | SSEE
CGE051 | Grillete | US$/Und | CS BEAVER SAC REPORTE ADUANAS 20240115 | 0 | 37.5472 | TO | SSEE
CGE051 | Grillete | US$/Und | PROCABLES SA REPORTE ADUANAS 20240209 | 0 | 28.4445 | TO | SSEE
CGE051 | Grillete | US$/Und | CS BEAVER SAC REPORTE ADUANAS 20240212 | 0 | 37.4147 | TO | SSEE
CGE051 | Grillete | US$/Und | CS BEAVER SAC REPORTE ADUANAS 20240212 | 0 | 38.9684 | TO | SSEE
CGE051 | Grillete | US$/Und | CS BEAVER SAC REPORTE ADUANAS 20240315 | 0 | 27.5421 | TO | SSEE
CGE051 | Grillete | US$/Und | PROCABLES SA REPORTE ADUANAS 20240325 | 0 | 38.92 | TO | SSEE
CGE051 | Grillete | US$/Und | PROCABLES SA REPORTE ADUANAS 20240325 | 0 | 44.7537 | TO | SSEE
CGE051 | Grillete | US$/Und | PROCABLES SA REPORTE ADUANAS 20240325 | 0 | 38.8833 | TO | SSEE
CGE051 | Grillete | US$/Und | PROCABLES SA REPORTE ADUANAS 20240422 | 0 | 34.63 | TO | SSEE
CGE051 | Grillete | US$/Und | CS BEAVER SAC REPORTE ADUANAS 20240429 | 0 | 44.8285 | TO | SSEE
CGE051 | Grillete | US$/Und | ABLE LATINOAMERICANA S.A.C. - ABLE LATIN REPORTE ADUANAS 20240726 | 0 | 5.8392 | TO | SSEE
CGE051 | Grillete | US$/Und | ABLE LATINOAMERICANA S.A.C. - ABLE LATIN REPORTE ADUANAS 20240726 | 0 | 8.2323 | TO | SSEE
CGE051 | Grillete | US$/Und | ABLE LATINOAMERICANA S.A.C. - ABLE LATIN REPORTE ADUANAS 20240726 | 0 | 13.0185 | TO | SSEE
CGE051 | Grillete | US$/Und | ABLE LATINOAMERICANA S.A.C. - ABLE LATIN REPORTE ADUANAS 20240726 | 0 | 16.466 | TO | SSEE
CGE051 | Grillete | US$/Und | CORPORACION FS & S E.I.R.L. REPORTE ADUANAS 20240722 | 0 | 1.0967 | TO | SSEE
CGE051 | Grillete | US$/Und | No Disponible - Ley 29733 REPORTE ADUANAS 20240713 | 0 | 2.2795 | TO | SSEE
CGE051 | Grillete | US$/Und | No Disponible - Ley 29733 REPORTE ADUANAS 20240713 | 0 | 5.6988 | TO | SSEE
CGE051 | Grillete | US$/Und | No Disponible - Ley 29733 REPORTE ADUANAS 20240713 | 0 | 7.9783 | TO | SSEE
CGE051 | Grillete | US$/Und | MANUFACTURAS INDUSTRIALES MENDOZA S.A. REPORTE ADUANAS 20240705 | 0 | 1.5488 | TO | SSEE
CGE051 | Grillete | US$/Und | PROMOTORES ELECTRICOS VANGAL S.A.C. - PR REPORTE ADUANAS 20240620 | 0 | 1.2695 | TO | SSEE
CGE051 | Grillete | US$/Und | PROMOTORES ELECTRICOS VANGAL S.A.C. - PR REPORTE ADUANAS 20240620 | 0 | 0.86808 | TO | SSEE
CGE051 | Grillete | US$/Und | HERCAB PERU S.A.C. REPORTE ADUANAS 20240527 | 0 | 1.4294 | TO | SSEE
CGE051 | Grillete | US$/Und | HERCAB PERU S.A.C. REPORTE ADUANAS 20240527 | 0 | 2.1315 | TO | SSEE
CGE051 | Grillete | US$/Und | HERCAB PERU S.A.C. REPORTE ADUANAS 20240527 | 0 | 4.5328 | TO | SSEE
CGE051 | Grillete | US$/Und | HERCAB PERU S.A.C. REPORTE ADUANAS 20240527 | 0 | 7.2632 | TO | SSEE
CGE051 | Grillete | US$/Und | CADENAS E IZAJE PERU S.A.C. REPORTE ADUANAS 20240524 | 0 | 6.8285 | TO | SSEE
CGE051 | Grillete | US$/Und | IMPORT EXPORT TOOLS S.A.C. REPORTE ADUANAS 20241105 | 0 | 3.3154 | TO | SSEE
CGE051 | Grillete | US$/Und | IMPORT EXPORT TOOLS S.A.C. REPORTE ADUANAS 20241105 | 0 | 17.2795 | TO | SSEE
CGE051 | Grillete | US$/Und | IMPORT EXPORT TOOLS S.A.C. REPORTE ADUANAS 20241105 | 0 | 17.1689 | TO | SSEE
CGE051 | Grillete | US$/Und | METALL SERVICE E.I.R.L. REPORTE ADUANAS 20241008 | 0 | 6.6782 | TO | SSEE
CGE051 | Grillete | US$/Und | METALL SERVICE E.I.R.L. REPORTE ADUANAS 20241008 | 0 | 2.7616 | TO | SSEE
CGE051 | Grillete | US$/Und | CADENAS E IZAJE PERU S.A.C. REPORTE ADUANAS 20240930 | 0 | 4.6719 | TO | SSEE
CGE051 | Grillete | US$/Und | CADENAS E IZAJE PERU S.A.C. REPORTE ADUANAS 20240930 | 0 | 4.6718 | TO | SSEE
CGE051 | Grillete | US$/Und | CADENAS E IZAJE PERU S.A.C. REPORTE ADUANAS 20240930 | 0 | 4.6719 | TO | SSEE
CGE051 | Grillete | US$/Und | ELECNOR PERU S.A.C. REPORTE ADUANAS 20240919 | 0 | 4.21 | TO | SSEE
CGE051 | Grillete | US$/Und | ELECNOR PERU S.A.C. REPORTE ADUANAS 20240919 | 0 | 4.21 | TO | SSEE
CGE051 | Grillete | US$/Und | OMEGA INDUSTRIAL PERU S.A.C. REPORTE ADUANAS 20240920 | 0 | 4.4916 | TO | SSEE
CGE051 | Grillete | US$/Und | OMEGA INDUSTRIAL PERU S.A.C. REPORTE ADUANAS 20240920 | 0 | 4.4911 | TO | SSEE
CGE051 | Grillete | US$/Und | OMEGA INDUSTRIAL PERU S.A.C. REPORTE ADUANAS 20240920 | 0 | 4.4919 | TO | SSEE
CGE051 | Grillete | US$/Und | CORP.ELECTROMECANICA EN ING.Y CONSTR.SAC REPORTE ADUANAS 20240920 | 0 | 3.687 | TO | SSEE
CGE051 | Grillete | US$/Und | ELECNOR PERU S.A.C. REPORTE ADUANAS 20240919 | 0 | 4.21 | TO | SSEE
CGE051 | Grillete | US$/Und | ELECNOR PERU S.A.C. REPORTE ADUANAS 20240919 | 0 | 4.21 | TO | SSEE
CGE051 | Grillete | US$/Und | CS BEAVER SAC REPORTE ADUANAS 20241014 | 0 | 36.825 | TO | SSEE
CGE051 | Grillete | US$/Und | CS BEAVER SAC REPORTE ADUANAS 20241014 | 0 | 36.8247 | TO | SSEE
CGE051 | Grillete | US$/Und | CS BEAVER SAC REPORTE ADUANAS 20241104 | 0 | 28.836 | TO | SSEE
CGE051 | Grillete | US$/Und | CS BEAVER SAC REPORTE ADUANAS 20241104 | 0 | 38.9655 | TO | SSEE
CGE051 | Grillete | US$/Und | CS BEAVER SAC REPORTE ADUANAS 20241104 | 0 | 28.8358 | TO | SSEE
CGE051 | Grillete | US$/Und | CS BEAVER SAC REPORTE ADUANAS 20241028 | 0 | 38.9165 | TO | SSEE
CGE051 | Grillete | US$/Und | CS BEAVER SAC REPORTE ADUANAS 20241028 | 0 | 28.7994 | TO | SSEE
CGE051 | Grillete | US$/Und | CS BEAVER SAC REPORTE ADUANAS 20241028 | 0 | 28.7993 | TO | SSEE
CGE051 | Grillete | US$/Und | CS BEAVER SAC REPORTE ADUANAS 20241014 | 0 | 38.8708 | TO | SSEE
CGE051 | Grillete | US$/Und | CS BEAVER SAC REPORTE ADUANAS 20241014 | 0 | 28.7657 | TO | SSEE
CGE051 | Grillete | US$/Und | CS BEAVER SAC REPORTE ADUANAS 20241009 | 0 | 57.3488 | TO | SSEE
CGE051 | Grillete | US$/Und | CS BEAVER SAC REPORTE ADUANAS 20240909 | 0 | 60.1737 | TO | SSEE
CGE051 | Grillete | US$/Und | CS BEAVER SAC REPORTE ADUANAS 20240909 | 0 | 60.1737 | TO | SSEE
CGE051 | Grillete | US$/Und | CS BEAVER SAC REPORTE ADUANAS 20240909 | 0 | 38.8159 | TO | SSEE
CGE051 | Grillete | US$/Und | CS BEAVER SAC REPORTE ADUANAS 20240909 | 0 | 38.816 | TO | SSEE
CGE051 | Grillete | US$/Und | REPORTE EMPRESA :COMPAÑÍA TRANSMISORA ANDINA S.A. - CON FACTURA N° E001-350 | 1 | 7.72 | TO | SSEE
CGE101 | Grampa de Anclaje | US$/Und | REPORTE EMPRESA :ENEL DISTRIBUCIÓN PERÚ - CON FACTURA N° ZTT20201009B | 1 | 31.3 | TO | SSEE
CGE151 | Clema de Puesta a Tierra | US$/Und | VALOR OBTENIDO POR EL CONSULTOR Y ACTUALIZADO AL 2024 POR INFLACION DE USA | 0 | 1.5426 | TO | SSEE
CGE201 | Plancha de acero galvanizado de 20 mm de espesor | US$/Und | VALOR OBTENIDO POR EL CONSULTOR Y ACTUALIZADO AL 2024 POR INFLACION DE USA | 0 | 6.7874 | TO | SSEE
Note on F3075: Se le aumenta equipamiennto de Control, proteccion y medicion
Note on F3077: Se le aumenta equipamiennto de Control, proteccion y medicion

## I-402 Res. Fuentes Eq. y Sum. (hidden)
Fecha ultima actulizacion de precios
2025-03-25 10:13
CODREC | GRUPO | DECRIPCIÓN | UNIDAD | Costos | TIPO | Transporte | Montaje | Fecha ultima actualizacion de fuentes | FILTRO
|  |  |  | ( USD ) |  |  |  | 2025-03-25 10:12
AAAC | LLTT | Conductor AAAC | kg | 3.4941 | 0
AAAC-E | LLTT | Conductor AAAC Engrasado | kg | 3.5471 | 0
AAC | LLTT | Conductor Lupine AAC | kg | 4.5 | 0
ABO060-030-030-0650 | Equipos comp | Aisladores portabarras SVC 60 kV | Und | 85.4342 | 0 | TRANSP_0 | ABM001
ABO138-020-030-0650 | Equipos comp | Aisladores portabarras SVC 138 kV | Und | 82.0041 | 0 | TRANSP_0 | ABM001
ACAR | LLTT | Conductor ACAR | kg | 3.6071 | 0
ACCO041 | Equipos comp | Sistema automatico de deteccion contra incendio | Cjto | 5000 | 0 | TRANSP_0
ACEROPOSTE | LLTT | Acero para Postes | kg | 3.3581 | 0
ACEROTORRE | LLTT | Acero para Torres | kg | 1.4567 | 0 | TRANSP_0 | MONT-EST-EQU-CO
ACOP-001 | Telecomunicaciones | Acoplador de señal | Glb | 3192.7116 | 0 | ACOP-001 | M-ACOPSEÑ
HARD-013-PEQ | Equipos comp | Equipo de aire acondicionado, BTU 18 000-24 000 | Und | 225.5937 | 0 | TRANSP_0 | M-EAIREAC
HARD-013 | Equipos comp | Equipo de aire acondicionado, BTU 36 000-60 000 | Und | 1789.5335 | 0 | TRANSP_0 | M-EAIREAC
AM1 | LLTT | Amortiguador | kg | 5.7662 | 0
AM1-070C1 | LINEAS | Amortiguador Conductor AAAC 070 mm2 | Und | 5.2648 | 0 | AM1-070C1 | AMCO150M01
AM1-120C1 | LINEAS | Amortiguador Conductor AAAC 120 mm2 | Und | 9.6846 | 0 | AM1-120C1 | AMCO150M01
AM1-150C1 | LLTT | Amortiguador conductor AAAC 150 mm2 | Und | 5.6236 | 0 | AM1-150C1 | AMCO150M01
AM1-240C1 | LINEAS | Amortiguador Conductor AAAC 240 mm2 | Und | 19.3284 | 1 | AM1-240C1 | AMCO150M01
AM1-300C1 | LINEAS | Amortiguador Conductor AAAC 300 mm2 | Und | 21.8063 | 0 | AM1-300C1 | AMCO500M01
AM1-400C1 | LINEAS | Amortiguador Conductor AAAC 400 mm2 | Und | 26.63 | 0 | AM1-400C1 | AMCO500M01
AM1-400C4 | LINEAS | Amortiguador Conductor ACAR 400 mm2 | Und | 16.9656 | 0 | AM1-400C4 | AMCO500M01
AM1-500C1 | LINEAS | Amortiguador Conductor AAAC 500 mm2 | Und | 21.865 | 0 | AM1-500C1 | AMCO500M01
AM1-500C4 | LINEAS | Amortiguador Conductor ACAR 500 mm2 | Und | 12.513 | 0 | AM1-500C4 | AMCO500M01
AM1-700C1 | LINEAS | Amortiguador Conductor AAAC 700 mm2 | Und | 14.8485 | 0 | AM1-700C1 | AMCO500M01
AM2-038C5 | LLTT | Amortiguador cable de guarda de Ao Gdo. 5/16" EHS | Und | 16.5175 |  | AM2-038C5 | AMCG036M01
AM2-051C5 | LLTT | Amortiguador cable de guarda de Ao Gdo. 3/8" EHS | Und | 14.4803 | 1 | AM2-051C5 | AMCG036M01
AM-OPGW24 | LLTT | Amortiguadores para Cable OPGW-24 hilos | Cjto | 10.1808 | 0 | AM-OPGW24 | AM-OPGWM
AN060 | LLTT | ACCESORIOS CADENA DE AISLADORES ANCLAJE 60 KV | Und | 60.4276 | 1
AN138 | LLTT | ACCESORIOS CADENA DE AISLADORES ANCLAJE 138 KV | Und | 45 | 0
AN220 | LLTT | ACCESORIOS CADENA DE AISLADORES ANCLAJE 220 KV | Und | 55 | 0
AN500 | LLTT | ACCESORIOS CADENA DE AISLADORES ANCLAJE 500 KV | Und | 400 | 0
ANTENAMO | Telecomunicaciones | Antena para enlace de microondas | Und | 3258.1985 | 0 | ANTENAMO | M-ANTPAR
AoGo | LLTT | Acero Galvaniz. | kg | 1.5837 | 0
AP03300-0701 | LLTT | Aisladores poliméricos de silicona 33 kV, 70 kN | Und | 8.3445 | 0
AP033RH00-0701 | LLTT | Aislador rígido horizontal polimérico 033 kV, 70 kN | Und | 6.8216 | 0
AP06000-0701 | LLTT | Aisladores poliméricos de silicona 60 kV, 70 kN | Und | 75.6667 | 1
AP06000-1201 | LLTT | Aisladores poliméricos de silicona en anclaje 60 kV, 120 kN | Und | 49.4479 | 0
AP060RH00-0701 | LLTT | Aislador rígido horizontal polimérico 060 kV, 70 kN | Und | 244.65 | 0
AP13800-0701 | LLTT | Aisladores poliméricos de silicona en suspensión más accesorios 138 kV, 70 kN | Und | 10.3915 | 0
AP13800-1201 | LLTT | Aisladores poliméricos de silicona 138 kV, 120 kN | Und | 108.3869 | 0
AP138RH00-0701 | LLTT | Aislador rígido horizontal polimérico para suspensión, más accesorios 138 kV, 70 kN | Und | 375 | 1
AP22000-0701 | LLTT | Aisladores poliméricos de silicona en suspensión más accesorios 220 kV, 70 kN | Und | 156.98 | 0
AP220AN00-160S | LLTT | Aisladores poliméricos de silicona en anclaje más accesorios 220 kV, 160 kN | Und | 71.2982 | 0
AP220RH00-0701 | LLTT | Aislador rígido horizontal polimérico para suspensión, más accesorios 220 kV, 70 kN | Und | 914.19 | 0
AP220RH00-1201 | LLTT | Aislador rígido horizontal polimérico para suspensión, más accesorios 220 kV, 120 kN | Und | 914.1892 | 0
AP220SU00-120S | LLTT | Aisladores poliméricos de silicona en suspensión más accesorios 220 kV, 120 kN | Und | 345.9038 | 0
AP500AN00-160S | Equipos | Aisladores poliméricos de silicona en anclaje más accesorios 500 kV, 160 kN | Und | 231.2542 | 0
AP500RH00-1201 | Equipos | Aislador rígido horizontal polimérico para suspensión, más accesorios 500 kV, 120 kN | Und | 362.2875 | 0
APO060-030-030-0650 | Equipos comp | Aisladores pasamuros SVC 60 kV | Und | 1268.9819 | 0 | TRANSP_0 | ABM002
APO138-020-030-0650 | Equipos comp | Aisladores pasamuros SVC 138 kV | Und | 1218.0318 | 0 | TRANSP_0 | ABM002
AV120 | LLTT | Aislador de Vidrio, 120 kN | Und | 24.756 | 0
BBC048-100 | Equipos | Banco de Baterías 48 Vcc, 100 A-h y cargadores de baterías 48 Vcc | Und | 5576.7603 | 0 | TRANSP_0 | BBM100001
BBC220-100 | Equipos | Banco de baterías, 220 Vcc, 100 A-h. | Und | 6653.425 | 1 | TRANSP_0 | BBM100001
BBC220-200 | Equipos | Banco de baterías, 220 Vcc, 200 A-h. | Und | 6872.655 | 0 | TRANSP_0 | BBM200001
BBC220-300 | Equipos | Banco de baterías, 220 Vcc, 300 A-h. | Und | 21757.26 | 1 | TRANSP_0 | BBM300001
BBC220-350 | Equipos | Banco de baterías, 220 Vcc, 350 A-h. | Und | 15661.36 | 0 | TRANSP_0 | BBM300001
BCE351 | LLTT | Columna Soporte para 220 kV, para la costa | Und | 1613.6364 | 0
BCE352 | LLTT | Columna Soporte para 138 kV, para la costa | Und | 645.4545 | 1
BCE353 | LLTT | Columna Soporte para 220 kV, para la sierra | Und | 1613.6364 | 1
BCE354 | LLTT | Columna Soporte para 138 kV, para la sierra | Und | 645.4545 | 1
BCE405 | LLTT | Conector conductor - conductor, para AAAC | Und | 42 | 1
BCE406 | LLTT | Conectores para los equipos y conductor, para AAAC | Und | 47.1725 | 0
BCE407 | LLTT | Conectores para los equipos y conductor, para Lupine AAC | Und | 123.0936 | 1
BPPP010 | Equipos | Capacitor de Proteccion 8 kV | Und | 2286.2163 | 1 | TRANSP_0
BRAQA01 | LLTT | braquete angular de perfil L 3" x 3" x 3/8" de FoGo (3.00 m) | Cjto | 10 | 0
BRAZM01 | LLTT | Brazos "X" de madera para separación postes 16'- 5" | Cjto | 442.3711 | 0
BRI060-030-0325 | Equipos | Banco de Reactores 60 kV, Potencia Capacitiva 30 MVAR | Cjto | 553477.1714 | 0 | TRANSP_0 | BRM060001
BRI060-030-060-0325 | Equipos | Banco de Reactores 60 kV, Potencia Inductiva 30 MVAR, Potencia Capacitiva 60 MVAR | Cjto | 752800.8148 | 0 | TRANSP_0 | BRM060001
BRI138-020-030-0650 | Equipos | Banco de Reactores 138 kV, Potencia Inductiva 20 MVAR, Potencia Capacitiva 30 MVAR | Cjto | 508651.9079 | 0 | TRANSP_0 | BRM138001
CAJAAGRU | Equipos | Caja de agrupamiento | Und | 497.0525 | 1 | TRANSP_0
CAJAEMPFO | Telecomunicaciones | Caja de empalme para cable de fibra óptica de 12 fibras monomodo | Glb | 80 | 0 | CAJAEMPFO | M-ETRD
CAMAGN | LLTT | Conectores amagnéticos para cables subterráneos | Und | 33 | 1 | CAMAGN | VAAR500M01
CBC010-045-0125 | Equipos | Banco de Capacitores SVC 10 kV | Cjto | 281866.2526 | 0 | TRANSP_1 | BBM010-040
CBC060-030-0325 | Equipos | Banco de Capacitores SVC 60 kV | Cjto | 187910.8351 | 0 | TRANSP_1 | BBM060-020
CBC060-030-060-0325 | Equipos | Banco de Capacitores SVC 60 kV | Cjto | 352336.6412 | 0 | TRANSP_1 | BBM060-020
CBC138-020-030-0650 | Equipos | Banco de Capacitores SVC 138 kV | Cjto | 176128.8299 | 0 | TRANSP_1 | BBM138-020
CBCOAMO | Telecomunicaciones | Cable coaxial para banda de microondas | m | 3.6868 | 0 | CBCOAMO | M-CCF
CBCOAOP | Telecomunicaciones | Cable coaxial para sistema de onda portadora | Glb | 3.6573 | 0 | CBCOAOP | M-CCB
CBF010 | LLTT | Capacitor Fijo 10 kV, 1 kVAR | Und | 1.96 | 1
CBF023 | LLTT | Capacitor Fijo 22.9 kV, 1 kVAR | Und | 11.4717 | 0
CBF060-0020-0325 | Equipos | Banco Capacitor, 60 kV, 20 MVAR, 325 kVp (BIL) | Cjto | 83834.52 | 0 | TRANSP_0 | BBM060-020
CBF060-0030-0325 | Equipos | Banco Capacitor, 60 kV, 30 MVAR, 325 kVp (BIL) | Cjto | 102025.6391 | 0 | TRANSP_0 | BBM060-020
CBF220-22.2-1300 | Equipos | Banco Capacitor, 220 kV, 22.2 MVAR, 1300 kVp (BIL), con Variastancia, Inductancia y Resistenacia, Incluye estructura soporte | Cjto | 941564.9285 | 0 | TRANSP_0 | BBM220-020
CBV010 | LLTT | Capacitor Variable 10 kV, 1 kVAR | Und | 1.764 | 0
CBV023 | LLTT | Capacitor Variable 22.9 kV, 1 kVAR | Und | 21.1831 | 0
CCE001 | LLTT | 1-4x4 mm2, NYSY, 1kV | m | 1.4338 | 1
CCE003 | LLTT | 1-9x4 mm2, NYSY, 1kV | m | 5.2642 | 0
CCE004 | LLTT | 1-9x2,5 mm2, NYSY,1kV | m | 4.73 | 1
CCE005 | LLTT | 4x2.5mm2 NYSY | m | 5 | 1
CCE051 | LLTT | 1-9x4 mm2, NYY, 1kV | m | 5.2642 | 0
CCE052 | LLTT | 1-9x2,5 mm2, NYY,1kV | m | 3.7347 | 0
CCE054 | LLTT | 1-2x4 mm2, NYY,1kV | m | 1.2508 | 1
CCE055 | LLTT | 1x6 mm2 NYY | m | 2.4 | 1
CCE151 | LLTT | 1x25 mm2 , N2XSY - 8,7/15 kV, unipolar | m | 1.8381 | 1
CCE201 | LLTT | 1-4x70 mm2 , NYY - 1 KV | m | 39.8322 | 0
CCE251 | LLTT | Accesorios y Terminales de 380 V y 100 V | Cjto | 0.01 | 1
CCM-1001 | LLTT | Terminal termocontraible para cable seco apantallado-exterior | Und | 265 | 1
CCM-1002 | LLTT | Terminal termocontraible para cable seco apantallado-interior | Und | 249.6667 | 1
CCM-1003 | LLTT | Cable XLPE, Cu, 400 mm2 "conexión : 2(3-1x400 mm2)" | m | 34.387 | 1
CCM-1004 | LLTT | Estructura metálica fijada a pared, que sirve como soporte a los aisladores, pletinas de cobre, cabezas terminales y cable XLPE | Und | 2170.3297 | 1
CCM-1005 | LLTT | Pletinas rigida de Cobre | Und | 26.918 | 1
CCM-1006 | LLTT | Aisladores soporte 10 kV | Und | 49.0951 | 1
CCM-1007 | LLTT | Cable XLPE, Cu, 240 mm2 "conexión : 2(3-1x240 mm2)" | m | 27.7825 | 1
CDO060-030-030-0650 | Equipos comp | Conductores desnudos y aisladores SVC 60 kV | Cjto | 72354.532 | 0 | TRANSP_0 | BCM060001
CDO138-020-030-0650 | Equipos comp | Conductores desnudos y aisladores SVC 138 kV | Cjto | 85971.26 | 0 | TRANSP_0 | BCM138001
CEN010DC | Equipos | Celda Encapsulada Acoplamiento Longitudinal 10 kV, 1250 A, simple barra, constituido por: Interruptor, Transformador de corriente, Equipo de medición, Equipo de protección y control | Und | 54786.3333 | 1 | TRANSP_8 | CEN010
CEN010SA | Equipos | Celda Encapsulada Alimentador 10 kV, 1250 A, simple barra, constituido por: Interruptor, Transformador de corriente, Pararrayos, Equipo de medición, Equipo de protección y control | Und | 86588.88 | 1 | TRANSP_8 | CEN010
CEN010SM | Equipos | Celda Encapsulada Medición 10 kV, 1250 A, simple barra, constituido por: Transformador de tensión, Equipo de medición, Equipo de protección y control | Und | 10198.6525 | 1 | TRANSP_8 | CEN010
CEN010ST | Equipos | Celda Encapsulada Transformación 10 kV, 1250 A, simple barra, constituido por: Interruptor, Transformador de corriente, Transformador de tension,Pararrayos, Equipo de medición, Equipo de protección y control | Und | 46347.52 | 0 | TRANSP_8 | CEN010
CEN023SA | Equipos | Celda Encapsulada Alimentador 23 kV, 1250 A, simple barra, constituido por: Interruptor, Transformador de corriente, Pararrayos, Equipo de medición, Equipo de protección y control | Und | 41088.255 | 0 | TRANSP_8 | CEN023
CEN023ST | Equipos | Celda Encapsulada Transformación 23 kV, 1250 A, simple barra, constituido por: Interruptor, Transformador de corriente, Transformador de tension,Pararrayos, Equipo de medición, Equipo de protección y control | Und | 64982.96 | 0 | TRANSP_8 | CEN023
CEN023SM | Equipos | Celda Encapsulada Medición 23 kV, 1250 A, simple barra, constituido por: Transformador de tensión, Equipo de medición, Equipo de protección y control | Und | 18748.8418 | 1 | TRANSP_8 | CEN023
CEN023DC | Equipos | Celda Encapsulada Acoplamiento Longitudinal 23 kV, 1250 A, simple barra, constituido por: Interruptor, Transformador de corriente, Equipo de medición, Equipo de protección y control | Und | 43709.5123 | 1 | TRANSP_8 | CEN023
CEN033SL | Equipos | Celda Encapsulada Alimentador 33 kV, 1250 A, simple barra, constituido por: Interruptor, Transformador de corriente, Pararrayos, Equipo de medición, Equipo de protección y control | Und | 43217.7607 | 0 | TRANSP_8 | CEN033
CEN033ST | Equipos | Celda Encapsulada Transformación 33 kV, 1250 A, simple barra, constituido por: Interruptor, Transformador de corriente, Transformador de tension,Pararrayos, Equipo de medición, Equipo de protección y control | Und | 57174.8275 | 0 | TRANSP_8 | CEN033
CEN033SM | Equipos | Celda Encapsulada Medición 33 kV, 1250 A, simple barra, constituido por: Transformador de tensión, Equipo de medición, Equipo de protección y control | Und | 19696.5682 | 1 | TRANSP_8 | CEN033
CEN033DC | Equipos | Celda Encapsulada Acoplamiento Longitudinal 33 kV, 1250 A, simple barra, constituido por: Interruptor, Transformador de corriente, Equipo de medición, Equipo de protección y control | Und | 45918.9638 | 1 | TRANSP_8 | CEN033
CGE051 | LLTT | Grillete | Und | 16.5935 | 0
CGE101 | LLTT | Grampa de Anclaje | Und | 31.3 | 1
CGE151 | LLTT | Clema de Puesta a Tierra | Und | 1.5426 | 0
CGE201 | LLTT | Plancha de acero galvanizado de 20 mm de espesor | Und | 6.7874 | 0
CMC010SC0075 | LLTT | Celda Metal Clad acoplamiento 10 kV, 75 kVp (BIL), 630 A, simple barra, constituido por: Interruptor extraible, Transformador de corriente tipo toridal, Equipo de medición, Equipo de protección y control | Und | 31852.515 | 0 | TRANSP_8 | CTM010001
CMC010SA0075 | Equipos | Celda Metal Clad salida alimentador 10 kV, 75 kVp (BIL), 630 A, simple barra, constituido por: Interruptor extraible Transformador de corriente Equipo de medición Equipo de protección y control | Und | 30304.4282 | 0 | TRANSP_8 | CLM010001
CMC010SM0075 | Equipos | Celda Metal Clad medicion 10 kV, 75 kVp (BIL), 630 A, simple barra, constituido por: Transformador de tension Equipo de medición Equipo de protección y control | Und | 12544.34 | 0 | TRANSP_8 | CMM010001
CMC010ST0075 | Equipos | Celda Metal Clad transformador 10 kV, 75 kVp (BIL), 630 A, simple barra, constituido por: Interruptor extraible Transformador de corriente Transformador de tension Equipo de medición Equipo de protección y control | Und | 19786.3258 | 0 | TRANSP_8 | CTM010001
CMC023SA0125 | Equipos | Celda Metal Clad salida alimentador 22,9 kV, 125 kVp (BIL), 630 A, simple barra, constituido por: Interruptor extraible Transformador de corriente Equipo de medición Equipo de protección y control | Und | 36849.3775 | 0 | TRANSP_8 | CLM023001
CMC023SC0125 | Equipos | Celda Metal Clad acoplamiento 22,9 kV, 125 kVp (BIL), 630 A, simple barra, constituido por: Interruptor extraible Transformador de corriente Equipo de medición Equipo de protección y control | Und | 9500 | 1 | TRANSP_8 | CLM023001
CMC023SM0125 | Equipos | Celda Metal Clad medicion 22,9 kV, 125 kVp (BIL), 630 A, simple barra, constituido por: Transformador de tension Equipo de medición Equipo de protección y control | Und | 20884.88 | 1 | TRANSP_8 | CMM023001
CMC023ST0125 | Equipos | Celda Metal Clad transformador 22,9 kV, 125 kVp (BIL), 630 A, simple barra, constituido por: Interruptor extraible Transformador de corriente Transformador de tension Equipo de medición Equipo de protección y control | Und | 47253.3125 | 0 | TRANSP_8 | CTM023001
CONCRETOPOSTE | LLTT | Concreto para Postes | kg | 0.69594 | 1
CONDESCARGAS | Equipos | Contador de descargas | Und | 260.0576 | 0 | TRANSP_0
CPPO031 | Equipos comp | Sistema de control, protección y medición SVC 138 kV | Cjto | 136384.0226 | 0 | TRANSP_0 | CPM138001
CPPO041 | Equipos comp | Sistema de control, protección y medición SVC 60 kV | Cjto | 140842.3519 | 0 | TRANSP_0 | CPM060001
CRC048 | Equipos | Cargador rectificador, 48 Vcc, incluye equipamiento y accesorios | Und | 7821.75 | 0 | TRANSP_0 | CRM023001
CRC220 | Equipos | Cargador rectificador, 220 Vcc, incluye equipamiento y accesorios | Und | 8674.6733 | 0 | TRANSP_0 | CRM023001
CRUCM01 | LLTT | Cruceta de madera tratada de 3 5/8" x 9 1/2 x 40' (12,30 m) | Cjto | 3081.7992 | 0
CRUCM02 | LLTT | Cruceta de madera tratada de 3 5/8" x 9 1/2 x 30' (9,14 m) | Cjto | 712.5936 | 0
CRUCM03 | LLTT | Cruceta de madera tratada de 6" x 8" x 3,00 m | Cjto | 170.405 | 1
CRUCM04 | LLTT | Cruceta de madera tratada de 5" x 6 1/2" x 3,00 m | Cjto | 189.6405 | 1
CRUCM09 | LLTT | Cruceta de madera tratada de 5 1/8" x 7 1/2 x 50' 6" (15,40 m) | Cjto | 475.3824 | 0
CRUCM10 | LLTT | Cruceta de madera tratada de 3 5/8" x 9 1/2 x 23' (7 m) | Cjto | 610.2844 | 1
CSC-010-020 | Equipos | Compensador Sincrono de 10 MVAR inductiva a 20 MVAR capacitiva | Cjto | 613240.3125 | 0 | TRANSP_0 | CDM001
CSC-015-030 | Equipos | Compensador Sincrono de 15 MVAR inductiva a 30 MVAR capacitiva | Cjto | 762406.875 | 0 | TRANSP_0 | CDM001
CSO060-030-030-0650 | Equipos comp | Accesorios para conexiones soldadas | Und | 484.1306 | 0 | TRANSP_0
CSO138-020-030-0650 | Equipos comp | Accesorios para conexiones soldadas | Und | 464.6885 | 0 | TRANSP_0
CTCU033 | LINEAS | Cabeza terminal tipo exterior para cable subterráneo unipolar XLPE Cobre 33 kV | Und | 880 | 1 | CTCU033 | MCTSUB033
CTCU060 | LLTT | Cabeza terminal tipo exterior para cable subterráneo unipolar XLPE Cobre 60 kV | Und | 3007.1575 | 0 | CTCU060 | MCTSUB060
CTCU138 | LLTT | Cabeza terminal tipo exterior para cable subterráneo unipolar XLPE Cobre 138 kV | Und | 1571.86 | 0 | CTCU138 | MCTSUB138
CTCU220 | LLTT | Cabeza terminal tipo exterior para cable subterráneo unipolar XLPE Cobre 220 kV | Und | 10891.47 | 0 | CTCU220 | MCTSUB220
DCCO031 | Equipos | Dispositivos de control | Und | 298 | 1 | TRANSP_0
EN2-038C5 | LLTT | Ensamble anclaje cable de guarda de Ao Gdo. 5/16" EHS | Und | 43.0002 | 0 | EN2-038C5 | EACG036M01
EN2-051C5 | LLTT | Ensamble anclaje cable de guarda de Ao Gdo. 3/8" EHS | Und | 10.9882 | 1 | EN2-051C5 | EACG036M01
EN-OPGW24 | LLTT | Conjunto de anclaje para Cable OPGW-24 hilos | Cjto | 62.3625 | 0 | EN-OPGW24 | EN-OPGWM
EPAA010 | Equipos | Enclavamiento de puertas de acceso | Und | 1733.0554 | 0 | TRANSP_0
EQUIT-001 | Telecomunicaciones | Equipo Transmisor-Receptor de Onda Portadora Digital en armario | Glb | 15484.6725 | 0 | EQUIT-001 | M-ETROP
ES2-038C5 | LLTT | Ensamble suspensión cable de guarda de Ao Gdo.5/16" EHS | Und | 50 | 0 | ES2-038C5 | ESCG036M01
ES2-051C5 | LLTT | Ensamble suspensión cable de guarda de Ao Gdo. 3/8" EHS | Und | 49.5 | 1 | ES2-051C5 | ESCG036M01
ESA-OPGW24 | LLTT | Conjunto de Semianclaje para Cable OPGW-24 hilos | Cjto | 47.7 | 1 | ESA-OPGW24 | EN-OPGWM
ES-OPGW24 | LLTT | Conjunto de suspensión para Cable OPGW-24 hilos | Cjto | 51.43 | 0 | ES-OPGW24 | ES-OPGWM
EXTMOV | Equipos | Extintor movil | Und | 530 | 1 | TRANSP_0
EXTPOR | Equipos | Extintor portatil | Und | 130 | 1 | TRANSP_0
FOADSS12 | Telecomunicaciones | Cable de fibra optica tipo armado de 12 fibras monomodo | m | 0.10175 | 0 | FOADSS12 | M-FIBOPT
FOOPGW24 | LLTT | Cable OPGW 24 hilos | km | 1760.5091 | 0 | FOOPGW24 | FOOPGWM1
GABFALLAS | Equipos | Gabinete de Equipos Registradores de Fallas | Und | 1717 | 1 | TRANSP_0
GABRELE | Equipos | Gabinete de Relé | Und | 1717 | 1 | TRANSP_0
GEC050 | Equipos | Generador eléctrico Diesel de 50 KVA, 0,38-0,22 kV | Und | 6825.6244 | 0 | TRANSP_0 | GE050M
GEC100 | Equipos | Generador eléctrico Diesel de 100 KVA, 0,38-0,22 kV | Und | 11028.5721 | 0 | TRANSP_0 | GE100M
GEC160 | Equipos | Generador eléctrico Diesel de 160 KVA, 0,38-0,22 kV | Und | 15811.6072 | 0 | TRANSP_0 | GE160M
GEC250 | Equipos | Generador eléctrico Diesel de 250 KVA, 0,38-0,22 kV | Und | 19851.8703 | 0 | TRANSP_0 | GE250M
GEC400 | Equipos | Generador eléctrico Diésel de 400 KVA, 0,38-0,22 kV | Und | 40478.275 | 0 | TRANSP_0 | GE400M
GRAN070 | LLTT | Grapa de Anclaje de conductor 70 mm2 | Und | 3.1025 | 0
GRAN120 | LLTT | Grapa de Anclaje de conductor 120 mm2 | Und | 6.1824 | 0
GRAN13E | Equipos | Grapa de Anclaje de conductor Lupine AAC 1266 mm2 | Und | 166.6933 | 0
GRAN300 | LLTT | Grapa de Anclaje de conductor 300 mm2 | Und | 17.8573 | 1
GRSU070 | LLTT | Grapa de Suspensión de conductor 70 mm2 | Und | 2.0308 | 0
GRSU120 | LLTT | Grapa de Suspensión de conductor 120 mm2 | Und | 24.5437 | 0
GRSU300 | LLTT | Grapa de Suspensión de conductor 300 mm2 | Und | 9.8583 | 1
HARD-001 | Centros C. | Servidor de Comunicaciones | Und | 5765.2605 | 0 | HARD-001 | M-SERV
HARD-004 | Centros C. | Servidor SCADA | Und | 5405.2 | 1 | HARD-004 | M-SERV
HARD-004-PEQ | Centros C. | Servidor SCADA Pequeño | Und | 2043.23 | 0 | HARD-004-PEQ | M-SERV
HARD-006 | Centros C. | Estación de Operación dos monitores SCADA. | Und | 3016.89 | 0 | HARD-006 | M-ESTOPE2
HARD-006-PEQ | Centros C. | Estación de Operación dos monitores SCADA | Und | 5869.5 | 0 | HARD-006-PEQ | M-ESTOPE2
HARD-008 | Centros C. | Red LAN de datos tipo Ethernet incluyendo 4 Swith Industrial y 1 router | Glb | 14558.1026 | 0 | HARD-008 | M-REDLAN
HARD-008-PEQ | Centros C. | Red LAN de datos tipo Ethernet incluyendo 2 Swith Industrial y 1 router | Glb | 7610.3597 | 0 | HARD-008-PEQ | M-REDLAN
HARD-009 | Centros C. | Impresora Laser a colores, A3 | Und | 1973.9524 | 0 | HARD-009 | M-IMP
HARD-010 | Centros C. | UPS 20 KVA | Und | 1813.9128 | 0 | HARD-010 | M-UPS
HARD-010-PEQ | Centros C. | UPS 10 KVA | Und | 1445.3267 | 0 | HARD-010-PEQ | M-UPS
HARD-012 | Centros C. | Grupo Electrogeno 20 KW | Und | 4012.69 | 0 | HARD-012 | M-GE
HARD-012-PEQ | Centros C. | Grupo Electrogeno 10 KW | Und | 2678.7049 | 0 | HARD-012-PEQ | M-GE
HARD-015 | Centros C. | GPS - Sistema de sincronización de tiempo | Und | 3905.674 | 0 | HARD-015 | M-GPS
HARD-016 | Centros C. | Estación de operación ingenieria | Und | 3654.2726 | 0 | HARD-016 | M-ESTOPING
HARD-019 | Centros C. | UPS para estación local 1.5 KVA | Und | 287.5853 | 0 | HARD-019 | M-UPS
HARD-020 | Centros C. | Unidad de control para adquisición de señales comunes (SSAA, seguridad, etc.) | Und | 4682.8133 | 1 | HARD-019 | M-UPS
IEE001 | Equipos | Postes de Concreto Centrifugado de 8 m | Und | 66.8852 | 1 | TRANSP_0 | POCO08M
IEE002 | Equipos | Pastoral doble de Concreto 0.5/0.25/125 | Und | 39.3944 | 0 | TRANSP_0 | PADOCOM
IEE003 | Equipos | Pastoral Simple de Concreto 1.3/0.9/155 | Und | 28.2651 | 0 | TRANSP_0 | PASICOM
IEE101 | Equipos | Artefacto de alumbrado exterior con lampara de vapor de Na 250 W, incluye equipo de encendido | Und | 73.21 | 1 | TRANSP_0 | ARLANA250M
IEE201 | Equipos | Reflectores con lampara de vapor de sodio de 250 W, a 7 m SNPT, incluye equipo de encendido | Und | 339.9389 | 0 | TRANSP_0 | RELANA250M
IEE202 | Equipos | Artefacto de iluminación de emergencia con lampara de 100 W | Und | 4.5073 | 0 | TRANSP_0 | ARLAEM100M
IEE301 | Equipos | Tomacorrientes monofásicos de 20 A, a prueba de agua, a 0.8 m SNPT | Und | 11.1313 | 0 | TRANSP_0 | TOMO20AM
IEE302 | Equipos | Tomacorrientes trifásicos de 50 A, a prueba de agua, a 0.8 m SNPT | Und | 15.611 | 0 | TRANSP_0 | TOTR50AM
IEE401 | Equipos | 1-4x6mm2 NYY, 0,6/1 KV | m | 2.8267 | 1 | TRANSP_0 | NYY1-4X6M
IEE402 | Equipos | 1-2x4mm2 NYY, 0,6/1 KV (para Postes de Concreto) | m | 2.4855 | 0 | TRANSP_0 | NYY1-2X4M
IEE501 | Equipos | 1-4x4mm2 NYY, 0,6/1 KV | m | 3.5435 | 0 | TRANSP_0 | NYY1-4X4M
IEE502 | Equipos | 1-2x4mm2 NYY, 0,6/1 KV (para Reflectores de Emerg.) | m | 2.4855 | 0 | TRANSP_0 | NYY1-2X4M
IEE701 | Equipos | Tubos de PVC, pesado de 20 mm de diámetro | m | 6.51 | 1 | TRANSP_0 | TPVCD20M
IEE702 | Equipos | Caja de paso de aluminio pesado 0,20x0,20x0,10 m, a 0.8 m SNPT | Und | 2.3672 | 0 | TRANSP_0 | CAPAALM
INC010TE0075 | Equipos | Interruptor, 10 kV, 75 kVp (BIL), 630 A, 16 kA, operación tripolar. | Und | 4375.4043 | 0 | TRANSP_14 | INM010001
INC023TE0125 | Equipos | Interruptor, 22,9 kV, 125 kVp (BIL), 630 A, 16 kA, operación tripolar. | Und | 6826.6321 | 0 | TRANSP_14 | INM023001
INC033TE0170 | Equipos | Interruptor, 33 kV, 170 kVp (BIL), 1250 A, 25 kA, operación tripolar. | Und | 7752.2916 | 0 | TRANSP_14 | INM033001
INC060TE0325 | Equipos | Interruptor, 60 kV, 325 kVp (BIL), 1250 A, 31.5 kA, operación tripolar. | Und | 17778.319 | 0 | TRANSP_14 | INM060001
INC138TE0650 | Equipos | Interruptor, 138 kV, 650 kVp (BIL), 2000 A, 31.5 kA, operación tripolar. | Und | 23392.725 | 0 | TRANSP_6 | INM138T01
INC138UE0650 | Equipos | Interruptor, 138 kV, 650 kVp (BIL), 2000 A, 31.5 kA, operación uni tripolar. | Und | 36093.025 | 0 | TRANSP_6 | INM138001
INC220TE1050 | Equipos | Interruptor, 220 kV, 1050 kVp (BIL), 2000 A, 40 kA, operación tripolar. | Und | 42692.4233 | 0 | TRANSP_6 | INM220T01
INC220UE1050 | Equipos | Interruptor, 220 kV, 1050 kVp (BIL), 2000 A, 40 kA, operación uni tripolar. | Und | 69762.1403 | 0 | TRANSP_6 | INM220001
INC500UE1550 | Equipos | Interruptor de 500 KV, 1550 KVp (BIL), 1175 kVp (BSL), 2000 A, 63 KA, Operación Unitripolar, al Exterior, Inc. Est. Soporte | Und | 165043.37 | 0 | TRANSP_6 | INM500001
JE1 | LLTT | Junta de empalme | kg | 61.1348 | 0
JE1-070C1 | LINEAS | Junta de empalme Conductor AAAC 070 mm2 | Und | 21.8374 | 0 | JE1-070C1 | JUEM150M01
JE1-120C1 | LINEAS | Junta de empalme Conductor AAAC 120 mm2 | Und | 17.1474 | 0 | JE1-120C1 | JUEM150M01
JE1-150C1 | LLTT | Juntas de empalme conductor AAAC 150 mm2 | Und | 21.8373 | 0 | MA1-150C1 | JUEM150M01
JE1-300C1 | LINEAS | Junta de empalme Conductor AAAC 300 mm2 | Und | 12.0033 | 0 | JE1-300C1 | JUEM500M01
JE1-400C1 | LINEAS | Junta de empalme Conductor AAAC 400 mm2 | Und | 83.93 | 1 | JE1-400C1 | JUEM500M01
JE1-400C4 | LINEAS | Junta de empalme Conductor ACAR 400 mm2 | Und | 27.03 | 0 | JE1-400C4 | JUEM500M01
JE1-500C4 | LINEAS | Junta de empalme Conductor ACAR 500 mm2 | Und | 17.3763 | 0 | JE1-500C4 | JUEM500M01
JE1-600C4 | LINEAS | Junta de empalme Conductor ACAR 600 mm2 | Und | 79.3017 | 0 | JE1-600C4 | JUEM500M01
JE2-038C5 | LLTT | Juntas de empalme cable de guarda de Ao Gdo. 5/16" EHS | Und | 8.512 |  | JE2-038C5 | JE2-038C5
JE2-051C5 | LLTT | Juntas de empalme cable de guarda de Ao Gdo. 3/8" EHS | Und | 2.045 | 0 | JE2-051C5 | JE2-051C5
JE-OPGW | LLTT | Caja de empalme | Und | 139.9083 | 0 | JE-OPGW | JE-OPGWM
JE-XLPE-033-120 | LINEAS | Empalme unipolar cable XLPE 120 mm2, 33 kV | Cjto | 1500 | 0 | JE-XLPE-033-120 | E3-120SI
JE-XLPE-033-240 | LINEAS | Empalme unipolar cable XLPE 240 mm2, 33 kV | Cjto | 2000 | 0 | JE-XLPE-033-240 | E3-240SI
JE-XLPE-060-10E | LLTT | Empalme unipolar cable XLPE 1000 mm2, 60 kV | Cjto | 3026.2721 | 0 | JE-XLPE-060-10E | E3-800CO
JE-XLPE-060-12E | LLTT | Empalme unipolar cable XLPE 1200 mm2, 60 kV | Cjto | 3288.8144 | 0 | JE-XLPE-060-12E | E3-1200CO
JE-XLPE-060-300 | LLTT | Empalme unipolar cable XLPE 300 mm2, 60 kV | Cjto | 2500 |  | JE-XLPE-060-300 | E3-500CO
JE-XLPE-060-400 | LLTT | Empalme unipolar cable XLPE 400 mm2, 60 kV | Cjto | 824 | 1 | JE-XLPE-060-400 | E3-400CO
JE-XLPE-060-500 | LLTT | Empalme unipolar cable XLPE 500 mm2, 60 kV | Cjto | 1377.9648 | 0 | JE-XLPE-060-500 | E3-300CO
JE-XLPE-060-630 | LLTT | Empalme unipolar cable XLPE 630 mm2, 60 kV | Cjto | 2800 |  | JE-XLPE-060-630 | E3-800CO
JE-XLPE-060-800 | LLTT | Empalme unipolar cable XLPE 800 mm2, 60 kV | Cjto | 1378 | 0 | JE-XLPE-060-800 | E3-800CO
JE-XLPE-138-10E | LLTT | Empalme unipolar cable XLPE 1000 mm2, 138 kV | Cjto | 4983.79 | 0 | JE-XLPE-138-10E | E3-1200CO
JE-XLPE-138-12E | LLTT | Empalme unipolar cable XLPE 1200 mm2, 138 kV | Cjto | 2336.46 | 0 | JE-XLPE-138-12E | E3-1200CO
JE-XLPE-138-400 | LLTT | Empalme unipolar cable XLPE 400 mm2, 138 kV | Cjto | 4200 |  | JE-XLPE-138-400 | E3-400CO
JE-XLPE-138-800 | LLTT | Empalme unipolar cable XLPE 800 mm2, 138 kV | Cjto | 4200 |  | JE-XLPE-138-800 | E3-800CO
JE-XLPE-220-10E | LLTT | Empalme unipolar cable XLPE 1000 mm2, 220 kV | Cjto | 9460.13 |  | JE-XLPE-220-10E | E3-1200CO
JE-XLPE-220-12E | LLTT | Empalme unipolar cable XLPE 1200 mm2, 220 kV | Cjto | 9460.13 | 0 | JE-XLPE-220-12E | E3-1200CO
JE-XLPE-220-16E | LLTT | Empalme unipolar cable XLPE 1600 mm2, 220 kV | Cjto | 9831.9214 | 0 | JE-XLPE-220-16E | E3-1200CO
JE-XLPE-220-800 | LLTT | Empalme unipolar cable XLPE 800 mm2, 220 kV | Cjto | 19228.22 |  | JE-XLPE-220-800 | E3-800CO
JUCOACMO | Telecomunicaciones | Juego de conectores y accesorios para microondas | Und | 2725.7825 | 0 | JUCOACMO | M-JUEGCON
MA1 | LLTT | Manguito de Reparación | kg | 55.8788 | 0
MA1-120C1 | LINEAS | Manguito de Reparación Conductor AAAC 120 mm2 | Und | 5.4798 | 0 | MA1-120C1 | MARE150M01
MA1-150C1 | LLTT | Manguitos de Reparación conductor AAAC 150mm2 | Und | 23.7902 | 0 | JE1-150C1 | MARE150M01
MA1-240C1 | LINEAS | Manguito de Reparación Conductor AAAC 240 mm2 | Und | 13.5108 | 0 | MA1-240C1 | MARE150M01
MA1-300C1 | LINEAS | Manguito de Reparación Conductor AAAC 300 mm2 | Und | 17.5264 | 0 | MA1-300C1 | MARE500M01
MA1-400C1 | LINEAS | Manguito de Reparación Conductor AAAC 400 mm2 | Und | 17.5178 | 0 | MA1-400C1 | MARE500M01
MA1-400C4 | LINEAS | Manguito de Reparación Conductor ACAR 400 mm2 | Und | 17.7745 | 0 | MA1-400C4 | MARE500M01
MA1-500C1 | LINEAS | Manguito de Reparación Conductor AAAC 500 mm2 | Und | 9.5123 | 0 | MA1-500C1 | MARE500M01
MA1-600C1 | LINEAS | Manguito de Reparación Conductor AAAC 600 mm2 | Und | 73.1322 | 0 | MA1-600C1 | MARE500M01
MA1-700C1 | LINEAS | Manguito de Reparación Conductor AAAC 700 mm2 | Und | 77.3642 | 0 | MA1-700C1 | MARE500M01
MA1-726C2 | LINEAS | Manguito de Reparación Conductor ACSR 726 mm2 | Und | 98 | 0 | MA1-726C2 | MARE500M01
MA2-038C5 | LLTT | Manguitos de Reparación cable de guarda de Ao Gdo. 5/16" EHS | Und | 2.464 |  | MA2-038C5 | MA2-038C5
MA2-051C5 | LLTT | Manguitos de Reparación cable de guarda de Ao Gdo. 3/8" EHS | Und | 2.464 |  | MA2-051C5 | MA2-051C5
MADERAPOSTE | LLTT | Madera para Postes | pie3 | 49.9846 | 0
MENSM01 | LLTT | ménsulas de madera tratada de 3 1/2" x 4 1/2" x 10' (3,00m) | Cjto | 76.7778 | 0
MGC060DB0325 | Equipos | Modulo encapsulado 60 kV, 325 kVp (BIL), 2000A, 31,5 kA, una bahia en arreglo doble barra (Considera el costo de equipo y gas SF6) | Und | 222957.1575 | 0 | TRANSP_5 | MGM06001
MGC060ILT0325 | Equipos | Modulo encapsulado 60 kV, 325 kVp (BIL), 2000A, 31,5 kA, arreglo linea transformador. | Und | 79452.2831 | 0 | TRANSP_5 | MGM06001
MGC060SB0325 | Equipos | Modulo encapsulado 60 kV, 325 kVp (BIL), 2000A, 31,5 kA, una bahia en arreglo simple barra | Und | 129720.528 | 0 | TRANSP_5 | MGM06001
MGC060TV0325 | Equipos | Modulo encapsulado transformador de tensión inductivo, 60 kV, 325 KVp (BIL), 60/V3 / 0,1/V3 0,1/V3 kV, 30 VA - 3P, 30 VA - Cl 0,5. | Und | 54258.28 | 1 | TRANSP_5 | MGM06002
MGC138DB0650 | Equipos | Modulo encapsulado 138 kV, 650 kVp (BIL), 2000A, 31,5 kA, una bahia en arreglo doble barra | Und | 204153 | 0 | TRANSP_5 | MGM13801
MGC138DT0650 | Equipos | Modulo encapsulado 138 kV, 650 kVp (BIL), 31.5 kA, una bahia en arreglo doble barra con transferecnia | Und | 163138.4261 | 0 | TRANSP_5 | MGM13801
MGC138ILT0650 | Equipos | Modulo encapsulado 138 kV, 650 kVp (BIL), 2000A, 31,5 kA, arreglo linea transformado. | Und | 94079.0923 | 0 | TRANSP_5 | MGM13801
MGC138IM0650 | Equipos | Modulo encapsulado 138 kV, 650 kVp (BIL), 31.5 kA, Un diametro en arreglo interruptor y medio | Und | 271737.3783 | 0 | TRANSP_5 | MGM13801
MGC138SB0650 | Equipos | Modulo encapsulado 138 kV, 650 kVp (BIL), 2000A, 31,5 kA, una bahia en arreglo simple barra | Und | 142907.1 | 0 | TRANSP_5 | MGM13801
MGC138TV0650 | Equipos | Modulo encapsulado transformador de tensión inductivo, 138 kV, 650 KVp (BIL), 138/V3 / 0,1/V3 0,1/V3 kV, 30 VA - 3P, 30 VA - Cl 0,2. | Und | 19199.8148 | 0 | TRANSP_5 | MGM13802
MGC220AL1050 | Equipos | Modulo encapsulado para acoplamiento longitudinal 220 kV, 1050 kVp (BIL), 2000A, 40 kA, para arreglo simple barra | Und | 493530.2821 | 0 | TRANSP_5 | MGM22001
MGC220DB1050 | Equipos | Modulo encapsulado 220 kV, 1050 kVp (BIL), 2000A, 40 kA, una bahia en arreglo doble barra | Und | 695021 | 1 | TRANSP_5 | MGM22001
MGC220DT1050 | Equipos | Modulo encapsulado 220 kV, 1050 kVp (BIL), 2000A, 40 kA, una bahia en arreglo doble barra con transferecnia | Und | 345425.0087 | 0 | TRANSP_5 | MGM22001
MGC220IM1050 | Equipos | Modulo encapsulado 220 kV, 1050 kVp (BIL), 40 kA, un diametro en arreglo interruptor y medio | Und | 1016757.2287 | 0 | TRANSP_5 | MGM22001
MGC220lLT1050 | Equipos | Modulo encapsulado 220 kV, 1050 kVp (BIL), 40 kA, arreglo linea transformador | Und | 351960.4686 | 0 | TRANSP_5 | MGM22001
MGC220SB1050 | Equipos | Modulo encapsulado 220 kV, 1050 kVp (BIL), 2000A, 40 kA, una bahia en arreglo simple barra | Und | 588094.6923 | 0 | TRANSP_5 | MGM22001
MGC220TV1050 | Equipos | Modulo encapsulado transformador de tensión inductivo, 220 kV, 1050 KVp (BIL), 220/V3 / 0,1/V3 0,1/V3 kV, 30 VA - 3P, 30 VA - Cl 0,2 | Und | 71806.2206 | 0 | TRANSP_5 | MGM22002
MGC500IM1550 | Equipos | Modulo encapsulado 500 kV, 1550 kVp (BIL), 1175 kVp (BSL), 2000A, 63 kA, Un diametro en arreglo interruptor y medio, instalación de 0-3000 msnm | Und | 648084.3094 | 0 | TRANSP_5 | MGM50001
MGC500IM1800 | Equipos | Modulo encapsulado 500 kV, 1550 kVp (BIL), 1175 kVp (BSL), 2000A, 63 kA, Un diametro en arreglo interruptor y medio, instalación de 3000-4000 msnm | Und | 680488.5248 | 0 | TRANSP_5 | MGM50001
MGC500RL1550 | Equipos | Modulo encapsulado 500 kV, 1550 KVp (BIL), 1175 kVp (BSL),conexión reactor de linea, instalación de 0-3000 msnm | Und | 194425.2928 | 0 | TRANSP_5 | MGM50001
MGC500RL1800 | Equipos | Modulo encapsulado 500 kV, 1550 KVp (BIL), 1175 kVp (BSL),conexión reactor de linea, instalación de 3000-4000 msnm | Und | 204146.3764 | 0 | TRANSP_5 | MGM50001
MGC500TV1550 | Equipos | Modulo encapsulado transformador de tensión inductivo, 500 kV, 1550 KVp (BIL), 1175 kVp (BSL), instalación de 0-3000 msnm | Und | 38122.6064 | 0 | TRANSP_5 | MGM50001
MGC500TV1800 | Equipos | Modulo encapsulado transformador de tensión inductivo, 500 kV, 1550 KVp (BIL), 1175 kVp (BSL), instalación de 3000-4000 msnm | Und | 38122.6064 | 0 | TRANSP_5 | MGM50001
MMO060-030-030-0650 | Equipos comp | Material de montaje SVC 60 kV | Und | 110.4943 | 0 | TRANSP_0
MMO138-020-030-0650 | Equipos comp | Material de montaje SVC 138 kV | Und | 1062.7653 | 0 | TRANSP_0
MPLSFO | Telecomunicaciones | Equipo de comunicaciones MPLS para fibra óptica | Glb | 7287.3 | 1 | MPLSFO | M-EQTRANS
MPLSMO | Telecomunicaciones | Equipo de comunicaciones MPLS para microondas | Und | 8920 | 0 | MPLSMO | M-ETRD
MTO060-030-030-0650 | Equipos comp | Estructuras metálicas SVC 60 kV | Cjto | 99441.7441 | 0 | TRANSP_0 | MONT-EST-EQU-CO
MTO138-020-030-0650 | Equipos comp | Estructuras metálicas SVC 138 kV | Cjto | 142893.6378 | 0 | TRANSP_0 | MONT-EST-EQU-CO
MUXFO | Telecomunicaciones | Multiplexor E1 para fibra óptica | Glb | 1836.6353 | 0 | MUXFO | M-CONVSEÑ
MUXOP | Telecomunicaciones | Multiplexor para sistema de onda portadora | Glb | 1562.22 | 0 | MUXOP | M-ETRTEL
N2XSYMT | Equipos | Cable de Potencia Unipolar y otros | m | 25.4074 | 0 | TRANSP_0 | N2XSY
NN060 | LLTT | ACCESORIOS CADENA DE AISLADORES ORIENTACION 60 KV | Und | 40 | 0
NN138 | LLTT | ACCESORIOS CADENA DE AISLADORES ORIENTACION 138 KV | Und | 40 | 0
NN220 | LLTT | ACCESORIOS CADENA DE AISLADORES ORIENTACION 220 KV | Und | 50 | 0
NN500 | LLTT | ACCESORIOS CADENA DE AISLADORES ORIENTACION 500 KV | Und | 300 | 0
ODFS | Telecomunicaciones | Distribuidor óptico para 48 fibras, incluye gabinete | Glb | 300 | 1 | ODFS | M-ETRD
PACRES | LINEAS | Prueba AC resonante | Und | 135312 | 1 | TRANSP_0
PMCR031 | Equipos | Paneles mímicos de control remoto para SVC 138 kV | Und | 40243.8541 | 0 | TRANSP_0 | PMM031001
PMCR041 | Equipos | Paneles mímicos de control remoto para SVC 60 kV | Gbl | 38071.7261 | 0 | TRANSP_0 | PMM041001
PRC010C10075 | Equipos | Pararrayos 10 kV, 10 kA, clase 1, (75 kVp BIL) | Und | 377.0346 | 0 | TRANSP_18 | PAM010001
PRC023C20125 | Equipos | Pararrayos 21 kV, 10 kA, clase 2, (125 kVp BIL) | Und | 777.8411 | 0 | TRANSP_18 | PAM023001
PRC033C20170 | Equipos | Pararrayos 30 kV, 10 kA, clase 2, (170 kVp BIL) | Und | 822.4071 | 0 | TRANSP_18 | PAM033001
PRC060C20325 | Equipos | Pararrayos 54 kV, 10 kA, clase 3 y contador de descarga (325 kVp BIL) | Und | 930.7043 | 0 | TRANSP_18 | PAM060001
PRC138C30650 | Equipos | Pararrayos 120 kV, 10 kA, clase 3, contador de descarga (650 kVp BIL) | Und | 1963.6683 | 0 | TRANSP_13 | PAM138001
PRC220C31050 | Equipos | Pararrayos 192 kV, 10 kA, clase 3, contador de descarga (1050 kVp BIL) | Und | 3471.362 | 0 | TRANSP_13 | PAM220001
PRC500C51550 | Equipos | Descargador de Sobretensiones Us 500 kV, Ur 444 kV, Uc 355 kV, Clase 5, instalación de 0-3000 msnm | Und | 18636.68 | 0 | TRANSP_13 | PAM500001
PT-CAT1 | LLTT | Caja tripolar de conexión directa a tierra de pantalla, uso exterior | Und | 3322.5325 | 0 | PT-CAT1 | PT-CAT1
PT-CD | LLTT | Conductor desnudo de puesta a tierra de 70 mm2 Cu | m | 5.6518 | 1 | PT-CD | MPT-CD
PT-CO035 | LLTT | Conductor de copperweld Nº 2 AWG | km | 3490 | 1
PT-CO036 | LLTT | Conductor de copperweld Nº 2/0 AWG | km | 7520 | 0
PT-CU | LLTT | Cable de conexión unipolar y de continuidad de tierra de 120 mm2 Cu | m | 24.0033 | 1 | PT-CU | MPT-CU
PT-ET | LLTT | Electrodo copperweld de 5/8" x 2.4 m de puesta a tierra + accesorios | Glb | 12.1778 | 0 | PT-ET | PT-ET
PT-JC | LLTT | Jabalinas copperweld y conectores | Und | 15.46 | 1 | PT-JC | MPT-JC
PT-MR | LLTT | Medición de resistividad y resistencia de puesta a tierra | Und | 0 | 0 | PT-MR | MPT-MR
PT-PT | LLTT | Pozo a tierra sal - bentonita | Und | 6.5868 | 1 | PT-PT | MPT-PT
PT-XBOND | LLTT | Caja de Puesta a Tierra Cross Bonding con SVL 1 kV | Und | 3982.405 | 0 | PT-XBOND | PT-XBONDM
RACO010 | Equipos | Reactor de amortiguación para Banco de capacitores de 10 kV | Und | 8642 | 1 | TRANSP_1 | RAM010001
RACO023 | Equipos | Reactor de amortiguación para Banco de capacitores de 22.9 kV | Und | 3442.2403 | 0 | TRANSP_1 | RAM023001
RACO060 | Equipos | Reactor de amortiguación para Banco de capacitores de 60 kV | Und | 17626.815 | 0 | TRANSP_1 | RAM060001
RCC010-090-0075 | LLTT | Reactor trifasico 10 KV, 90 MVAR. | Cjto | 1096370.64 | 0
REGFALLA | LLTT | Equipo Registrador de Fallas | Und | 47334.55 | 0
RETEN01 | LLTT | Retenidas de los postes de madera | Cjto | 181.8293 | 1 | RETEN01 | MRETEN001
RETEN02 | LLTT | Retenidas de los postes de concreto | Cjto | 122.9472 | 1 | RETEN02 | MRETEN001
RMC500-020-1550 | Equipos | Reactor monofasico 500 KV, 20 MVAr. 1550 KVp (BIL) | Cjto | 483908.0891 | 0 | TRANSP_1 | RMM500001
RMC500-020-1800 | Equipos | Reactor monofasico 500 KV, 20 MVAr. 1800 KVp (BIL) | Cjto | 508103.4935 | 0 | TRANSP_1 | RMM500001
RMC500-028-1550 | Equipos | Reactor monofasico 500 KV, 28 MVAr. 1550 KVp (BIL) | Cjto | 581911.8094 | 0 | TRANSP_1 | RMM500002
RMC500-028-1800 | Equipos | Reactor monofasico 500 KV, 28 MVAr. 1800 KVp (BIL) | Cjto | 611007.3999 | 0 | TRANSP_1 | RMM500002
RMC500-040-1550 | Equipos | Reactor Monofásico, 40 MVAR ONAN, 500/√3 kV, 1550 kVp (BIL), con TCs en los buchings | Und | 728917.39 | 0 | TRANSP_1 | TMM500001
RMN500-1550 | Equipos | Reactor de neutro, 900 Ohm, 500 kV, 1550 kVp (BIL). | Und | 140111.0511 | 0 | TRANSP_1 | TMM500001
RPTN010 | Equipos | Resistidor | Und | 11918.8975 | 0 | TRANSP_0 | RPM001
RSCO031 | Equipos comp | Red de tierra SVC 138 kV | Cjto | 7324.2763 | 1 | TRANSP_0 | RSC-000
RSCO041 | Equipos comp | Red de tierra SVC 60 kV | Cjto | 8459.3819 | 1 | TRANSP_0 | RSC-000
RSE001 | LLTT | Conductor de cobre desnudo de 70 mm2 | m | 5.31 | 1 | TRANSP_0 | CU070M
RSE002 | Equipos | Conductor de cobre desnudo de 120 mm2 | m | 14.1647 | 1 | TRANSP_0 | CU120M
RSE003 | Equipos | Conductor de cobre aislado de 185 mm2 | m | 19.14 | 1 | TRANSP_0 | CU185M
RSE004 | LLTT | Conductor de cobre aislado de 107 mm2 | m | 9.7374 | 0
RSE051 | LLTT | Grapas de fijacion del conductor de cobre | Und | 0.081722 | 1 | TRANSP_0
RSE101 | LLTT | Conector de doble via para conductores | Und | 14.48 | 1 | TRANSP_0
RSE102 | LLTT | Conector terminal ojo (Ø=14mmm) para cable de cobre de 120 mm2 | Und | 1.4164 | 0
RSE151 | Equipos | Empalme en "T", con soldadura tipo cadweld o similar | Und | 125.6638 | 1 | TRANSP_0 | ETCSC
RSE152 | Equipos | Molde de Soldadura | Und | 97.4967 | 1 | TRANSP_0
RSE201 | Equipos | Empalme en "Cruz" con soldadura cadweld o similar | Und | 125.6638 | 1 | TRANSP_0 | EXCSC
RSE251 | Equipos | Pozos de Tierra | Und | 89.2241 | 0 | TRANSP_0 | POZOM
RSE301 | Equipos | Electrodo de puesta a tierra | Und | 19.0075 | 1 | TRANSP_0 | EPTM
RVBCC02 | Equipos | Relé de proteccion diferencial de barra (Unidad Central para solución distribuida) | Und | 66666.6667 | 1 | TRANSP_0 | RVM002
RVBCC03 | Equipos | Relé de proteccion diferencial de barra (Unidad de bahía) | Und | 11378.235 | 0 | TRANSP_0 | RVM003
RVSA031 | Equipos | Relé de verificación de sincronismo y auxiliares | Und | 4675 | 1 | TRANSP_0 | RVM001
SAN060 | LLTT | Stubs:Para anclaje 60KV | Und | 20.699 | 0 | SAN060 | SMO060
SAN138 | LLTT | Stubs:Para anclaje 138KV | Und | 23.4544 | 0 | SAN138 | SMO138
SAN220 | LLTT | Stubs:Para anclaje 220KV | Und | 107.94 | 0 | SAN220 | SMO220
SAN500 | LLTT | Stubs:Para anclaje 500 kV | Und | 650 | 0 | SAN500 | SMO500
SBC010VI0075 | Equipos | Seccionador de barra, 10 kV, 75 KVp (BIL), 630 A, para instalar sobre viga | Und | 1500.0504 | 0 | TRANSP_15 | SBM010001
SBC023VI0125 | Equipos | Seccionador de barra, 22,9 kV, 125 KVp (BIL), 630 A, para instalar sobre viga | Und | 3538.1343 | 0 | TRANSP_15 | SBM023001
SBC033ES0170 | Equipos | Seccionador de barra, 33 kV, 170 KVp (BIL), 1250 A. | Und | 4621.4692 | 0 | TRANSP_15 | SBM033001
SBC060ES0325 | Equipos | Seccionador de barra, 60 kV, 325 KVp (BIL), 1250 A. | Und | 6543.8581 | 0 | TRANSP_15 | SBM060001
SBC138ES0650 | Equipos | Seccionador de barra, 138 kV, 650 KVp (BIL), 2000 A. | Und | 7961.56 | 0 | TRANSP_9 | SBM138001
SBC220ES1050 | Equipos | Seccionador de barra, 220 kV, 1050 KVp (BIL), 2000 A. | Und | 13421.2998 | 0 | TRANSP_9 | SBM220001
SBC500ES1550 | Equipos | Seccionador de Barra, 500 kV, 1550 KVp (BIL), 1175 kVp (BSL), 2000 A | Und | 32282.3325 | 0 | TRANSP_9 | SLM500001
SCC010-0125 | Equipos | Seccionador , 10 kV, 125 kVp (BIL), 100 A | Und | 95.1973 | 0 | TRANSP_0 | SCM010
SCC023-0125 | Equipos | Seccionador , 22,9 kV, 125 kVp (BIL), 100 A | Und | 68.345 | 0 | TRANSP_0 | SCM023
SCC023-0170 | Equipos | Seccionador , 22,9 kV, 170 kVp (BIL), 100 A | Und | 242.4318 | 0 | TRANSP_0 | SCM023
SCC033-0170 | Equipos | Seccionador, 33 kV, 170 kVp (BIL), 100 A | Und | 96.5049 | 0 | TRANSP_0 | SCM033
SEP-500 | LINEAS | Separadore lineal de haz de 4 conductortes | Und | 47.4117 | 0 | TRANSP_0 | SEP-500
SEP-500-2 | LINEAS | Separadore lineal de haz de 2 conductortes | Und | 64.1689 | 0 | TRANSP_0
SEP-500-3 | LINEAS | Separadore lineal de haz de 3 conductortes | Und | 33.75 | 0 | TRANSP_0
SLC010VI0075 | Equipos | Seccionador de línea, 10 kV, 75 KVp (BIL), 630 A, para instalar sobre viga | Und | 2221.4775 | 0 | TRANSP_15 | SLM010001
SLC023ES0125 | Equipos | Seccionador de línea, 22,9 kV, 125 KVp (BIL), 630 A. | Und | 176.1989 | 0 | TRANSP_15 | SLM023001
SLC033ES0170 | Equipos | Seccionador de línea, 33 kV, 170 KVp (BIL), 1250 A. | Und | 6926.4025 | 0 | TRANSP_15 | SLM033001
SLC060ES0325 | Equipos | Seccionador de línea, 60 kV, 325 KVp (BIL), 1250 A. | Und | 7789.7142 | 0 | TRANSP_15 | SLM060001
SLC138ES0650 | Equipos | Seccionador de línea, 138 kV, 650 KVp (BIL), 2000 A. | Und | 7736.195 | 0 | TRANSP_9 | SLM138001
SLC220ES1050 | Equipos | Seccionador de línea, 220 kV, 1050 KVp (BIL), 2000 A. | Und | 13801.2967 | 0 | TRANSP_9 | SLM220001
SLC500ES1550 | Equipos | Seccionador de Linea, 500 kV, 1550 KVp (BIL), 1175 kVp (BSL), 2000 A | Und | 28517.091 | 0 | TRANSP_9 | SLM500001
SOFT-001 | Centros C. | Programa SCADA (incluye estacion de operación, monitor y software) | Glb | 123198.53 | 0 | SOFT-001
SOFT-001-PEQ | Centros C. | Programa SCADA (incluye estacion de operación, monitor y software) Pequeño | Glb | 44712.9325 | 0 | SOFT-001-PEQ
SOFT-002 | Centros C. | Firewall de seguridad de red | Glb | 8391.6725 | 0 | SOFT-001
SOPTAN | Telecomunicaciones | Soporte para antena de microondas | Und | 425.66 | 0 | SOPTAN | M-PAT
SRCO031 | Equipos comp | Sistema de refrigeración SVC 138 kV | Cjto | 81642.4781 | 1 | TRANSP_0
SRCO041 | Equipos comp | Sistema de refrigeración SVC 60 kV | Cjto | 84047.2282 | 1 | TRANSP_0
SRE-MO-001 | Telecomunicaciones | Sistema de respaldo de energía (Microondas) | Und | 12567.88 | 0 | SRE-MO-001 | M-SISTRESEN
SSU060 | LLTT | Stubs:Para suspensión 60KV | Und | 18.1907 | 0 | SSU060 | SMO060
SSU138 | LLTT | Stubs:Para suspensión 138KV | Und | 12.2903 | 0 | SSU138 | SMO138
SSU220 | LLTT | Stubs:Para suspensión 220KV | Und | 41.3528 | 0 | SSU220 | SMO220
SSU500 | LLTT | Stubs:Para suspensión 500 kV | Und | 350 | 0 | SSU500 | SMO500
STC220ES1050 | Equipos | Seccionador tripolar de puesta a tierra, 220 kV, 1050 KVp (BIL), 2000 A, incluye estructura soporte | Und | 24917.33 | 0 | TRANSP_9 | SLM220001
SU060 | LLTT | ACCESORIOS CADENA DE AISLADORES SUSPENSION 60 KV | Und | 96.4031 | 1
SU138 | LLTT | ACCESORIOS CADENA DE AISLADORES SUSPENSION 138 KV | Und | 40 | 0
SU220 | LLTT | ACCESORIOS CADENA DE AISLADORES SUSPENSION 220 KV | Und | 50 | 0
SU500 | LLTT | ACCESORIOS CADENA DE AISLADORES SUSPENSION 500 KV | Und | 300 | 0
TCC010VI0075 | Equipos | Transformador de corriente, 10 kV, 75 KVp (BIL), 300-600/1/1A, 30 VA - 5P10, 30 VA - Cl 0,5, para instalar en viga | Und | 635.7697 | 0 | TRANSP_17 | TCM010001
TCC023VS0125 | Equipos | Transformador de corriente, 22,9 kV, 125 KVp (BIL), 300-600/1/1A, 30 VA - 5P10, 30 VA - Cl 0,5, para instalar en viga y/o soportes | Und | 907.8092 | 0 | TRANSP_17 | TCM023001
TCC033ES0170 | Equipos | Transformador de corriente, 33 kV, 170 KVp (BIL), 600-1200/1/1/1A, 2x30 VA - 5P10, 30 VA - Cl 0,5. | Und | 2142.3254 | 0 | TRANSP_17 | TCM033001
TCC060ES0325 | Equipos | Transformador de corriente, 60 kV, 325 KVp (BIL), 600-1200/1/1/1A, 2x30 VA - 5P20, 30 VA - Cl 0,5. | Und | 3856.3006 | 0 | TRANSP_17 | TCM060001
TCC138ES0650 | Equipos | Transformador de corriente, 138 kV, 650 KVp (BIL), 1600-2000/1/1/1A, 2x30 VA - 5P20, 30 VA - Cl 0,2. | Und | 3530.2097 | 0 | TRANSP_12 | TCM138001
TCC220ES1050 | Equipos | Transformador de corriente, 220 kV, 1050 KVp (BIL), 1600-2000/1/1/1A, 2x30 VA - 5P20, 30 VA - Cl 0,2. | Und | 7218.9305 | 0 | TRANSP_12 | TCM220001
TCC500ES1550 | Equipos | Transformador de corriente, 500 kV, 1550 KVp (BIL), 1175 kVp (BSL), | Und | 23179.005 | 0 | TRANSP_12 | TCM500001
TD010-0075 | Equipos | Transformador de Corriente de Desbalance, 10 KV. 75 KVp (BIL) | Und | 8166.5544 | 0 | TRANSP_1 | TDMMT001
TD023-0125 | Equipos | Transformador de Corriente de Desbalance, 23 KV. 125 KVp (BIL) | Und | 7921.705 | 1 | TRANSP_1 | TDMMT001
TD060-0325 | Equipos | Transformador de Corriente de Desbalance, 60 KV. 325 KVp (BIL) | Und | 4850.25 | 1 | TRANSP_1 | TDMMT001
TERMMT | Equipos | Terminal media tension | Kit. | 327.045 | 1 | TRANSP_0 | TERM_CABLE
TP010-050-0075 | Equipos | Transformador trifasico de 50 KVA, 10/0,38-0,22 kV, 75 kVp (BIL) | Und | 1913.609 | 0 | TRANSP_20 | TSA050M
TP010-100-0075 | Equipos | Transformador trifasico de 100 KVA, 10/0,38-0,22 kV, 75 kVp (BIL) | Und | 2147.9369 | 0 | TRANSP_20 | TSA100M
TP010-160-0075 | Equipos | Transformador trifasico de 160 KVA, 10/0,38-0,22 kV, 75 kVp (BIL) | Und | 3089.6332 | 0 | TRANSP_20 | TSA160M
TP010-250-0075 | Equipos | Transformador trifasico de 250 KVA, 10/0,38-0,22 kV, 75 kVp (BIL) | Und | 3458.3075 | 0 | TRANSP_20 | TSA250M
TP010-400-0075 | Equipos | Transformador trifásico de 400 KVA, 10/0,38-0,22 kV, 75 kVp (BIL) | Und | 7879.9519 | 0 | TRANSP_20 | TSA400M
TP010-400-0095 | Equipos | Transformador trifásico de 400 KVA, 10/0,38-0,22 kV, 95 kVp (BIL) | Und | 10916.64 | 0 | TRANSP_20 | TSA400M
TP023-050-0125 | Equipos | Transformador trifasico de 50 KVA, 23/0,38-0,22 kV, 125 kVp (BIL) | Und | 1746.5821 | 0 | TRANSP_20 | TSA050M
TP023-100-0125 | Equipos | Transformador trifasico de 100 KVA, 23/0,38-0,22 kV, 125 kVp (BIL) | Und | 2615.6221 | 0 | TRANSP_20 | TSA100M
TP023-160-0125 | Equipos | Transformador trifasico de 160 KVA, 23/0,38-0,22 kV, 125 kVp (BIL) | Und | 3131.5736 | 0 | TRANSP_20 | TSA160M
TP023-250-0125 | Equipos | Transformador trifasico de 250 KVA, 23/0,38-0,22 kV, 125 kVp (BIL) | Und | 4689.362 | 0 | TRANSP_20 | TSA250M
TP023-400-0125 | Equipos | Transformador trifásico de 400 KVA, 23/0,38-0,22 kV, 125 kVp (BIL) | Und | 6930.0783 | 0 | TRANSP_20 | TSA400M
TP023-400-0170 | Equipos | Transformador trifásico de 400 KVA, 23/0,38-0,22 kV, 170 kVp (BIL) | Und | 8306.9988 | 0 | TRANSP_20 | TSA400M
TP033-050-0170 | Equipos | Transformador trifasico de 50 KVA, 33/0,38-0,22 kV, 170 kVp (BIL) | Und | 4262.7917 | 0 | TRANSP_20 | TSA050M
TP033-100-0170 | Equipos | Transformador trifasico de 100 KVA, 33/0,38-0,22 kV, 170 kVp (BIL) | Und | 3386.0624 | 0 | TRANSP_20 | TSA100M
TP033-160-0170 | Equipos | Transformador trifasico de 160 KVA, 33/0,38-0,22 kV, 170 kVp (BIL) | Und | 13660.25 | 0 | TRANSP_20 | TSA160M
TP033-250-0170 | Equipos | Transformador trifasico de 250 KVA, 33/0,38-0,22 kV, 170 kVp (BIL) | Und | 4776.0213 | 0 | TRANSP_20 | TSA250M
TP033-400-0170 | Equipos | Transformador trifásico de 400 KVA, 33/0,38-0,22 kV, 170 kVp (BIL) | Und | 14980 | 1 | TRANSP_20 | TSA400M
TP033-400-0250 | Equipos | Transformador trifásico de 400 KVA, 33/0,38-0,22 kV, 250 kVp (BIL) | Und | 14980 | 0 | TRANSP_20 | TSA400M
TRAON-001 | Telecomunicaciones | Trampa de Onda | Glb | 14687.3842 | 0 | TRAON-001 | M-TRAMPON
TSC-048 | Equipos | Tablero de Servicios Auxiliares de 48 Vcc | Und | 9586.4147 | 1 | TRANSP_0 | TSA050VCA
TSC-220 | Equipos | Tablero de Servicios Auxiliares de 220 Vcc | Und | 6500 | 1 | TRANSP_0 | TSA050VCA
TSC-380/220 | Equipos | Tablero de Servicios Auxiliares de 380/220 Vca | Und | 11707.025 | 1 | TRANSP_0 | TSA050VCA
TTA-380/220 | Equipos | Tablero De Transferencia Automática | Und | 11728.71 | 1 | TRANSP_0 | TSA050VCA
TVC010VI0075 | Equipos | Transformador de tensión , 10 kV, 75 KVp (BIL), 10/V3 / 0,1/V3 0,1/V3 kV, 30 VA - 3P, 30 VA - Cl 0,5, para instalar en viga | Und | 618.3302 | 0 | TRANSP_16 | TVM010001
TVC023VI0125 | Equipos | Transformador de tensión , 22,9 kV, 125 KVp (BIL), 22,9/V3 / 0,1/V3 0,1/V3 kV, 30 VA - 3P, 30 VA - Cl 0,5, para instalar en viga | Und | 968.5243 | 0 | TRANSP_16 | TVM023001
TVC033ES0170 | Equipos | Transformador de tensión , 33 kV, 170 KVp (BIL), 33/V3 / 0,1/V3 0,1/V3 kV, 30 VA - 3P, 30 VA - Cl 0,5. | Und | 647.9492 | 0 | TRANSP_16 | TVM033001
TVC060ES0325 | Equipos | Transformador de tensión capacitivo, 60 kV, 325 KVp (BIL), 60/V3 / 0,1/V3 0,1/V3 kV, 30 VA - 3P, 30 VA - Cl 0,5. | Und | 4521.26 | 0 | TRANSP_16 | TVM060001
TVC138ES0650 | Equipos | Transformador de tensión capacitivo, 138 kV, 650 KVp (BIL), 138/V3 / 0,1/V3 0,1/V3 kV, 30 VA - 3P, 30 VA - Cl 0,2. | Und | 6207.8322 | 0 | TRANSP_11 | TVM138001
TVC220ES1050 | Equipos | Transformador de tensión capacitivo, 220 kV, 1050 KVp (BIL), 220/V3 / 0,1/V3 0,1/V3 kV, 30 VA - 3P, 30 VA - Cl 0,2. | Und | 7973.235 | 0 | TRANSP_11 | TVM220001
TVC500ES1550 | Equipos | Transformador de tensión capacitivo, 500 kV, 1550 KVp (BIL), 1175 kVp (BSL) | Und | 22202.3917 | 0 | TRANSP_11 | TVM500001
TVC500ES1550-100 | Equipos | Transformador de tensión, 500 kV con devanado cargable para alimentación de servicios auxiliares hasta 100 kVA, 1550 KVp (BIL), 1175 kVp (BSL), incluye estructura | Und | 120000 | 0 | TRANSP_11 | TVM500001
TVC500ES1800-100 | Equipos | Transformador de tensión, 500 kV con devanado cargable para alimentación de servicios auxiliares hasta 100 kVA, 1800 KVp (BIL), 1300 kVp (BSL), incluye estructura | Und | 122400 | 0 | TRANSP_11 | TVM500001
VA1 | LLTT | Varilla de armar Conductor | kg | 11.098 | 0
VA1-120C1 | LINEAS | Varilla de armar Conductor AAAC 120 mm2 | Und | 4.4093 | 0 | VA1-120C1 | VAAR150M01
VA1-150C1 | LLTT | Varillas de Armar conductor AAAC 150 mm2 | Und | 4.59 | 0 | VA1-150C1 | VAAR150M01
VA1-300C1 | LINEAS | Varilla de armar Conductor AAAC 300 mm2 | Und | 14.8199 | 0 | VA1-300C1 | VAAR500M01
VA1-300C4 | LINEAS | Varilla de armar Conductor ACAR 300 mm2 | Und | 12.4081 | 0 | VA1-300C4 | VAAR500M01
VA1-400C1 | LINEAS | Varilla de armar Conductor AAAC 400 mm2 | Und | 36.0408 | 0 | VA1-400C1 | VAAR500M01
VA1-500C1 | LINEAS | Varilla de armar Conductor AAAC 500 mm2 | Und | 6.9081 | 0 | VA1-500C1 | VAAR500M01
XLPE033CU | LINEAS | Conductor XLPE, 33kV - COBRE | kg | 16.8599 | 0
XLPE060CU | LLTT | Conductor XLPE, 60kV - COBRE | kg | 9.8174 | 0
XLPE138CU | LLTT | Conductor XLPE, 138kV - COBRE | kg | 8.2119 | 0
XLPE220CU | LLTT | Conductor XLPE, 220kV - COBRE | kg | 8.8804 | 0
TMD-220AT-040-1050 | Equipos | TRANSFORMADOR TRIFÁSICO DE TENSION 220/AT kV, 40 MVA, 1050 KVp (BIL) | Und | 808206.2082 | 0 | TRANSP_3
TMD-220AT-045-1050 | Equipos | TRANSFORMADOR TRIFÁSICO DE TENSION 220/AT kV, 45 MVA, 1050 KVp (BIL) | Und | 1152792.8004 | 0 | TRANSP_3
TMD-220AT-060-1050 | Equipos | TRANSFORMADOR TRIFÁSICO DE TENSION 220/AT kV, 60 MVA, 1050 KVp (BIL) | Und | 556093.5293 | 0 | TRANSP_4
TMD-220AT-080-1050 | Equipos | TRANSFORMADOR TRIFÁSICO DE TENSION 220/AT kV, 80 MVA, 1050 KVp (BIL) | Und | 777227.7278 | 0 | TRANSP_4
TMD-220MT-040-1050 | Equipos | TRANSFORMADOR TRIFÁSICO DE TENSION 220/MT kV, 40 MVA, 1050 KVp (BIL) | Und | 589333.4538 | 0 | TRANSP_3
TMT-220ATMT-042-1050 | Equipos | TRANSFORMADOR TRIFÁSICO DE TENSION 220/AT/MT kV, 42 MVA, 1050 KVp (BIL) | Und | 574135.7038 | 0 | TRANSP_3
TMT-220ATMT-060-1050 | Equipos | TRANSFORMADOR TRIFÁSICO DE TENSION 220/AT/MT kV, 60 MVA, 1050 KVp (BIL) | Und | 1109674.3415 | 0 | TRANSP_4 | TMM220001
TMT-220ATMT-075-1050 | Equipos | TRANSFORMADOR TRIFÁSICO DE TENSION 220/AT/MT kV, 75 MVA, 1050 KVp (BIL) | Und | 1118939.8468 | 0 | TRANSP_4
TMT-220ATMT-080-1050 | Equipos | TRANSFORMADOR TRIFÁSICO DE TENSION 220/AT/MT kV, 80 MVA, 1050 KVp (BIL) | Und | 811613.6853 | 0 | TRANSP_4 | TMM220004
TPD-033MT-004-0170 | Equipos | TRANSFORMADOR TRIFÁSICO DE TENSION 33/MT kV, 4 MVA, 170 KVp (BIL) | Und | 97878.6144 | 0 | TRANSP_1 | TPM033005
TPD-033MT-005-0170 | Equipos | TRANSFORMADOR TRIFÁSICO DE TENSION 33/MT Kv, 5 MVA, 170 KVp (BIL) | Und | 161015.2538 | 0 | TRANSP_2 | TPM033004
TPD-033MT-006-0170 | Equipos | TRANSFORMADOR TRIFÁSICO DE TENSION 33/MT kV, 6 MVA, 170 KVp (BIL) | Und | 199189.5591 | 0 | TRANSP_2 | TPM033004
TPD-033MT-007-0170 | Equipos | TRANSFORMADOR TRIFÁSICO DE TENSION 33/MT kV, 7 MVA, 170 KVp (BIL) | Und | 179191.676 | 0 | TRANSP_2 | TPM033004
TPD-033MT-008-0170 | Equipos | TRANSFORMADOR TRIFÁSICO DE TENSION 33/MT kV, 8 MVA, 170 KVp (BIL) | Und | 187146.8215 | 0 | TRANSP_2 | TPM033004
TPD-033MT-010-0170 | Equipos | TRANSFORMADOR TRIFÁSICO DE TENSION 33/MT kV, 10 MVA, 170 KVp (BIL) | Und | 275174.8305 | 0 | TRANSP_2 | TPM033004
TPD-033MT-013-0170 | Equipos | TRANSFORMADOR TRIFÁSICO DE TENSION 33/MT kV, 13 MVA, 170 KVp (BIL) | Und | 355221.1845 | 0 | TRANSP_3
TPD-033MT-025-0170 | Equipos | TRANSFORMADOR TRIFÁSICO DE TENSION 33/MT kV, 25 MVA, 170 KVp (BIL) | Und | 318390.6898 | 0 | TRANSP_3 | TPM033004
TPD-033MT-033-0170 | Equipos | TRANSFORMADOR TRIFÁSICO DE TENSION 33/MT kV, 33 MVA, 170 KVp (BIL) | Und | 618098.1473 | 0 | TRANSP_3
TPD-060MT-002-0550 | Equipos | TRANSFORMADOR TRIFÁSICO DE TENSION 60/MT kV, 2 MVA, 550 KVp (BIL) | Und | 134133.4443 | 0 | TRANSP_1
TPD-060MT-004-0325 | Equipos | TRANSFORMADOR TRIFÁSICO DE TENSION 60/MT kV, 4 MVA, 325 KVp (BIL) | Und | 173573.7459 | 0 | TRANSP_1 | TPM060003
TPD-060MT-006-0325 | Equipos | TRANSFORMADOR TRIFÁSICO DE TENSION 60/MT kV, 6 MVA, 325 KVp (BIL) | Und | 267235.1717 | 0 | TRANSP_2 | TPM060003
TPD-060MT-008-0325 | Equipos | TRANSFORMADOR TRIFÁSICO DE TENSION 60/MT kV, 8 MVA, 325 KVp (BIL) | Und | 190131.4156 | 0 | TRANSP_2 | TPM060003
TPD-060MT-010-0325 | Equipos | TRANSFORMADOR TRIFÁSICO DE TENSION 60/MT kV, 10 MVA, 325 KVp (BIL) | Und | 201896.2879 | 0 | TRANSP_2 | TPM060003
TPD-060MT-012-0325 | Equipos | TRANSFORMADOR TRIFÁSICO DE TENSION 60/MT kV, 12 MVA, 325 KVp (BIL) | Und | 285962.1609 | 0 | TRANSP_3
TPD-060MT-013-0325 | Equipos | TRANSFORMADOR TRIFÁSICO DE TENSION 60/MT kV, 13 MVA, 325 KVp (BIL) | Und | 239597.7084 | 0 | TRANSP_3
TPD-060MT-015-0325 | Equipos | TRANSFORMADOR TRIFÁSICO DE TENSION 60/MT kV, 15 MVA, 325 KVp (BIL) | Und | 381795.7416 | 0 | TRANSP_3 | TPM060003
TPD-060MT-016-0325 | Equipos | TRANSFORMADOR TRIFÁSICO DE TENSION 60/MT kV, 16 MVA, 325 KVp (BIL) | Und | 416264.4762 | 0 | TRANSP_3
TPD-060MT-018-0325 | Equipos | TRANSFORMADOR TRIFÁSICO DE TENSION 60/MT kV, 18 MVA, 325 KVp (BIL) | Und | 341498.6103 | 0 | TRANSP_3
TPD-060MT-019-0325 | Equipos | TRANSFORMADOR TRIFÁSICO DE TENSION 60/MT kV, 19 MVA, 325 KVp (BIL) | Und | 439474.9069 | 0 | TRANSP_3
TPD-060MT-020-0325 | Equipos | TRANSFORMADOR TRIFÁSICO DE TENSION 60/MT kV, 20 MVA, 325 KVp (BIL) | Und | 425414.8667 | 0 | TRANSP_3 | TPM060002
TPD-060MT-023-0325 | Equipos | TRANSFORMADOR TRIFÁSICO DE TENSION 60/MT kV, 23 MVA, 325 KVp (BIL) | Und | 211314.6197 | 0 | TRANSP_3
TPD-060MT-025-0325 | Equipos | TRANSFORMADOR TRIFÁSICO DE TENSION 60/MT kV, 25 MVA, 325 KVp (BIL) | Und | 459366.6546 | 0 | TRANSP_3 | TPM060002
TPD-060MT-028-0325 | Equipos | TRANSFORMADOR TRIFÁSICO DE TENSION 60/MT kV, 28 MVA, 325 KVp (BIL) | Und | 484094.2954 | 0 | TRANSP_3
TPD-060MT-033-0325 | Equipos | TRANSFORMADOR TRIFÁSICO DE TENSION 60/MT kV, 33 MVA, 325 KVp (BIL) | Und | 642565.335 | 0 | TRANSP_3
TPD-060MT-038-0325 | Equipos | TRANSFORMADOR TRIFÁSICO DE TENSION 60/MT kV, 38 MVA, 325 KVp (BIL) | Und | 955635.4936 | 0 | TRANSP_3
TPD-060MT-039-0325 | Equipos | TRANSFORMADOR TRIFÁSICO DE TENSION 60/MT kV, 39 MVA, 325 KVp (BIL) | Und | 830208.1994 | 0 | TRANSP_3
TPD-060MT-040-0325 | Equipos | TRANSFORMADOR TRIFÁSICO DE TENSION 60/MT kV, 40 MVA, 325 KVp (BIL) | Und | 784816.2681 | 0 | TRANSP_3 | TPM060001
TPD-060MT-050-0325 | Equipos | TRANSFORMADOR TRIFÁSICO DE TENSION 60/MT kV, 50 MVA, 325 KVp (BIL) | Und | 584798.55 | 0 | TRANSP_3 | TPM060001
TPD-138AT-025-0650 | Equipos | TRANSFORMADOR TRIFÁSICO DE TENSION 138/AT kV, 25 MVA, 650 KVp (BIL) | Und | 631123.5688 | 0 | TRANSP_3
TPD-138AT-030-0650 | Equipos | TRANSFORMADOR TRIFÁSICO DE TENSION 138/AT kV, 30 MVA, 650 KVp (BIL) | Und | 644065.8395 | 0 | TRANSP_3
TPD-138AT-040-0650 | Equipos | TRANSFORMADOR TRIFÁSICO DE TENSION 138/AT kV, 40 MVA, 650 KVp (BIL) | Und | 950337.7915 | 0 | TRANSP_3
TPD-138AT-050-0650 | Equipos | TRANSFORMADOR TRIFÁSICO DE TENSION 138/AT kV, 50 MVA, 650 KVp (BIL) | Und | 1136959.3803 | 0 | TRANSP_3
TPD-138MT-012-0650 | Equipos | TRANSFORMADOR TRIFÁSICO DE TENSION 138/MT kV, 12 MVA, 650 KVp (BIL) | Und | 377123.6165 | 0 | TRANSP_3
TPD-138MT-015-0650 | Equipos | TRANSFORMADOR TRIFÁSICO DE TENSION 138/MT kV, 15 MVA, 650 KVp (BIL) | Und | 728750.3455 | 0 | TRANSP_3 | TPM138005
TPD-138MT-017-0650 | Equipos | TRANSFORMADOR TRIFÁSICO DE TENSION 138/MT kV, 17 MVA, 650 KVp (BIL) | Und | 508936.7616 | 0 | TRANSP_3
TPD-138MT-023-0650 | Equipos | TRANSFORMADOR TRIFÁSICO DE TENSION 138/MT kV, 23 MVA, 650 KVp (BIL) | Und | 685866.0741 | 0 | TRANSP_3
TPD-138MT-030-0850 | Equipos | TRANSFORMADOR TRIFÁSICO DE TENSION 138/MT kV, 30 MVA, 850 KVp (BIL) | Und | 578951.7343 | 0 | TRANSP_3 | TPM138009
TPD-138MT-034-0650 | Equipos | TRANSFORMADOR TRIFÁSICO DE TENSION 138/MT kV, 34 MVA, 650 KVp (BIL) | Und | 605814.9091 | 0 | TRANSP_3
TPD-138MT-040-0650 | Equipos | TRANSFORMADOR TRIFÁSICO DE TENSION 138/MT kV, 40 MVA, 650 KVp (BIL) | Und | 694939.6024 | 0 | TRANSP_3 | TPM138005
TPD-138MT-042-0650 | Equipos | TRANSFORMADOR TRIFÁSICO DE TENSION 138/MT kV, 42 MVA, 650 KVp (BIL) | Und | 664393.0048 | 0 | TRANSP_3
TPD-138MT-060-0650 | Equipos | TRANSFORMADOR TRIFÁSICO DE TENSION 138/MT kV, 60 MVA, 650 KVp (BIL) | Und | 898053.1414 | 0 | TRANSP_4 | TPM138004
TPD-220AT-010-1050 | Equipos | TRANSFORMADOR TRIFÁSICO DE TENSION 220/AT kV, 10 MVA, 1050 KVp (BIL) | Und | 241054.8461 | 0 | TRANSP_2
TPD-220AT-050-1050 | Equipos | TRANSFORMADOR TRIFÁSICO DE TENSION 220/AT kV, 50 MVA, 1050 KVp (BIL) | Und | 889040.8209 | 0 | TRANSP_3
TPD-220AT-100-1050 | Equipos | TRANSFORMADOR TRIFÁSICO DE TENSION 220/AT kV, 100 MVA, 1050 KVp (BIL) | Und | 1283641.9186 | 0 | TRANSP_4
TPD-220AT-125-1050 | Equipos | TRANSFORMADOR TRIFÁSICO DE TENSION 220/AT kV, 125 MVA, 1050 KVp (BIL) | Und | 1812445.5914 | 0 | TRANSP_4
TPD-220MT-025-1050 | Equipos | TRANSFORMADOR TRIFÁSICO DE TENSION 220/MT kV, 25 MVA, 1050 KVp (BIL) | Und | 883178.3491 | 0 | TRANSP_3
TPD-220MT-028-1050 | Equipos | TRANSFORMADOR TRIFÁSICO DE TENSION 220/MT kV, 28 MVA, 1050 KVp (BIL) | Und | 642904.576 | 0 | TRANSP_3
TPD-220MT-032-1050 | Equipos | TRANSFORMADOR TRIFÁSICO DE TENSION 220/MT kV, 32 MVA, 1050 KVp (BIL) | Und | 624809.9994 | 0 | TRANSP_3
TPD-220MT-104-1050 | Equipos | TRANSFORMADOR TRIFÁSICO DE TENSION 220/MT kV, 104 MVA, 1050 KVp (BIL) | Und | 2005003.5656 | 0 | TRANSP_4
TPD-220MT-110-1550 | Equipos | TRANSFORMADOR TRIFÁSICO DE TENSION 220/MT kV, 110 MVA, 1050 KVp (BIL) | Und | 1389948.4721 | 0 | TRANSP_4
TPD-220MT-116-1050 | Equipos | TRANSFORMADOR TRIFÁSICO DE TENSION 220/MT kV, 116 MVA, 1050 KVp (BIL) | Und | 934751.8271 | 0 | TRANSP_4
TPD-220MT-120-1050 | Equipos | TRANSFORMADOR TRIFÁSICO DE TENSION 220/MT kV, 120 MVA, 1050 KVp (BIL) | Und | 1214265.2948 | 0 | TRANSP_4
TPD-220MT-125-1050 | Equipos | TRANSFORMADOR TRIFÁSICO DE TENSION 220/MT kV, 125 MVA, 1050 KVp (BIL) | Und | 1993192.6348 | 0 | TRANSP_4
TPD-220MT-210-1050 | Equipos | TRANSFORMADOR TRIFÁSICO DE TENSION 220/MT kV, 210 MVA, 1050 KVp (BIL) | Und | 1867279.9589 | 0 | TRANSP_4
TPD-220MT-230-1050 | Equipos | TRANSFORMADOR TRIFÁSICO DE TENSION 220/MT kV, 230 MVA, 1050 KVp (BIL) | Und | 2235839.5706 | 0 | TRANSP_4
TPT-060MTMT-050-0325 | Equipos | TRANSFORMADOR TRIFÁSICO DE TENSION 60/MT/MT kV, 50 MVA, 325 KVp (BIL) | Und | 690805.5512 | 0 | TRANSP_3
TPT-060MTMT-007-0325 | Equipos | TRANSFORMADOR TRIFÁSICO DE TENSION 60/MT/MT kV, 7 MVA, 325 KVp (BIL) | Und | 416359.5928 | 0 | TRANSP_2 | TPM060003
TPT-060MTMT-008-0325 | Equipos | TRANSFORMADOR TRIFÁSICO DE TENSION 60/MT/MT kV, 8 MVA, 325 KVp (BIL) | Und | 284629.6762 | 0 | TRANSP_2 | TPM060003
TPT-060MTMT-010-0325 | Equipos | TRANSFORMADOR TRIFÁSICO DE TENSION 60/MT/MT kV, 10 MVA, 325 KVp (BIL) | Und | 382400.1309 | 0 | TRANSP_2 | TPM060003
TPT-060MTMT-015-0325 | Equipos | TRANSFORMADOR TRIFÁSICO DE TENSION 60/MT/MT kV, 15 MVA, 325 KVp (BIL) | Und | 802565.0928 | 0 | TRANSP_3 | TPM060003
TPT-060MTMT-023-0325 | Equipos | TRANSFORMADOR TRIFÁSICO DE TENSION 60/MT/MT kV, 23 MVA, 325 KVp (BIL) | Und | 435109.2932 | 0 | TRANSP_3
TPT-060MTMT-024-0325 | Equipos | TRANSFORMADOR TRIFÁSICO DE TENSION 60/MT/MT kV, 24 MVA, 325 KVp (BIL) | Und | 326991.2194 | 0 | TRANSP_3
TPT-060MTMT-025-0325 | Equipos | TRANSFORMADOR TRIFÁSICO DE TENSION 60/MT/MT kV, 25 MVA, 325 KVp (BIL) | Und | 654421.8024 | 0 | TRANSP_3 | TPM060002
TPT-060MTMT-030-0325 | Equipos | TRANSFORMADOR TRIFÁSICO DE TENSION 60/MT/MT kV, 30 MVA, 325 KVp (BIL) | Und | 700226.2828 | 0 | TRANSP_3 | TPM060002
TPT-060MTMT-040-0325 | Equipos | TRANSFORMADOR TRIFÁSICO DE TENSION 60/MT/MT kV, 40 MVA, 325 KVp (BIL) | Und | 668907.8113 | 0 | TRANSP_3 | TPM060001
TPT-138ATMT-018-0650 | Equipos | TRANSFORMADOR TRIFÁSICO DE TENSION 138/AT/MT kV, 18 MVA, 650 KVp (BIL) | Und | 705214.1891 | 0 | TRANSP_3
TPT-138ATMT-040-0850 | Equipos | TRANSFORMADOR TRIFÁSICO DE TENSION 138/AT/MT kV, 40 MVA, 850 KVp (BIL) | Und | 863194.8194 | 0 | TRANSP_3 | TPM138009
TPT-138ATMT-048-0650 | Equipos | TRANSFORMADOR TRIFÁSICO DE TENSION 138/AT/MT kV, 48 MVA, 650 KVp (BIL) | Und | 1146451.3246 | 0 | TRANSP_3
TPT-138ATMT-050-0650 | Equipos | TRANSFORMADOR TRIFÁSICO DE TENSION 138/AT/MT kV, 50 MVA, 650 KVp (BIL) | Und | 755680.3356 | 0 | TRANSP_3 | TPM138004
TPT-138ATMT-060-0650 | Equipos | TRANSFORMADOR TRIFÁSICO DE TENSION 138/AT/MT kV, 60 MVA, 650 KVp (BIL) | Und | 906811.0163 | 0 | TRANSP_4 | TPM138004
TPT-138MTMT-025-0650 | Equipos | TRANSFORMADOR TRIFÁSICO DE TENSION 138/MT/MT kV, 25 MVA, 650 KVp (BIL) | Und | 740065.7179 | 0 | TRANSP_3
TPT-138MTMT-030-0650 | Equipos | TRANSFORMADOR TRIFÁSICO DE TENSION 138/MT/MT kV, 30 MVA, 650 KVp (BIL) | Und | 749759.0427 | 0 | TRANSP_3
TPT-138MTMT-035-0650 | Equipos | TRANSFORMADOR TRIFÁSICO DE TENSION 138/MT/MT kV, 35 MVA, 650 KVp (BIL) | Und | 398977.2366 | 0 | TRANSP_3
TPT-138MTMT-045-0650 | Equipos | TRANSFORMADOR TRIFÁSICO DE TENSION 138/MT/MT kV, 45 MVA, 650 KVp (BIL) | Und | 1027696.1857 | 0 | TRANSP_3
TPT-138MTMT-048-0650 | Equipos | TRANSFORMADOR TRIFÁSICO DE TENSION 138/MT/MT kV, 48 MVA, 650 KVp (BIL) | Und | 715148.8224 | 0 | TRANSP_3
TPT-138MTMT-050-0650 | Equipos | TRANSFORMADOR TRIFÁSICO DE TENSION 138/MT/MT kV, 50 MVA, 650 KVp (BIL) | Und | 1006179.5352 | 0 | TRANSP_3
TPT-138MTMT-060-0650 | Equipos | TRANSFORMADOR TRIFÁSICO DE TENSION 138/MT/MT kV, 60 MVA, 650 KVp (BIL) | Und | 1008072.9661 | 0 | TRANSP_4
TPT-220ATAT-024-1050 | Equipos | TRANSFORMADOR TRIFÁSICO DE TENSION 220/AT/AT kV, 24 MVA, 1050 KVp (BIL) | Und | 687874.1867 | 0 | TRANSP_3
TPT-220ATAT-060-1050 | Equipos | TRANSFORMADOR TRIFÁSICO DE TENSION 220/AT/AT kV, 60 MVA, 1050 KVp (BIL) | Und | 1512513.5164 | 0 | TRANSP_4
TPT-220ATAT-065-1050 | Equipos | TRANSFORMADOR TRIFÁSICO DE TENSION 220/AT/AT kV, 65 MVA, 1050 KVp (BIL) | Und | 1278550.689 | 0 | TRANSP_4
TPT-220ATMT-030-1050 | Equipos | TRANSFORMADOR TRIFÁSICO DE TENSION 220/AT/MT kV, 30 MVA, 1050 KVp (BIL) | Und | 716308.6505 | 0 | TRANSP_3 | TPM220008
TPT-220ATMT-050-1050 | Equipos | TRANSFORMADOR TRIFÁSICO DE TENSION 220/AT/MT kV, 50 MVA, 1050 KVp (BIL) | Und | 936306.9009 | 0 | TRANSP_3 | TPM220008
TPT-220ATMT-075-1050 | Equipos | TRANSFORMADOR TRIFÁSICO DE TENSION 220/AT/MT kV, 75 MVA, 1050 KVp (BIL) | Und | 1843246.4073 | 0 | TRANSP_4
TPT-220ATMT-100-1050 | Equipos | TRANSFORMADOR TRIFÁSICO DE TENSION 220/AT/MT kV, 100 MVA, 1050 KVp (BIL) | Und | 1472278.5114 | 0 | TRANSP_4 | TPM220003
TPT-220ATMT-120-1550 | Equipos | TRANSFORMADOR TRIFÁSICO DE TENSION 220/AT/MT kV, 120 MVA, 1050 KVp (BIL) | Und | 1494727.5008 | 0 | TRANSP_4
TPT-220ATMT-125-1050 | Equipos | TRANSFORMADOR TRIFÁSICO DE TENSION 220/AT/MT kV, 125 MVA, 1050 KVp (BIL) | Und | 1582364.2653 | 0 | TRANSP_4
TPT-220ATMT-150-1050 | Equipos | TRANSFORMADOR TRIFÁSICO DE TENSION 220/AT/MT kV, 150 MVA, 1050 KVp (BIL) | Und | 1251693.4662 | 0 | TRANSP_4
TPT-220ATMT-220-1050 | Equipos | TRANSFORMADOR TRIFÁSICO DE TENSION 220/AT/MT kV, 220 MVA, 1050 KVp (BIL) | Und | 2859537.9915 | 0 | TRANSP_4.1
TPT-220MT-040-1050 | Equipos | TRANSFORMADOR TRIFÁSICO DE TENSION 220/MT kV, 40 MVA, 1050 KVp (BIL) | Und | 905298.5808 | 0 | TRANSP_3
TPT-220MTMT-060-1300 | Equipos | TRANSFORMADOR TRIFÁSICO DE TENSION 220/MT/MT kV, 60 MVA, 1300 KVp (BIL) | Und | 869928.0871 | 0 | TRANSP_4
TPT-220MTMT-132-1050 | Equipos | TRANSFORMADOR TRIFÁSICO DE TENSION 220/MT/MT kV, 132 MVA, 1050 KVp (BIL) | Und | 2348067.3833 | 0 | TRANSP_4
TPT-220MTMT-320-1050 | Equipos | TRANSFORMADOR TRIFÁSICO DE TENSION 220/MT/MT kV, 320 MVA, 1050 KVp (BIL) | Und | 2222296.3696 | 0 | TRANSP_4.1
TMT-500MATMT-150-1550 | Equipos | Transformador de potencia monofásico 500MATMT kV, 150 MVA (ONAF), 1550 kVp BIL | Und | 1076188.8256 | 0
TMT-500MATMT-200-1550 | Equipos | Transformador de potencia monofásico 500MATMT kV, 200 MVA (ONAF), 1550 kVp BIL | Und | 1481487.5505 | 0
TMT-500MATMT-250-1550 | Equipos | Transformador de potencia monofásico 500MATMT kV, 250 MVA (ONAF), 1550 kVp BIL | Und | 1259924.1829 | 0
ACSR | LLTT | Conductor ACSR | kg | 2.8574 | 0
AP500SU00-160S | Equipos | Aisladores poliméricos de silicona en suspensión más accesorios 500 kV, 160 kN | Und | 154.9415 | 0
AV160 | LLTT | Aislador de Vidrio, 160 kN | Und | 23.0176 | 0
CCE053 | LLTT | 1-4x4 mm2, NYY,1kV | m | 1.7169 | 1
GRSU13E | Equipos | Grapa de Suspensión de conductor Lupine AAC 1266 mm2 | Und | 94.9867 | 0
MGC060AL0325 | Equipos | Modulo encapsulado para acoplamiento longitudinal 60 kV, 325 kVp (BIL), 31.5 kA, para arreglo simple barra | Und | 129747.7651 | 0 | TRANSP_5 | MGM06001
RCC010-005-0075 | Equipos | Reactor trifasico 10 KV, 5 MVAR. 75 KVp (BIL) | Cjto | 22809.6219 | 1 | TRANSP_1 | TPM010009
RCC138-008-0650 | Equipos | Reactor trifasico 138 KV, 8 MVAR. 650 KVp (BIL) | Cjto | 129960 | 0 | TRANSP_1 | TPM138009
RCC138-010-0650 | Equipos | Reactor trifasico 138 KV, 10 MVAR. 650 KVp (BIL) | Cjto | 142880 | 0 | TRANSP_1 | TPM138009
RCC138-015-0650 | Equipos | Reactor trifasico 138 KV, 15 MVAR. 650 KVp (BIL) | Cjto | 174800 | 0 | TRANSP_1 | TPM138009
TVC220ES1050-100 | Equipos | Transformador de tensión, 220 kV con devanado cargable para alimentación de servicios auxiliares hasta 100 kVA, 1050 KVp (BIL), incluye estructura | Und | 80000 | 0 | TRANSP_11 | TVM220001
TVC220ES1300-100 | Equipos | Transformador de tensión, 220 kV con devanado cargable para alimentación de servicios auxiliares hasta 100 kVA, 1300 KVp (BIL), incluye estructura | Und | 96000 | 0 | TRANSP_11 | TVM220001
TVC138ES650-100 | Equipos | Transformador de tensión, 138 kV con devanado cargable para alimentación de servicios auxiliares hasta 100 kVA, 1050 KVp (BIL), incluye estructura | Und | 60000 | 0 | TRANSP_11 | TVM220001
TVC138ES850-100 | Equipos | Transformador de tensión, 138 kV con devanado cargable para alimentación de servicios auxiliares hasta 100 kVA, 850 KVp (BIL), incluye estructura | Und | 72000 | 0 | TRANSP_11 | TVM220001
TVC060ES325-100 | Equipos | Transformador de tensión, 60 kV con devanado cargable para alimentación de servicios auxiliares hasta 100 kVA, 325 KVp (BIL), incluye estructura | Und | 45000 | 0 | TRANSP_11 | TVM220001
TVC060ES450-100 | Equipos | Transformador de tensión, 60 kVcon devanado cargable para alimentación de servicios auxiliares hasta 100 kVA, 450 KVp (BIL), incluye estructura | Und | 54000 | 0 | TRANSP_11 | TVM220001
BCC220COC1EDBMD | Equipos | Sistema de Barras, Conexiones de A.T. | Cjto | 12104.1087 | 0 | TRANSP_0 | BCM220001
BCC220SEC1EDBMD | Equipos | Sistema de Barras, Conexiones de A.T. | Cjto | 12104.1087 | 0 | TRANSP_0 | BCM220001
BCC220SIC1EDBMD | Equipos | Sistema de Barras, Conexiones de A.T. | Cjto | 12104.1087 | 0 | TRANSP_0 | BCM220001
BCC138COC1EDBMD | Equipos | Sistema de Barras, Conexiones de A.T. | Cjto | 12104.1087 | 0 | TRANSP_0 | BCM138001
BCC138SEC1EDBMD | Equipos | Sistema de Barras, Conexiones de A.T. | Cjto | 12104.1087 | 0 | TRANSP_0 | BCM138001
BCC138SIC1EDBMD | Equipos | Sistema de Barras, Conexiones de A.T. | Cjto | 12104.1087 | 0 | TRANSP_0 | BCM138001
BCC060COC1EDBMD | Equipos | Sistema de Barras, Conexiones de A.T. | Cjto | 12104.1087 | 0 | TRANSP_0 | BCM060001
BCC060SEC1EDBMD | Equipos | Sistema de Barras, Conexiones de A.T. | Cjto | 12104.1087 | 0 | TRANSP_0 | BCM060001
BCC060SIC1EDBMD | Equipos | Sistema de Barras, Conexiones de A.T. | Cjto | 12104.1087 | 0 | TRANSP_0 | BCM060001
CPC010TR | Equipos | Control, Protección y Medición en 10 kV de transformador o linea-transformador | Und | 9000 | 1 | TRANSP_0 | CPM010001
CPC010LI | Equipos | Control, Protección y Medición en 10 kV de línea | Und | 9000 | 1 | TRANSP_0 | CPM010001
CPC023TR | Equipos | Control, Protección y Medición en 23 kV de transformador o linea-transformador | Und | 9000 | 1 | TRANSP_0 | CPM023001
CPC023LI | Equipos | Control, Protección y Medición en 23 kV de línea | Und | 11755 | 1 | TRANSP_0 | CPM023001
CPC033TR | Equipos | Control, Protección y Medición en 33 kV de transformador o linea-transformador | Und | 19100 | 1 | TRANSP_0 | CPM033001
CPC033LI | Equipos | Control, Protección y Medición en 33 kV de línea | Und | 17801.37 | 1 | TRANSP_0 | CPM033001
CPC060TR | Equipos | Control, Protección y Medición en 60 kV de transformador o linea-transformador | Und | 67205.69 | 1 | TRANSP_0 | CPM060001
CPC060LI | Equipos | Control, Protección y Medición en 60 kV de línea | Und | 63000 | 1 | TRANSP_0 | CPM060001
CPC138TR | Equipos | Control, Protección y Medición en 138 kV de transformador o linea-transformador | Und | 67205.69 | 1 | TRANSP_0 | CPM138001
CPC138LI | Equipos | Control, Protección y Medición en 138 kV de línea | Und | 64597.15 | 1 | TRANSP_0 | CPM138001
CPC220TR | Equipos | Control, Protección y Medición en 220 kV de transformador | Und | 81000 | 1 | TRANSP_0 | CPM220001
CPC220LI | Equipos | Control, Protección y Medición en 220 kV de línea | Und | 65504.1667 | 1 | TRANSP_0 | CPM220001
CPC500TR | Equipos | Control, Protección y Medición en 500 kV de transformador o reactor | Und | 80935.372 | 1 | TRANSP_0 | CPM500001
CPC500LI | Equipos | Control, Protección y Medición en 500 kV de linea | Und | 73611.5138 | 1 | TRANSP_0 | CPM500001
ACTUALIZACION PRECIO DE EQUIPOS

## I-404 Plantilla Eq y Sum (hidden)
I-404. FUENTES DE EQUIPOS Y SUMINISTRO
PARTIDA : | Acero para Torres
CODPART: | ACEROTORRE
USD/unidad | 1.4567 | TIPO DE CAMBIO (S/.POR USD) : |  | 3.77
Unidad | kg | FECHA DE REFERENCIA : |  | 2024-12-31
FUENTE |  |  | TIPO | PRECIO UNITARIO (US$)
ELECTRICAS DE MEDELLIN PERU S.A REPORTE ADUANAS 20240315 |  |  | 0 | 1.3295
ELECTRICAS DE MEDELLIN PERU S.A REPORTE ADUANAS 20240125 |  |  | 0 | 1.4185
ELECTRICAS DE MEDELLIN PERU S.A REPORTE ADUANAS 20240124 |  |  | 0 | 1.4245
ELECTRICAS DE MEDELLIN PERU S.A REPORTE ADUANAS 20240315 |  |  | 0 | 1.4296
ELECTRICAS DE MEDELLIN PERU S.A REPORTE ADUANAS 20240305 |  |  | 0 | 1.4504
ELECTRICAS DE MEDELLIN PERU S.A REPORTE ADUANAS 20240422 |  |  | 0 | 1.3486
ELECTRICAS DE MEDELLIN PERU S.A REPORTE ADUANAS 20240209 |  |  | 0 | 1.4299
LUCIEN SERVICIOS GENERALES E.I.R.L. REPORTE ADUANAS 20240516 |  |  | 0 | 1.1012
LUCIEN SERVICIOS GENERALES E.I.R.L. REPORTE ADUANAS 20240516 |  |  | 0 | 1.1011
REPRESENTACIONES CASASI S.A. REPORTE ADUANAS 20240517 |  |  | 0 | 1.3187
REPRESENTACIONES CASASI S.A. REPORTE ADUANAS 20240517 |  |  | 0 | 1.1991
REPRESENTACIONES CASASI S.A. REPORTE ADUANAS 20240517 |  |  | 0 | 1.1991
REPRESENTACIONES CASASI S.A. REPORTE ADUANAS 20240517 |  |  | 0 | 1.1991
ELECTRICAS DE MEDELLIN PERU S.A REPORTE ADUANAS 20240606 |  |  | 0 | 1.3824
ELECTRICAS DE MEDELLIN PERU S.A REPORTE ADUANAS 20240816 |  |  | 0 | 1.6086
ELECTRICAS DE MEDELLIN PERU S.A REPORTE ADUANAS 20240816 |  |  | 0 | 1.5667
ELECTRICAS DE MEDELLIN PERU S.A REPORTE ADUANAS 20240807 |  |  | 0 | 1.4562
ELECTRICAS DE MEDELLIN PERU S.A REPORTE ADUANAS 20240612 |  |  | 0 | 1.4615
ELECTRICAS DE MEDELLIN PERU S.A REPORTE ADUANAS 20240614 |  |  | 0 | 1.4251
ELECTRICAS DE MEDELLIN PERU S.A REPORTE ADUANAS 20240625 |  |  | 0 | 1.4712
ELECTRICAS DE MEDELLIN PERU S.A REPORTE ADUANAS 20240718 |  |  | 0 | 1.5027
RED DE ENERGIA DEL PERU SA REPORTE ADUANAS 20240525 |  |  | 0 | 1.2733
CONSORCIO TRANSMANTARO S.A. REPORTE ADUANAS 20240717 |  |  | 0 | 1.346
CONSORCIO TRANSMANTARO S.A. REPORTE ADUANAS 20240815 |  |  | 0 | 1.3499
CONSORCIO TRANSMANTARO S.A. REPORTE ADUANAS 20240815 |  |  | 0 | 1.429
CONSORCIO TRANSMANTARO S.A. REPORTE ADUANAS 20240815 |  |  | 0 | 1.3544
CONSORCIO TRANSMANTARO S.A. REPORTE ADUANAS 20240815 |  |  | 0 | 1.3467
CONSORCIO TRANSMANTARO S.A. REPORTE ADUANAS 20240828 |  |  | 0 | 1.3628
ELECTRICAS DE MEDELLIN PERU S.A REPORTE ADUANAS 20241009 |  |  | 0 | 1.4513
ELECTRICAS DE MEDELLIN PERU S.A REPORTE ADUANAS 20241016 |  |  | 0 | 1.4649
ELECTRICAS DE MEDELLIN PERU S.A REPORTE ADUANAS 20241018 |  |  | 0 | 1.4475
ELECTRICAS DE MEDELLIN PERU S.A REPORTE ADUANAS 20241022 |  |  | 0 | 1.4474
ELECTRICAS DE MEDELLIN PERU S.A REPORTE ADUANAS 20241022 |  |  | 0 | 1.4644
VARI ENERGIA S.A.C. REPORTE ADUANAS 20241029 |  |  | 0 | 1.5502
VARI ENERGIA S.A.C. REPORTE ADUANAS 20241029 |  |  | 0 | 1.7149
ELECTRICAS DE MEDELLIN PERU S.A REPORTE ADUANAS 20241114 |  |  | 0 | 1.4315
ELECTRICAS DE MEDELLIN PERU S.A REPORTE ADUANAS 20241114 |  |  | 0 | 1.4691
ELECTRICAS DE MEDELLIN PERU S.A REPORTE ADUANAS 20241118 |  |  | 0 | 1.3905
ELECTRICAS DE MEDELLIN PERU S.A REPORTE ADUANAS 20241129 |  |  | 0 | 1.3994
ELECTRICAS DE MEDELLIN PERU S.A REPORTE ADUANAS 20241202 |  |  | 0 | 1.4178
ELECTRICAS DE MEDELLIN PERU S.A REPORTE ADUANAS 20241210 |  |  | 0 | 1.3989
ELECTRICAS DE MEDELLIN PERU S.A REPORTE ADUANAS 20241016 |  |  | 0 | 1.4506
CONSORCIO TRANSMANTARO S.A. REPORTE ADUANAS 20240903 |  |  | 0 | 1.4115
CONSORCIO TRANSMANTARO S.A. REPORTE ADUANAS 20240904 |  |  | 0 | 1.4485
CONSORCIO TRANSMANTARO S.A. REPORTE ADUANAS 20240925 |  |  | 0 | 1.4575
CONSORCIO TRANSMANTARO S.A. REPORTE ADUANAS 20240925 |  |  | 0 | 1.4537
CONSORCIO TRANSMANTARO S.A. REPORTE ADUANAS 20241009 |  |  | 0 | 1.609
VARI ENERGIA S.A.C. REPORTE ADUANAS 20241105 |  |  | 0 | 1.6037
VARI ENERGIA S.A.C. REPORTE ADUANAS 20241105 |  |  | 0 | 1.5992
VARI ENERGIA S.A.C. REPORTE ADUANAS 20241105 |  |  | 0 | 1.6
VARI ENERGIA S.A.C. REPORTE ADUANAS 20241105 |  |  | 0 | 1.6372
VARI ENERGIA S.A.C. REPORTE ADUANAS 20241105 |  |  | 0 | 1.6458
VARI ENERGIA S.A.C. REPORTE ADUANAS 20241029 |  |  | 0 | 1.5804
VARI ENERGIA S.A.C. REPORTE ADUANAS 20241029 |  |  | 0 | 1.6139
VARI ENERGIA S.A.C. REPORTE ADUANAS 20241029 |  |  | 0 | 1.6224
VARI ENERGIA S.A.C. REPORTE ADUANAS 20241029 |  |  | 0 | 1.602
CONSORCIO TRANSMANTARO S.A. REPORTE ADUANAS 20241106 |  |  | 0 | 2.6866
COSTO SEGÚN DISTRIBUCIÓN O PROMEDIO |  |  |  | 1.4567

## I-403 Res. Eq. Y Sum (hidden)
CODIGO | GRUPO | DESCRIPCION | UNIDAD | COSTO (USD) | TIPO | Transporte | Montaje
AM1-240C4 | LINEAS | Amortiguador Conductor ACAR 240 mm2 | Und | 16.6586 | 0 | AM1-240C4 | AMCO150M01
AM1-300C4 | LINEAS | Amortiguador Conductor ACAR 300 mm2 | Und | 26.0691 | 0 | AM1-300C4 | AMCO500M01 | Fecha de ultima actualizacion
AM1-315C2 | LINEAS | Amortiguador Conductor ACSR 315 mm2 | Und | 26.0691 | 0 | AM1-315C2 | AMCO500M01 | 2025-03-25 08:56
AM1-400C2 | LINEAS | Amortiguador Conductor ACSR 400 mm2 | Und | 26.6976 | 0 | AM1-400C2 | AMCO500M01 | Fecha de ultima actualizacion de precios
AM1-592C2 | LINEAS | Amortiguador Conductor ACSR 592 mm2 | Und | 38.922 | 0 | AM1-592C2 | AMCO500M01 | 2025-03-25 10:12
AM1-600C1 | LINEAS | Amortiguador Conductor AAAC 600 mm2 | Und | 38.922 | 0 | AM1-600C1 | AMCO500M01
AM1-600C4 | LINEAS | Amortiguador Conductor ACAR 600 mm2 | Und | 38.922 | 0 | AM1-600C4 | AMCO500M01
AM1-726C2 | LINEAS | Amortiguador Conductor ACSR 726 mm2 | Und | 40.9402 | 0 | AM1-726C2 | AMCO500M01
AP033AN00-070 | LINEAS | Aisladores poliméricos de silicona en anclaje más accesorios 33 kV, 70 kN | Cjto | 11.447 | 0 | AP033AN00-070 | AIPO033KV01
AP033RH00-070A | LINEAS | Aislador rígido horizontal polimérico para anclaje más accesorios 033 kV, 70 kN | Cjto | 9.9242 | 0 | AP033RH00-070A | AIPO033KV02
AP033RH00-070S | LINEAS | Aislador rígido horizontal polimérico para suspensión más accesorios 033 kV, 70 kN | Cjto | 8.8525 | 0 | AP033RH00-070S | AIPO033KV02
AP033SU00-070 | LINEAS | Aisladores poliméricos de silicona en suspensión más accesorios 33 kV, 70 kN | Cjto | 10.3753 | 0 | AP033SU00-070 | AIPO033KV01
AP060AN00-070 | LINEAS | Aisladores poliméricos de silicona en anclaje más accesorios 60 kV, 70 kN | Cjto | 78.7692 | 0 | AP060AN00-070 | AIPO060KV01
AP060AN00-120 | LINEAS | Aisladores poliméricos de silicona en anclaje más accesorios 60 kV, 120 kN | Cjto | 55.6302 | 0 | AP060AN00-120 | AIPO060KV01
AP060RH00-070A | LINEAS | Aislador rígido horizontal polimérico para anclaje más accesorios 060 kV, 70 kN | Cjto | 247.7526 | 0 | AP060RH00-070A | AIPO060KV02
AP060RH00-070S | LINEAS | Aislador rígido horizontal polimérico para suspensión más accesorios 060 kV, 70 kN | Cjto | 246.6809 | 0 | AP060RH00-070S | AIPO060KV02
AP060SU00-070 | LINEAS | Aisladores poliméricos de silicona en suspensión más accesorios 60 kV, 120 kN | Cjto | 77.6975 | 0 | AP060SU00-070 | AIPO060KV01
AP138AN00-070 | LINEAS | Aisladores poliméricos de silicona en anclaje más accesorios 138 kV, 70 kN | Cjto | 13.494 | 0 | AP138AN00-070 | AIPO138KV01
AP138AN00-120 | LINEAS | Aisladores poliméricos de silicona en anclaje más accesorios 138 kV, 120 kN | Cjto | 114.5693 | 0 | AP138AN00-120 | AIPO138KV01
AP138RH00-070A | LINEAS | Aislador rígido horizontal polimérico para anclaje más accesorios 138 kV, 70 kN | Cjto | 378.1025 | 0 | AP138RH00-070A | AIPO138KV02
AP138RH00-070S | LINEAS | Aislador rígido horizontal polimérico para suspensión más accesorios 138 kV, 70 kN | Cjto | 377.0308 | 0 | AP138RH00-070S | AIPO138KV02
AP138SU00-070 | LINEAS | Aisladores poliméricos de silicona en suspensión más accesorios 138 kV, 70 kN | Cjto | 12.4223 | 0 | AP138SU00-070 | AIPO138KV01
AP138SU00-120 | LINEAS | Aisladores poliméricos de silicona en suspensión más accesorios 138 kV, 120 kN | Cjto | 132.9306 | 0 | AP138SU00-120 | AIPO138KV01
AP220AN00-070 | LINEAS | Aisladores poliméricos de silicona en anclaje más accesorios 220 kV, 70 kN | Cjto | 160.0825 | 0 | AP220AN00-070 | AIPO220KV01
AP220AN00-120 | LINEAS | Aisladores poliméricos de silicona en anclaje más accesorios 220 kV, 120 kN | Cjto | 349.0063 | 0 | AP220AN00-120 | AIPO220KV01
AP220AN00-160 | LINEAS | Aisladores poliméricos de silicona en anclaje más accesorios 220 kV, 160 kN | Juego | 89.1555 | 0 | AP220AN00-160 | AIPO220KV01
AP220RH00-070A | LINEAS | Aislador rígido horizontal polimérico para anclaje más accesorios 220 kV, 70 kN | Cjto | 917.2925 | 0 | AP220RH00-070A | AIPO220KV02
AP220RH00-070S | LINEAS | Aislador rígido horizontal polimérico para suspensión más accesorios 220 kV, 70 kN | Cjto | 916.2208 | 0 | AP220RH00-070S | AIPO220KV02
AP220RH00-120A | LINEAS | Aislador rígido horizontal polimérico para anclaje más accesorios 220 kV, 120 kN | Cjto | 920.3715 | 0 | AP220RH00-120A | AIPO220KV02
AP220SU00-070 | LINEAS | Aisladores poliméricos de silicona en suspensión más accesorios 220 kV, 70 kN | Cjto | 159.0108 | 0 | AP220SU00-070 | AIPO220KV01
AP220SU00-120 | LINEAS | Aisladores poliméricos de silicona en suspensión más accesorios 220 kV, 120 kN | Juego | 355.7621 | 0 | AP220SU00-120 | AIPO220KV01
C1-070 | Equipos comp | Conductor AAAC 70 mm2 Línea de Transmisión | km | 632.4273 | 0 | C1-070 | C1-070
C1-070m | Equipos comp | Conductor AAAC 70 mm2 Sistema de Barras Conexiones de AT | m | 0.63243 | 0 | TRANSP_0
C1-120 | LINEAS | CONDUCTOR AAAC 120 mm2 | km | 1125.0916 | 0 | C1-120 | C1-120
C1-150 | LINEAS | CONDUCTOR AAAC 150 mm2 | km | 1418.5938 | 0 | C1-150 | C1-150
C1-160m | Equipos comp | CONDUCTOR AAAC 160 mm2 | m | 1.5164 | 0
C1-240 | Equipos comp | Conductor AAAC 240 mm2 Línea de Transmisión | km | 2341.0291 | 0 | C1-240 | C1-240
C1-240m | Equipos comp | Conductor AAAC 240 mm2 Sistema de Barras Conexiones de AT | m | 2.341 | 0 | TRANSP_0
C1-300 | Equipos comp | Conductor AAAC 300 mm2 Línea de Transmisión | km | 2889.5986 | 0 | C1-300 | C1-300
C1-300m | Equipos comp | Conductor AAAC 300 mm2 Sistema de Barras Conexiones de AT | m | 2.8896 | 0 | TRANSP_0
C1-400 | LINEAS | CONDUCTOR AAAC 400 mm2 | km | 3860.951 | 0 | C1-400 | C1-400
C1-500 | LINEAS | CONDUCTOR AAAC 500 mm2 | km | 4793.8686 | 0 | C1-500 | C1-500
C1-600 | Equipos comp | Conductor AAAC 600 mm2 Línea de Transmisión | km | 5859.5609 | 0 | C1-600 | C1-600
C1-600m | Equipos comp | Conductor AAAC 600 mm2 Sistema de Barras Conexiones de AT | m | 5.8596 | 0 | TRANSP_0
C1-700 | LINEAS | CONDUCTOR AAAC 700 mm2 | km | 6830.9133 | 0 | C1-700 | C1-700
C2-315 | LINEAS | CONDUCTOR ACSR 315 mm2 | km | 3648.9338 | 0 | C2-315 | C2-315
C2-400 | LINEAS | CONDUCTOR ACSR 400 mm2 | km | 4634.746 | 0 | C2-400 | C2-400
C2-592 | LINEAS | CONDUCTOR ACSR 592 mm2 (CURLEW) | km | 5660.5622 | 0 | C2-592 | C2-592
C2-726 | LINEAS | CONDUCTOR ACSR 726 mm2 (PHEASANT) | km | 6952.119 | 0 | C2-726 | C2-726
C31-10E | LINEAS | CONDUCTOR CU XLPE 1000 mm2 - 220 KV | km | 167851.4936 | 0 | C31-10E | C3-10E
C31-12E | LINEAS | CONDUCTOR CU XLPE 1200 mm2 - 220 KV | km | 189956.5196 | 0 | C31-12E | C3-12E
C31-16E | LINEAS | CONDUCTOR CU XLPE 1600 mm2 - 220 KV | km | 226108.5205 | 0 | C31-16E | C3-16E
C31-800 | LINEAS | CONDUCTOR CU XLPE 800 mm2 - 220 KV | km | 148572.2025 | 0 | C31-800 | C3-800
C32-10E | LINEAS | CONDUCTOR CU XLPE 1000 mm2 - 138 KV | km | 135223.7081 | 0 | C32-10E | C3-10E
C32-12E | LINEAS | CONDUCTOR CU XLPE 1200 mm2 - 138 KV | km | 152947.451 | 0 | C32-12E | C3-12E
C32-400 | LINEAS | CONDUCTOR CU XLPE 400 mm2 - 138 KV | km | 103080.6907 | 0 | C32-400 | C3-400
C32-800 | LINEAS | CONDUCTOR CU XLPE 800 mm2 - 138 KV | km | 113498.3065 | 0 | C32-800 | C3-800
C33-10E | LINEAS | CONDUCTOR CU XLPE 1000 mm2 - 60 KV | km | 157709.0163 | 0 | C33-10E | C3-10E
C33-12E | LINEAS | CONDUCTOR CU XLPE 1200 mm2 - 60 KV | km | 176407.1601 | 0 | C33-12E | C3-12E
C33-300 | LINEAS | CONDUCTOR CU XLPE 300 mm2 - 60 KV | km | 77147.7601 | 0 | C33-300 | C3-300
C33-400 | LINEAS | CONDUCTOR CU XLPE 400 mm2 - 60 KV | km | 86358.4072 | 0 | C33-400 | C3-400
C33-500 | LINEAS | CONDUCTOR CU XLPE 500 mm2 - 60 KV | km | 96348.5528 | 0 | C33-500 | C3-500
C33-630 | LINEAS | CONDUCTOR CU XLPE 630 mm2 - 60 KV | km | 110785.9624 | 0 | C33-630 | C3-630
C33-800 | LINEAS | CONDUCTOR CU XLPE 800 mm2 - 60 KV | km | 127822.0272 | 0 | C33-800 | C3-800
C4-240 | LINEAS | CONDUCTOR ACAR 240 mm2 | km | 2517.7617 | 0 | C4-240 | C4-240
C4-300 | LINEAS | CONDUCTOR ACAR 300 mm2 | km | 3022.7569 | 0 | C4-300 | C4-300
C4-400 | LINEAS | CONDUCTOR ACAR 400 mm2 | km | 4029.1402 | 0 | C4-400 | C4-400
C4-500 | LINEAS | CONDUCTOR ACAR 500 mm2 | km | 5039.1306 | 0 | C4-500 | C4-500
C4-600 | LINEAS | CONDUCTOR ACAR 600 mm2 | km | 6049.121 | 0 | C4-600 | C4-600
C5-120 | LINEAS | CONDUCTOR ENGRASADO AAAC 120 mm2 | km | 1274.6019 | 0 | C5-120 | C5-120
C5-240 | LINEAS | CONDUCTOR ENGRASADO AAAC 240 mm2 | km | 2568.5948 | 0 | C5-240 | C5-240
C5-300 | LINEAS | CONDUCTOR ENGRASADO AAAC 300 mm2 | km | 3146.304 | 0 | C5-300 | C5-300
C5-400 | LINEAS | CONDUCTOR ENGRASADO AAAC 400 mm2 | km | 4165.5126 | 0 | C5-400 | C5-400
C5-500 | LINEAS | CONDUCTOR ENGRASADO AAAC 500 mm2 | km | 5141.9192 | 0 | C5-500 | C5-500
C5-600 | LINEAS | CONDUCTOR ENGRASADO AAAC 600 mm2 | km | 6250.279 | 0 | C5-600 | C5-600
CA05SU2-060 | LINEAS | Tipo suspensión con 5 aisladores standard, incluye accesorios 60 KV - 120 KN | Juego | 220.1829 | 0 | CA05SU2-060 | AIST060KV02
CA06AN2-060 | LINEAS | Tipo anclaje con 06 aisladores standard, incluye accesorios 60 KV - 120 KN | Juego | 208.9633 | 0 | CA06AN2-060 | AIST060KV02
CA06NN2-060 | LINEAS | Tipo orientación con 6 aisladores standard, incluye accesorios 60 KV - 120 KN | Juego | 188.5357 | 0 | CA06NN2-060 | AIST060KV02
CA06SU2-060 | LINEAS | Tipo suspensión con 6 aisladores standard, incluye accesorios 60 KV - 120 KN | Juego | 244.9388 | 0 | CA06SU2-060 | AIST060KV02
CA07AN2-060 | LINEAS | Tipo anclaje con 07 aisladores standard, incluye accesorios 60 KV - 120 KN | Juego | 233.7193 | 0 | CA07AN2-060 | AIST060KV01
CA11SU2-138 | LINEAS | Tipo suspensión con 11 aisladores standard, incluye accesorios 138 KV - 120 KN | Juego | 312.3155 | 0 | CA11SU2-138 | AIST138KV02
CA13SU2-138 | LINEAS | Tipo suspensión con 13 aisladores standard, incluye accesorios 138 KV - 120 KN | Juego | 361.8274 | 0 | CA13SU2-138 | AIST138KV02
CA14AN2-138 | LINEAS | Tipo anclaje con 14 aisladores standard, incluye accesorios 138 KV - 120 KN | Juego | 391.5834 | 0 | CA14AN2-138 | AIST138KV02
CA14NN2-138 | LINEAS | Tipo orientación con 14 aisladores standard, incluye accesorios 138 KV - 120 KN | Juego | 386.5834 | 0 | CA14NN2-138 | AIST138KV02
CA14SU2-138 | LINEAS | Tipo suspensión con 14 aisladores standard, incluye accesorios 138 KV - 120 KN | Juego | 386.5834 | 0 | CA14SU2-138 | AIST138KV02
CA20SU2-220 | LINEAS | Tipo suspensión con 20 aisladores standard, incluye accesorios 220 KV - 120 KN | Juego | 545.1191 | 0 | CA20SU2-220 | AIST220KV02
CA21AN2-220 | LINEAS | Tipo anclaje con 21 aisladores standard, incluye accesorios 220 KV - 120 KN | Juego | 574.8751 | 0 | CA21AN2-220 | AIST220KV02
CA21NN2-220 | LINEAS | Tipo orientación con 21 aisladores standard, incluye accesorios 220 KV - 120 KN | Juego | 569.8751 | 0 | CA21NN2-220 | AIST220KV02
CA21SU2-220 | LINEAS | Tipo suspensión con 21 aisladores standard, incluye accesorios 220 KV - 120 KN | Juego | 569.8751 | 0 | CA21SU2-220 | AIST220KV02
CA31NN3-500 | LINEAS | Tipo orientación con 31 aisladores standard, incluye accesorios 500 KV - 160 KN | Juego | 1013.5448 | 0 | CA31NN3-500 | AIST500KV01
CA31AN3-500 | LINEAS | Tipo anclaje con 31 aisladores standard, incluye accesorios 500 KV - 160 KN | Juego | 1113.5448 | 0 | CA31AN3-500 | AIST500KV01
CA31SU3-500 | LINEAS | Tipo suspensión con 31 aisladores standard, incluye accesorios 500 KV - 160 KN | Juego | 1013.5448 | 0 | CA31SU3-500 | AIST500KV01
CBF010-0.30-0075 | Equipo | Banco Capacitor, 10 kV, 0.3 MVAR, 75 kVp (BIL) | Und | 588 | 0 | TRANSP_1 | BBM010-001
CBF010-0.30-0095 | Equipo | Banco Capacitor, 10 kV, 0.3 MVAR, 95 kVp (BIL) | Und | 617.4 | 0 | TRANSP_1 | BBM010-001
CBF010-0.45-0075 | Equipo | Banco Capacitor, 10 kV, 0.45 MVAR, 75 kVp (BIL) | Und | 882 | 0 | TRANSP_1 | BBM010-001
CBF010-0.45-0095 | Equipo | Banco Capacitor, 10 kV, 0.45 MVAR, 95 kVp (BIL) | Und | 926.1 | 0 | TRANSP_1 | BBM010-001
CBF010-0.60-0075 | Equipo | Banco Capacitor, 10 kV, 0.6 MVAR, 75 kVp (BIL) | Und | 1176 | 0 | TRANSP_1 | BBM010-001
CBF010-0.60-0095 | Equipo | Banco Capacitor, 10 kV, 0.6 MVAR, 95 kVp (BIL) | Und | 1234.8 | 0 | TRANSP_1 | BBM010-001
CBF010-0.90-0075 | Equipo | Banco Capacitor, 10 kV, 0.9 MVAR, 75 kVp (BIL) | Und | 1764 | 0 | TRANSP_1 | BBM010-001
CBF010-0.90-0095 | Equipo | Banco Capacitor, 10 kV, 0.9 MVAR, 95 kVp (BIL) | Und | 1852.2 | 0 | TRANSP_1 | BBM010-001
CBF010-0002-0075 | Equipo | Banco Capacitor, 10 kV, 2 MVAR, 75 kVp (BIL) | Und | 3920 | 0 | TRANSP_1 | BBM010-002
CBF010-0002-0095 | Equipo | Banco Capacitor, 10 kV, 2 MVAR, 95 kVp (BIL) | Und | 4116 | 0 | TRANSP_1 | BBM010-002
CBF010-0003-0075 | Equipo | Banco Capacitor, 10 kV, 3 MVAR, 75 kVp (BIL) | Und | 5880 | 0 | TRANSP_1 | BBM010-002
CBF010-0003-0095 | Equipo | Banco Capacitor, 10 kV, 3 MVAR, 95 kVp (BIL) | Und | 6174 | 0 | TRANSP_1 | BBM010-002
CBF010-0004-0075 | Equipo | Banco Capacitor, 10 kV, 4 MVAR, 75 kVp (BIL) | Und | 7840 | 0 | TRANSP_1 | BBM010-004
CBF010-0004-0095 | Equipo | Banco Capacitor, 10 kV, 4 MVAR, 95 kVp (BIL) | Und | 8232 | 0 | TRANSP_1 | BBM010-004
CBF010-0010-0075 | Equipo | Banco Capacitor, 10 kV, 10 MVAR, 75 kVp (BIL) | Und | 19600 | 0 | TRANSP_1 | BBM010-010
CBF010-0010-0095 | Equipo | Banco Capacitor, 10 kV, 10 MVAR, 95 kVp (BIL) | Und | 20580 | 0 | TRANSP_1 | BBM010-010
CBF010-1.20-0075 | Equipo | Banco Capacitor, 10 kV, 1.2 MVAR, 75 kVp (BIL) | Und | 2352 | 0 | TRANSP_1 | BBM010-001
CBF010-1.20-0095 | Equipo | Banco Capacitor, 10 kV, 1.2 MVAR, 95 kVp (BIL) | Und | 2469.6 | 0 | TRANSP_1 | BBM010-001
CBF010-1.80-0075 | Equipo | Banco Capacitor, 10 kV, 1.8 MVAR, 75 kVp (BIL) | Und | 3528 | 0 | TRANSP_1 | BBM010-001
CBF010-1.80-0095 | Equipo | Banco Capacitor, 10 kV, 1.8 MVAR, 95 kVp (BIL) | Und | 3704.4 | 0 | TRANSP_1 | BBM010-001
CBF010-2.20-0075 | Equipo | Banco Capacitor, 10 kV, 2.2 MVAR, 75 kVp (BIL) | Und | 4312 | 0 | TRANSP_1 | BBM010-002
CBF023-0.30-0125 | Equipo | Banco Capacitor, 22.9 kV, 0.3 MVAR, 125 kVp (BIL) | Und | 3441.501 | 0 | TRANSP_1 | BBM023-001
CBF023-0.30-0170 | Equipo | Banco Capacitor, 22.9 kV, 0.3 MVAR, 170 kVp (BIL) | Und | 3613.5761 | 0 | TRANSP_1 | BBM023-001
CBF023-0.45-0125 | Equipo | Banco Capacitor, 22.9 kV, 0.45 MVAR, 125 kVp (BIL) | Und | 5162.2515 | 0 | TRANSP_1 | BBM023-001
CBF023-0.45-0170 | Equipo | Banco Capacitor, 22.9 kV, 0.45 MVAR, 170 kVp (BIL) | Und | 5420.3641 | 0 | TRANSP_1 | BBM023-001
CBF023-0.60-0125 | Equipo | Banco Capacitor, 22.9 kV, 0.6 MVAR, 125 kVp (BIL) | Und | 6883.002 | 0 | TRANSP_1 | BBM023-001
CBF023-0.60-0170 | Equipo | Banco Capacitor, 22.9 kV, 0.6 MVAR, 170 kVp (BIL) | Und | 7227.1521 | 0 | TRANSP_1 | BBM023-001
CBF023-0.90-0125 | Equipo | Banco Capacitor, 22.9 kV, 0.9 MVAR, 125 kVp (BIL) | Und | 10324.503 | 0 | TRANSP_1 | BBM023-001
CBF023-0.90-0170 | Equipo | Banco Capacitor, 22.9 kV, 0.9 MVAR, 170 kVp (BIL) | Und | 10840.7282 | 0 | TRANSP_1 | BBM023-001
CBF023-0002-0125 | Equipo | Banco Capacitor, 22.9 kV, 2 MVAR, 125 kVp (BIL) | Und | 22943.34 | 0 | TRANSP_1 | BBM023-002
CBF023-0002-0170 | Equipo | Banco Capacitor, 22.9 kV, 2 MVAR, 170 kVp (BIL) | Und | 24090.507 | 0 | TRANSP_1 | BBM023-002
CBF023-0003-0125 | Equipo | Banco Capacitor, 22.9 kV, 3 MVAR, 125 kVp (BIL) | Und | 34415.01 | 0 | TRANSP_1 | BBM023-002
CBF023-0003-0170 | Equipo | Banco Capacitor, 22.9 kV, 3 MVAR, 170 kVp (BIL) | Und | 36135.7605 | 0 | TRANSP_1 | BBM023-002
CBF023-0004-0125 | Equipo | Banco Capacitor, 22.9 kV, 4 MVAR, 125 kVp (BIL) | Und | 45886.68 | 0 | TRANSP_1 | BBM023-004
CBF023-0004-0170 | Equipo | Banco Capacitor, 22.9 kV, 4 MVAR, 170 kVp (BIL) | Und | 48181.014 | 0 | TRANSP_1 | BBM023-004
CBF023-1.20-0125 | Equipo | Banco Capacitor, 22.9 kV, 1.2 MVAR, 125 kVp (BIL) | Und | 13766.004 | 0 | TRANSP_1 | BBM023-001
CBF023-1.20-0170 | Equipo | Banco Capacitor, 22.9 kV, 1.2 MVAR, 170 kVp (BIL) | Und | 14454.3042 | 0 | TRANSP_1 | BBM023-001
CBF023-1.80-0125 | Equipo | Banco Capacitor, 22.9 kV, 1.8 MVAR, 125 kVp (BIL) | Und | 20649.006 | 0 | TRANSP_1 | BBM023-001
CBF023-1.80-0170 | Equipo | Banco Capacitor, 22.9 kV, 1.8 MVAR, 170 kVp (BIL) | Und | 21681.4563 | 0 | TRANSP_1 | BBM023-001
CBV010-0.90-0075 | Equipo | Banco Capacitor, 10 kV, 0.9 MVAR, 75 kVp (BIL) , pasos | Und | 1587.6 | 0 | TRANSP_1 | BBM010-001
CBV010-0.90-0095 | Equipo | Banco Capacitor, 10 kV, 0.9 MVAR, 95 kVp (BIL) , pasos | Und | 1666.98 | 0 | TRANSP_1 | BBM010-001
CBV010-0001-0075 | Equipo | Banco Capacitor, 10 kV, 1 MVAR, 75 kVp (BIL) , pasos | Und | 1764 | 0 | TRANSP_1 | BBM010-001
CBV010-0001-0095 | Equipo | Banco Capacitor, 10 kV, 1 MVAR, 95 kVp (BIL) , pasos | Und | 1852.2 | 0 | TRANSP_1 | BBM010-001
CBV010-0002-0075 | Equipo | Banco Capacitor, 10 kV, 2 MVAR, 75 kVp (BIL) , pasos | Und | 3528 | 0 | TRANSP_1 | BBM010-002
CBV010-0002-0095 | Equipo | Banco Capacitor, 10 kV, 2 MVAR, 95 kVp (BIL) , pasos | Und | 3704.4 | 0 | TRANSP_1 | BBM010-002
CBV010-0004-0075 | Equipo | Banco Capacitor, 10 kV, 4 MVAR, 75 kVp (BIL) , pasos | Und | 7056 | 0 | TRANSP_1 | BBM010-004
CBV010-0004-0095 | Equipo | Banco Capacitor, 10 kV, 4 MVAR, 95 kVp (BIL) , pasos | Und | 7408.8 | 0 | TRANSP_1 | BBM010-004
CBV010-1.20-0075 | Equipo | Banco Capacitor, 10 kV, 1.2 MVAR, 75 kVp (BIL) , pasos | Und | 2116.8 | 0 | TRANSP_1 | BBM010-001
CBV010-1.20-0095 | Equipo | Banco Capacitor, 10 kV, 1.2 MVAR, 95 kVp (BIL) , pasos | Und | 2222.64 | 0 | TRANSP_1 | BBM010-001
CBV010-1.25-0075 | Equipo | Banco Capacitor, 10 kV, 1.25 MVAR, 75 kVp (BIL) , pasos | Und | 2205 | 0 | TRANSP_1 | BBM010-001
CBV010-1.25-0095 | Equipo | Banco Capacitor, 10 kV, 1.25 MVAR, 95 kVp (BIL) , pasos | Und | 2315.25 | 0 | TRANSP_1 | BBM010-001
CBV010-3.75-0075 | Equipo | Banco Capacitor, 10 kV, 3.75 MVAR, 75 kVp (BIL) , pasos | Und | 6615 | 0 | TRANSP_1 | BBM010-002
CBV010-3.75-0095 | Equipo | Banco Capacitor, 10 kV, 3.75 MVAR, 95 kVp (BIL) , pasos | Und | 6945.75 | 0 | TRANSP_1 | BBM010-002
CBV023-0.90-0125 | Equipo | Banco Capacitor, 22.9 kV, 0.9 MVAR, 125 kVp (BIL) , pasos | Und | 19064.7497 | 0 | TRANSP_1 | BBM023-001
CBV023-0.90-0170 | Equipo | Banco Capacitor, 22.9 kV, 0.9 MVAR, 170 kVp (BIL) , pasos | Und | 20017.9872 | 0 | TRANSP_1 | BBM023-001
CBV023-0001-0125 | Equipo | Banco Capacitor, 22.9 kV, 1 MVAR, 125 kVp (BIL) , pasos | Und | 21183.0552 | 0 | TRANSP_1 | BBM023-001
CBV023-0001-0170 | Equipo | Banco Capacitor, 22.9 kV, 1 MVAR, 170 kVp (BIL) , pasos | Und | 22242.208 | 0 | TRANSP_1 | BBM023-001
CBV023-0002-0125 | Equipo | Banco Capacitor, 22.9 kV, 2 MVAR, 125 kVp (BIL) , pasos | Und | 42366.1104 | 0 | TRANSP_1 | BBM023-002
CBV023-0002-0170 | Equipo | Banco Capacitor, 22.9 kV, 2 MVAR, 170 kVp (BIL) , pasos | Und | 44484.4159 | 0 | TRANSP_1 | BBM023-002
CBV023-0004-0125 | Equipo | Banco Capacitor, 22.9 kV, 4 MVAR, 125 kVp (BIL) , pasos | Und | 84732.2208 | 0 | TRANSP_1 | BBM023-004
CBV023-0004-0170 | Equipo | Banco Capacitor, 22.9 kV, 4 MVAR, 170 kVp (BIL) , pasos | Und | 88968.8318 | 0 | TRANSP_1 | BBM023-004
CBV023-1.20-0125 | Equipo | Banco Capacitor, 22.9 kV, 1.2 MVAR, 125 kVp (BIL) , pasos | Und | 25419.6662 | 0 | TRANSP_1 | BBM023-001
CBV023-1.20-0170 | Equipo | Banco Capacitor, 22.9 kV, 1.2 MVAR, 170 kVp (BIL) , pasos | Und | 26690.6495 | 0 | TRANSP_1 | BBM023-001
CBV023-1.25-0125 | Equipo | Banco Capacitor, 22.9 kV, 1.25 MVAR, 125 kVp (BIL) , pasos | Und | 26478.819 | 0 | TRANSP_1 | BBM023-001
CBV023-1.25-0170 | Equipo | Banco Capacitor, 22.9 kV, 1.25 MVAR, 170 kVp (BIL) , pasos | Und | 27802.7599 | 0 | TRANSP_1 | BBM023-001
CBV023-3.75-0125 | Equipo | Banco Capacitor, 22.9 kV, 3.75 MVAR, 125 kVp (BIL) , pasos | Und | 79436.457 | 0 | TRANSP_1 | BBM023-002
CBV023-3.75-0170 | Equipo | Banco Capacitor, 22.9 kV, 3.75 MVAR, 170 kVp (BIL) , pasos | Und | 83408.2798 | 0 | TRANSP_1 | BBM023-002
CCC010BP | Equipos comp | Cables de Baja Tensión | Und | 312.5251 | 1 | TRANSP_0 | CCMSC
CCC010CS010020 | Equipos comp | Cables de Baja Tensión | Und | 337.5402 | 1 | TRANSP_0 | CCMSC
CCC010CS015030 | Equipos comp | Cables de Baja Tensión | Und | 446.2904 | 1 | TRANSP_0 | CCMSC
CCC010SA | Equipos comp | Cables de Baja Tensión | Cjto | 2065.1418 | 1 | TRANSP_0 | CCMSA
CCC023SA | Equipos comp | Cables de Baja Tensión | Cjto | 2065.1418 | 1 | TRANSP_0 | CCMSA
CCC033SA | Equipos comp | Cables de Baja Tensión | Cjto | 2870.9759 | 1 | TRANSP_0 | CCMSA
CCC060BP | Equipos comp | Cables de Baja Tensión | Und | 370.0271 | 1 | TRANSP_0 | CCMSC
CCCB01 | Equipos comp | Cables de Baja Tensión | Cjto | 337.4084 | 1 | TRANSP_0 | CCMSC
CGACG01 | LINEAS | Cable de guarda de AoGo 5/16" EHS | km | 483.0143 | 0 | CGACG01 | CCAGUM0380
CGACG02 | Equipos comp | Cable de guarda de AoGo 3/8" EHS | km | 642.9634 | 0 | TRANSP_0 | CCAGUM0510
CGACG02m | Equipos comp | Cable de guarda de AoGo 3/8" EHS | m | 0.64296 | 0 | TRANSP_0 | CCAGUM0510
CMC010DC0125 | Equipo | Celda Metal Clad acoplamiento 10 kV, 125 kVp (BIL), 630 A, simple barra, constituido por: Interruptor extraible Transformador de corriente Equipo de medición Equipo de protección y control | Und | 41089.7444 | 0 | TRANSP_8 | CTM010001
CMC010SA0095 | Equipo | Celda Metal Clad salida alimentador 10 kV, 95 kVp (BIL), 630 A, simple barra, constituido por: Interruptor extraible Transformador de corriente Equipo de medición Equipo de protección y control | Und | 33940.9596 | 0 | TRANSP_8 | CLM010001
CMC010SM0095 | Equipo | Celda Metal Clad medicion 10 kV, 95 kVp (BIL), 630 A, simple barra, constituido por: Transformador de tension Equipo de medición Equipo de protección y control | Und | 14049.6608 | 0 | TRANSP_8 | CMM010001
CMC010ST0095 | Equipo | Celda Metal Clad transformador 10 kV, 95 kVp (BIL), 630 A, simple barra, constituido por: Interruptor extraible Transformador de corriente Transformador de tension Equipo de medición Equipo de protección y control | Und | 22160.6849 | 0 | TRANSP_8 | CTM010001
CMC023SA0170 | Equipo | Celda Metal Clad salida alimentador 22,9 kV, 170 kVp (BIL), 630 A, simple barra, constituido por: Interruptor extraible Transformador de corriente Equipo de medición Equipo de protección y control | Und | 41271.3028 | 0 | TRANSP_8 | CLM023001
CMC023SM0170 | Equipo | Celda Metal Clad medicion 22,9 kV, 170 kVp (BIL), 630 A, simple barra, constituido por: Transformador de tension Equipo de medición Equipo de protección y control | Und | 23391.0656 | 0 | TRANSP_8 | CMM023001
CMC023ST0170 | Equipo | Celda Metal Clad transformador 22,9 kV, 170 kVp (BIL), 630 A, simple barra, constituido por: Interruptor extraible Transformador de corriente Transformador de tension Equipo de medición Equipo de protección y control | Und | 52923.71 | 0 | TRANSP_8 | CTM023001
CNC010BP | Equipos comp | Total Conexión a la Celda de Maniobra | Und | 16046.6015 | 1 | TRANSP_0 | 0
CNC060BP | Equipos comp | Total Conexión a la Celda de Maniobra | Und | 17160.0911 | 1 | TRANSP_0 | 0
EADPA21/2400S2 | LINEAS | Estructura compuesta de 1 Postes autosoportable de acero de (21/2400) en suspensión (25°) tipo SCU11-21 | Und | 8484.6889 | 0 | EADPA21/2400S2 | PACEROM01
EADPA21/4000S2 | LINEAS | Estructura compuesta de 1 Postes autosoportable de acero de (21/4000) en suspensión (25°) tipo SCU11-21 | Und | 12066.3006 | 0 | EADPA21/4000S2 | PACEROM01
EADPA21/4350S2 | LINEAS | Estructura compuesta de 1 Postes autosoportable de acero de (21/4350) en suspensión (25°) tipo SCU11-21 | Und | 12780.3336 | 0 | EADPA21/4350S2 | PACEROM01
EADPA21/4750S2 | LINEAS | Estructura compuesta de 1 Postes autosoportable de acero de (21/4750) en suspensión (25°) tipo SCU11-21 | Und | 13565.8462 | 0 | EADPA21/4750S2 | PACEROM01
EADPA21/4850S2 | LINEAS | Estructura compuesta de 1 Postes autosoportable de acero de (21/4850) en suspensión (25°) tipo SCU11-21 | Und | 13757.1368 | 0 | EADPA21/4850S2 | PACEROM01
EADPA21/5200S2 | LINEAS | Estructura compuesta de 1 Postes autosoportable de acero de (21/5200) en suspensión (25°) tipo SCU11-21 | Und | 14410.6283 | 0 | EADPA21/5200S2 | PACEROM01
EADPA21/6000S2 | LINEAS | Estructura compuesta de 1 Postes autosoportable de acero de (21/6000) en suspensión (25°) tipo SCU11-21 | Und | 15810.7129 | 0 | EADPA21/6000S2 | PACEROM01
EADPA21/6650S2 | LINEAS | Estructura compuesta de 1 Postes autosoportable de acero de (21/6650) en suspensión (25°) tipo SCU11-21 | Und | 16852.3819 | 0 | EADPA21/6650S2 | PACEROM01
EADPA25/10250A2 | LINEAS | Estructura compuesta de 2 Postes autosoportable de acero de (25/10250) en ángulo y terminal (90°) tipo ACTU1-25 | Und | 50444.4912 | 0 | EADPA25/10250A2 | PACEROM02
EADPA25/10250S2 | LINEAS | Estructura compuesta de 1 Postes autosoportable de acero de (25/10250) en suspensión (25°) tipo SCU11-25 | Und | 25222.2456 | 0 | EADPA25/10250S2 | PACEROM01
EADPA25/1150S1 | LINEAS | Estructura compuesta de 1 Postes autosoportable de acero de (25/1150) en suspensión (3°) tipo SCU1-25 | Und | 6317.8817 | 0 | EADPA25/1150S1 | PACEROM01
EADPA25/1250S1 | LINEAS | Estructura compuesta de 1 Postes autosoportable de acero de (25/1250) en suspensión (3°) tipo SCU1-25 | Und | 6617.1972 | 0 | EADPA25/1250S1 | PACEROM01
EADPA25/1450S1 | LINEAS | Estructura compuesta de 1 Postes autosoportable de acero de (25/1450) en suspensión (3°) tipo SCU1-25 | Und | 7209.7233 | 0 | EADPA25/1450S1 | PACEROM01
EADPA25/3900A1 | LINEAS | Estructura compuesta de 2 Postes autosoportable de acero de (25/3900) en ángulo medio (50°) tipo ACU1-25 | Und | 27615.1082 | 0 | EADPA25/3900A1 | PACEROM02
EADPA25/4150A1 | LINEAS | Estructura compuesta de 2 Postes autosoportable de acero de (25/4150) en ángulo medio (50°) tipo ACU1-25 | Und | 28824.2413 | 0 | EADPA25/4150A1 | PACEROM02
EADPA25/4650A1 | LINEAS | Estructura compuesta de 2 Postes autosoportable de acero de (25/4650) en ángulo medio (50°) tipo ACU1-25 | Und | 31166.1948 | 0 | EADPA25/4650A1 | PACEROM02
EADPA25/4950A1 | LINEAS | Estructura compuesta de 2 Postes autosoportable de acero de (25/4950) en ángulo medio (50°) tipo ACU1-25 | Und | 32522.5267 | 0 | EADPA25/4950A1 | PACEROM02
EADPA25/5450S2 | LINEAS | Estructura compuesta de 1 Postes autosoportable de acero de (25/5450) en suspensión (25°) tipo SCU11-25 | Und | 17350.8398 | 0 | EADPA25/5450S2 | PACEROM01
EADPA25/5950A1 | LINEAS | Estructura compuesta de 2 Postes autosoportable de acero de (25/5950) en ángulo medio (50°) tipo ACU1-25 | Und | 36779.0823 | 0 | EADPA25/5950A1 | PACEROM02
EADPA25/6000S2 | LINEAS | Estructura compuesta de 1 Postes autosoportable de acero de (25/6000) en suspensión (25°) tipo SCU11-25 | Und | 18490.6132 | 0 | EADPA25/6000S2 | PACEROM01
EADPA25/6300A2 | LINEAS | Estructura compuesta de 2 Postes autosoportable de acero de (25/6300) en ángulo y terminal (90°) tipo ACTU1-25 | Und | 38172.7227 | 0 | EADPA25/6300A2 | PACEROM02
EADPA25/6400A1 | LINEAS | Estructura compuesta de 2 Postes autosoportable de acero de (25/6400) en ángulo medio (50°) tipo ACU1-25 | Und | 38561.7481 | 0 | EADPA25/6400A1 | PACEROM02
EADPA25/6500S2 | LINEAS | Estructura compuesta de 1 Postes autosoportable de acero de (25/6500) en suspensión (25°) tipo SCU11-25 | Und | 19473.3518 | 0 | EADPA25/6500S2 | PACEROM01
EADPA25/6550S2 | LINEAS | Estructura compuesta de 1 Postes autosoportable de acero de (25/6550) en suspensión (25°) tipo SCU11-25 | Und | 19568.8275 | 0 | EADPA25/6550S2 | PACEROM01
EADPA25/6600A2 | LINEAS | Estructura compuesta de 2 Postes autosoportable de acero de (25/6600) en ángulo y terminal (90°) tipo ACTU1-25 | Und | 39327.589 | 0 | EADPA25/6600A2 | PACEROM02
EADPA25/6800S2 | LINEAS | Estructura compuesta de 1 Postes autosoportable de acero de (25/6800) en suspensión (25°) tipo SCU11-25 | Und | 20038.5749 | 0 | EADPA25/6800S2 | PACEROM01
EADPA25/7250S2 | LINEAS | Estructura compuesta de 1 Postes autosoportable de acero de (25/7250) en suspensión (25°) tipo SCU11-25 | Und | 20852.0688 | 0 | EADPA25/7250S2 | PACEROM01
EADPA25/7500A2 | LINEAS | Estructura compuesta de 2 Postes autosoportable de acero de (25/7500) en ángulo y terminal (90°) tipo ACTU1-25 | Und | 42572.4071 | 0 | EADPA25/7500A2 | PACEROM02
EADPA25/7600S2 | LINEAS | Estructura compuesta de 1 Postes autosoportable de acero de (25/7600) en suspensión (25°) tipo SCU11-25 | Und | 21456.2962 | 0 | EADPA25/7600S2 | PACEROM01
EADPA25/7650S2 | LINEAS | Estructura compuesta de 1 Postes autosoportable de acero de (25/7650) en suspensión (25°) tipo SCU11-25 | Und | 21540.5794 | 0 | EADPA25/7650S2 | PACEROM01
EADPA25/7700S2 | LINEAS | Estructura compuesta de 1 Postes autosoportable de acero de (25/7700) en suspensión (25°) tipo SCU11-25 | Und | 21624.3538 | 0 | EADPA25/7700S2 | PACEROM01
EADPA25/7950A2 | LINEAS | Estructura compuesta de 2 Postes autosoportable de acero de (25/7950) en ángulo y terminal (90°) tipo ACTU1-25 | Und | 44071.1895 | 0 | EADPA25/7950A2 | PACEROM02
EADPA25/8100S2 | LINEAS | Estructura compuesta de 1 Postes autosoportable de acero de (25/8100) en suspensión (25°) tipo SCU11-25 | Und | 22276.2343 | 0 | EADPA25/8100S2 | PACEROM01
EADPA25/8450S2 | LINEAS | Estructura compuesta de 1 Postes autosoportable de acero de (25/8450) en suspensión (25°) tipo SCU11-25 | Und | 22819.9202 | 0 | EADPA25/8450S2 | PACEROM01
EADPA25/8600S2 | LINEAS | Estructura compuesta de 1 Postes autosoportable de acero de (25/8600) en suspensión (25°) tipo SCU11-25 | Und | 23045.2972 | 0 | EADPA25/8600S2 | PACEROM01
EADPA25/9000S2 | LINEAS | Estructura compuesta de 1 Postes autosoportable de acero de (25/9000) en suspensión (25°) tipo SCU11-25 | Und | 23623.9174 | 0 | EADPA25/9000S2 | PACEROM01
EADPA25/9300S2 | LINEAS | Estructura compuesta de 1 Postes autosoportable de acero de (25/9300) en suspensión (25°) tipo SCU11-25 | Und | 24036.515 | 0 | EADPA25/9300S2 | PACEROM01
EADPA25/9650A2 | LINEAS | Estructura compuesta de 2 Postes autosoportable de acero de (25/9650) en ángulo y terminal (90°) tipo ACTU1-25 | Und | 48989.4614 | 0 | EADPA25/9650A2 | PACEROM02
EADPA29/10550A1 | LINEAS | Estructura compuesta de 2 Postes autosoportable de acero de (29/10550) en ángulo medio (50°) tipo ACU1-29 | Und | 57781.4024 | 0 | EADPA29/10550A1 | PACEROM02
EADPA29/10550A2 | LINEAS | Estructura compuesta de 2 Postes autosoportable de acero de (29/10550) en ángulo y terminal (90°) tipo ACTU1-29 | Und | 57781.4024 | 0 | EADPA29/10550A2 | PACEROM02
EADPA29/10750A2 | LINEAS | Estructura compuesta de 2 Postes autosoportable de acero de (29/10750) en ángulo y terminal (90°) tipo ACTU1-29 | Und | 58171.7167 | 0 | EADPA29/10750A2 | PACEROM02
EADPA29/11400A2 | LINEAS | Estructura compuesta de 2 Postes autosoportable de acero de (29/11400) en ángulo y terminal (90°) tipo ACTU1-29 | Und | 59290.3259 | 0 | EADPA29/11400A2 | PACEROM02
EADPA29/11650A2 | LINEAS | Estructura compuesta de 2 Postes autosoportable de acero de (29/11650) en ángulo y terminal (90°) tipo ACTU1-29 | Und | 59659.5101 | 0 | EADPA29/11650A2 | PACEROM02
EADPA29/12300A2 | LINEAS | Estructura compuesta de 2 Postes autosoportable de acero de (29/12300) en ángulo y terminal (90°) tipo ACTU1-29 | Und | 60460.6583 | 0 | EADPA29/12300A2 | PACEROM02
EADPA29/12700A2 | LINEAS | Estructura compuesta de 2 Postes autosoportable de acero de (29/12700) en ángulo y terminal (90°) tipo ACTU1-29 | Und | 60839.7122 | 0 | EADPA29/12700A2 | PACEROM02
EADPA29/13400A2 | LINEAS | Estructura compuesta de 2 Postes autosoportable de acero de (29/13400) en ángulo y terminal (90°) tipo ACTU1-29 | Und | 61294.1292 | 0 | EADPA29/13400A2 | PACEROM02
EADPA29/13750A2 | LINEAS | Estructura compuesta de 2 Postes autosoportable de acero de (29/13750) en ángulo y terminal (90°) tipo ACTU1-29 | Und | 61421.6223 | 0 | EADPA29/13750A2 | PACEROM02
EADPA29/13950A2 | LINEAS | Estructura compuesta de 2 Postes autosoportable de acero de (29/13950) en ángulo y terminal (90°) tipo ACTU1-29 | Und | 61464.6288 | 0 | EADPA29/13950A2 | PACEROM02
EADPA29/1400S1 | LINEAS | Estructura compuesta de 1 Postes autosoportable de acero de (29/1400) en suspensión (3°) tipo SCU1-29 | Und | 8355.6017 | 0 | EADPA29/1400S1 | PACEROM01
EADPA29/14850A2 | LINEAS | Estructura compuesta de 2 Postes autosoportable de acero de (29/14850) en ángulo y terminal (90°) tipo ACTU1-29 | Und | 61389.5371 | 0 | EADPA29/14850A2 | PACEROM02
EADPA29/1500S1 | LINEAS | Estructura compuesta de 1 Postes autosoportable de acero de (29/1500) en suspensión (3°) tipo SCU1-29 | Und | 8702.8077 | 0 | EADPA29/1500S1 | PACEROM01
EADPA29/1550S1 | LINEAS | Estructura compuesta de 1 Postes autosoportable de acero de (29/1550) en suspensión (3°) tipo SCU1-29 | Und | 8875.3932 | 0 | EADPA29/1550S1 | PACEROM01
EADPA29/15800A2 | LINEAS | Estructura compuesta de 2 Postes autosoportable de acero de (29/15800) en ángulo y terminal (90°) tipo ACTU1-29 | Und | 60833.4037 | 0 | EADPA29/15800A2 | PACEROM02
EADPA29/16900A2 | LINEAS | Estructura compuesta de 2 Postes autosoportable de acero de (29/16900) en ángulo y terminal (90°) tipo ACTU1-29 | Und | 59577.6011 | 0 | EADPA29/16900A2 | PACEROM02
EADPA29/1700S1 | LINEAS | Estructura compuesta de 1 Postes autosoportable de acero de (29/1700) en suspensión (3°) tipo SCU1-29 | Und | 9389.0798 | 0 | EADPA29/1700S1 | PACEROM01
EADPA29/1750S1 | LINEAS | Estructura compuesta de 1 Postes autosoportable de acero de (29/1750) en suspensión (3°) tipo SCU1-29 | Und | 9558.952 | 0 | EADPA29/1750S1 | PACEROM01
EADPA29/1850S1 | LINEAS | Estructura compuesta de 1 Postes autosoportable de acero de (29/1850) en suspensión (3°) tipo SCU1-29 | Und | 9896.6613 | 0 | EADPA29/1850S1 | PACEROM01
EADPA29/1950S1 | LINEAS | Estructura compuesta de 1 Postes autosoportable de acero de (29/1950) en suspensión (3°) tipo SCU1-29 | Und | 10231.6573 | 0 | EADPA29/1950S1 | PACEROM01
EADPA29/2000S1 | LINEAS | Estructura compuesta de 1 Postes autosoportable de acero de (29/2000) en suspensión (3°) tipo SCU1-29 | Und | 10398.1378 | 0 | EADPA29/2000S1 | PACEROM01
EADPA29/2100S1 | LINEAS | Estructura compuesta de 1 Postes autosoportable de acero de (29/2100) en suspensión (3°) tipo SCU1-29 | Und | 10729.0638 | 0 | EADPA29/2100S1 | PACEROM01
EADPA29/2250S1 | LINEAS | Estructura compuesta de 1 Postes autosoportable de acero de (29/2250) en suspensión (3°) tipo SCU1-29 | Und | 11220.3653 | 0 | EADPA29/2250S1 | PACEROM01
EADPA29/2300S1 | LINEAS | Estructura compuesta de 1 Postes autosoportable de acero de (29/2300) en suspensión (3°) tipo SCU1-29 | Und | 11382.7758 | 0 | EADPA29/2300S1 | PACEROM01
EADPA29/2450S1 | LINEAS | Estructura compuesta de 1 Postes autosoportable de acero de (29/2450) en suspensión (3°) tipo SCU1-29 | Und | 11865.9373 | 0 | EADPA29/2450S1 | PACEROM01
EADPA29/5450A1 | LINEAS | Estructura compuesta de 2 Postes autosoportable de acero de (29/5450) en ángulo medio (50°) tipo ACU1-29 | Und | 40494.2244 | 0 | EADPA29/5450A1 | PACEROM02
EADPA29/5850A1 | LINEAS | Estructura compuesta de 2 Postes autosoportable de acero de (29/5850) en ángulo medio (50°) tipo ACU1-29 | Und | 42360.1898 | 0 | EADPA29/5850A1 | PACEROM02
EADPA29/6600A1 | LINEAS | Estructura compuesta de 2 Postes autosoportable de acero de (29/6600) en ángulo medio (50°) tipo ACU1-29 | Und | 45624.8492 | 0 | EADPA29/6600A1 | PACEROM02
EADPA29/6700A1 | LINEAS | Estructura compuesta de 2 Postes autosoportable de acero de (29/6700) en ángulo medio (50°) tipo ACU1-29 | Und | 46037.0738 | 0 | EADPA29/6700A1 | PACEROM02
EADPA29/7100A1 | LINEAS | Estructura compuesta de 2 Postes autosoportable de acero de (29/7100) en ángulo medio (50°) tipo ACU1-29 | Und | 47631.705 | 0 | EADPA29/7100A1 | PACEROM02
EADPA29/7250A1 | LINEAS | Estructura compuesta de 2 Postes autosoportable de acero de (29/7250) en ángulo medio (50°) tipo ACU1-29 | Und | 48207.3066 | 0 | EADPA29/7250A1 | PACEROM02
EADPA29/7750A1 | LINEAS | Estructura compuesta de 2 Postes autosoportable de acero de (29/7750) en ángulo medio (50°) tipo ACU1-29 | Und | 50037.7951 | 0 | EADPA29/7750A1 | PACEROM02
EADPA29/8000A1 | LINEAS | Estructura compuesta de 2 Postes autosoportable de acero de (29/8000) en ángulo medio (50°) tipo ACU1-29 | Und | 50902.1642 | 0 | EADPA29/8000A1 | PACEROM02
EADPA29/8300A1 | LINEAS | Estructura compuesta de 2 Postes autosoportable de acero de (29/8300) en ángulo medio (50°) tipo ACU1-29 | Und | 51894.6369 | 0 | EADPA29/8300A1 | PACEROM02
EADPA29/8500A1 | LINEAS | Estructura compuesta de 2 Postes autosoportable de acero de (29/8500) en ángulo medio (50°) tipo ACU1-29 | Und | 52529.152 | 0 | EADPA29/8500A1 | PACEROM02
EADPA29/8800A1 | LINEAS | Estructura compuesta de 2 Postes autosoportable de acero de (29/8800) en ángulo medio (50°) tipo ACU1-29 | Und | 53440.2245 | 0 | EADPA29/8800A1 | PACEROM02
EADPA29/8800A2 | LINEAS | Estructura compuesta de 2 Postes autosoportable de acero de (29/8800) en ángulo y terminal (90°) tipo ACTU1-29 | Und | 53440.2245 | 0 | EADPA29/8800A2 | PACEROM02
EADPA29/9300A1 | LINEAS | Estructura compuesta de 2 Postes autosoportable de acero de (29/9300) en ángulo medio (50°) tipo ACU1-29 | Und | 54850.1449 | 0 | EADPA29/9300A1 | PACEROM02
EADPA29/9350A2 | LINEAS | Estructura compuesta de 2 Postes autosoportable de acero de (29/9350) en ángulo y terminal (90°) tipo ACTU1-29 | Und | 54983.6753 | 0 | EADPA29/9350A2 | PACEROM02
EADPA29/9750A1 | LINEAS | Estructura compuesta de 2 Postes autosoportable de acero de (29/9750) en ángulo medio (50°) tipo ACU1-29 | Und | 56003.0779 | 0 | EADPA29/9750A1 | PACEROM02
EASPA21/1350S2 | LINEAS | Estructura compuesta de 1 Postes autosoportable de acero de (21/1350) en suspensión (25°) tipo SCU11-21 | Und | 5851.1359 | 0 | EASPA21/1350S2 | PACEROM01
EASPA21/1450S2 | LINEAS | Estructura compuesta de 1 Postes autosoportable de acero de (21/1450) en suspensión (25°) tipo SCU11-21 | Und | 6111.6168 | 0 | EASPA21/1450S2 | PACEROM01
EASPA21/1650S2 | LINEAS | Estructura compuesta de 1 Postes autosoportable de acero de (21/1650) en suspensión (25°) tipo SCU11-21 | Und | 6626.4735 | 0 | EASPA21/1650S2 | PACEROM01
EASPA21/2200S2 | LINEAS | Estructura compuesta de 1 Postes autosoportable de acero de (21/2200) en suspensión (25°) tipo SCU11-21 | Und | 8000.3573 | 0 | EASPA21/2200S2 | PACEROM01
EASPA21/2400S2 | LINEAS | Estructura compuesta de 1 Postes autosoportable de acero de (21/2400) en suspensión (25°) tipo SCU11-21 | Und | 8484.6889 | 0 | EASPA21/2400S2 | PACEROM01
EASPA21/2450S2 | LINEAS | Estructura compuesta de 1 Postes autosoportable de acero de (21/2450) en suspensión (25°) tipo SCU11-21 | Und | 8604.4999 | 0 | EASPA21/2450S2 | PACEROM01
EASPA21/2850S2 | LINEAS | Estructura compuesta de 1 Postes autosoportable de acero de (21/2850) en suspensión (25°) tipo SCU11-21 | Und | 9544.673 | 0 | EASPA21/2850S2 | PACEROM01
EASPA21/2950S2 | LINEAS | Estructura compuesta de 1 Postes autosoportable de acero de (21/2950) en suspensión (25°) tipo SCU11-21 | Und | 9774.6288 | 0 | EASPA21/2950S2 | PACEROM01
EASPA21/3350S2 | LINEAS | Estructura compuesta de 1 Postes autosoportable de acero de (21/3350) en suspensión (25°) tipo SCU11-21 | Und | 10674.1017 | 0 | EASPA21/3350S2 | PACEROM01
EASPA21/3600S2 | LINEAS | Estructura compuesta de 1 Postes autosoportable de acero de (21/3600) en suspensión (25°) tipo SCU11-21 | Und | 11219.7379 | 0 | EASPA21/3600S2 | PACEROM01
EASPA21/4150S2 | LINEAS | Estructura compuesta de 1 Postes autosoportable de acero de (21/4150) en suspensión (25°) tipo SCU11-21 | Und | 12375.3673 | 0 | EASPA21/4150S2 | PACEROM01
EASPA25/10250A2 | LINEAS | Estructura compuesta de 1 Postes autosoportable de acero de (25/10250) en ángulo y terminal (90°) tipo ACTU1-25 | Und | 25222.2456 | 0 | EASPA25/10250A2 | PACEROM01
EASPA25/10700A2 | LINEAS | Estructura compuesta de 1 Postes autosoportable de acero de (25/10700) en ángulo y terminal (90°) tipo ACTU1-25 | Und | 25719.8047 | 0 | EASPA25/10700A2 | PACEROM01
EASPA25/11800A2 | LINEAS | Estructura compuesta de 1 Postes autosoportable de acero de (25/11800) en ángulo y terminal (90°) tipo ACTU1-25 | Und | 26762.576 | 0 | EASPA25/11800A2 | PACEROM01
EASPA25/3100S2 | LINEAS | Estructura compuesta de 1 Postes autosoportable de acero de (25/3100) en suspensión (25°) tipo SCU11-25 | Und | 11787.4708 | 0 | EASPA25/3100S2 | PACEROM01
EASPA25/3400S2 | LINEAS | Estructura compuesta de 1 Postes autosoportable de acero de (25/3400) en suspensión (25°) tipo SCU11-25 | Und | 12560.2646 | 0 | EASPA25/3400S2 | PACEROM01
EASPA25/3750S2 | LINEAS | Estructura compuesta de 1 Postes autosoportable de acero de (25/3750) en suspensión (25°) tipo SCU11-25 | Und | 13438.7091 | 0 | EASPA25/3750S2 | PACEROM01
EASPA25/3900A1 | LINEAS | Estructura compuesta de 1 Postes autosoportable de acero de (25/3900) en ángulo medio (50°) tipo ACU1-25 | Und | 13807.5541 | 0 | EASPA25/3900A1 | PACEROM01
EASPA25/4000S2 | LINEAS | Estructura compuesta de 1 Postes autosoportable de acero de (25/4000) en suspensión (25°) tipo SCU11-25 | Und | 14050.907 | 0 | EASPA25/4000S2 | PACEROM01
EASPA25/4100S2 | LINEAS | Estructura compuesta de 1 Postes autosoportable de acero de (25/4100) en suspensión (25°) tipo SCU11-25 | Und | 14292.2248 | 0 | EASPA25/4100S2 | PACEROM01
EASPA25/4150A1 | LINEAS | Estructura compuesta de 1 Postes autosoportable de acero de (25/4150) en ángulo medio (50°) tipo ACU1-25 | Und | 14412.1206 | 0 | EASPA25/4150A1 | PACEROM01
EASPA25/4150S2 | LINEAS | Estructura compuesta de 1 Postes autosoportable de acero de (25/4150) en suspensión (25°) tipo SCU11-25 | Und | 14412.1206 | 0 | EASPA25/4150S2 | PACEROM01
EASPA25/4350S2 | LINEAS | Estructura compuesta de 1 Postes autosoportable de acero de (25/4350) en suspensión (25°) tipo SCU11-25 | Und | 14886.6164 | 0 | EASPA25/4350S2 | PACEROM01
EASPA25/4650A1 | LINEAS | Estructura compuesta de 1 Postes autosoportable de acero de (25/4650) en ángulo medio (50°) tipo ACU1-25 | Und | 15583.0974 | 0 | EASPA25/4650A1 | PACEROM01
EASPA25/4650S2 | LINEAS | Estructura compuesta de 1 Postes autosoportable de acero de (25/4650) en suspensión (25°) tipo SCU11-25 | Und | 15583.0974 | 0 | EASPA25/4650S2 | PACEROM01
EASPA25/4700S2 | LINEAS | Estructura compuesta de 1 Postes autosoportable de acero de (25/4700) en suspensión (25°) tipo SCU11-25 | Und | 15697.3969 | 0 | EASPA25/4700S2 | PACEROM01
EASPA25/4800S2 | LINEAS | Estructura compuesta de 1 Postes autosoportable de acero de (25/4800) en suspensión (25°) tipo SCU11-25 | Und | 15924.4698 | 0 | EASPA25/4800S2 | PACEROM01
EASPA25/4900S2 | LINEAS | Estructura compuesta de 1 Postes autosoportable de acero de (25/4900) en suspensión (25°) tipo SCU11-25 | Und | 16149.5076 | 0 | EASPA25/4900S2 | PACEROM01
EASPA25/4950A1 | LINEAS | Estructura compuesta de 1 Postes autosoportable de acero de (25/4950) en ángulo medio (50°) tipo ACU1-25 | Und | 16261.2634 | 0 | EASPA25/4950A1 | PACEROM01
EASPA25/5100A1 | LINEAS | Estructura compuesta de 1 Postes autosoportable de acero de (25/5100) en ángulo medio (50°) tipo ACU1-25 | Und | 16593.4782 | 0 | EASPA25/5100A1 | PACEROM01
EASPA25/5200S2 | LINEAS | Estructura compuesta de 1 Postes autosoportable de acero de (25/5200) en suspensión (25°) tipo SCU11-25 | Und | 16812.411 | 0 | EASPA25/5200S2 | PACEROM01
EASPA25/5550S2 | LINEAS | Estructura compuesta de 1 Postes autosoportable de acero de (25/5550) en suspensión (25°) tipo SCU11-25 | Und | 17562.6501 | 0 | EASPA25/5550S2 | PACEROM01
EASPA25/5600A1 | LINEAS | Estructura compuesta de 1 Postes autosoportable de acero de (25/5600) en ángulo medio (50°) tipo ACU1-25 | Und | 17667.7921 | 0 | EASPA25/5600A1 | PACEROM01
EASPA25/5900A1 | LINEAS | Estructura compuesta de 1 Postes autosoportable de acero de (25/5900) en ángulo medio (50°) tipo ACU1-25 | Und | 18287.9604 | 0 | EASPA25/5900A1 | PACEROM01
EASPA25/5950A1 | LINEAS | Estructura compuesta de 1 Postes autosoportable de acero de (25/5950) en ángulo medio (50°) tipo ACU1-25 | Und | 18389.5412 | 0 | EASPA25/5950A1 | PACEROM01
EASPA25/6150S2 | LINEAS | Estructura compuesta de 1 Postes autosoportable de acero de (25/6150) en suspensión (25°) tipo SCU11-25 | Und | 18790.7766 | 0 | EASPA25/6150S2 | PACEROM01
EASPA25/6300A2 | LINEAS | Estructura compuesta de 1 Postes autosoportable de acero de (25/6300) en ángulo y terminal (90°) tipo ACTU1-25 | Und | 19086.3614 | 0 | EASPA25/6300A2 | PACEROM01
EASPA25/6400A1 | LINEAS | Estructura compuesta de 1 Postes autosoportable de acero de (25/6400) en ángulo medio (50°) tipo ACU1-25 | Und | 19280.8741 | 0 | EASPA25/6400A1 | PACEROM01
EASPA25/6600A2 | LINEAS | Estructura compuesta de 1 Postes autosoportable de acero de (25/6600) en ángulo y terminal (90°) tipo ACTU1-25 | Und | 19663.7945 | 0 | EASPA25/6600A2 | PACEROM01
EASPA25/6800A1 | LINEAS | Estructura compuesta de 1 Postes autosoportable de acero de (25/6800) en ángulo medio (50°) tipo ACU1-25 | Und | 20038.5749 | 0 | EASPA25/6800A1 | PACEROM01
EASPA25/7350A1 | LINEAS | Estructura compuesta de 1 Postes autosoportable de acero de (25/7350) en ángulo medio (50°) tipo ACU1-25 | Und | 21027.2489 | 0 | EASPA25/7350A1 | PACEROM01
EASPA25/7500A2 | LINEAS | Estructura compuesta de 1 Postes autosoportable de acero de (25/7500) en ángulo y terminal (90°) tipo ACTU1-25 | Und | 21286.2035 | 0 | EASPA25/7500A2 | PACEROM01
EASPA25/7650A2 | LINEAS | Estructura compuesta de 1 Postes autosoportable de acero de (25/7650) en ángulo y terminal (90°) tipo ACTU1-25 | Und | 21540.5794 | 0 | EASPA25/7650A2 | PACEROM01
EASPA25/7950A2 | LINEAS | Estructura compuesta de 1 Postes autosoportable de acero de (25/7950) en ángulo y terminal (90°) tipo ACTU1-25 | Und | 22035.5947 | 0 | EASPA25/7950A2 | PACEROM01
EASPA25/8150A2 | LINEAS | Estructura compuesta de 1 Postes autosoportable de acero de (25/8150) en ángulo y terminal (90°) tipo ACTU1-25 | Und | 22355.43 | 0 | EASPA25/8150A2 | PACEROM01
EASPA25/8800A2 | LINEAS | Estructura compuesta de 1 Postes autosoportable de acero de (25/8800) en ángulo y terminal (90°) tipo ACTU1-25 | Und | 23338.6773 | 0 | EASPA25/8800A2 | PACEROM01
EASPA25/9500A2 | LINEAS | Estructura compuesta de 1 Postes autosoportable de acero de (25/9500) en ángulo y terminal (90°) tipo ACTU1-25 | Und | 24301.4051 | 0 | EASPA25/9500A2 | PACEROM01
EASPA25/9650A2 | LINEAS | Estructura compuesta de 1 Postes autosoportable de acero de (25/9650) en ángulo y terminal (90°) tipo ACTU1-25 | Und | 24494.7307 | 0 | EASPA25/9650A2 | PACEROM01
EASPA29/1000S1 | LINEAS | Estructura compuesta de 1 Postes autosoportable de acero de (29/1000) en suspensión (3°) tipo SCU1-29 | Und | 6939.644 | 0 | EASPA29/1000S1 | PACEROM01
EASPA29/10550A1 | LINEAS | Estructura compuesta de 1 Postes autosoportable de acero de (29/10550) en ángulo medio (50°) tipo ACU1-29 | Und | 28890.7012 | 0 | EASPA29/10550A1 | PACEROM01
EASPA29/10550A2 | LINEAS | Estructura compuesta de 1 Postes autosoportable de acero de (29/10550) en ángulo y terminal (90°) tipo ACTU1-29 | Und | 28890.7012 | 0 | EASPA29/10550A2 | PACEROM01
EASPA29/10750A2 | LINEAS | Estructura compuesta de 1 Postes autosoportable de acero de (29/10750) en ángulo y terminal (90°) tipo ACTU1-29 | Und | 29085.8584 | 0 | EASPA29/10750A2 | PACEROM01
EASPA29/1100S1 | LINEAS | Estructura compuesta de 1 Postes autosoportable de acero de (29/1100) en suspensión (3°) tipo SCU1-29 | Und | 7297.7035 | 0 | EASPA29/1100S1 | PACEROM01
EASPA29/11400A2 | LINEAS | Estructura compuesta de 1 Postes autosoportable de acero de (29/11400) en ángulo y terminal (90°) tipo ACTU1-29 | Und | 29645.163 | 0 | EASPA29/11400A2 | PACEROM01
EASPA29/11650A2 | LINEAS | Estructura compuesta de 1 Postes autosoportable de acero de (29/11650) en ángulo y terminal (90°) tipo ACTU1-29 | Und | 29829.755 | 0 | EASPA29/11650A2 | PACEROM01
EASPA29/1200S1 | LINEAS | Estructura compuesta de 1 Postes autosoportable de acero de (29/1200) en suspensión (3°) tipo SCU1-29 | Und | 7653.0495 | 0 | EASPA29/1200S1 | PACEROM01
EASPA29/12300A2 | LINEAS | Estructura compuesta de 1 Postes autosoportable de acero de (29/12300) en ángulo y terminal (90°) tipo ACTU1-29 | Und | 30230.3291 | 0 | EASPA29/12300A2 | PACEROM01
EASPA29/12700A2 | LINEAS | Estructura compuesta de 1 Postes autosoportable de acero de (29/12700) en ángulo y terminal (90°) tipo ACTU1-29 | Und | 30419.8561 | 0 | EASPA29/12700A2 | PACEROM01
EASPA29/1300S1 | LINEAS | Estructura compuesta de 1 Postes autosoportable de acero de (29/1300) en suspensión (3°) tipo SCU1-29 | Und | 8005.6823 | 0 | EASPA29/1300S1 | PACEROM01
EASPA29/13400A2 | LINEAS | Estructura compuesta de 1 Postes autosoportable de acero de (29/13400) en ángulo y terminal (90°) tipo ACTU1-29 | Und | 30647.0646 | 0 | EASPA29/13400A2 | PACEROM01
EASPA29/1350S1 | LINEAS | Estructura compuesta de 1 Postes autosoportable de acero de (29/1350) en suspensión (3°) tipo SCU1-29 | Und | 8180.9811 | 0 | EASPA29/1350S1 | PACEROM01
EASPA29/13750A2 | LINEAS | Estructura compuesta de 1 Postes autosoportable de acero de (29/13750) en ángulo y terminal (90°) tipo ACTU1-29 | Und | 30710.8112 | 0 | EASPA29/13750A2 | PACEROM01
EASPA29/13950A2 | LINEAS | Estructura compuesta de 1 Postes autosoportable de acero de (29/13950) en ángulo y terminal (90°) tipo ACTU1-29 | Und | 30732.3144 | 0 | EASPA29/13950A2 | PACEROM01
EASPA29/14850A2 | LINEAS | Estructura compuesta de 1 Postes autosoportable de acero de (29/14850) en ángulo y terminal (90°) tipo ACTU1-29 | Und | 30694.7685 | 0 | EASPA29/14850A2 | PACEROM01
EASPA29/15800A2 | LINEAS | Estructura compuesta de 1 Postes autosoportable de acero de (29/15800) en ángulo y terminal (90°) tipo ACTU1-29 | Und | 30416.7018 | 0 | EASPA29/15800A2 | PACEROM01
EASPA29/1600S1 | LINEAS | Estructura compuesta de 1 Postes autosoportable de acero de (29/1600) en suspensión (3°) tipo SCU1-29 | Und | 9047.3004 | 0 | EASPA29/1600S1 | PACEROM01
EASPA29/16900A2 | LINEAS | Estructura compuesta de 1 Postes autosoportable de acero de (29/16900) en ángulo y terminal (90°) tipo ACTU1-29 | Und | 29788.8005 | 0 | EASPA29/16900A2 | PACEROM01
EASPA29/5450A1 | LINEAS | Estructura compuesta de 1 Postes autosoportable de acero de (29/5450) en ángulo medio (50°) tipo ACU1-29 | Und | 20247.1122 | 0 | EASPA29/5450A1 | PACEROM01
EASPA29/5850A1 | LINEAS | Estructura compuesta de 1 Postes autosoportable de acero de (29/5850) en ángulo medio (50°) tipo ACU1-29 | Und | 21180.0949 | 0 | EASPA29/5850A1 | PACEROM01
EASPA29/6600A1 | LINEAS | Estructura compuesta de 1 Postes autosoportable de acero de (29/6600) en ángulo medio (50°) tipo ACU1-29 | Und | 22812.4246 | 0 | EASPA29/6600A1 | PACEROM01
EASPA29/6700A1 | LINEAS | Estructura compuesta de 1 Postes autosoportable de acero de (29/6700) en ángulo medio (50°) tipo ACU1-29 | Und | 23018.5369 | 0 | EASPA29/6700A1 | PACEROM01
EASPA29/7100A1 | LINEAS | Estructura compuesta de 1 Postes autosoportable de acero de (29/7100) en ángulo medio (50°) tipo ACU1-29 | Und | 23815.8525 | 0 | EASPA29/7100A1 | PACEROM01
EASPA29/7250A1 | LINEAS | Estructura compuesta de 1 Postes autosoportable de acero de (29/7250) en ángulo medio (50°) tipo ACU1-29 | Und | 24103.6533 | 0 | EASPA29/7250A1 | PACEROM01
EASPA29/7750A1 | LINEAS | Estructura compuesta de 1 Postes autosoportable de acero de (29/7750) en ángulo medio (50°) tipo ACU1-29 | Und | 25018.8975 | 0 | EASPA29/7750A1 | PACEROM01
EASPA29/8000A1 | LINEAS | Estructura compuesta de 1 Postes autosoportable de acero de (29/8000) en ángulo medio (50°) tipo ACU1-29 | Und | 25451.0821 | 0 | EASPA29/8000A1 | PACEROM01
EASPA29/8300A1 | LINEAS | Estructura compuesta de 1 Postes autosoportable de acero de (29/8300) en ángulo medio (50°) tipo ACU1-29 | Und | 25947.3185 | 0 | EASPA29/8300A1 | PACEROM01
EASPA29/8500A1 | LINEAS | Estructura compuesta de 1 Postes autosoportable de acero de (29/8500) en ángulo medio (50°) tipo ACU1-29 | Und | 26264.576 | 0 | EASPA29/8500A1 | PACEROM01
EASPA29/8800A1 | LINEAS | Estructura compuesta de 1 Postes autosoportable de acero de (29/8800) en ángulo medio (50°) tipo ACU1-29 | Und | 26720.1122 | 0 | EASPA29/8800A1 | PACEROM01
EASPA29/8800A2 | LINEAS | Estructura compuesta de 1 Postes autosoportable de acero de (29/8800) en ángulo y terminal (90°) tipo ACTU1-29 | Und | 26720.1122 | 0 | EASPA29/8800A2 | PACEROM01
EASPA29/900S1 | LINEAS | Estructura compuesta de 1 Postes autosoportable de acero de (29/900) en suspensión (3°) tipo SCU1-29 | Und | 6578.8713 | 0 | EASPA29/900S1 | PACEROM01
EASPA29/9300A1 | LINEAS | Estructura compuesta de 1 Postes autosoportable de acero de (29/9300) en ángulo medio (50°) tipo ACU1-29 | Und | 27425.0725 | 0 | EASPA29/9300A1 | PACEROM01
EASPA29/9350A2 | LINEAS | Estructura compuesta de 1 Postes autosoportable de acero de (29/9350) en ángulo y terminal (90°) tipo ACTU1-29 | Und | 27491.8376 | 0 | EASPA29/9350A2 | PACEROM01
EASPA29/9750A1 | LINEAS | Estructura compuesta de 1 Postes autosoportable de acero de (29/9750) en ángulo medio (50°) tipo ACU1-29 | Und | 28001.539 | 0 | EASPA29/9750A1 | PACEROM01
ECSPC21/1700S2 | LINEAS | Estructura compuesta de 1 Postes de concreto de (21/1700) en suspensión (25°) tipo SCU11-21 | Und | 3694.9689 | 1 | ECSPC21/1700S2 | PCS21M4001
ECSPC25/1000S1 | LINEAS | Estructura compuesta de 1 Postes de concreto de (25/1000) en suspensión (3°) tipo SCU1-25 | Und | 6537.1749 | 1 | ECSPC25/1000S1 | PCS25M4001
ECSPC25/1100S1 | LINEAS | Estructura compuesta de 1 Postes de concreto de (25/1100) en suspensión (3°) tipo SCU1-25 | Und | 6613.5005 | 1 | ECSPC25/1100S1 | PCS25M4001
ECSPC25/1200S1 | LINEAS | Estructura compuesta de 1 Postes de concreto de (25/1200) en suspensión (3°) tipo SCU1-25 | Und | 6683.1803 | 1 | ECSPC25/1200S1 | PCS25M4001
ECSPC25/1300S1 | LINEAS | Estructura compuesta de 1 Postes de concreto de (25/1300) en suspensión (3°) tipo SCU1-25 | Und | 6747.2795 | 1 | ECSPC25/1300S1 | PCS25M4001
ECSPC25/2000A1 | LINEAS | Estructura compuesta de 1 Postes de concreto de (25/2000) en ángulo medio (50°) tipo ACU1-25 | Und | 7092.256 | 1 | ECSPC25/2000A1 | PCS25M4001
ECSPC25/2800A1 | LINEAS | Estructura compuesta de 1 Postes de concreto de (25/2800) en ángulo medio (50°) tipo ACU1-25 | Und | 7361.7072 | 1 | ECSPC25/2800A1 | PCS25M4001
ECSPC25/3800A2 | LINEAS | Estructura compuesta de 1 Postes de concreto de (25/3800) en ángulo y terminal (90°) tipo ACTU1-25 | Und | 7606.2608 | 1 | ECSPC25/3800A2 | PCS25M4001
ECSPC25/4200A1 | LINEAS | Estructura compuesta de 1 Postes de concreto de (25/4200) en ángulo medio (50°) tipo ACU1-25 | Und | 7686.4089 | 1 | ECSPC25/4200A1 | PCS25M4001
ECSPC25/700S1 | LINEAS | Estructura compuesta de 1 Postes de concreto de (25/700) en suspensión (3°) tipo SCU1-25 | Und | 6251.545 | 1 | ECSPC25/700S1 | PCS25M4001
ECSPC25/800S1 | LINEAS | Estructura compuesta de 1 Postes de concreto de (25/800) en suspensión (3°) tipo SCU1-25 | Und | 6358.4787 | 1 | ECSPC25/800S1 | PCS25M4001
ECSPC25/900S1 | LINEAS | Estructura compuesta de 1 Postes de concreto de (25/900) en suspensión (3°) tipo SCU1-25 | Und | 6452.8008 | 1 | ECSPC25/900S1 | PCS25M4001
EMD060PM100C1S1 | LINEAS | Estructura compuesta de 1 Poste de madera tratada 100' clase C1 en suspensión (1°) tipo S2-060 | Und | 6116.2792 | 0 | EMD060PM100C1S1 | MONPMS6002
EMD060PM100C2S1 | LINEAS | Estructura compuesta de 1 Poste de madera tratada 100' clase C2 en suspensión (1°) tipo S2-060 | Und | 5441.2929 | 0 | EMD060PM100C2S1 | MONPMS6002
EMD060PM100C3S2 | LINEAS | Estructura compuesta de 1 Poste de madera tratada 100' clase C3 en suspensión (7°) tipo S21-060 | Und | 4743.7282 | 0 | EMD060PM100C3S2 | MONPMS6002
EMD060PM100C4S2 | LINEAS | Estructura compuesta de 1 Poste de madera tratada 100' clase C4 en suspensión (7°) tipo S21-060 | Und | 4302.2828 | 0 | EMD060PM100C4S2 | MONPMS6001
EMD060PM100C6S2 | LINEAS | Estructura compuesta de 1 Poste de madera tratada 100' clase C6 en suspensión (7°) tipo S21-060 | Und | 3866.542 | 0 | EMD060PM100C6S2 | MONPMS6001
EMD060PM100C6S3 | LINEAS | Estructura compuesta de 2 Poste de madera tratada 100' clase C6 en suspensión (50°) tipo SA2-060 | Und | 6590.6542 | 0 | EMD060PM100C6S3 | MONPMS6001
EMD060PM100CH1S1 | LINEAS | Estructura compuesta de 1 Poste de madera tratada 100' clase CH1 en suspensión (1°) tipo S2-060 | Und | 6843.2642 | 0 | EMD060PM100CH1S1 | MONPMS6002
EMD060PM85C1RT | LINEAS | Estructura compuesta de 2 Poste de madera tratada 85' clase C1 en retención y terminal (30°) tipo RT2-060 | Und | 10183.8331 | 0 | EMD060PM85C1RT | MONPMS6002
EMD060PM85C2RT | LINEAS | Estructura compuesta de 2 Poste de madera tratada 85' clase C2 en retención y terminal (30°) tipo RT2-060 | Und | 9073.8382 | 0 | EMD060PM85C2RT | MONPMS6001
EMD060PM85C3RT | LINEAS | Estructura compuesta de 2 Poste de madera tratada 85' clase C3 en retención y terminal (30°) tipo RT2-060 | Und | 8042.2467 | 0 | EMD060PM85C3RT | MONPMS6001
EMD060PM85C6RT | LINEAS | Estructura compuesta de 2 Poste de madera tratada 85' clase C6 en retención y terminal (30°) tipo RT2-060 | Und | 6293.9465 | 0 | EMD060PM85C6RT | MONPMS6001
EMD060PM90C6A2 | LINEAS | Estructura compuesta de 2 Poste de madera tratada 90' clase C6 en ángulo y terminal (90°) tipo A2-060 | Und | 5339.8335 | 0 | EMD060PM90C6A2 | MONPMS6001
EMD060PM95C1A2 | LINEAS | Estructura compuesta de 2 Poste de madera tratada 95' clase C1 en ángulo y terminal (90°) tipo A2-060 | Und | 10152.0354 | 0 | EMD060PM95C1A2 | MONPMS6002
EMD060PM95C1S1 | LINEAS | Estructura compuesta de 1 Poste de madera tratada 95' clase C1 en suspensión (1°) tipo S2-060 | Und | 5647.2326 | 0 | EMD060PM95C1S1 | MONPMS6002
EMD060PM95C2S1 | LINEAS | Estructura compuesta de 1 Poste de madera tratada 95' clase C2 en suspensión (1°) tipo S2-060 | Und | 5081.3361 | 0 | EMD060PM95C2S1 | MONPMS6002
EMD060PM95C4S2 | LINEAS | Estructura compuesta de 1 Poste de madera tratada 95' clase C4 en suspensión (7°) tipo S21-060 | Und | 3992.5224 | 0 | EMD060PM95C4S2 | MONPMS6001
EMD060PM95C5A2 | LINEAS | Estructura compuesta de 2 Poste de madera tratada 95' clase C5 en ángulo y terminal (90°) tipo A2-060 | Und | 6727.7827 | 0 | EMD060PM95C5A2 | MONPMS6001
EMD060PM95C5S2 | LINEAS | Estructura compuesta de 1 Poste de madera tratada 95' clase C5 en suspensión (7°) tipo S21-060 | Und | 3935.1062 | 0 | EMD060PM95C5S2 | MONPMS6001
EMD060PM95C6A2 | LINEAS | Estructura compuesta de 2 Poste de madera tratada 95' clase C6 en ángulo y terminal (90°) tipo A2-060 | Und | 5943.6575 | 0 | EMD060PM95C6A2 | MONPMS6001
EMD060PM95C6S2 | LINEAS | Estructura compuesta de 1 Poste de madera tratada 95' clase C6 en suspensión (7°) tipo S21-060 | Und | 3543.0436 | 0 | EMD060PM95C6S2 | MONPMS6001
EMD060PM95C6S3 | LINEAS | Estructura compuesta de 2 Poste de madera tratada 95' clase C6 en suspensión (50°) tipo SA2-060 | Und | 5943.6575 | 0 | EMD060PM95C6S3 | MONPMS6001
EMD060PM95CH1A2 | LINEAS | Estructura compuesta de 2 Poste de madera tratada 95' clase CH1 en ángulo y terminal (90°) tipo A2-060 | Und | 11655.8707 | 0 | EMD060PM95CH1A2 | MONPMS6002
EMD138PM65C2A2 | LINEAS | Estructura compuesta de 3 Poste de madera tratada 65' clase C2 en ángulo y terminal (90°) tipo A32-138 | Und | 8084.1426 | 0 | EMD138PM65C2A2 | MONPMS6001
EMD138PM65C6A1 | LINEAS | Estructura compuesta de 3 Poste de madera tratada 65' clase C6 en ángulo medio (50°) tipo A32-138 | Und | 4862.1319 | 0 | EMD138PM65C6A1 | MONPMS6001
EMD138PM65C6A2 | LINEAS | Estructura compuesta de 3 Poste de madera tratada 65' clase C6 en ángulo y terminal (90°) tipo A32-138 | Und | 4862.1319 | 0 | EMD138PM65C6A2 | MONPMS6001
EMD138PM70C3A2 | LINEAS | Estructura compuesta de 3 Poste de madera tratada 70' clase C3 en ángulo y terminal (90°) tipo A32-138 | Und | 7915.516 | 0 | EMD138PM70C3A2 | MONPMS6001
EMD138PM70C6A1 | LINEAS | Estructura compuesta de 3 Poste de madera tratada 70' clase C6 en ángulo medio (50°) tipo A32-138 | Und | 5481.2831 | 0 | EMD138PM70C6A1 | MONPMS6001
EMD138PM70C6A2 | LINEAS | Estructura compuesta de 3 Poste de madera tratada 70' clase C6 en ángulo y terminal (90°) tipo A32-138 | Und | 5481.2831 | 0 | EMD138PM70C6A2 | MONPMS6001
EMD138PM90C3S1 | LINEAS | Estructura compuesta de 3 Poste de madera tratada 90' clase C3 en suspensión (5°) tipo HS2-138 | Und | 13947.9485 | 0 | EMD138PM90C3S1 | MONPMS6001
EMD138PM90C4S1 | LINEAS | Estructura compuesta de 3 Poste de madera tratada 90' clase C4 en suspensión (5°) tipo HS2-138 | Und | 12672.4498 | 0 | EMD138PM90C4S1 | MONPMS6001
EMD138PM90C6S2 | LINEAS | Estructura compuesta de 3 Poste de madera tratada 90' clase C6 en suspensión (25°) tipo A12-138 | Und | 8009.7502 | 0 | EMD138PM90C6S2 | MONPMS6001
EMD220PM65C2A2 | LINEAS | Estructura compuesta de 3 Poste de madera tratada 65' clase C2 en ángulo y terminal (90°) tipo A32-220 | Und | 8084.1426 | 0 | EMD220PM65C2A2 | MONPMS6001
EMD220PM65C3A2 | LINEAS | Estructura compuesta de 3 Poste de madera tratada 65' clase C3 en ángulo y terminal (90°) tipo A32-220 | Und | 7085.8318 | 0 | EMD220PM65C3A2 | MONPMS6001
EMD220PM65C4A1 | LINEAS | Estructura compuesta de 3 Poste de madera tratada 65' clase C4 en ángulo medio (50°) tipo A32-220 | Und | 6151.8588 | 0 | EMD220PM65C4A1 | MONPMS6001
EMD220PM65C6A1 | LINEAS | Estructura compuesta de 3 Poste de madera tratada 65' clase C6 en ángulo medio (50°) tipo A32-220 | Und | 4862.1319 | 0 | EMD220PM65C6A1 | MONPMS6001
EMD220PM65CH1A2 | LINEAS | Estructura compuesta de 3 Poste de madera tratada 65' clase CH1 en ángulo y terminal (90°) tipo A32-220 | Und | 10296.5848 | 0 | EMD220PM65CH1A2 | MONPMS6001
EMD220PM70C1A2 | LINEAS | Estructura compuesta de 3 Poste de madera tratada 70' clase C1 en ángulo y terminal (90°) tipo A32-220 | Und | 10187.1413 | 0 | EMD220PM70C1A2 | MONPMS6001
EMD220PM70C3A2 | LINEAS | Estructura compuesta de 3 Poste de madera tratada 70' clase C3 en ángulo y terminal (90°) tipo A32-220 | Und | 7915.516 | 0 | EMD220PM70C3A2 | MONPMS6001
EMD220PM70C4A1 | LINEAS | Estructura compuesta de 3 Poste de madera tratada 70' clase C4 en ángulo medio (50°) tipo A32-220 | Und | 6780.2463 | 0 | EMD220PM70C4A1 | MONPMS6001
EMD220PM70C6A1 | LINEAS | Estructura compuesta de 3 Poste de madera tratada 70' clase C6 en ángulo medio (50°) tipo A32-220 | Und | 5481.2831 | 0 | EMD220PM70C6A1 | MONPMS6001
EMD220PM70C6A2 | LINEAS | Estructura compuesta de 3 Poste de madera tratada 70' clase C6 en ángulo y terminal (90°) tipo A32-220 | Und | 5481.2831 | 0 | EMD220PM70C6A2 | MONPMS6001
EMD220PM90C2S1 | LINEAS | Estructura compuesta de 3 Poste de madera tratada 90' clase C2 en suspensión (5°) tipo HS2-220 | Und | 15786.2387 | 0 | EMD220PM90C2S1 | MONPMS6002
EMD220PM90C3S1 | LINEAS | Estructura compuesta de 3 Poste de madera tratada 90' clase C3 en suspensión (5°) tipo HS2-220 | Und | 13947.9485 | 0 | EMD220PM90C3S1 | MONPMS6001
EMD220PM90C6S2 | LINEAS | Estructura compuesta de 3 Poste de madera tratada 90' clase C6 en suspensión (25°) tipo A12-220 | Und | 8009.7502 | 0 | EMD220PM90C6S2 | MONPMS6001
EMDPM100C3S1 | LINEAS | Estructura compuesta de 1 Postes de madera tratada 100' clase C3 en suspensión (3°) tipo SCU1-100 | Und | 4214.2385 | 0 | EMDPM100C3S1 | MONPMS6002
EMDPM100C4S1 | LINEAS | Estructura compuesta de 1 Postes de madera tratada 100' clase C4 en suspensión (3°) tipo SCU1-100 | Und | 3768.3786 | 0 | EMDPM100C4S1 | MONPMS6001
EMDPM70C5S1 | LINEAS | Estructura compuesta de 1 Postes de madera tratada 70' clase C5 en suspensión (3°) tipo SCU1-70 | Und | 1932.4395 | 0 | EMDPM70C5S1 | MONPMS6001
EMDPM70C6S1 | LINEAS | Estructura compuesta de 1 Postes de madera tratada 70' clase C6 en suspensión (3°) tipo SCU1-70 | Und | 1670.0742 | 0 | EMDPM70C6S1 | MONPMS6001
EMDPM85C4S1 | LINEAS | Estructura compuesta de 1 Postes de madera tratada 85' clase C4 en suspensión (3°) tipo SCU1-85 | Und | 2869.6529 | 0 | EMDPM85C4S1 | MONPMS6001
EMDPM85C5S1 | LINEAS | Estructura compuesta de 1 Postes de madera tratada 85' clase C5 en suspensión (3°) tipo SCU1-85 | Und | 2749.7709 | 0 | EMDPM85C5S1 | MONPMS6001
EMS060PM100C6S3 | LINEAS | Estructura compuesta de 1 Poste de madera tratada 100' clase C6 en suspensión (50°) tipo SA1-060 | Und | 3295.3271 | 0 | EMS060PM100C6S3 | MONPMS6001
EMS060PM80C3RT | LINEAS | Estructura compuesta de 1 Poste de madera tratada 80' clase C3 en retención y terminal (30°) tipo RT1-060 | Und | 3917.1882 | 0 | EMS060PM80C3RT | MONPMS6001
EMS060PM80C6A2 | LINEAS | Estructura compuesta de 1 Poste de madera tratada 80' clase C6 en ángulo y terminal (90°) tipo RT1-060 | Und | 3133.3503 | 0 | EMS060PM80C6A2 | MONPMS6001
EMS060PM85C1RT | LINEAS | Estructura compuesta de 1 Poste de madera tratada 85' clase C1 en retención y terminal (30°) tipo RT1-060 | Und | 5091.9165 | 0 | EMS060PM85C1RT | MONPMS6002
EMS060PM85C2A2 | LINEAS | Estructura compuesta de 1 Poste de madera tratada 85' clase C2 en ángulo y terminal (90°) tipo RT1-060 | Und | 4536.9191 | 0 | EMS060PM85C2A2 | MONPMS6001
EMS060PM85C3RT | LINEAS | Estructura compuesta de 1 Poste de madera tratada 85' clase C3 en retención y terminal (30°) tipo RT1-060 | Und | 4021.1234 | 0 | EMS060PM85C3RT | MONPMS6001
EMS060PM85C4S1 | LINEAS | Estructura compuesta de 1 Poste de madera tratada 85' clase C4 en suspensión (1°) tipo S1-060 | Und | 3241.286 | 0 | EMS060PM85C4S1 | MONPMS6001
EMS060PM85C6A2 | LINEAS | Estructura compuesta de 1 Poste de madera tratada 85' clase C6 en ángulo y terminal (90°) tipo RT1-060 | Und | 3146.9732 | 0 | EMS060PM85C6A2 | MONPMS6001
EMS060PM85C6S2 | LINEAS | Estructura compuesta de 1 Poste de madera tratada 85' clase C6 en suspensión (7°) tipo S11-060 | Und | 2786.9277 | 0 | EMS060PM85C6S2 | MONPMS6001
EMS060PM90C2RT | LINEAS | Estructura compuesta de 1 Poste de madera tratada 90' clase C2 en retención y terminal (30°) tipo RT1-060 | Und | 4924.5887 | 0 | EMS060PM90C2RT | MONPMS6002
EMS060PM90C3A2 | LINEAS | Estructura compuesta de 1 Poste de madera tratada 90' clase C3 en ángulo y terminal (90°) tipo RT1-060 | Und | 4311.8254 | 0 | EMS060PM90C3A2 | MONPMS6001
EMS060PM90C3S1 | LINEAS | Estructura compuesta de 1 Poste de madera tratada 90' clase C3 en suspensión (1°) tipo S1-060 | Und | 3951.7799 | 0 | EMS060PM90C3S1 | MONPMS6001
EMS060PM90C6A2 | LINEAS | Estructura compuesta de 1 Poste de madera tratada 90' clase C6 en ángulo y terminal (90°) tipo RT1-060 | Und | 3430.0077 | 0 | EMS060PM90C6A2 | MONPMS6001
EMS060PM90C6RT | LINEAS | Estructura compuesta de 1 Poste de madera tratada 90' clase C6 en retención y terminal (30°) tipo RT1-060 | Und | 3430.0077 | 0 | EMS060PM90C6RT | MONPMS6001
EMS060PM90C6S2 | LINEAS | Estructura compuesta de 1 Poste de madera tratada 90' clase C6 en suspensión (7°) tipo S11-060 | Und | 3069.9622 | 0 | EMS060PM90C6S2 | MONPMS6001
EMS060PM95C3S1 | LINEAS | Estructura compuesta de 1 Poste de madera tratada 95' clase C3 en suspensión (1°) tipo S1-060 | Und | 4255.4678 | 0 | EMS060PM95C3S1 | MONPMS6001
EMS060PM95C4S1 | LINEAS | Estructura compuesta de 1 Poste de madera tratada 95' clase C4 en suspensión (1°) tipo S1-060 | Und | 3821.353 | 0 | EMS060PM95C4S1 | MONPMS6001
EMS060PM95C6S2 | LINEAS | Estructura compuesta de 1 Poste de madera tratada 95' clase C6 en suspensión (7°) tipo S11-060 | Und | 3371.8742 | 0 | EMS060PM95C6S2 | MONPMS6001
EMS060PM95C6S3 | LINEAS | Estructura compuesta de 1 Poste de madera tratada 95' clase C6 en suspensión (50°) tipo SA1-060 | Und | 2971.8287 | 0 | EMS060PM95C6S3 | MONPMS6001
EMS138PM85C4S1 | LINEAS | Estructura compuesta de 2 Poste de madera tratada 85' clase C4 en suspensión (5°) tipo HS1-138 | Und | 12288.4505 | 0 | EMS138PM85C4S1 | MONPMS6001
EMS138PM85C5S1 | LINEAS | Estructura compuesta de 2 Poste de madera tratada 85' clase C5 en suspensión (5°) tipo HS1-138 | Und | 12051.0604 | 0 | EMS138PM85C5S1 | MONPMS6001
EMS138PM85C6A1 | LINEAS | Estructura compuesta de 3 Poste de madera tratada 85' clase C6 en ángulo medio (50°) tipo A21-138 | Und | 8520.7714 | 0 | EMS138PM85C6A1 | MONPMS6001
EMS138PM85C6S2 | LINEAS | Estructura compuesta de 3 Poste de madera tratada 85' clase C6 en suspensión (25°) tipo A11-138 | Und | 7160.6468 | 0 | EMS138PM85C6S2 | MONPMS6001
EMS138PM90C6A2 | LINEAS | Estructura compuesta de 3 Poste de madera tratada 90' clase C6 en ángulo y terminal (90°) tipo A31-138 | Und | 9870.6035 | 0 | EMS138PM90C6A2 | MONPMS6001
EMS220PM85C3A1 | LINEAS | Estructura compuesta de 3 Poste de madera tratada 85' clase C3 en ángulo medio (50°) tipo A21-220 | Und | 11143.2218 | 0 | EMS220PM85C3A1 | MONPMS6001
EMS220PM85C3S1 | LINEAS | Estructura compuesta de 2 Poste de madera tratada 85' clase C3 en suspensión (5°) tipo HS1-220 | Und | 13128.0343 | 0 | EMS220PM85C3S1 | MONPMS6001
EMS220PM85C4A1 | LINEAS | Estructura compuesta de 3 Poste de madera tratada 85' clase C4 en ángulo medio (50°) tipo A21-220 | Und | 9883.8462 | 0 | EMS220PM85C4A1 | MONPMS6001
EMS220PM85C4S1 | LINEAS | Estructura compuesta de 2 Poste de madera tratada 85' clase C4 en suspensión (5°) tipo HS1-220 | Und | 12288.4505 | 0 | EMS220PM85C4S1 | MONPMS6001
EMS220PM85C6A1 | LINEAS | Estructura compuesta de 3 Poste de madera tratada 85' clase C6 en ángulo medio (50°) tipo A21-220 | Und | 8520.7714 | 0 | EMS220PM85C6A1 | MONPMS6001
EMS220PM85C6S2 | LINEAS | Estructura compuesta de 3 Poste de madera tratada 85' clase C6 en suspensión (25°) tipo A11-220 | Und | 7160.6468 | 0 | EMS220PM85C6S2 | MONPMS6001
EMS220PM90C6A2 | LINEAS | Estructura compuesta de 3 Poste de madera tratada 90' clase C6 en ángulo y terminal (90°) tipo A31-220 | Und | 9870.6035 | 0 | EMS220PM90C6A2 | MONPMS6001
EMSPM100C5S1 | LINEAS | Estructura compuesta de 1 Postes de madera tratada 100' clase C5 en suspensión (3°) tipo SCU1-100 | Und | 3753.1344 | 0 | EMSPM100C5S1 | MONPMS6001
EMSPM100C6S1 | LINEAS | Estructura compuesta de 1 Postes de madera tratada 100' clase C6 en suspensión (3°) tipo SCU1-100 | Und | 3328.2804 | 0 | EMSPM100C6S1 | MONPMS6001
EMSPM70C6S1 | LINEAS | Estructura compuesta de 1 Postes de madera tratada 70' clase C6 en suspensión (3°) tipo SCU1-70 | Und | 1670.0742 | 0 | EMSPM70C6S1 | MONPMS6001
EMSPM85C6S1 | LINEAS | Estructura compuesta de 1 Postes de madera tratada 85' clase C6 en suspensión (3°) tipo SCU1-85 | Und | 2410.7511 | 0 | EMSPM85C6S1 | MONPMS6001
FPA21/1000 | LINEAS | Ferreteria para Poste autosoportable de acero de 21 m de largo con resistencia por punta de 1000 kg (21/1000) | Und | 48.7468 | 1
FPA21/1350 | LINEAS | Ferreteria para Poste autosoportable de acero de 21 m de largo con resistencia por punta de 1350 kg (21/1350) | Und | 57.932 | 1
FPA21/1450 | LINEAS | Ferreteria para Poste autosoportable de acero de 21 m de largo con resistencia por punta de 1450 kg (21/1450) | Und | 60.5111 | 1
FPA21/1500 | LINEAS | Ferreteria para Poste autosoportable de acero de 21 m de largo con resistencia por punta de 1500 kg (21/1500) | Und | 61.793 | 1
FPA21/1650 | LINEAS | Ferreteria para Poste autosoportable de acero de 21 m de largo con resistencia por punta de 1650 kg (21/1650) | Und | 65.6086 | 1
FPA21/2100 | LINEAS | Ferreteria para Poste autosoportable de acero de 21 m de largo con resistencia por punta de 2100 kg (21/2100) | Und | 76.7836 | 1
FPA21/2200 | LINEAS | Ferreteria para Poste autosoportable de acero de 21 m de largo con resistencia por punta de 2200 kg (21/2200) | Und | 79.2115 | 1
FPA21/2350 | LINEAS | Ferreteria para Poste autosoportable de acero de 21 m de largo con resistencia por punta de 2350 kg (21/2350) | Und | 82.8155 | 1
FPA21/2400 | LINEAS | Ferreteria para Poste autosoportable de acero de 21 m de largo con resistencia por punta de 2400 kg (21/2400) | Und | 84.0068 | 1
FPA21/2450 | LINEAS | Ferreteria para Poste autosoportable de acero de 21 m de largo con resistencia por punta de 2450 kg (21/2450) | Und | 85.1931 | 1
FPA21/2500 | LINEAS | Ferreteria para Poste autosoportable de acero de 21 m de largo con resistencia por punta de 2500 kg (21/2500) | Und | 86.3743 | 1
FPA21/2600 | LINEAS | Ferreteria para Poste autosoportable de acero de 21 m de largo con resistencia por punta de 2600 kg (21/2600) | Und | 88.7216 | 1
FPA21/2850 | LINEAS | Ferreteria para Poste autosoportable de acero de 21 m de largo con resistencia por punta de 2850 kg (21/2850) | Und | 94.5017 | 1
FPA21/2900 | LINEAS | Ferreteria para Poste autosoportable de acero de 21 m de largo con resistencia por punta de 2900 kg (21/2900) | Und | 95.6426 | 1
FPA21/2950 | LINEAS | Ferreteria para Poste autosoportable de acero de 21 m de largo con resistencia por punta de 2950 kg (21/2950) | Und | 96.7785 | 1
FPA21/3300 | LINEAS | Ferreteria para Poste autosoportable de acero de 21 m de largo con resistencia por punta de 3300 kg (21/3300) | Und | 104.5886 | 1
FPA21/3350 | LINEAS | Ferreteria para Poste autosoportable de acero de 21 m de largo con resistencia por punta de 3350 kg (21/3350) | Und | 105.6842 | 1
FPA21/3600 | LINEAS | Ferreteria para Poste autosoportable de acero de 21 m de largo con resistencia por punta de 3600 kg (21/3600) | Und | 111.0865 | 1
FPA21/4000 | LINEAS | Ferreteria para Poste autosoportable de acero de 21 m de largo con resistencia por punta de 4000 kg (21/4000) | Und | 119.4683 | 1
FPA21/4150 | LINEAS | Ferreteria para Poste autosoportable de acero de 21 m de largo con resistencia por punta de 4150 kg (21/4150) | Und | 122.5284 | 1
FPA21/4350 | LINEAS | Ferreteria para Poste autosoportable de acero de 21 m de largo con resistencia por punta de 4350 kg (21/4350) | Und | 126.538 | 1
FPA21/4750 | LINEAS | Ferreteria para Poste autosoportable de acero de 21 m de largo con resistencia por punta de 4750 kg (21/4750) | Und | 134.3153 | 1
FPA21/4850 | LINEAS | Ferreteria para Poste autosoportable de acero de 21 m de largo con resistencia por punta de 4850 kg (21/4850) | Und | 136.2093 | 1
FPA21/5100 | LINEAS | Ferreteria para Poste autosoportable de acero de 21 m de largo con resistencia por punta de 5100 kg (21/5100) | Und | 140.856 | 1
FPA21/5200 | LINEAS | Ferreteria para Poste autosoportable de acero de 21 m de largo con resistencia por punta de 5200 kg (21/5200) | Und | 142.6795 | 1
FPA21/6000 | LINEAS | Ferreteria para Poste autosoportable de acero de 21 m de largo con resistencia por punta de 6000 kg (21/6000) | Und | 156.5417 | 1
FPA21/6650 | LINEAS | Ferreteria para Poste autosoportable de acero de 21 m de largo con resistencia por punta de 6650 kg (21/6650) | Und | 166.8553 | 1
FPA21/7600 | LINEAS | Ferreteria para Poste autosoportable de acero de 21 m de largo con resistencia por punta de 7600 kg (21/7600) | Und | 180.3976 | 1
FPA25/10250 | LINEAS | Ferreteria para Poste autosoportable de acero de 25 m de largo con resistencia por punta de 10250 kg (25/10250) | Und | 249.7252 | 1
FPA25/10700 | LINEAS | Ferreteria para Poste autosoportable de acero de 25 m de largo con resistencia por punta de 10700 kg (25/10700) | Und | 254.6515 | 1
FPA25/1150 | LINEAS | Ferreteria para Poste autosoportable de acero de 25 m de largo con resistencia por punta de 1150 kg (25/1150) | Und | 62.5533 | 1
FPA25/11800 | LINEAS | Ferreteria para Poste autosoportable de acero de 25 m de largo con resistencia por punta de 11800 kg (25/11800) | Und | 264.976 | 1
FPA25/1250 | LINEAS | Ferreteria para Poste autosoportable de acero de 25 m de largo con resistencia por punta de 1250 kg (25/1250) | Und | 65.5168 | 1
FPA25/1450 | LINEAS | Ferreteria para Poste autosoportable de acero de 25 m de largo con resistencia por punta de 1450 kg (25/1450) | Und | 71.3834 | 1
FPA25/3100 | LINEAS | Ferreteria para Poste autosoportable de acero de 25 m de largo con resistencia por punta de 3100 kg (25/3100) | Und | 116.7076 | 1
FPA25/3400 | LINEAS | Ferreteria para Poste autosoportable de acero de 25 m de largo con resistencia por punta de 3400 kg (25/3400) | Und | 124.3591 | 1
FPA25/3750 | LINEAS | Ferreteria para Poste autosoportable de acero de 25 m de largo con resistencia por punta de 3750 kg (25/3750) | Und | 133.0565 | 1
FPA25/3900 | LINEAS | Ferreteria para Poste autosoportable de acero de 25 m de largo con resistencia por punta de 3900 kg (25/3900) | Und | 136.7085 | 1
FPA25/4000 | LINEAS | Ferreteria para Poste autosoportable de acero de 25 m de largo con resistencia por punta de 4000 kg (25/4000) | Und | 139.1179 | 1
FPA25/4100 | LINEAS | Ferreteria para Poste autosoportable de acero de 25 m de largo con resistencia por punta de 4100 kg (25/4100) | Und | 141.5072 | 1
FPA25/4150 | LINEAS | Ferreteria para Poste autosoportable de acero de 25 m de largo con resistencia por punta de 4150 kg (25/4150) | Und | 142.6943 | 1
FPA25/4350 | LINEAS | Ferreteria para Poste autosoportable de acero de 25 m de largo con resistencia por punta de 4350 kg (25/4350) | Und | 147.3922 | 1
FPA25/4650 | LINEAS | Ferreteria para Poste autosoportable de acero de 25 m de largo con resistencia por punta de 4650 kg (25/4650) | Und | 154.2881 | 1
FPA25/4700 | LINEAS | Ferreteria para Poste autosoportable de acero de 25 m de largo con resistencia por punta de 4700 kg (25/4700) | Und | 155.4198 | 1
FPA25/4800 | LINEAS | Ferreteria para Poste autosoportable de acero de 25 m de largo con resistencia por punta de 4800 kg (25/4800) | Und | 157.668 | 1
FPA25/4900 | LINEAS | Ferreteria para Poste autosoportable de acero de 25 m de largo con resistencia por punta de 4900 kg (25/4900) | Und | 159.8961 | 1
FPA25/4950 | LINEAS | Ferreteria para Poste autosoportable de acero de 25 m de largo con resistencia por punta de 4950 kg (25/4950) | Und | 161.0026 | 1
FPA25/5100 | LINEAS | Ferreteria para Poste autosoportable de acero de 25 m de largo con resistencia por punta de 5100 kg (25/5100) | Und | 164.2919 | 1
FPA25/5200 | LINEAS | Ferreteria para Poste autosoportable de acero de 25 m de largo con resistencia por punta de 5200 kg (25/5200) | Und | 166.4595 | 1
FPA25/5450 | LINEAS | Ferreteria para Poste autosoportable de acero de 25 m de largo con resistencia por punta de 5450 kg (25/5450) | Und | 171.7905 | 1
FPA25/5550 | LINEAS | Ferreteria para Poste autosoportable de acero de 25 m de largo con resistencia por punta de 5550 kg (25/5550) | Und | 173.8876 | 1
FPA25/5600 | LINEAS | Ferreteria para Poste autosoportable de acero de 25 m de largo con resistencia por punta de 5600 kg (25/5600) | Und | 174.9286 | 1
FPA25/5900 | LINEAS | Ferreteria para Poste autosoportable de acero de 25 m de largo con resistencia por punta de 5900 kg (25/5900) | Und | 181.0689 | 1
FPA25/5950 | LINEAS | Ferreteria para Poste autosoportable de acero de 25 m de largo con resistencia por punta de 5950 kg (25/5950) | Und | 182.0747 | 1
FPA25/6000 | LINEAS | Ferreteria para Poste autosoportable de acero de 25 m de largo con resistencia por punta de 6000 kg (25/6000) | Und | 183.0754 | 1
FPA25/6150 | LINEAS | Ferreteria para Poste autosoportable de acero de 25 m de largo con resistencia por punta de 6150 kg (25/6150) | Und | 186.0473 | 1
FPA25/6300 | LINEAS | Ferreteria para Poste autosoportable de acero de 25 m de largo con resistencia por punta de 6300 kg (25/6300) | Und | 188.9739 | 1
FPA25/6400 | LINEAS | Ferreteria para Poste autosoportable de acero de 25 m de largo con resistencia por punta de 6400 kg (25/6400) | Und | 190.8997 | 1
FPA25/6500 | LINEAS | Ferreteria para Poste autosoportable de acero de 25 m de largo con resistencia por punta de 6500 kg (25/6500) | Und | 192.8055 | 1
FPA25/6550 | LINEAS | Ferreteria para Poste autosoportable de acero de 25 m de largo con resistencia por punta de 6550 kg (25/6550) | Und | 193.7508 | 1
FPA25/6600 | LINEAS | Ferreteria para Poste autosoportable de acero de 25 m de largo con resistencia por punta de 6600 kg (25/6600) | Und | 194.691 | 1
FPA25/6800 | LINEAS | Ferreteria para Poste autosoportable de acero de 25 m de largo con resistencia por punta de 6800 kg (25/6800) | Und | 198.4017 | 1
FPA25/7250 | LINEAS | Ferreteria para Poste autosoportable de acero de 25 m de largo con resistencia por punta de 7250 kg (25/7250) | Und | 206.4561 | 1
FPA25/7350 | LINEAS | Ferreteria para Poste autosoportable de acero de 25 m de largo con resistencia por punta de 7350 kg (25/7350) | Und | 208.1906 | 1
FPA25/7500 | LINEAS | Ferreteria para Poste autosoportable de acero de 25 m de largo con resistencia por punta de 7500 kg (25/7500) | Und | 210.7545 | 1
FPA25/7600 | LINEAS | Ferreteria para Poste autosoportable de acero de 25 m de largo con resistencia por punta de 7600 kg (25/7600) | Und | 212.4386 | 1
FPA25/7650 | LINEAS | Ferreteria para Poste autosoportable de acero de 25 m de largo con resistencia por punta de 7650 kg (25/7650) | Und | 213.2731 | 1
FPA25/7700 | LINEAS | Ferreteria para Poste autosoportable de acero de 25 m de largo con resistencia por punta de 7700 kg (25/7700) | Und | 214.1025 | 1
FPA25/7950 | LINEAS | Ferreteria para Poste autosoportable de acero de 25 m de largo con resistencia por punta de 7950 kg (25/7950) | Und | 218.1742 | 1
FPA25/8100 | LINEAS | Ferreteria para Poste autosoportable de acero de 25 m de largo con resistencia por punta de 8100 kg (25/8100) | Und | 220.5568 | 1
FPA25/8150 | LINEAS | Ferreteria para Poste autosoportable de acero de 25 m de largo con resistencia por punta de 8150 kg (25/8150) | Und | 221.3409 | 1
FPA25/8450 | LINEAS | Ferreteria para Poste autosoportable de acero de 25 m de largo con resistencia por punta de 8450 kg (25/8450) | Und | 225.9398 | 1
FPA25/8600 | LINEAS | Ferreteria para Poste autosoportable de acero de 25 m de largo con resistencia por punta de 8600 kg (25/8600) | Und | 228.1713 | 1
FPA25/8800 | LINEAS | Ferreteria para Poste autosoportable de acero de 25 m de largo con resistencia por punta de 8800 kg (25/8800) | Und | 231.076 | 1
FPA25/9000 | LINEAS | Ferreteria para Poste autosoportable de acero de 25 m de largo con resistencia por punta de 9000 kg (25/9000) | Und | 233.9002 | 1
FPA25/9300 | LINEAS | Ferreteria para Poste autosoportable de acero de 25 m de largo con resistencia por punta de 9300 kg (25/9300) | Und | 237.9853 | 1
FPA25/9500 | LINEAS | Ferreteria para Poste autosoportable de acero de 25 m de largo con resistencia por punta de 9500 kg (25/9500) | Und | 240.608 | 1
FPA25/9650 | LINEAS | Ferreteria para Poste autosoportable de acero de 25 m de largo con resistencia por punta de 9650 kg (25/9650) | Und | 242.5221 | 1
FPA29/1000 | LINEAS | Ferreteria para Poste autosoportable de acero de 29 m de largo con resistencia por punta de 1000 kg (29/1000) | Und | 68.7093 | 1
FPA29/10550 | LINEAS | Ferreteria para Poste autosoportable de acero de 29 m de largo con resistencia por punta de 10550 kg (29/10550) | Und | 286.0465 | 1
FPA29/10750 | LINEAS | Ferreteria para Poste autosoportable de acero de 29 m de largo con resistencia por punta de 10750 kg (29/10750) | Und | 287.9788 | 1
FPA29/1100 | LINEAS | Ferreteria para Poste autosoportable de acero de 29 m de largo con resistencia por punta de 1100 kg (29/1100) | Und | 72.2545 | 1
FPA29/11400 | LINEAS | Ferreteria para Poste autosoportable de acero de 29 m de largo con resistencia por punta de 11400 kg (29/11400) | Und | 293.5165 | 1
FPA29/11650 | LINEAS | Ferreteria para Poste autosoportable de acero de 29 m de largo con resistencia por punta de 11650 kg (29/11650) | Und | 295.3441 | 1
FPA29/1200 | LINEAS | Ferreteria para Poste autosoportable de acero de 29 m de largo con resistencia por punta de 1200 kg (29/1200) | Und | 75.7728 | 1
FPA29/12300 | LINEAS | Ferreteria para Poste autosoportable de acero de 29 m de largo con resistencia por punta de 12300 kg (29/12300) | Und | 299.3102 | 1
FPA29/12700 | LINEAS | Ferreteria para Poste autosoportable de acero de 29 m de largo con resistencia por punta de 12700 kg (29/12700) | Und | 301.1867 | 1
FPA29/1300 | LINEAS | Ferreteria para Poste autosoportable de acero de 29 m de largo con resistencia por punta de 1300 kg (29/1300) | Und | 79.2642 | 1
FPA29/13400 | LINEAS | Ferreteria para Poste autosoportable de acero de 29 m de largo con resistencia por punta de 13400 kg (29/13400) | Und | 303.4363 | 1
FPA29/1350 | LINEAS | Ferreteria para Poste autosoportable de acero de 29 m de largo con resistencia por punta de 1350 kg (29/1350) | Und | 80.9998 | 1
FPA29/13750 | LINEAS | Ferreteria para Poste autosoportable de acero de 29 m de largo con resistencia por punta de 13750 kg (29/13750) | Und | 304.0674 | 1
FPA29/13950 | LINEAS | Ferreteria para Poste autosoportable de acero de 29 m de largo con resistencia por punta de 13950 kg (29/13950) | Und | 304.2803 | 1
FPA29/1400 | LINEAS | Ferreteria para Poste autosoportable de acero de 29 m de largo con resistencia por punta de 1400 kg (29/1400) | Und | 82.7287 | 1
FPA29/14850 | LINEAS | Ferreteria para Poste autosoportable de acero de 29 m de largo con resistencia por punta de 14850 kg (29/14850) | Und | 303.9086 | 1
FPA29/1500 | LINEAS | Ferreteria para Poste autosoportable de acero de 29 m de largo con resistencia por punta de 1500 kg (29/1500) | Und | 86.1664 | 1
FPA29/1550 | LINEAS | Ferreteria para Poste autosoportable de acero de 29 m de largo con resistencia por punta de 1550 kg (29/1550) | Und | 87.8752 | 1
FPA29/15800 | LINEAS | Ferreteria para Poste autosoportable de acero de 29 m de largo con resistencia por punta de 15800 kg (29/15800) | Und | 301.1555 | 1
FPA29/1600 | LINEAS | Ferreteria para Poste autosoportable de acero de 29 m de largo con resistencia por punta de 1600 kg (29/1600) | Und | 89.5772 | 1
FPA29/16900 | LINEAS | Ferreteria para Poste autosoportable de acero de 29 m de largo con resistencia por punta de 16900 kg (29/16900) | Und | 294.9386 | 1
FPA29/1700 | LINEAS | Ferreteria para Poste autosoportable de acero de 29 m de largo con resistencia por punta de 1700 kg (29/1700) | Und | 92.9612 | 1
FPA29/1750 | LINEAS | Ferreteria para Poste autosoportable de acero de 29 m de largo con resistencia por punta de 1750 kg (29/1750) | Und | 94.6431 | 1
FPA29/1850 | LINEAS | Ferreteria para Poste autosoportable de acero de 29 m de largo con resistencia por punta de 1850 kg (29/1850) | Und | 97.9867 | 1
FPA29/1950 | LINEAS | Ferreteria para Poste autosoportable de acero de 29 m de largo con resistencia por punta de 1950 kg (29/1950) | Und | 101.3035 | 1
FPA29/2000 | LINEAS | Ferreteria para Poste autosoportable de acero de 29 m de largo con resistencia por punta de 2000 kg (29/2000) | Und | 102.9519 | 1
FPA29/2100 | LINEAS | Ferreteria para Poste autosoportable de acero de 29 m de largo con resistencia por punta de 2100 kg (29/2100) | Und | 106.2284 | 1
FPA29/2250 | LINEAS | Ferreteria para Poste autosoportable de acero de 29 m de largo con resistencia por punta de 2250 kg (29/2250) | Und | 111.0927 | 1
FPA29/2300 | LINEAS | Ferreteria para Poste autosoportable de acero de 29 m de largo con resistencia por punta de 2300 kg (29/2300) | Und | 112.7008 | 1
FPA29/2450 | LINEAS | Ferreteria para Poste autosoportable de acero de 29 m de largo con resistencia por punta de 2450 kg (29/2450) | Und | 117.4845 | 1
FPA29/5450 | LINEAS | Ferreteria para Poste autosoportable de acero de 29 m de largo con resistencia por punta de 5450 kg (29/5450) | Und | 200.4665 | 1
FPA29/5850 | LINEAS | Ferreteria para Poste autosoportable de acero de 29 m de largo con resistencia por punta de 5850 kg (29/5850) | Und | 209.7039 | 1
FPA29/6600 | LINEAS | Ferreteria para Poste autosoportable de acero de 29 m de largo con resistencia por punta de 6600 kg (29/6600) | Und | 225.8656 | 1
FPA29/6700 | LINEAS | Ferreteria para Poste autosoportable de acero de 29 m de largo con resistencia por punta de 6700 kg (29/6700) | Und | 227.9063 | 1
FPA29/7100 | LINEAS | Ferreteria para Poste autosoportable de acero de 29 m de largo con resistencia por punta de 7100 kg (29/7100) | Und | 235.8005 | 1
FPA29/7250 | LINEAS | Ferreteria para Poste autosoportable de acero de 29 m de largo con resistencia por punta de 7250 kg (29/7250) | Und | 238.65 | 1
FPA29/7750 | LINEAS | Ferreteria para Poste autosoportable de acero de 29 m de largo con resistencia por punta de 7750 kg (29/7750) | Und | 247.7119 | 1
FPA29/8000 | LINEAS | Ferreteria para Poste autosoportable de acero de 29 m de largo con resistencia por punta de 8000 kg (29/8000) | Und | 251.9909 | 1
FPA29/8300 | LINEAS | Ferreteria para Poste autosoportable de acero de 29 m de largo con resistencia por punta de 8300 kg (29/8300) | Und | 256.9041 | 1
FPA29/8500 | LINEAS | Ferreteria para Poste autosoportable de acero de 29 m de largo con resistencia por punta de 8500 kg (29/8500) | Und | 260.0453 | 1
FPA29/8800 | LINEAS | Ferreteria para Poste autosoportable de acero de 29 m de largo con resistencia por punta de 8800 kg (29/8800) | Und | 264.5556 | 1
FPA29/900 | LINEAS | Ferreteria para Poste autosoportable de acero de 29 m de largo con resistencia por punta de 900 kg (29/900) | Und | 65.1373 | 1
FPA29/9300 | LINEAS | Ferreteria para Poste autosoportable de acero de 29 m de largo con resistencia por punta de 9300 kg (29/9300) | Und | 271.5354 | 1
FPA29/9350 | LINEAS | Ferreteria para Poste autosoportable de acero de 29 m de largo con resistencia por punta de 9350 kg (29/9350) | Und | 272.1964 | 1
FPA29/9750 | LINEAS | Ferreteria para Poste autosoportable de acero de 29 m de largo con resistencia por punta de 9750 kg (29/9750) | Und | 277.243 | 1
FPC21/1300 | LINEAS | Ferreteria para Poste de concreto de 21 m de largo con resistencia por punta de 1300 kg (21/1300) | Und | 35.869 | 1
FPC21/1700 | LINEAS | Ferreteria para Poste de concreto de 21 m de largo con resistencia por punta de 1700 kg (21/1700) | Und | 36.5839 | 1
FPC21/800 | LINEAS | Ferreteria para Poste de concreto de 21 m de largo con resistencia por punta de 800 kg (21/800) | Und | 34.5752 | 1
FPC25/1000 | LINEAS | Ferreteria para Poste de concreto de 25 m de largo con resistencia por punta de 1000 kg (25/1000) | Und | 64.7245 | 1
FPC25/1100 | LINEAS | Ferreteria para Poste de concreto de 25 m de largo con resistencia por punta de 1100 kg (25/1100) | Und | 65.4802 | 1
FPC25/1200 | LINEAS | Ferreteria para Poste de concreto de 25 m de largo con resistencia por punta de 1200 kg (25/1200) | Und | 66.1701 | 1
FPC25/1300 | LINEAS | Ferreteria para Poste de concreto de 25 m de largo con resistencia por punta de 1300 kg (25/1300) | Und | 66.8047 | 1
FPC25/2000 | LINEAS | Ferreteria para Poste de concreto de 25 m de largo con resistencia por punta de 2000 kg (25/2000) | Und | 70.2204 | 1
FPC25/2800 | LINEAS | Ferreteria para Poste de concreto de 25 m de largo con resistencia por punta de 2800 kg (25/2800) | Und | 72.8882 | 1
FPC25/3800 | LINEAS | Ferreteria para Poste de concreto de 25 m de largo con resistencia por punta de 3800 kg (25/3800) | Und | 75.3095 | 1
FPC25/4200 | LINEAS | Ferreteria para Poste de concreto de 25 m de largo con resistencia por punta de 4200 kg (25/4200) | Und | 76.1031 | 1
FPC25/700 | LINEAS | Ferreteria para Poste de concreto de 25 m de largo con resistencia por punta de 700 kg (25/700) | Und | 61.8965 | 1
FPC25/800 | LINEAS | Ferreteria para Poste de concreto de 25 m de largo con resistencia por punta de 800 kg (25/800) | Und | 62.9552 | 1
FPC25/900 | LINEAS | Ferreteria para Poste de concreto de 25 m de largo con resistencia por punta de 900 kg (25/900) | Und | 63.8891 | 1
FPM100C3 | LINEAS | Ferreteria para Poste de madera tratada 100' clase C3 | Und | 41.7251 | 1
FPM100C4 | LINEAS | Ferreteria para Poste de madera tratada 100' clase C4 | Und | 37.3107 | 1
FPM100C5 | LINEAS | Ferreteria para Poste de madera tratada 100' clase C5 | Und | 37.1597 | 1
FPM100C6 | LINEAS | Ferreteria para Poste de madera tratada 100' clase C6 | Und | 32.9533 | 1
FPM70C6 | LINEAS | Ferreteria para Poste de madera tratada 70' clase C6 | Und | 16.5354 | 1
FPM85C4 | LINEAS | Ferreteria para Poste de madera tratada 85' clase C4 | Und | 28.4124 | 1
FPM85C5 | LINEAS | Ferreteria para Poste de madera tratada 85' clase C5 | Und | 27.2255 | 1
FPM85C6 | LINEAS | Ferreteria para Poste de madera tratada 85' clase C6 | Und | 23.8688 | 1
INC010TE0095 | Equipo | Interruptor, 10 kV, 95 kVp (BIL), 630 A, 16 kA, operación tripolar, incluye estructura soporte. | Und | 4900.4528 | 0 | TRANSP_14 | INM010002
INC023TE0170 | Equipo | Interruptor, 22,9 kV, 170 kVp (BIL), 630 A, 16 kA, operación tripolar, incluye estructura soporte. | Und | 7645.8279 | 0 | TRANSP_14 | INM023003
INC033TE0250 | Equipo | Interruptor, 33 kV, 250 kVp (BIL), 1250 A, 25 kA, operación tripolar, incluye estructura soporte. | Und | 8372.4749 | 0 | TRANSP_14 | INM033002
INC060TE0450 | Equipo | Interruptor, 60 kV, 450 kVp (BIL), 1250 A, 31.5 kA, operación tripolar, incluye estructura soporte. | Und | 19556.1509 | 0 | TRANSP_14 | INM060002
INC138TE0850 | Equipo | Interruptor, 138 kV, 850 kVp (BIL), 2000 A, 31.5 kA, operación tripolar, incluye estructura soporte. | Und | 27369.4882 | 0 | TRANSP_6 | INM138T01
INC138UE0850 | Equipo | Interruptor, 138 kV, 850 kVp (BIL), 2000 A, 31.5 kA, operación uni tripolar, incluye estructura soporte. | Und | 42228.8392 | 0 | TRANSP_6 | INM138001
INC220TE1300 | Equipo | Interruptor, 220 kV, 1300 kVp (BIL), 2000 A, 31.5 kA, operación tripolar, incluye estructura soporte. | Und | 47388.5899 | 0 | TRANSP_6 | INM220T01
INC220UE1300 | Equipo | Interruptor, 220 kV, 1300 kVp (BIL), 2000 A, 31.5 kA, operación uni tripolar, incluye estructura soporte. | Und | 77435.9758 | 0 | TRANSP_6 | INM220001
JE1-240C1 | LINEAS | Junta de empalme Conductor AAAC 240 mm2 | Und | 30.5674 | 0 | JE1-240C1 | JUEM150M01
JE1-240C4 | LINEAS | Junta de empalme Conductor ACAR 240 mm2 | Und | 30.5674 | 0 | JE1-240C4 | JUEM150M01
JE1-300C4 | LINEAS | Junta de empalme Conductor ACAR 300 mm2 | Und | 37.9036 | 0 | JE1-300C4 | JUEM500M01
JE1-315C2 | LINEAS | Junta de empalme Conductor ACSR 315 mm2 | Und | 54.4099 | 0 | JE1-315C2 | JUEM500M01
JE1-400C2 | LINEAS | Junta de empalme Conductor ACSR 400 mm2 | Und | 54.4099 | 0 | JE1-400C2 | JUEM500M01
JE1-500C1 | LINEAS | Junta de empalme Conductor AAAC 500 mm2 | Und | 70.9163 | 0 | JE1-500C1 | JUEM500M01
JE1-592C2 | LINEAS | Junta de empalme Conductor ACSR 592 mm2 | Und | 87.4227 | 0 | JE1-592C2 | JUEM500M01
JE1-600C1 | LINEAS | Junta de empalme Conductor AAAC 600 mm2 | Und | 87.4227 | 0 | JE1-600C1 | JUEM500M01
JE1-700C1 | LINEAS | Junta de empalme Conductor AAAC 700 mm2 | Und | 103.9291 | 0 | JE1-700C1 | JUEM500M01
JE1-726C2 | LINEAS | Junta de empalme Conductor ACSR 726 mm2 | Und | 103.9291 | 0 | JE1-726C2 | JUEM500M01
MA1-070C1 | LINEAS | Manguito de Reparación Conductor AAAC 070 mm2 | Und | 7.4878 | 0 | MA1-070C1 | MARE150M01
MA1-240C4 | LINEAS | Manguito de Reparación Conductor ACAR 240 mm2 | Und | 27.9394 | 0 | MA1-240C4 | MARE150M01
MA1-300C4 | LINEAS | Manguito de Reparación Conductor ACAR 300 mm2 | Und | 34.6449 | 0 | MA1-300C4 | MARE500M01
MA1-315C2 | LINEAS | Manguito de Reparación Conductor ACSR 315 mm2 | Und | 49.7321 | 0 | MA1-315C2 | MARE500M01
MA1-400C2 | LINEAS | Manguito de Reparación Conductor ACSR 400 mm2 | Und | 49.7321 | 0 | MA1-400C2 | MARE500M01
MA1-500C4 | LINEAS | Manguito de Reparación Conductor ACAR 500 mm2 | Und | 64.8194 | 0 | MA1-500C4 | MARE500M01
MA1-592C2 | LINEAS | Manguito de Reparación Conductor ACSR 592 mm2 | Und | 79.9067 | 0 | MA1-592C2 | MARE500M01
MA1-600C4 | LINEAS | Manguito de Reparación Conductor ACAR 600 mm2 | Und | 79.9067 | 0 | MA1-600C4 | MARE500M01
PA21/1000 | LINEAS | Poste autosoportable de acero de 21 m de largo con resistencia por punta de 1000 kg (21/1000) | Und | 4874.6805 | 0
PA21/1250 | LINEAS | Poste autosoportable de acero de 21 m de largo con resistencia por punta de 1250 kg (21/1250) | Und | 5533.2872 | 0
PA21/1350 | LINEAS | Poste autosoportable de acero de 21 m de largo con resistencia por punta de 1350 kg (21/1350) | Und | 5793.2039 | 0
PA21/1450 | LINEAS | Poste autosoportable de acero de 21 m de largo con resistencia por punta de 1450 kg (21/1450) | Und | 6051.1057 | 0
PA21/1500 | LINEAS | Poste autosoportable de acero de 21 m de largo con resistencia por punta de 1500 kg (21/1500) | Und | 6179.3011 | 0
PA21/1600 | LINEAS | Poste autosoportable de acero de 21 m de largo con resistencia por punta de 1600 kg (21/1600) | Und | 6434.1806 | 0
PA21/1650 | LINEAS | Poste autosoportable de acero de 21 m de largo con resistencia por punta de 1650 kg (21/1650) | Und | 6560.8648 | 0
PA21/1700 | LINEAS | Poste autosoportable de acero de 21 m de largo con resistencia por punta de 1700 kg (21/1700) | Und | 6687.0453 | 0
PA21/1950 | LINEAS | Poste autosoportable de acero de 21 m de largo con resistencia por punta de 1950 kg (21/1950) | Und | 7310.392 | 0
PA21/2050 | LINEAS | Poste autosoportable de acero de 21 m de largo con resistencia por punta de 2050 kg (21/2050) | Und | 7556.2047 | 0
PA21/2100 | LINEAS | Poste autosoportable de acero de 21 m de largo con resistencia por punta de 2100 kg (21/2100) | Und | 7678.3555 | 0
PA21/2200 | LINEAS | Poste autosoportable de acero de 21 m de largo con resistencia por punta de 2200 kg (21/2200) | Und | 7921.1459 | 0
PA21/2350 | LINEAS | Poste autosoportable de acero de 21 m de largo con resistencia por punta de 2350 kg (21/2350) | Und | 8281.5536 | 0
PA21/2400 | LINEAS | Poste autosoportable de acero de 21 m de largo con resistencia por punta de 2400 kg (21/2400) | Und | 8400.6821 | 0
PA21/2450 | LINEAS | Poste autosoportable de acero de 21 m de largo con resistencia por punta de 2450 kg (21/2450) | Und | 8519.3069 | 0
PA21/2500 | LINEAS | Poste autosoportable de acero de 21 m de largo con resistencia por punta de 2500 kg (21/2500) | Und | 8637.4279 | 0
PA21/2600 | LINEAS | Poste autosoportable de acero de 21 m de largo con resistencia por punta de 2600 kg (21/2600) | Und | 8872.1589 | 0
PA21/2800 | LINEAS | Poste autosoportable de acero de 21 m de largo con resistencia por punta de 2800 kg (21/2800) | Und | 9335.5762 | 0
PA21/2850 | LINEAS | Poste autosoportable de acero de 21 m de largo con resistencia por punta de 2850 kg (21/2850) | Und | 9450.1713 | 0
PA21/2900 | LINEAS | Poste autosoportable de acero de 21 m de largo con resistencia por punta de 2900 kg (21/2900) | Und | 9564.2626 | 0
PA21/2950 | LINEAS | Poste autosoportable de acero de 21 m de largo con resistencia por punta de 2950 kg (21/2950) | Und | 9677.8503 | 0
PA21/3050 | LINEAS | Poste autosoportable de acero de 21 m de largo con resistencia por punta de 3050 kg (21/3050) | Und | 9903.5144 | 0
PA21/3200 | LINEAS | Poste autosoportable de acero de 21 m de largo con resistencia por punta de 3200 kg (21/3200) | Und | 10238.2327 | 0
PA21/3300 | LINEAS | Poste autosoportable de acero de 21 m de largo con resistencia por punta de 3300 kg (21/3300) | Und | 10458.8596 | 0
PA21/3350 | LINEAS | Poste autosoportable de acero de 21 m de largo con resistencia por punta de 3350 kg (21/3350) | Und | 10568.4175 | 0
PA21/3500 | LINEAS | Poste autosoportable de acero de 21 m de largo con resistencia por punta de 3500 kg (21/3500) | Und | 10894.069 | 0
PA21/3550 | LINEAS | Poste autosoportable de acero de 21 m de largo con resistencia por punta de 3550 kg (21/3550) | Und | 11001.612 | 0
PA21/3600 | LINEAS | Poste autosoportable de acero de 21 m de largo con resistencia por punta de 3600 kg (21/3600) | Und | 11108.6514 | 0
PA21/4000 | LINEAS | Poste autosoportable de acero de 21 m de largo con resistencia por punta de 4000 kg (21/4000) | Und | 11946.8323 | 0
PA21/4150 | LINEAS | Poste autosoportable de acero de 21 m de largo con resistencia por punta de 4150 kg (21/4150) | Und | 12252.8389 | 0
PA21/4300 | LINEAS | Poste autosoportable de acero de 21 m de largo con resistencia por punta de 4300 kg (21/4300) | Und | 12554.312 | 0
PA21/4350 | LINEAS | Poste autosoportable de acero de 21 m de largo con resistencia por punta de 4350 kg (21/4350) | Und | 12653.7956 | 0
PA21/4400 | LINEAS | Poste autosoportable de acero de 21 m de largo con resistencia por punta de 4400 kg (21/4400) | Und | 12752.7755 | 0
PA21/4750 | LINEAS | Poste autosoportable de acero de 21 m de largo con resistencia por punta de 4750 kg (21/4750) | Und | 13431.5309 | 0
PA21/4850 | LINEAS | Poste autosoportable de acero de 21 m de largo con resistencia por punta de 4850 kg (21/4850) | Und | 13620.9275 | 0
PA21/5100 | LINEAS | Poste autosoportable de acero de 21 m de largo con resistencia por punta de 5100 kg (21/5100) | Und | 14085.6042 | 0
PA21/5200 | LINEAS | Poste autosoportable de acero de 21 m de largo con resistencia por punta de 5200 kg (21/5200) | Und | 14267.9488 | 0
PA21/6000 | LINEAS | Poste autosoportable de acero de 21 m de largo con resistencia por punta de 6000 kg (21/6000) | Und | 15654.1712 | 0
PA21/6400 | LINEAS | Poste autosoportable de acero de 21 m de largo con resistencia por punta de 6400 kg (21/6400) | Und | 16298.9258 | 0
PA21/6500 | LINEAS | Poste autosoportable de acero de 21 m de largo con resistencia por punta de 6500 kg (21/6500) | Und | 16455.0773 | 0
PA21/6650 | LINEAS | Poste autosoportable de acero de 21 m de largo con resistencia por punta de 6650 kg (21/6650) | Und | 16685.5267 | 0
PA21/7600 | LINEAS | Poste autosoportable de acero de 21 m de largo con resistencia por punta de 7600 kg (21/7600) | Und | 18039.7631 | 0
PA21/7900 | LINEAS | Poste autosoportable de acero de 21 m de largo con resistencia por punta de 7900 kg (21/7900) | Und | 18429.6382 | 0
PA25/10050 | LINEAS | Poste autosoportable de acero de 25 m de largo con resistencia por punta de 10050 kg (25/10050) | Und | 24740.4759 | 0
PA25/10250 | LINEAS | Poste autosoportable de acero de 25 m de largo con resistencia por punta de 10250 kg (25/10250) | Und | 24972.5204 | 0
PA25/10700 | LINEAS | Poste autosoportable de acero de 25 m de largo con resistencia por punta de 10700 kg (25/10700) | Und | 25465.1532 | 0
PA25/1150 | LINEAS | Poste autosoportable de acero de 25 m de largo con resistencia por punta de 1150 kg (25/1150) | Und | 6255.3284 | 0
PA25/11800 | LINEAS | Poste autosoportable de acero de 25 m de largo con resistencia por punta de 11800 kg (25/11800) | Und | 26497.6 | 0
PA25/11850 | LINEAS | Poste autosoportable de acero de 25 m de largo con resistencia por punta de 11850 kg (25/11850) | Und | 26538.7367 | 0
PA25/12300 | LINEAS | Poste autosoportable de acero de 25 m de largo con resistencia por punta de 12300 kg (25/12300) | Und | 26886.2997 | 0
PA25/1250 | LINEAS | Poste autosoportable de acero de 25 m de largo con resistencia por punta de 1250 kg (25/1250) | Und | 6551.6804 | 0
PA25/1350 | LINEAS | Poste autosoportable de acero de 25 m de largo con resistencia por punta de 1350 kg (25/1350) | Und | 6846.0176 | 0
PA25/1450 | LINEAS | Poste autosoportable de acero de 25 m de largo con resistencia por punta de 1450 kg (25/1450) | Und | 7138.3399 | 0
PA25/1550 | LINEAS | Poste autosoportable de acero de 25 m de largo con resistencia por punta de 1550 kg (25/1550) | Und | 7428.6474 | 0
PA25/1600 | LINEAS | Poste autosoportable de acero de 25 m de largo con resistencia por punta de 1600 kg (25/1600) | Und | 7573.0456 | 0
PA25/1750 | LINEAS | Poste autosoportable de acero de 25 m de largo con resistencia por punta de 1750 kg (25/1750) | Und | 8003.2178 | 0
PA25/1800 | LINEAS | Poste autosoportable de acero de 25 m de largo con resistencia por punta de 1800 kg (25/1800) | Und | 8145.6011 | 0
PA25/1950 | LINEAS | Poste autosoportable de acero de 25 m de largo con resistencia por punta de 1950 kg (25/1950) | Und | 8569.7287 | 0
PA25/2100 | LINEAS | Poste autosoportable de acero de 25 m de largo con resistencia por punta de 2100 kg (25/2100) | Und | 8989.3229 | 0
PA25/2200 | LINEAS | Poste autosoportable de acero de 25 m de largo con resistencia por punta de 2200 kg (25/2200) | Und | 9266.5338 | 0
PA25/2250 | LINEAS | Poste autosoportable de acero de 25 m de largo con resistencia por punta de 2250 kg (25/2250) | Und | 9404.3837 | 0
PA25/2350 | LINEAS | Poste autosoportable de acero de 25 m de largo con resistencia por punta de 2350 kg (25/2350) | Und | 9678.5723 | 0
PA25/2400 | LINEAS | Poste autosoportable de acero de 25 m de largo con resistencia por punta de 2400 kg (25/2400) | Und | 9814.911 | 0
PA25/2500 | LINEAS | Poste autosoportable de acero de 25 m de largo con resistencia por punta de 2500 kg (25/2500) | Und | 10086.0773 | 0
PA25/2550 | LINEAS | Poste autosoportable de acero de 25 m de largo con resistencia por punta de 2550 kg (25/2550) | Und | 10220.9049 | 0
PA25/2650 | LINEAS | Poste autosoportable de acero de 25 m de largo con resistencia por punta de 2650 kg (25/2650) | Und | 10489.0489 | 0
PA25/2850 | LINEAS | Poste autosoportable de acero de 25 m de largo con resistencia por punta de 2850 kg (25/2850) | Und | 11019.2924 | 0
PA25/3050 | LINEAS | Poste autosoportable de acero de 25 m de largo con resistencia por punta de 3050 kg (25/3050) | Und | 11541.4764 | 0
PA25/3100 | LINEAS | Poste autosoportable de acero de 25 m de largo con resistencia por punta de 3100 kg (25/3100) | Und | 11670.7632 | 0
PA25/3300 | LINEAS | Poste autosoportable de acero de 25 m de largo con resistencia por punta de 3300 kg (25/3300) | Und | 12182.8729 | 0
PA25/3350 | LINEAS | Poste autosoportable de acero de 25 m de largo con resistencia por punta de 3350 kg (25/3350) | Und | 12309.6411 | 0
PA25/3400 | LINEAS | Poste autosoportable de acero de 25 m de largo con resistencia por punta de 3400 kg (25/3400) | Und | 12435.9055 | 0
PA25/3500 | LINEAS | Poste autosoportable de acero de 25 m de largo con resistencia por punta de 3500 kg (25/3500) | Und | 12686.9233 | 0
PA25/3650 | LINEAS | Poste autosoportable de acero de 25 m de largo con resistencia por punta de 3650 kg (25/3650) | Und | 13059.672 | 0
PA25/3700 | LINEAS | Poste autosoportable de acero de 25 m de largo con resistencia por punta de 3700 kg (25/3700) | Und | 13182.9142 | 0
PA25/3750 | LINEAS | Poste autosoportable de acero de 25 m de largo con resistencia por punta de 3750 kg (25/3750) | Und | 13305.6526 | 0
PA25/3900 | LINEAS | Poste autosoportable de acero de 25 m de largo con resistencia por punta de 3900 kg (25/3900) | Und | 13670.8456 | 0
PA25/3950 | LINEAS | Poste autosoportable de acero de 25 m de largo con resistencia por punta de 3950 kg (25/3950) | Und | 13791.5692 | 0
PA25/4000 | LINEAS | Poste autosoportable de acero de 25 m de largo con resistencia por punta de 4000 kg (25/4000) | Und | 13911.7891 | 0
PA25/4100 | LINEAS | Poste autosoportable de acero de 25 m de largo con resistencia por punta de 4100 kg (25/4100) | Und | 14150.7177 | 0
PA25/4150 | LINEAS | Poste autosoportable de acero de 25 m de largo con resistencia por punta de 4150 kg (25/4150) | Und | 14269.4264 | 0
PA25/4350 | LINEAS | Poste autosoportable de acero de 25 m de largo con resistencia por punta de 4350 kg (25/4350) | Und | 14739.2241 | 0
PA25/4650 | LINEAS | Poste autosoportable de acero de 25 m de largo con resistencia por punta de 4650 kg (25/4650) | Und | 15428.8093 | 0
PA25/4700 | LINEAS | Poste autosoportable de acero de 25 m de largo con resistencia por punta de 4700 kg (25/4700) | Und | 15541.9772 | 0
PA25/4800 | LINEAS | Poste autosoportable de acero de 25 m de largo con resistencia por punta de 4800 kg (25/4800) | Und | 15766.8017 | 0
PA25/4850 | LINEAS | Poste autosoportable de acero de 25 m de largo con resistencia por punta de 4850 kg (25/4850) | Und | 15878.4585 | 0
PA25/4900 | LINEAS | Poste autosoportable de acero de 25 m de largo con resistencia por punta de 4900 kg (25/4900) | Und | 15989.6115 | 0
PA25/4950 | LINEAS | Poste autosoportable de acero de 25 m de largo con resistencia por punta de 4950 kg (25/4950) | Und | 16100.2608 | 0
PA25/5100 | LINEAS | Poste autosoportable de acero de 25 m de largo con resistencia por punta de 5100 kg (25/5100) | Und | 16429.1863 | 0
PA25/5150 | LINEAS | Poste autosoportable de acero de 25 m de largo con resistencia por punta de 5150 kg (25/5150) | Und | 16537.8208 | 0
PA25/5200 | LINEAS | Poste autosoportable de acero de 25 m de largo con resistencia por punta de 5200 kg (25/5200) | Und | 16645.9515 | 0
PA25/5250 | LINEAS | Poste autosoportable de acero de 25 m de largo con resistencia por punta de 5250 kg (25/5250) | Und | 16753.5785 | 0
PA25/5450 | LINEAS | Poste autosoportable de acero de 25 m de largo con resistencia por punta de 5450 kg (25/5450) | Und | 17179.0493 | 0
PA25/5550 | LINEAS | Poste autosoportable de acero de 25 m de largo con resistencia por punta de 5550 kg (25/5550) | Und | 17388.7625 | 0
PA25/5600 | LINEAS | Poste autosoportable de acero de 25 m de largo con resistencia por punta de 5600 kg (25/5600) | Und | 17492.8635 | 0
PA25/5900 | LINEAS | Poste autosoportable de acero de 25 m de largo con resistencia por punta de 5900 kg (25/5900) | Und | 18106.8915 | 0
PA25/5950 | LINEAS | Poste autosoportable de acero de 25 m de largo con resistencia por punta de 5950 kg (25/5950) | Und | 18207.4665 | 0
PA25/6000 | LINEAS | Poste autosoportable de acero de 25 m de largo con resistencia por punta de 6000 kg (25/6000) | Und | 18307.5378 | 0
PA25/6100 | LINEAS | Poste autosoportable de acero de 25 m de largo con resistencia por punta de 6100 kg (25/6100) | Und | 18506.1692 | 0
PA25/6150 | LINEAS | Poste autosoportable de acero de 25 m de largo con resistencia por punta de 6150 kg (25/6150) | Und | 18604.7293 | 0
PA25/6250 | LINEAS | Poste autosoportable de acero de 25 m de largo con resistencia por punta de 6250 kg (25/6250) | Und | 18800.3385 | 0
PA25/6300 | LINEAS | Poste autosoportable de acero de 25 m de largo con resistencia por punta de 6300 kg (25/6300) | Und | 18897.3875 | 0
PA25/6400 | LINEAS | Poste autosoportable de acero de 25 m de largo con resistencia por punta de 6400 kg (25/6400) | Und | 19089.9743 | 0
PA25/6500 | LINEAS | Poste autosoportable de acero de 25 m de largo con resistencia por punta de 6500 kg (25/6500) | Und | 19280.5463 | 0
PA25/6550 | LINEAS | Poste autosoportable de acero de 25 m de largo con resistencia por punta de 6550 kg (25/6550) | Und | 19375.0767 | 0
PA25/6600 | LINEAS | Poste autosoportable de acero de 25 m de largo con resistencia por punta de 6600 kg (25/6600) | Und | 19469.1035 | 0
PA25/6800 | LINEAS | Poste autosoportable de acero de 25 m de largo con resistencia por punta de 6800 kg (25/6800) | Und | 19840.1732 | 0
PA25/7250 | LINEAS | Poste autosoportable de acero de 25 m de largo con resistencia por punta de 7250 kg (25/7250) | Und | 20645.6127 | 0
PA25/7350 | LINEAS | Poste autosoportable de acero de 25 m de largo con resistencia por punta de 7350 kg (25/7350) | Und | 20819.0584 | 0
PA25/7500 | LINEAS | Poste autosoportable de acero de 25 m de largo con resistencia por punta de 7500 kg (25/7500) | Und | 21075.4491 | 0
PA25/7600 | LINEAS | Poste autosoportable de acero de 25 m de largo con resistencia por punta de 7600 kg (25/7600) | Und | 21243.8576 | 0
PA25/7650 | LINEAS | Poste autosoportable de acero de 25 m de largo con resistencia por punta de 7650 kg (25/7650) | Und | 21327.3063 | 0
PA25/7700 | LINEAS | Poste autosoportable de acero de 25 m de largo con resistencia por punta de 7700 kg (25/7700) | Und | 21410.2513 | 0
PA25/7800 | LINEAS | Poste autosoportable de acero de 25 m de largo con resistencia por punta de 7800 kg (25/7800) | Und | 21574.6301 | 0
PA25/7950 | LINEAS | Poste autosoportable de acero de 25 m de largo con resistencia por punta de 7950 kg (25/7950) | Und | 21817.4205 | 0
PA25/8100 | LINEAS | Poste autosoportable de acero de 25 m de largo con resistencia por punta de 8100 kg (25/8100) | Und | 22055.6775 | 0
PA25/8150 | LINEAS | Poste autosoportable de acero de 25 m de largo con resistencia por punta de 8150 kg (25/8150) | Und | 22134.0891 | 0
PA25/8450 | LINEAS | Poste autosoportable de acero de 25 m de largo con resistencia por punta de 8450 kg (25/8450) | Und | 22593.9804 | 0
PA25/8600 | LINEAS | Poste autosoportable de acero de 25 m de largo con resistencia por punta de 8600 kg (25/8600) | Und | 22817.126 | 0
PA25/8800 | LINEAS | Poste autosoportable de acero de 25 m de largo con resistencia por punta de 8800 kg (25/8800) | Und | 23107.6013 | 0
PA25/9000 | LINEAS | Poste autosoportable de acero de 25 m de largo con resistencia por punta de 9000 kg (25/9000) | Und | 23390.0173 | 0
PA25/9300 | LINEAS | Poste autosoportable de acero de 25 m de largo con resistencia por punta de 9300 kg (25/9300) | Und | 23798.5297 | 0
PA25/9500 | LINEAS | Poste autosoportable de acero de 25 m de largo con resistencia por punta de 9500 kg (25/9500) | Und | 24060.7971 | 0
PA25/9650 | LINEAS | Poste autosoportable de acero de 25 m de largo con resistencia por punta de 9650 kg (25/9650) | Und | 24252.2086 | 0
PA25/9750 | LINEAS | Poste autosoportable de acero de 25 m de largo con resistencia por punta de 9750 kg (25/9750) | Und | 24377.2977 | 0
PA29/1000 | LINEAS | Poste autosoportable de acero de 29 m de largo con resistencia por punta de 1000 kg (29/1000) | Und | 6870.9347 | 0
PA29/10550 | LINEAS | Poste autosoportable de acero de 29 m de largo con resistencia por punta de 10550 kg (29/10550) | Und | 28604.6547 | 0
PA29/10750 | LINEAS | Poste autosoportable de acero de 29 m de largo con resistencia por punta de 10750 kg (29/10750) | Und | 28797.8796 | 0
PA29/1100 | LINEAS | Poste autosoportable de acero de 29 m de largo con resistencia por punta de 1100 kg (29/1100) | Und | 7225.449 | 0
PA29/11400 | LINEAS | Poste autosoportable de acero de 29 m de largo con resistencia por punta de 11400 kg (29/11400) | Und | 29351.6465 | 0
PA29/11650 | LINEAS | Poste autosoportable de acero de 29 m de largo con resistencia por punta de 11650 kg (29/11650) | Und | 29534.4109 | 0
PA29/1200 | LINEAS | Poste autosoportable de acero de 29 m de largo con resistencia por punta de 1200 kg (29/1200) | Und | 7577.2768 | 0
PA29/12300 | LINEAS | Poste autosoportable de acero de 29 m de largo con resistencia por punta de 12300 kg (29/12300) | Und | 29931.0189 | 0
PA29/12700 | LINEAS | Poste autosoportable de acero de 29 m de largo con resistencia por punta de 12700 kg (29/12700) | Und | 30118.6694 | 0
PA29/1300 | LINEAS | Poste autosoportable de acero de 29 m de largo con resistencia por punta de 1300 kg (29/1300) | Und | 7926.4181 | 0
PA29/13400 | LINEAS | Poste autosoportable de acero de 29 m de largo con resistencia por punta de 13400 kg (29/13400) | Und | 30343.6283 | 0
PA29/1350 | LINEAS | Poste autosoportable de acero de 29 m de largo con resistencia por punta de 1350 kg (29/1350) | Und | 8099.9813 | 0
PA29/13750 | LINEAS | Poste autosoportable de acero de 29 m de largo con resistencia por punta de 13750 kg (29/13750) | Und | 30406.7437 | 0
PA29/13950 | LINEAS | Poste autosoportable de acero de 29 m de largo con resistencia por punta de 13950 kg (29/13950) | Und | 30428.0341 | 0
PA29/1400 | LINEAS | Poste autosoportable de acero de 29 m de largo con resistencia por punta de 1400 kg (29/1400) | Und | 8272.8729 | 0
PA29/14850 | LINEAS | Poste autosoportable de acero de 29 m de largo con resistencia por punta de 14850 kg (29/14850) | Und | 30390.8599 | 0
PA29/1500 | LINEAS | Poste autosoportable de acero de 29 m de largo con resistencia por punta de 1500 kg (29/1500) | Und | 8616.6413 | 0
PA29/1550 | LINEAS | Poste autosoportable de acero de 29 m de largo con resistencia por punta de 1550 kg (29/1550) | Und | 8787.5181 | 0
PA29/15800 | LINEAS | Poste autosoportable de acero de 29 m de largo con resistencia por punta de 15800 kg (29/15800) | Und | 30115.5464 | 0
PA29/1600 | LINEAS | Poste autosoportable de acero de 29 m de largo con resistencia por punta de 1600 kg (29/1600) | Und | 8957.7232 | 0
PA29/16900 | LINEAS | Poste autosoportable de acero de 29 m de largo con resistencia por punta de 16900 kg (29/16900) | Und | 29493.8619 | 0
PA29/1700 | LINEAS | Poste autosoportable de acero de 29 m de largo con resistencia por punta de 1700 kg (29/1700) | Und | 9296.1186 | 0
PA29/1750 | LINEAS | Poste autosoportable de acero de 29 m de largo con resistencia por punta de 1750 kg (29/1750) | Und | 9464.3089 | 0
PA29/1850 | LINEAS | Poste autosoportable de acero de 29 m de largo con resistencia por punta de 1850 kg (29/1850) | Und | 9798.6746 | 0
PA29/1950 | LINEAS | Poste autosoportable de acero de 29 m de largo con resistencia por punta de 1950 kg (29/1950) | Und | 10130.3538 | 0
PA29/2000 | LINEAS | Poste autosoportable de acero de 29 m de largo con resistencia por punta de 2000 kg (29/2000) | Und | 10295.186 | 0
PA29/2100 | LINEAS | Poste autosoportable de acero de 29 m de largo con resistencia por punta de 2100 kg (29/2100) | Und | 10622.8355 | 0
PA29/2250 | LINEAS | Poste autosoportable de acero de 29 m de largo con resistencia por punta de 2250 kg (29/2250) | Und | 11109.2726 | 0
PA29/2300 | LINEAS | Poste autosoportable de acero de 29 m de largo con resistencia por punta de 2300 kg (29/2300) | Und | 11270.0751 | 0
PA29/2450 | LINEAS | Poste autosoportable de acero de 29 m de largo con resistencia por punta de 2450 kg (29/2450) | Und | 11748.4527 | 0
PA29/5450 | LINEAS | Poste autosoportable de acero de 29 m de largo con resistencia por punta de 5450 kg (29/5450) | Und | 20046.6457 | 0
PA29/5850 | LINEAS | Poste autosoportable de acero de 29 m de largo con resistencia por punta de 5850 kg (29/5850) | Und | 20970.391 | 0
PA29/6600 | LINEAS | Poste autosoportable de acero de 29 m de largo con resistencia por punta de 6600 kg (29/6600) | Und | 22586.559 | 0
PA29/6700 | LINEAS | Poste autosoportable de acero de 29 m de largo con resistencia por punta de 6700 kg (29/6700) | Und | 22790.6306 | 0
PA29/7100 | LINEAS | Poste autosoportable de acero de 29 m de largo con resistencia por punta de 7100 kg (29/7100) | Und | 23580.052 | 0
PA29/7250 | LINEAS | Poste autosoportable de acero de 29 m de largo con resistencia por punta de 7250 kg (29/7250) | Und | 23865.0033 | 0
PA29/7750 | LINEAS | Poste autosoportable de acero de 29 m de largo con resistencia por punta de 7750 kg (29/7750) | Und | 24771.1857 | 0
PA29/8000 | LINEAS | Poste autosoportable de acero de 29 m de largo con resistencia por punta de 8000 kg (29/8000) | Und | 25199.0912 | 0
PA29/8300 | LINEAS | Poste autosoportable de acero de 29 m de largo con resistencia por punta de 8300 kg (29/8300) | Und | 25690.4143 | 0
PA29/8500 | LINEAS | Poste autosoportable de acero de 29 m de largo con resistencia por punta de 8500 kg (29/8500) | Und | 26004.5307 | 0
PA29/8800 | LINEAS | Poste autosoportable de acero de 29 m de largo con resistencia por punta de 8800 kg (29/8800) | Und | 26455.5567 | 0
PA29/900 | LINEAS | Poste autosoportable de acero de 29 m de largo con resistencia por punta de 900 kg (29/900) | Und | 6513.7339 | 0
PA29/9300 | LINEAS | Poste autosoportable de acero de 29 m de largo con resistencia por punta de 9300 kg (29/9300) | Und | 27153.5371 | 0
PA29/9350 | LINEAS | Poste autosoportable de acero de 29 m de largo con resistencia por punta de 9350 kg (29/9350) | Und | 27219.6412 | 0
PA29/9750 | LINEAS | Poste autosoportable de acero de 29 m de largo con resistencia por punta de 9750 kg (29/9750) | Und | 27724.296 | 0
PC21/100 | LINEAS | Poste de concreto de 21 m de largo con resistencia por punta de 100 kg (21/100) | Und | 2903.4038 | 1
PC21/1300 | LINEAS | Poste de concreto de 21 m de largo con resistencia por punta de 1300 kg (21/1300) | Und | 3586.8994 | 1
PC21/1700 | LINEAS | Poste de concreto de 21 m de largo con resistencia por punta de 1700 kg (21/1700) | Und | 3658.3851 | 1
PC21/200 | LINEAS | Poste de concreto de 21 m de largo con resistencia por punta de 200 kg (21/200) | Und | 3088.1104 | 1
PC21/2400 | LINEAS | Poste de concreto de 21 m de largo con resistencia por punta de 2400 kg (21/2400) | Und | 3750.2765 | 1
PC21/800 | LINEAS | Poste de concreto de 21 m de largo con resistencia por punta de 800 kg (21/800) | Und | 3457.5235 | 1
PC25/100 | LINEAS | Poste de concreto de 25 m de largo con resistencia por punta de 100 kg (25/100) | Und | 4646.7677 | 1
PC25/1000 | LINEAS | Poste de concreto de 25 m de largo con resistencia por punta de 1000 kg (25/1000) | Und | 6472.4504 | 1
PC25/1100 | LINEAS | Poste de concreto de 25 m de largo con resistencia por punta de 1100 kg (25/1100) | Und | 6548.0203 | 1
PC25/1200 | LINEAS | Poste de concreto de 25 m de largo con resistencia por punta de 1200 kg (25/1200) | Und | 6617.0102 | 1
PC25/1300 | LINEAS | Poste de concreto de 25 m de largo con resistencia por punta de 1300 kg (25/1300) | Und | 6680.4748 | 1
PC25/1400 | LINEAS | Poste de concreto de 25 m de largo con resistencia por punta de 1400 kg (25/1400) | Und | 6739.2338 | 1
PC25/1500 | LINEAS | Poste de concreto de 25 m de largo con resistencia por punta de 1500 kg (25/1500) | Und | 6793.9371 | 1
PC25/1600 | LINEAS | Poste de concreto de 25 m de largo con resistencia por punta de 1600 kg (25/1600) | Und | 6845.1087 | 1
PC25/1700 | LINEAS | Poste de concreto de 25 m de largo con resistencia por punta de 1700 kg (25/1700) | Und | 6893.177 | 1
PC25/2000 | LINEAS | Poste de concreto de 25 m de largo con resistencia por punta de 2000 kg (25/2000) | Und | 7022.0356 | 1
PC25/2100 | LINEAS | Poste de concreto de 25 m de largo con resistencia por punta de 2100 kg (25/2100) | Und | 7060.7206 | 1
PC25/2800 | LINEAS | Poste de concreto de 25 m de largo con resistencia por punta de 2800 kg (25/2800) | Und | 7288.819 | 1
PC25/300 | LINEAS | Poste de concreto de 25 m de largo con resistencia por punta de 300 kg (25/300) | Und | 5517.8397 | 1
PC25/3800 | LINEAS | Poste de concreto de 25 m de largo con resistencia por punta de 3800 kg (25/3800) | Und | 7530.9512 | 1
PC25/400 | LINEAS | Poste de concreto de 25 m de largo con resistencia por punta de 400 kg (25/400) | Und | 5745.9382 | 1
PC25/4200 | LINEAS | Poste de concreto de 25 m de largo con resistencia por punta de 4200 kg (25/4200) | Und | 7610.3058 | 1
PC25/500 | LINEAS | Poste de concreto de 25 m de largo con resistencia por punta de 500 kg (25/500) | Und | 5922.8651 | 1
PC25/5200 | LINEAS | Poste de concreto de 25 m de largo con resistencia por punta de 5200 kg (25/5200) | Und | 7779.6453 | 1
PC25/600 | LINEAS | Poste de concreto de 25 m de largo con resistencia por punta de 600 kg (25/600) | Und | 6067.425 | 1
PC25/700 | LINEAS | Poste de concreto de 25 m de largo con resistencia por punta de 700 kg (25/700) | Und | 6189.6485 | 1
PC25/7400 | LINEAS | Poste de concreto de 25 m de largo con resistencia por punta de 7400 kg (25/7400) | Und | 8059.3917 | 1
PC25/800 | LINEAS | Poste de concreto de 25 m de largo con resistencia por punta de 800 kg (25/800) | Und | 6295.5234 | 1
PC25/900 | LINEAS | Poste de concreto de 25 m de largo con resistencia por punta de 900 kg (25/900) | Und | 6388.9117 | 1
PM100C1 | LINEAS | Poste de madera tratada 100' clase C1 | Und | 5545.0643 | 0
PM100C2 | LINEAS | Poste de madera tratada 100' clase C2 | Und | 4870.0781 | 0
PM100C3 | LINEAS | Poste de madera tratada 100' clase C3 | Und | 4172.5133 | 0
PM100C4 | LINEAS | Poste de madera tratada 100' clase C4 | Und | 3731.068 | 0
PM100C5 | LINEAS | Poste de madera tratada 100' clase C5 | Und | 3715.9746 | 0
PM100C6 | LINEAS | Poste de madera tratada 100' clase C6 | Und | 3295.3271 | 0
PM100CH1 | LINEAS | Poste de madera tratada 100' clase CH1 | Und | 6272.0493 | 0
PM65C2 | LINEAS | Poste de madera tratada 65' clase C2 | Und | 2521.1586 | 0
PM65C3 | LINEAS | Poste de madera tratada 65' clase C3 | Und | 2188.3884 | 0
PM65C4 | LINEAS | Poste de madera tratada 65' clase C4 | Und | 1877.064 | 0
PM65C6 | LINEAS | Poste de madera tratada 65' clase C6 | Und | 1447.1551 | 0
PM65CH1 | LINEAS | Poste de madera tratada 65' clase CH1 | Und | 3258.6394 | 0
PM70C1 | LINEAS | Poste de madera tratada 70' clase C1 | Und | 3222.1582 | 0
PM70C3 | LINEAS | Poste de madera tratada 70' clase C3 | Und | 2464.9498 | 0
PM70C4 | LINEAS | Poste de madera tratada 70' clase C4 | Und | 2086.5265 | 0
PM70C6 | LINEAS | Poste de madera tratada 70' clase C6 | Und | 1653.5388 | 0
PM85C1 | LINEAS | Poste de madera tratada 85' clase C1 | Und | 4331.8255 | 0
PM85C2 | LINEAS | Poste de madera tratada 85' clase C2 | Und | 3776.8281 | 0
PM85C3 | LINEAS | Poste de madera tratada 85' clase C3 | Und | 3261.0324 | 0
PM85C4 | LINEAS | Poste de madera tratada 85' clase C4 | Und | 2841.2405 | 0
PM85C5 | LINEAS | Poste de madera tratada 85' clase C5 | Und | 2722.5454 | 0
PM85C6 | LINEAS | Poste de madera tratada 85' clase C6 | Und | 2386.8823 | 0
PM90C2 | LINEAS | Poste de madera tratada 90' clase C2 | Und | 4164.4978 | 0
PM90C3 | LINEAS | Poste de madera tratada 90' clase C3 | Und | 3551.7344 | 0
PM80C3 | LINEAS | Poste de madera tratada 80' clase C3 | Und | 3157.0972 | 0
PM90C4 | LINEAS | Poste de madera tratada 90' clase C4 | Und | 3126.5681 | 0
PM90C6 | LINEAS | Poste de madera tratada 90' clase C6 | Und | 2669.9167 | 0
PM80C6 | LINEAS | Poste de madera tratada 80' clase C6 | Und | 2373.2593 | 0
PM95C1 | LINEAS | Poste de madera tratada 95' clase C1 | Und | 5076.0177 | 0
PM95C2 | LINEAS | Poste de madera tratada 95' clase C2 | Und | 4510.1212 | 0
PM95C3 | LINEAS | Poste de madera tratada 95' clase C3 | Und | 3855.4223 | 0
PM95C4 | LINEAS | Poste de madera tratada 95' clase C4 | Und | 3421.3075 | 0
PM95C5 | LINEAS | Poste de madera tratada 95' clase C5 | Und | 3363.8913 | 0
PM95C6 | LINEAS | Poste de madera tratada 95' clase C6 | Und | 2971.8287 | 0
PM95CH1 | LINEAS | Poste de madera tratada 95' clase CH1 | Und | 5827.9354 | 0
POC010 | Equipos comp | Estructuras metálicas de los pórticos | kg | 1.4567 | 0 | TRANSP_0 | POM010001
POC023 | Equipos comp | Estructuras metálicas de los pórticos | kg | 1.4567 | 0 | TRANSP_0 | POM010001
POC033 | Equipos comp | Estructuras metálicas de los pórticos | kg | 1.4567 | 0 | TRANSP_0 | POM033001
POC060 | Equipos comp | Estructuras metálicas de los pórticos | kg | 1.4567 | 0 | TRANSP_0 | POM060001
POC138 | Equipos comp | Estructuras metálicas de los pórticos | kg | 1.4567 | 0 | TRANSP_0 | POM138001
POC220 | Equipos comp | Estructuras metálicas de los pórticos | kg | 1.4567 | 0 | TRANSP_0 | POM220001
PRC010C10095 | Equipo | Pararrayos 10 kV, 10 kA, clase 1, incluye estructura soporte (95 kVp BIL) | Und | 437.3601 | 0 | TRANSP_18 | PAM010001
PRC023C20170 | Equipo | Pararrayos 21 kV, 10 kA, clase 2, incluye estructura soporte (170 kVp BIL) | Und | 910.0741 | 0 | TRANSP_18 | PAM023001
PRC033C20250 | Equipo | Pararrayos 30 kV, 10 kA, clase 2, incluye estructura soporte (250 kVp BIL) | Und | 978.6644 | 0 | TRANSP_18 | PAM033001
PRC060C20450 | Equipo | Pararrayos 54 kV, 10 kA, clase 3, incluye estructura soporte y contador de descarga (450 kVp BIL) | Und | 1079.617 | 0 | TRANSP_18 | PAM060002
PRC138C30850 | Equipo | Pararrayos 120 kV, 10 kA, clase 3, incluye estructura soporte y contador de descarga (850 kVp BIL) | Und | 2297.492 | 0 | TRANSP_13 | PAM138001
PRC220C31300 | Equipo | Pararrayos 192 kV, 10 kA, clase 3, incluye estructura soporte y contador de descarga (1300 kVp BIL) | Und | 4373.9162 | 0 | TRANSP_13 | PAM220001
PT-CO035N | LINEAS | Conductor de copperweld Nº 2 AWG, en terreno normal | km | 3490 | 0 | PT-CO035N | MPT-C1
PT-CO035R | LINEAS | Conductor de copperweld Nº 2 AWG, en terreno rocoso | km | 3490 | 0 | PT-CO035R | MPT-C2
PT-CO036N | LINEAS | Conductor de copperweld Nº 2/0 AWG, en terreno normal | km | 7520 | 0 | PT-CO035N | MPT-C1
PT-CO036R | LINEAS | Conductor de copperweld Nº 2/0 AWG, en terreno rocoso | km | 7520 | 0 | PT-CO035R | MPT-C2
PT-CO150N | LINEAS | Conductor de copperweld 150 mm2, en terreno normal | km | 14035.9947 | 0 | PT-CO150N | MPT-C1
PT-CO150R | LINEAS | Conductor de copperweld 150 mm2, en terreno rocoso | km | 14035.9947 | 0 | PT-CO150R | MPT-C2
PT-SBOND | LINEAS | Caja de Puesta a Tierra Single Bonding con SVL 1 kV | Und | 2986.8038 | 0 | PT-SBOND | PT-XBONDM
RBC060 | Equipo | Tablero de regulador de tensión | Cjto | 26882.276 | 0 | TRANSP_0 | CPM060001
RBC138 | Equipo | Tablero de regulador de tensión | Cjto | 26882.276 | 0 | TRANSP_0 | CPM138001
RBC220 | Equipo | Tablero de regulador de tensión | Cjto | 32400 | 0 | TRANSP_0 | CPM220001
RCC010-090-0125 | Equipo | Reactor trifasico 10 KV, 90 MVAR. 125 KVp (BIL) | Cjto | 1184080.2912 | 0 | TRANSP_1 | TPM010009
RFC138DTLI | Equipos comp | Equipo Registador de Falla (en tablero) | Cjto | 47906.311 | 0 | TRANSP_0 | CPM220001
RFC138IMLI | Equipos comp | Equipo Registador de Falla (en tablero) | Cjto | 47763.8 | 0 | TRANSP_0 | CPM220001
RFC220DBLI | Equipos comp | Equipo Registador de Falla (en tablero) | Cjto | 47906.311 | 0 | TRANSP_0 | CPM220001
RFC220DTLI | Equipos comp | Equipo Registador de Falla (en tablero) | Cjto | 47906.311 | 0 | TRANSP_0 | CPM220001
RFC220IMLI | Equipos comp | Equipo Registador de Falla (en tablero) | Cjto | 47763.8 | 0 | TRANSP_0 | CPM220001
RFC220SBLI | Equipos comp | Equipo Registador de Falla (en tablero) | Cjto | 47746.63 | 0 | TRANSP_0 | CPM220001
RFC220SBTR | Equipos comp | Equipo Registador de Falla (en tablero) | Cjto | 47763.8 | 0 | TRANSP_0 | CPM220001
RSC010BP | Equipos comp | Costo Ex-Fabrica para la R.T.S. del Banco de Capacitores | Und | 1022.8945 | 1 | TRANSP_0 | RSC-000
RSC010CS010020 | Equipos comp | Conexión al sistema de RTP de los equipos | Und | 2045.789 | 1 | TRANSP_0 | RSC-000
RSC010CS015030 | Equipos comp | Conexión al sistema de RTP de los equipos | Und | 2045.789 | 1 | TRANSP_0 | RSC-000
RSC033D | Equipos comp | Conexión al Sistema de RTP de los equipos | Cjto | 428.3696 | 1 | TRANSP_0 | RSC-000
RSC060BP | Equipos comp | Costo Ex-Fabrica para la R.T.S. del Banco de Capacitores | Und | 1022.8945 | 1 | TRANSP_0 | RSC-000
RSC060D | Equipos comp | Conexión al Sistema de RTP de los equipos | Cjto | 428.3696 | 1 | TRANSP_0 | RSC-000
RSC060T | Equipos comp | Conexión al Sistema de RTP de los equipos | Cjto | 652.0581 | 1 | TRANSP_0 | RSC-000
RSC138D | Equipos comp | Conexión al Sistema de RTP de los equipos | Cjto | 428.3696 | 1 | TRANSP_0 | RSC-000
RSC138T | Equipos comp | Conexión al Sistema de RTP de los equipos | Cjto | 652.0581 | 1 | TRANSP_0 | RSC-000
RSC220D | Equipos comp | Conexión al Sistema de RTP de los equipos | Cjto | 428.3696 | 1 | TRANSP_0 | RSC-000
RSC220T | Equipos comp | Conexión al Sistema de RTP de los equipos | Cjto | 652.0581 | 1 | TRANSP_0 | RSC-000
RSCB01 | Equipos comp | Conexión al sistema de RTP de los equipos | Cjto | 1022.8945 | 1 | TRANSP_0 | RSC-000
RSCSA | Equipos comp | Conexión al sistema de RTP de los equipos | Cjto | 2143.0503 | 1 | TRANSP_0 | RSC-000
RSU001 | Equipos comp | Conexión al sistema de RTP de los equipos | Cjto | 1114.86 | 1 | TRANSP_0 | RSC-000
RSU0011 | Equipos comp | Conexión al sistema de RTP de los equipos | Cjto | 1340.6553 | 1 | TRANSP_0 | RSC-000
RSU002 | Equipos comp | Conexión al sistema de RTP de los equipos | Cjto | 603.2596 | 1 | TRANSP_0 | RSC-000
RSU0021 | Equipos comp | Conexión al sistema de RTP de los equipos | Cjto | 753.7898 | 1 | TRANSP_0 | RSC-000
RSU003 | Equipos comp | Conexión al sistema de RTP de los equipos | Cjto | 538.559 | 1 | TRANSP_0 | RSC-000
RSU0031 | Equipos comp | Conexión al sistema de RTP de los equipos | Cjto | 635.9609 | 1 | TRANSP_0 | RSC-000
RSU004 | Equipos comp | Conexión al sistema de RTP de los equipos | Cjto | 371.62 | 1 | TRANSP_0 | RSC-000
RSU0041 | Equipos comp | Conexión al sistema de RTP de los equipos | Cjto | 446.8851 | 1 | TRANSP_0 | RSC-000
SBC010VI0095 | Equipo | Seccionador de barra, 10 kV, 95 KVp (BIL), 630 A, para instalar sobre viga | Und | 1590.0534 | 0 | TRANSP_15 | SBM010001
SBC023ES0125 | Equipo | Seccionador de barra, 22,9 kV, 125 KVp (BIL), 630 A, incluye estructura soporte | Und | 3538.1343 | 0 | TRANSP_15 | SBM033001
SBC023ES0170 | Equipo | Seccionador de barra, 22,9 kV, 170 KVp (BIL), 630 A, incluye estructura soporte | Und | 4847.2439 | 0 | TRANSP_15 | SBM023001
SBC033ES0250 | Equipo | Seccionador de barra, 33 kV, 250 KVp (BIL), 1250 A, incluye estructura soporte | Und | 4944.972 | 0 | TRANSP_15 | SBM033001
SBC033VI0170 | Equipo | Seccionador de barra, 33 kV, 170 KVp (BIL), 1250 A, para instalar sobre viga | Und | 4621.4692 | 0 | TRANSP_15 | SBM033001
SBC060ES0450 | Equipo | Seccionador de barra, 60 kV, 450 KVp (BIL), 1250 A, incluye estructura soporte | Und | 7198.2439 | 0 | TRANSP_15 | SBM060002
SBC138ES0850 | Equipo | Seccionador de barra, 138 kV, 850 KVp (BIL), 2000 A, incluye estructura soporte | Und | 9315.0252 | 0 | TRANSP_9 | SBM138001
SBC220ES1300 | Equipo | Seccionador de barra, 220 kV, 1300 KVp (BIL), 2000 A, incluye estructura soporte | Und | 14763.4297 | 0 | TRANSP_9 | SBM220001
SCC010-0075 | Equipo | Seccionador , 10 kV, 75 kVp (BIL), 100 A | Und | 82.8216 | 0 | TRANSP_0 | SCM010
SCC010-0095 | Equipo | Seccionador , 10 kV, 95 kVp (BIL), 100 A | Und | 87.5815 | 0 | TRANSP_0 | SCM010
SCC033-0250 | Equipo | Seccionador , 33 kV, 250 kVp (BIL), 100 A | Und | 101.3301 | 0 | TRANSP_0 | SCM033
SLC033ES0250 | Equipo | Seccionador de línea, 33 kV, 250 KVp (BIL), 1250 A, incluye estructura soporte | Und | 7411.2507 | 0 | TRANSP_15 | SLM033001
SLC060ES0450 | Equipo | Seccionador de línea, 60 kV, 450 KVp (BIL), 1250 A, incluye estructura soporte | Und | 8568.6856 | 0 | TRANSP_15 | SLM060002
SLC138ES0850 | Equipo | Seccionador de línea, 138 kV, 850 KVp (BIL), 2000 A, incluye estructura soporte | Und | 9051.3481 | 0 | TRANSP_9 | SLM138001
SLC220ES1300 | Equipo | Seccionador de línea, 220 kV, 1300 KVp (BIL), 2000 A, incluye estructura soporte | Und | 15181.4263 | 0 | TRANSP_9 | SLM220001
SPPRC033 | Equipo | Estructura de soporte de pararrayos 033 kv | Und | 174.8073 | 0 | TRANSP_0 | MONT-EST-EQU-CO
SPPRC060 | Equipo | Estructura de soporte de pararrayos 060 kv | Und | 193.7447 | 0 | TRANSP_0 | MONT-EST-EQU-CO
SPPRC138 | Equipo | Estructura de soporte de pararrayos 138 kv | Und | 218.5091 | 0 | TRANSP_0 | MONT-EST-EQU-CO
SPPRC220 | Equipo | Estructura de soporte de pararrayos 220 kv | Und | 217.0524 | 0 | TRANSP_0 | MONT-EST-EQU-CO
SPASC060 | Equipo | Estructura de soporte de aislador poste 060 kv | Und | 193.7447 | 0 | TRANSP_0 | MONT-EST-EQU-CO
SPASC138 | Equipo | Estructura de soporte de aislador poste 138 kv | Und | 218.5091 | 0 | TRANSP_0 | MONT-EST-EQU-CO
SPASC220 | Equipo | Estructura de soporte de aislador poste 220 kv | Und | 217.0524 | 0 | TRANSP_0 | MONT-EST-EQU-CO
SPSBC033 | Equipo | Estructura de soporte de seccionador de barra 033 kv | Und | 566.6669 | 0 | TRANSP_0 | MONT-EST-EQU-CO
SPSBC060 | Equipo | Estructura de soporte de seccionador de barra 060 kv | Und | 629.3062 | 0 | TRANSP_0 | MONT-EST-EQU-CO
SPSBC138 | Equipo | Estructura de soporte de seccionador de barra 138 kv | Und | 911.9113 | 0 | TRANSP_0 | MONT-EST-EQU-CO
SPSBC220 | Equipo | Estructura de soporte de seccionador de barra 220 kv | Und | 1554.328 | 0 | TRANSP_0 | MONT-EST-EQU-CO
SPSLC033 | Equipo | Estructura de soporte de seccionador de linea 033 kv | Und | 581.2342 | 0 | TRANSP_0 | MONT-EST-EQU-CO
SPSLC060 | Equipo | Estructura de soporte de seccionador de linea 060 kv | Und | 645.3302 | 0 | TRANSP_0 | MONT-EST-EQU-CO
SPSLC138 | Equipo | Estructura de soporte de seccionador de linea 138 kv | Und | 936.6756 | 0 | TRANSP_0 | MONT-EST-EQU-CO
SPSLC220 | Equipo | Estructura de soporte de seccionador de linea 220 kv | Und | 1564.5251 | 0 | TRANSP_0 | MONT-EST-EQU-CO
SPTCC033 | Equipo | Estructura de soporte de transformador de corriente 033 kv | Und | 209.7687 | 0 | TRANSP_0 | MONT-EST-EQU-CO
SPTCC060 | Equipo | Estructura de soporte de transformador de corriente 060 kv | Und | 233.0764 | 0 | TRANSP_0 | MONT-EST-EQU-CO
SPTCC138 | Equipo | Estructura de soporte de transformador de corriente 138 kv | Und | 233.0764 | 0 | TRANSP_0 | MONT-EST-EQU-CO
SPTCC220 | Equipo | Estructura de soporte de transformador de corriente 220 kv | Und | 257.8407 | 0 | TRANSP_0 | MONT-EST-EQU-CO
SPTVC033 | Equipo | Estructura de soporte de transformador de tension 033 kv | Und | 190.8313 | 0 | TRANSP_0 | MONT-EST-EQU-CO
SPTVC060 | Equipo | Estructura de soporte de transformador de tension 060 kv | Und | 211.2255 | 0 | TRANSP_0 | MONT-EST-EQU-CO
SPTVC138 | Equipo | Estructura de soporte de transformador de tension 138 kv | Und | 211.2255 | 0 | TRANSP_0 | MONT-EST-EQU-CO
SPTVC220 | Equipo | Estructura de soporte de transformador de tension 220 kv | Und | 234.5331 | 0 | TRANSP_0 | MONT-EST-EQU-CO
TA060SER0D1C1120A+3 | LINEAS | Torre de ángulo menor tipo A2 (30°)Tipo A2+3 | Und | 10741.7335 | 0 | TA060SER0D1C1120A+3 | TA060SER0D1C1120A+3
TA060SER0D1C1120A±0 | LINEAS | Torre de ángulo menor tipo A2 (30°)Tipo A2±0 | Und | 10008.2146 | 0 | TA060SER0D1C1120A±0 | TA060SER0D1C1120A±0
TA060SER0D1C1120A-3 | LINEAS | Torre de ángulo menor tipo A2 (30°)Tipo A2-3 | Und | 9274.6957 | 0 | TA060SER0D1C1120A-3 | TA060SER0D1C1120A-3
TA060SER0D1C1120B+3 | LINEAS | Torre de ángulo mayor tipo B2 (65°)Tipo B2+3 | Und | 14823.5425 | 0 | TA060SER0D1C1120B+3 | TA060SER0D1C1120B+3
TA060SER0D1C1120B±0 | LINEAS | Torre de ángulo mayor tipo B2 (65°)Tipo B2±0 | Und | 13813.3356 | 0 | TA060SER0D1C1120B±0 | TA060SER0D1C1120B±0
TA060SER0D1C1120B-3 | LINEAS | Torre de ángulo mayor tipo B2 (65°)Tipo B2-3 | Und | 12803.1288 | 0 | TA060SER0D1C1120B-3 | TA060SER0D1C1120B-3
TA060SER0D1C1120R+3 | LINEAS | Torre de anclaje, retención intermedia y terminal (15°) Tipo R2+3 | Und | 16818.0853 | 0 | TA060SER0D1C1120R+3 | TA060SER0D1C1120R+3
TA060SER0D1C1120R±0 | LINEAS | Torre de anclaje, retención intermedia y terminal (15°) Tipo R2±0 | Und | 15666.8224 | 0 | TA060SER0D1C1120R±0 | TA060SER0D1C1120R±0
TA060SER0D1C1120R-3 | LINEAS | Torre de anclaje, retención intermedia y terminal (15°) Tipo R2-3 | Und | 14515.5596 | 0 | TA060SER0D1C1120R-3 | TA060SER0D1C1120R-3
TA060SER0D1C1120S+3 | LINEAS | Torre de suspensión tipo S2 (5°)Tipo S2+3 | Und | 7296.5935 | 0 | TA060SER0D1C1120S+3 | TA060SER0D1C1120S+3
TA060SER0D1C1120S+6 | LINEAS | Torre de suspensión tipo S2 (5°)Tipo S2+6 | Und | 7797.9885 | 0 | TA060SER0D1C1120S+6 | TA060SER0D1C1120S+6
TA060SER0D1C1120S±0 | LINEAS | Torre de suspensión tipo S2 (5°)Tipo S2±0 | Und | 6795.1986 | 0 | TA060SER0D1C1120S±0 | TA060SER0D1C1120S±0
TA060SER0D1C1120S-3 | LINEAS | Torre de suspensión tipo S2 (5°)Tipo S2-3 | Und | 6293.8036 | 0 | TA060SER0D1C1120S-3 | TA060SER0D1C1120S-3
TA060SER0D1C1120S-6 | LINEAS | Torre de suspensión tipo S2 (5°)Tipo S2-6 | Und | 5792.4086 | 0 | TA060SER0D1C1120S-6 | TA060SER0D1C1120S-6
TA060SER0D1C1240A+3 | LINEAS | Torre de ángulo menor tipo A2 (30°)Tipo A2+3 | Und | 15352.3406 | 0 | TA060SER0D1C1240A+3 | TA060SER0D1C1240A+3
TA060SER0D1C1240A±0 | LINEAS | Torre de ángulo menor tipo A2 (30°)Tipo A2±0 | Und | 14323.7527 | 0 | TA060SER0D1C1240A±0 | TA060SER0D1C1240A±0
TA060SER0D1C1240A-3 | LINEAS | Torre de ángulo menor tipo A2 (30°)Tipo A2-3 | Und | 13295.1648 | 0 | TA060SER0D1C1240A-3 | TA060SER0D1C1240A-3
TA060SER0D1C1240B+3 | LINEAS | Torre de ángulo mayor tipo B2 (65°)Tipo B2+3 | Und | 21325.001 | 0 | TA060SER0D1C1240B+3 | TA060SER0D1C1240B+3
TA060SER0D1C1240B±0 | LINEAS | Torre de ángulo mayor tipo B2 (65°)Tipo B2±0 | Und | 19899.7949 | 0 | TA060SER0D1C1240B±0 | TA060SER0D1C1240B±0
TA060SER0D1C1240B-3 | LINEAS | Torre de ángulo mayor tipo B2 (65°)Tipo B2-3 | Und | 18474.5888 | 0 | TA060SER0D1C1240B-3 | TA060SER0D1C1240B-3
TA060SER0D1C1240R+3 | LINEAS | Torre de anclaje, retención intermedia y terminal (15°) Tipo R2+3 | Und | 23870.1402 | 0 | TA060SER0D1C1240R+3 | TA060SER0D1C1240R+3
TA060SER0D1C1240R±0 | LINEAS | Torre de anclaje, retención intermedia y terminal (15°) Tipo R2±0 | Und | 22265.7791 | 0 | TA060SER0D1C1240R±0 | TA060SER0D1C1240R±0
TA060SER0D1C1240R-3 | LINEAS | Torre de anclaje, retención intermedia y terminal (15°) Tipo R2-3 | Und | 20661.418 | 0 | TA060SER0D1C1240R-3 | TA060SER0D1C1240R-3
TA060SER0D1C1240S+3 | LINEAS | Torre de suspensión tipo S2 (5°)Tipo S2+3 | Und | 10254.8436 | 0 | TA060SER0D1C1240S+3 | TA060SER0D1C1240S+3
TA060SER0D1C1240S+6 | LINEAS | Torre de suspensión tipo S2 (5°)Tipo S2+6 | Und | 10947.8397 | 0 | TA060SER0D1C1240S+6 | TA060SER0D1C1240S+6
TA060SER0D1C1240S±0 | LINEAS | Torre de suspensión tipo S2 (5°)Tipo S2±0 | Und | 9561.8475 | 0 | TA060SER0D1C1240S±0 | TA060SER0D1C1240S±0
TA060SER0D1C1240S-3 | LINEAS | Torre de suspensión tipo S2 (5°)Tipo S2-3 | Und | 8868.8514 | 0 | TA060SER0D1C1240S-3 | TA060SER0D1C1240S-3
TA060SER0D1C1240S-6 | LINEAS | Torre de suspensión tipo S2 (5°)Tipo S2-6 | Und | 8175.8553 | 0 | TA060SER0D1C1240S-6 | TA060SER0D1C1240S-6
TA060SER0S1C1120A+3 | LINEAS | Torre de ángulo menor tipo A1 (30°)Tipo A1+3 | Und | 6785.3855 | 0 | TA060SER0S1C1120A+3 | TA060SER0S1C1120A+3
TA060SER0S1C1120A±0 | LINEAS | Torre de ángulo menor tipo A1 (30°)Tipo A1±0 | Und | 6266.9848 | 0 | TA060SER0S1C1120A±0 | TA060SER0S1C1120A±0
TA060SER0S1C1120A-3 | LINEAS | Torre de ángulo menor tipo A1 (30°)Tipo A1-3 | Und | 5748.584 | 0 | TA060SER0S1C1120A-3 | TA060SER0S1C1120A-3
TA060SER0S1C1120B+3 | LINEAS | Torre de ángulo mayor tipo B1 (65°)Tipo B1+3 | Und | 9331.5356 | 0 | TA060SER0S1C1120B+3 | TA060SER0S1C1120B+3
TA060SER0S1C1120B±0 | LINEAS | Torre de ángulo mayor tipo B1 (65°)Tipo B1±0 | Und | 8620.5445 | 0 | TA060SER0S1C1120B±0 | TA060SER0S1C1120B±0
TA060SER0S1C1120B-3 | LINEAS | Torre de ángulo mayor tipo B1 (65°)Tipo B1-3 | Und | 7909.5534 | 0 | TA060SER0S1C1120B-3 | TA060SER0S1C1120B-3
TA060SER0S1C1120R+3 | LINEAS | Torre de anclaje, retención intermedia y terminal (15°) Tipo R1+3 | Und | 10643.9439 | 0 | TA060SER0S1C1120R+3 | TA060SER0S1C1120R+3
TA060SER0S1C1120R±0 | LINEAS | Torre de anclaje, retención intermedia y terminal (15°) Tipo R1±0 | Und | 9828.0324 | 0 | TA060SER0S1C1120R±0 | TA060SER0S1C1120R±0
TA060SER0S1C1120R-3 | LINEAS | Torre de anclaje, retención intermedia y terminal (15°) Tipo R1-3 | Und | 9012.1209 | 0 | TA060SER0S1C1120R-3 | TA060SER0S1C1120R-3
TA060SER0S1C1120S+3 | LINEAS | Torre de suspensión tipo S1 (5°)Tipo S1+3 | Und | 4621.6932 | 0 | TA060SER0S1C1120S+3 | TA060SER0S1C1120S+3
TA060SER0S1C1120S+6 | LINEAS | Torre de suspensión tipo S1 (5°)Tipo S1+6 | Und | 4977.8712 | 0 | TA060SER0S1C1120S+6 | TA060SER0S1C1120S+6
TA060SER0S1C1120S±0 | LINEAS | Torre de suspensión tipo S1 (5°)Tipo S1±0 | Und | 4265.5151 | 0 | TA060SER0S1C1120S±0 | TA060SER0S1C1120S±0
TA060SER0S1C1120S-3 | LINEAS | Torre de suspensión tipo S1 (5°)Tipo S1-3 | Und | 3909.337 | 0 | TA060SER0S1C1120S-3 | TA060SER0S1C1120S-3
TA060SER0S1C1120S-6 | LINEAS | Torre de suspensión tipo S1 (5°)Tipo S1-6 | Und | 3553.159 | 0 | TA060SER0S1C1120S-6 | TA060SER0S1C1120S-6
TA060SER0S1C1240A+3 | LINEAS | Torre de ángulo menor tipo A1 (30°)Tipo A1+3 | Und | 9433.4607 | 0 | TA060SER0S1C1240A+3 | TA060SER0S1C1240A+3
TA060SER0S1C1240A±0 | LINEAS | Torre de ángulo menor tipo A1 (30°)Tipo A1±0 | Und | 8726.8234 | 0 | TA060SER0S1C1240A±0 | TA060SER0S1C1240A±0
TA060SER0S1C1240A-3 | LINEAS | Torre de ángulo menor tipo A1 (30°)Tipo A1-3 | Und | 8020.1861 | 0 | TA060SER0S1C1240A-3 | TA060SER0S1C1240A-3
TA060SER0S1C1240B+3 | LINEAS | Torre de ángulo mayor tipo B1 (65°)Tipo B1+3 | Und | 13134.1712 | 0 | TA060SER0S1C1240B+3 | TA060SER0S1C1240B+3
TA060SER0S1C1240B±0 | LINEAS | Torre de ángulo mayor tipo B1 (65°)Tipo B1±0 | Und | 12153.6068 | 0 | TA060SER0S1C1240B±0 | TA060SER0S1C1240B±0
TA060SER0S1C1240B-3 | LINEAS | Torre de ángulo mayor tipo B1 (65°)Tipo B1-3 | Und | 11173.0424 | 0 | TA060SER0S1C1240B-3 | TA060SER0S1C1240B-3
TA060SER0S1C1240R+3 | LINEAS | Torre de anclaje, retención intermedia y terminal (15°) Tipo R1+3 | Und | 14624.6624 | 0 | TA060SER0S1C1240R+3 | TA060SER0S1C1240R+3
TA060SER0S1C1240R±0 | LINEAS | Torre de anclaje, retención intermedia y terminal (15°) Tipo R1±0 | Und | 13524.3621 | 0 | TA060SER0S1C1240R±0 | TA060SER0S1C1240R±0
TA060SER0S1C1240R-3 | LINEAS | Torre de anclaje, retención intermedia y terminal (15°) Tipo R1-3 | Und | 12424.0619 | 0 | TA060SER0S1C1240R-3 | TA060SER0S1C1240R-3
TA060SER0S1C1240S+3 | LINEAS | Torre de suspensión tipo S1 (5°)Tipo S1+3 | Und | 6252.7032 | 0 | TA060SER0S1C1240S+3 | TA060SER0S1C1240S+3
TA060SER0S1C1240S+6 | LINEAS | Torre de suspensión tipo S1 (5°)Tipo S1+6 | Und | 6726.7756 | 0 | TA060SER0S1C1240S+6 | TA060SER0S1C1240S+6
TA060SER0S1C1240S±0 | LINEAS | Torre de suspensión tipo S1 (5°)Tipo S1±0 | Und | 5778.6309 | 0 | TA060SER0S1C1240S±0 | TA060SER0S1C1240S±0
TA060SER0S1C1240S-3 | LINEAS | Torre de suspensión tipo S1 (5°)Tipo S1-3 | Und | 5304.5585 | 0 | TA060SER0S1C1240S-3 | TA060SER0S1C1240S-3
TA060SER0S1C1240S-6 | LINEAS | Torre de suspensión tipo S1 (5°)Tipo S1-6 | Und | 4830.4862 | 0 | TA060SER0S1C1240S-6 | TA060SER0S1C1240S-6
TA060SIR0D1C1120A+3 | LINEAS | Torre de ángulo menor tipo A2 (30°)Tipo A2+3 | Und | 12859.0971 | 0 | TA060SIR0D1C1120A+3 | TA060SIR0D1C1120A+3
TA060SIR0D1C1120A±0 | LINEAS | Torre de ángulo menor tipo A2 (30°)Tipo A2±0 | Und | 12084.1216 | 0 | TA060SIR0D1C1120A±0 | TA060SIR0D1C1120A±0
TA060SIR0D1C1120A-3 | LINEAS | Torre de ángulo menor tipo A2 (30°)Tipo A2-3 | Und | 11309.1461 | 0 | TA060SIR0D1C1120A-3 | TA060SIR0D1C1120A-3
TA060SIR0D1C1120B+3 | LINEAS | Torre de ángulo mayor tipo B2 (65°)Tipo B2+3 | Und | 17621.861 | 0 | TA060SIR0D1C1120B+3 | TA060SIR0D1C1120B+3
TA060SIR0D1C1120B±0 | LINEAS | Torre de ángulo mayor tipo B2 (65°)Tipo B2±0 | Und | 16562.1781 | 0 | TA060SIR0D1C1120B±0 | TA060SIR0D1C1120B±0
TA060SIR0D1C1120B-3 | LINEAS | Torre de ángulo mayor tipo B2 (65°)Tipo B2-3 | Und | 15502.4951 | 0 | TA060SIR0D1C1120B-3 | TA060SIR0D1C1120B-3
TA060SIR0D1C1120R+3 | LINEAS | Torre de anclaje, retención intermedia y terminal (15°) Tipo R2+3 | Und | 20282.4164 | 0 | TA060SIR0D1C1120R+3 | TA060SIR0D1C1120R+3
TA060SIR0D1C1120R±0 | LINEAS | Torre de anclaje, retención intermedia y terminal (15°) Tipo R2±0 | Und | 19057.0644 | 0 | TA060SIR0D1C1120R±0 | TA060SIR0D1C1120R±0
TA060SIR0D1C1120R-3 | LINEAS | Torre de anclaje, retención intermedia y terminal (15°) Tipo R2-3 | Und | 17831.7124 | 0 | TA060SIR0D1C1120R-3 | TA060SIR0D1C1120R-3
TA060SIR0D1C1120S+3 | LINEAS | Torre de suspensión tipo S2 (5°)Tipo S2+3 | Und | 8887.1293 | 0 | TA060SIR0D1C1120S+3 | TA060SIR0D1C1120S+3
TA060SIR0D1C1120S+6 | LINEAS | Torre de suspensión tipo S2 (5°)Tipo S2+6 | Und | 9425.8973 | 0 | TA060SIR0D1C1120S+6 | TA060SIR0D1C1120S+6
TA060SIR0D1C1120S±0 | LINEAS | Torre de suspensión tipo S2 (5°)Tipo S2±0 | Und | 8348.3613 | 0 | TA060SIR0D1C1120S±0 | TA060SIR0D1C1120S±0
TA060SIR0D1C1120S-3 | LINEAS | Torre de suspensión tipo S2 (5°)Tipo S2-3 | Und | 7809.5933 | 0 | TA060SIR0D1C1120S-3 | TA060SIR0D1C1120S-3
TA060SIR0D1C1120S-6 | LINEAS | Torre de suspensión tipo S2 (5°)Tipo S2-6 | Und | 7270.8253 | 0 | TA060SIR0D1C1120S-6 | TA060SIR0D1C1120S-6
TA060SIR0D1C1240A+3 | LINEAS | Torre de ángulo menor tipo A2 (30°)Tipo A2+3 | Und | 17992.0116 | 0 | TA060SIR0D1C1240A+3 | TA060SIR0D1C1240A+3
TA060SIR0D1C1240A±0 | LINEAS | Torre de ángulo menor tipo A2 (30°)Tipo A2±0 | Und | 16925.4967 | 0 | TA060SIR0D1C1240A±0 | TA060SIR0D1C1240A±0
TA060SIR0D1C1240A-3 | LINEAS | Torre de ángulo menor tipo A2 (30°)Tipo A2-3 | Und | 15858.9819 | 0 | TA060SIR0D1C1240A-3 | TA060SIR0D1C1240A-3
TA060SIR0D1C1240B+3 | LINEAS | Torre de ángulo mayor tipo B2 (65°)Tipo B2+3 | Und | 24724.227 | 0 | TA060SIR0D1C1240B+3 | TA060SIR0D1C1240B+3
TA060SIR0D1C1240B±0 | LINEAS | Torre de ángulo mayor tipo B2 (65°)Tipo B2±0 | Und | 23262.7297 | 0 | TA060SIR0D1C1240B±0 | TA060SIR0D1C1240B±0
TA060SIR0D1C1240B-3 | LINEAS | Torre de ángulo mayor tipo B2 (65°)Tipo B2-3 | Und | 21801.2324 | 0 | TA060SIR0D1C1240B-3 | TA060SIR0D1C1240B-3
TA060SIR0D1C1240R+3 | LINEAS | Torre de anclaje, retención intermedia y terminal (15°) Tipo R2+3 | Und | 28277.6464 | 0 | TA060SIR0D1C1240R+3 | TA060SIR0D1C1240R+3
TA060SIR0D1C1240R±0 | LINEAS | Torre de anclaje, retención intermedia y terminal (15°) Tipo R2±0 | Und | 26595.9514 | 0 | TA060SIR0D1C1240R±0 | TA060SIR0D1C1240R±0
TA060SIR0D1C1240R-3 | LINEAS | Torre de anclaje, retención intermedia y terminal (15°) Tipo R2-3 | Und | 24914.2563 | 0 | TA060SIR0D1C1240R-3 | TA060SIR0D1C1240R-3
TA060SIR0D1C1240S+3 | LINEAS | Torre de suspensión tipo S2 (5°)Tipo S2+3 | Und | 12324.2878 | 0 | TA060SIR0D1C1240S+3 | TA060SIR0D1C1240S+3
TA060SIR0D1C1240S+6 | LINEAS | Torre de suspensión tipo S2 (5°)Tipo S2+6 | Und | 13060.8143 | 0 | TA060SIR0D1C1240S+6 | TA060SIR0D1C1240S+6
TA060SIR0D1C1240S±0 | LINEAS | Torre de suspensión tipo S2 (5°)Tipo S2±0 | Und | 11587.7613 | 0 | TA060SIR0D1C1240S±0 | TA060SIR0D1C1240S±0
TA060SIR0D1C1240S-3 | LINEAS | Torre de suspensión tipo S2 (5°)Tipo S2-3 | Und | 10851.2347 | 0 | TA060SIR0D1C1240S-3 | TA060SIR0D1C1240S-3
TA060SIR0D1C1240S-6 | LINEAS | Torre de suspensión tipo S2 (5°)Tipo S2-6 | Und | 10114.7082 | 0 | TA060SIR0D1C1240S-6 | TA060SIR0D1C1240S-6
TA060SIR0S1C1120A+3 | LINEAS | Torre de ángulo menor tipo A1 (30°)Tipo A1+3 | Und | 8094.5413 | 0 | TA060SIR0S1C1120A+3 | TA060SIR0S1C1120A+3
TA060SIR0S1C1120A±0 | LINEAS | Torre de ángulo menor tipo A1 (30°)Tipo A1±0 | Und | 7548.5458 | 0 | TA060SIR0S1C1120A±0 | TA060SIR0S1C1120A±0
TA060SIR0S1C1120A-3 | LINEAS | Torre de ángulo menor tipo A1 (30°)Tipo A1-3 | Und | 7002.5504 | 0 | TA060SIR0S1C1120A-3 | TA060SIR0S1C1120A-3
TA060SIR0S1C1120B+3 | LINEAS | Torre de ángulo mayor tipo B1 (65°)Tipo B1+3 | Und | 11064.4116 | 0 | TA060SIR0S1C1120B+3 | TA060SIR0S1C1120B+3
TA060SIR0S1C1120B±0 | LINEAS | Torre de ángulo mayor tipo B1 (65°)Tipo B1±0 | Und | 10320.2766 | 0 | TA060SIR0S1C1120B±0 | TA060SIR0S1C1120B±0
TA060SIR0S1C1120B-3 | LINEAS | Torre de ángulo mayor tipo B1 (65°)Tipo B1-3 | Und | 9576.1417 | 0 | TA060SIR0S1C1120B-3 | TA060SIR0S1C1120B-3
TA060SIR0S1C1120R+3 | LINEAS | Torre de anclaje, retención intermedia y terminal (15°) Tipo R1+3 | Und | 12782.31 | 0 | TA060SIR0S1C1120R+3 | TA060SIR0S1C1120R+3
TA060SIR0S1C1120R±0 | LINEAS | Torre de anclaje, retención intermedia y terminal (15°) Tipo R1±0 | Und | 11917.2362 | 0 | TA060SIR0S1C1120R±0 | TA060SIR0S1C1120R±0
TA060SIR0S1C1120R-3 | LINEAS | Torre de anclaje, retención intermedia y terminal (15°) Tipo R1-3 | Und | 11052.1624 | 0 | TA060SIR0S1C1120R-3 | TA060SIR0S1C1120R-3
TA060SIR0S1C1120S+3 | LINEAS | Torre de suspensión tipo S1 (5°)Tipo S1+3 | Und | 5602.0091 | 0 | TA060SIR0S1C1120S+3 | TA060SIR0S1C1120S+3
TA060SIR0S1C1120S+6 | LINEAS | Torre de suspensión tipo S1 (5°)Tipo S1+6 | Und | 5982.9656 | 0 | TA060SIR0S1C1120S+6 | TA060SIR0S1C1120S+6
TA060SIR0S1C1120S±0 | LINEAS | Torre de suspensión tipo S1 (5°)Tipo S1±0 | Und | 5221.0525 | 0 | TA060SIR0S1C1120S±0 | TA060SIR0S1C1120S±0
TA060SIR0S1C1120S-3 | LINEAS | Torre de suspensión tipo S1 (5°)Tipo S1-3 | Und | 4840.096 | 0 | TA060SIR0S1C1120S-3 | TA060SIR0S1C1120S-3
TA060SIR0S1C1120S-6 | LINEAS | Torre de suspensión tipo S1 (5°)Tipo S1-6 | Und | 4459.1395 | 0 | TA060SIR0S1C1120S-6 | TA060SIR0S1C1120S-6
TA060SIR0S1C1240A+3 | LINEAS | Torre de ángulo menor tipo A1 (30°)Tipo A1+3 | Und | 11037.5469 | 0 | TA060SIR0S1C1240A+3 | TA060SIR0S1C1240A+3
TA060SIR0S1C1240A±0 | LINEAS | Torre de ángulo menor tipo A1 (30°)Tipo A1±0 | Und | 10306.4607 | 0 | TA060SIR0S1C1240A±0 | TA060SIR0S1C1240A±0
TA060SIR0S1C1240A-3 | LINEAS | Torre de ángulo menor tipo A1 (30°)Tipo A1-3 | Und | 9575.3745 | 0 | TA060SIR0S1C1240A-3 | TA060SIR0S1C1240A-3
TA060SIR0S1C1240B+3 | LINEAS | Torre de ángulo mayor tipo B1 (65°)Tipo B1+3 | Und | 15213.9624 | 0 | TA060SIR0S1C1240B+3 | TA060SIR0S1C1240B+3
TA060SIR0S1C1240B±0 | LINEAS | Torre de ángulo mayor tipo B1 (65°)Tipo B1±0 | Und | 14210.0186 | 0 | TA060SIR0S1C1240B±0 | TA060SIR0S1C1240B±0
TA060SIR0S1C1240B-3 | LINEAS | Torre de ángulo mayor tipo B1 (65°)Tipo B1-3 | Und | 13206.0748 | 0 | TA060SIR0S1C1240B-3 | TA060SIR0S1C1240B-3
TA060SIR0S1C1240R+3 | LINEAS | Torre de anclaje, retención intermedia y terminal (15°) Tipo R1+3 | Und | 17288.6127 | 0 | TA060SIR0S1C1240R+3 | TA060SIR0S1C1240R+3
TA060SIR0S1C1240R±0 | LINEAS | Torre de anclaje, retención intermedia y terminal (15°) Tipo R1±0 | Und | 16138.3223 | 0 | TA060SIR0S1C1240R±0 | TA060SIR0S1C1240R±0
TA060SIR0S1C1240R-3 | LINEAS | Torre de anclaje, retención intermedia y terminal (15°) Tipo R1-3 | Und | 14988.0319 | 0 | TA060SIR0S1C1240R-3 | TA060SIR0S1C1240R-3
TA060SIR0S1C1240S+3 | LINEAS | Torre de suspensión tipo S1 (5°)Tipo S1+3 | Und | 7498.1571 | 0 | TA060SIR0S1C1240S+3 | TA060SIR0S1C1240S+3
TA060SIR0S1C1240S+6 | LINEAS | Torre de suspensión tipo S1 (5°)Tipo S1+6 | Und | 8000.5277 | 0 | TA060SIR0S1C1240S+6 | TA060SIR0S1C1240S+6
TA060SIR0S1C1240S±0 | LINEAS | Torre de suspensión tipo S1 (5°)Tipo S1±0 | Und | 6995.7866 | 0 | TA060SIR0S1C1240S±0 | TA060SIR0S1C1240S±0
TA060SIR0S1C1240S-3 | LINEAS | Torre de suspensión tipo S1 (5°)Tipo S1-3 | Und | 6493.416 | 0 | TA060SIR0S1C1240S-3 | TA060SIR0S1C1240S-3
TA060SIR0S1C1240S-6 | LINEAS | Torre de suspensión tipo S1 (5°)Tipo S1-6 | Und | 5991.0454 | 0 | TA060SIR0S1C1240S-6 | TA060SIR0S1C1240S-6
TA060SIR1D1C1120A+3 | LINEAS | Torre de ángulo menor tipo A2 (30°)Tipo A2+3 | Und | 12591.4427 | 0 | TA060SIR1D1C1120A+3 | TA060SIR1D1C1120A+3
TA060SIR1D1C1120A±0 | LINEAS | Torre de ángulo menor tipo A2 (30°)Tipo A2±0 | Und | 11767.5631 | 0 | TA060SIR1D1C1120A±0 | TA060SIR1D1C1120A±0
TA060SIR1D1C1120A-3 | LINEAS | Torre de ángulo menor tipo A2 (30°)Tipo A2-3 | Und | 10943.6835 | 0 | TA060SIR1D1C1120A-3 | TA060SIR1D1C1120A-3
TA060SIR1D1C1120B+3 | LINEAS | Torre de ángulo mayor tipo B2 (65°)Tipo B2+3 | Und | 17778.1533 | 0 | TA060SIR1D1C1120B+3 | TA060SIR1D1C1120B+3
TA060SIR1D1C1120B±0 | LINEAS | Torre de ángulo mayor tipo B2 (65°)Tipo B2±0 | Und | 16617.2227 | 0 | TA060SIR1D1C1120B±0 | TA060SIR1D1C1120B±0
TA060SIR1D1C1120B-3 | LINEAS | Torre de ángulo mayor tipo B2 (65°)Tipo B2-3 | Und | 15456.2922 | 0 | TA060SIR1D1C1120B-3 | TA060SIR1D1C1120B-3
TA060SIR1D1C1120R+3 | LINEAS | Torre de anclaje, retención intermedia y terminal (15°) Tipo R2+3 | Und | 19344.9226 | 0 | TA060SIR1D1C1120R+3 | TA060SIR1D1C1120R+3
TA060SIR1D1C1120R±0 | LINEAS | Torre de anclaje, retención intermedia y terminal (15°) Tipo R2±0 | Und | 18076.0026 | 0 | TA060SIR1D1C1120R±0 | TA060SIR1D1C1120R±0
TA060SIR1D1C1120R-3 | LINEAS | Torre de anclaje, retención intermedia y terminal (15°) Tipo R2-3 | Und | 16807.0826 | 0 | TA060SIR1D1C1120R-3 | TA060SIR1D1C1120R-3
TA060SIR1D1C1120S+3 | LINEAS | Torre de suspensión tipo S2 (5°)Tipo S2+3 | Und | 8220.9671 | 0 | TA060SIR1D1C1120S+3 | TA060SIR1D1C1120S+3
TA060SIR1D1C1120S+6 | LINEAS | Torre de suspensión tipo S2 (5°)Tipo S2+6 | Und | 8762.4065 | 0 | TA060SIR1D1C1120S+6 | TA060SIR1D1C1120S+6
TA060SIR1D1C1120S±0 | LINEAS | Torre de suspensión tipo S2 (5°)Tipo S2±0 | Und | 7679.5276 | 0 | TA060SIR1D1C1120S±0 | TA060SIR1D1C1120S±0
TA060SIR1D1C1120S-3 | LINEAS | Torre de suspensión tipo S2 (5°)Tipo S2-3 | Und | 7138.0882 | 0 | TA060SIR1D1C1120S-3 | TA060SIR1D1C1120S-3
TA060SIR1D1C1120S-6 | LINEAS | Torre de suspensión tipo S2 (5°)Tipo S2-6 | Und | 6596.6487 | 0 | TA060SIR1D1C1120S-6 | TA060SIR1D1C1120S-6
TA060SIR1D1C1240A+3 | LINEAS | Torre de ángulo menor tipo A2 (30°)Tipo A2+3 | Und | 17609.0654 | 0 | TA060SIR1D1C1240A+3 | TA060SIR1D1C1240A+3
TA060SIR1D1C1240A±0 | LINEAS | Torre de ángulo menor tipo A2 (30°)Tipo A2±0 | Und | 16475.0231 | 0 | TA060SIR1D1C1240A±0 | TA060SIR1D1C1240A±0
TA060SIR1D1C1240A-3 | LINEAS | Torre de ángulo menor tipo A2 (30°)Tipo A2-3 | Und | 15340.9809 | 0 | TA060SIR1D1C1240A-3 | TA060SIR1D1C1240A-3
TA060SIR1D1C1240B+3 | LINEAS | Torre de ángulo mayor tipo B2 (65°)Tipo B2+3 | Und | 24902.4032 | 0 | TA060SIR1D1C1240B+3 | TA060SIR1D1C1240B+3
TA060SIR1D1C1240B±0 | LINEAS | Torre de ángulo mayor tipo B2 (65°)Tipo B2±0 | Und | 23302.7157 | 0 | TA060SIR1D1C1240B±0 | TA060SIR1D1C1240B±0
TA060SIR1D1C1240B-3 | LINEAS | Torre de ángulo mayor tipo B2 (65°)Tipo B2-3 | Und | 21703.0282 | 0 | TA060SIR1D1C1240B-3 | TA060SIR1D1C1240B-3
TA060SIR1D1C1240R+3 | LINEAS | Torre de anclaje, retención intermedia y terminal (15°) Tipo R2+3 | Und | 26978.1122 | 0 | TA060SIR1D1C1240R+3 | TA060SIR1D1C1240R+3
TA060SIR1D1C1240R±0 | LINEAS | Torre de anclaje, retención intermedia y terminal (15°) Tipo R2±0 | Und | 25234.9975 | 0 | TA060SIR1D1C1240R±0 | TA060SIR1D1C1240R±0
TA060SIR1D1C1240R-3 | LINEAS | Torre de anclaje, retención intermedia y terminal (15°) Tipo R2-3 | Und | 23491.8829 | 0 | TA060SIR1D1C1240R-3 | TA060SIR1D1C1240R-3
TA060SIR1D1C1240S+3 | LINEAS | Torre de suspensión tipo S2 (5°)Tipo S2+3 | Und | 11404.6115 | 0 | TA060SIR1D1C1240S+3 | TA060SIR1D1C1240S+3
TA060SIR1D1C1240S+6 | LINEAS | Torre de suspensión tipo S2 (5°)Tipo S2+6 | Und | 12145.6792 | 0 | TA060SIR1D1C1240S+6 | TA060SIR1D1C1240S+6
TA060SIR1D1C1240S±0 | LINEAS | Torre de suspensión tipo S2 (5°)Tipo S2±0 | Und | 10663.5438 | 0 | TA060SIR1D1C1240S±0 | TA060SIR1D1C1240S±0
TA060SIR1D1C1240S-3 | LINEAS | Torre de suspensión tipo S2 (5°)Tipo S2-3 | Und | 9922.4761 | 0 | TA060SIR1D1C1240S-3 | TA060SIR1D1C1240S-3
TA060SIR1D1C1240S-6 | LINEAS | Torre de suspensión tipo S2 (5°)Tipo S2-6 | Und | 9181.4084 | 0 | TA060SIR1D1C1240S-6 | TA060SIR1D1C1240S-6
TA060SIR1S1C1120A+3 | LINEAS | Torre de ángulo menor tipo A1 (30°)Tipo A1+3 | Und | 7853.6924 | 0 | TA060SIR1S1C1120A+3 | TA060SIR1S1C1120A+3
TA060SIR1S1C1120A±0 | LINEAS | Torre de ángulo menor tipo A1 (30°)Tipo A1±0 | Und | 7273.5335 | 0 | TA060SIR1S1C1120A±0 | TA060SIR1S1C1120A±0
TA060SIR1S1C1120A-3 | LINEAS | Torre de ángulo menor tipo A1 (30°)Tipo A1-3 | Und | 6693.3746 | 0 | TA060SIR1S1C1120A-3 | TA060SIR1S1C1120A-3
TA060SIR1S1C1120B+3 | LINEAS | Torre de ángulo mayor tipo B1 (65°)Tipo B1+3 | Und | 11053.711 | 0 | TA060SIR1S1C1120B+3 | TA060SIR1S1C1120B+3
TA060SIR1S1C1120B±0 | LINEAS | Torre de ángulo mayor tipo B1 (65°)Tipo B1±0 | Und | 10239.3487 | 0 | TA060SIR1S1C1120B±0 | TA060SIR1S1C1120B±0
TA060SIR1S1C1120B-3 | LINEAS | Torre de ángulo mayor tipo B1 (65°)Tipo B1-3 | Und | 9424.9864 | 0 | TA060SIR1S1C1120B-3 | TA060SIR1S1C1120B-3
TA060SIR1S1C1120R+3 | LINEAS | Torre de anclaje, retención intermedia y terminal (15°) Tipo R1+3 | Und | 12087.4142 | 0 | TA060SIR1S1C1120R+3 | TA060SIR1S1C1120R+3
TA060SIR1S1C1120R±0 | LINEAS | Torre de anclaje, retención intermedia y terminal (15°) Tipo R1±0 | Und | 11191.481 | 0 | TA060SIR1S1C1120R±0 | TA060SIR1S1C1120R±0
TA060SIR1S1C1120R-3 | LINEAS | Torre de anclaje, retención intermedia y terminal (15°) Tipo R1-3 | Und | 10295.5478 | 0 | TA060SIR1S1C1120R-3 | TA060SIR1S1C1120R-3
TA060SIR1S1C1120S+3 | LINEAS | Torre de suspensión tipo S1 (5°)Tipo S1+3 | Und | 5140.1324 | 0 | TA060SIR1S1C1120S+3 | TA060SIR1S1C1120S+3
TA060SIR1S1C1120S+6 | LINEAS | Torre de suspensión tipo S1 (5°)Tipo S1+6 | Und | 5523.2846 | 0 | TA060SIR1S1C1120S+6 | TA060SIR1S1C1120S+6
TA060SIR1S1C1120S±0 | LINEAS | Torre de suspensión tipo S1 (5°)Tipo S1±0 | Und | 4756.9803 | 0 | TA060SIR1S1C1120S±0 | TA060SIR1S1C1120S±0
TA060SIR1S1C1120S-3 | LINEAS | Torre de suspensión tipo S1 (5°)Tipo S1-3 | Und | 4373.8282 | 0 | TA060SIR1S1C1120S-3 | TA060SIR1S1C1120S-3
TA060SIR1S1C1120S-6 | LINEAS | Torre de suspensión tipo S1 (5°)Tipo S1-6 | Und | 3990.6761 | 0 | TA060SIR1S1C1120S-6 | TA060SIR1S1C1120S-6
TA060SIR1S1C1240A+3 | LINEAS | Torre de ángulo menor tipo A1 (30°)Tipo A1+3 | Und | 10711.6102 | 0 | TA060SIR1S1C1240A+3 | TA060SIR1S1C1240A+3
TA060SIR1S1C1240A±0 | LINEAS | Torre de ángulo menor tipo A1 (30°)Tipo A1±0 | Und | 9933.1714 | 0 | TA060SIR1S1C1240A±0 | TA060SIR1S1C1240A±0
TA060SIR1S1C1240A-3 | LINEAS | Torre de ángulo menor tipo A1 (30°)Tipo A1-3 | Und | 9154.7326 | 0 | TA060SIR1S1C1240A-3 | TA060SIR1S1C1240A-3
TA060SIR1S1C1240B+3 | LINEAS | Torre de ángulo mayor tipo B1 (65°)Tipo B1+3 | Und | 15187.6781 | 0 | TA060SIR1S1C1240B+3 | TA060SIR1S1C1240B+3
TA060SIR1S1C1240B±0 | LINEAS | Torre de ángulo mayor tipo B1 (65°)Tipo B1±0 | Und | 14087.7027 | 0 | TA060SIR1S1C1240B±0 | TA060SIR1S1C1240B±0
TA060SIR1S1C1240B-3 | LINEAS | Torre de ángulo mayor tipo B1 (65°)Tipo B1-3 | Und | 12987.7274 | 0 | TA060SIR1S1C1240B-3 | TA060SIR1S1C1240B-3
TA060SIR1S1C1240R+3 | LINEAS | Torre de anclaje, retención intermedia y terminal (15°) Tipo R1+3 | Und | 16357.7376 | 0 | TA060SIR1S1C1240R+3 | TA060SIR1S1C1240R+3
TA060SIR1S1C1240R±0 | LINEAS | Torre de anclaje, retención intermedia y terminal (15°) Tipo R1±0 | Und | 15163.6226 | 0 | TA060SIR1S1C1240R±0 | TA060SIR1S1C1240R±0
TA060SIR1S1C1240R-3 | LINEAS | Torre de anclaje, retención intermedia y terminal (15°) Tipo R1-3 | Und | 13969.5075 | 0 | TA060SIR1S1C1240R-3 | TA060SIR1S1C1240R-3
TA060SIR1S1C1240S+3 | LINEAS | Torre de suspensión tipo S1 (5°)Tipo S1+3 | Und | 6877.8767 | 0 | TA060SIR1S1C1240S+3 | TA060SIR1S1C1240S+3
TA060SIR1S1C1240S+6 | LINEAS | Torre de suspensión tipo S1 (5°)Tipo S1+6 | Und | 7384.0245 | 0 | TA060SIR1S1C1240S+6 | TA060SIR1S1C1240S+6
TA060SIR1S1C1240S±0 | LINEAS | Torre de suspensión tipo S1 (5°)Tipo S1±0 | Und | 6371.729 | 0 | TA060SIR1S1C1240S±0 | TA060SIR1S1C1240S±0
TA060SIR1S1C1240S-3 | LINEAS | Torre de suspensión tipo S1 (5°)Tipo S1-3 | Und | 5865.5813 | 0 | TA060SIR1S1C1240S-3 | TA060SIR1S1C1240S-3
TA060SIR1S1C1240S-6 | LINEAS | Torre de suspensión tipo S1 (5°)Tipo S1-6 | Und | 5359.4335 | 0 | TA060SIR1S1C1240S-6 | TA060SIR1S1C1240S-6
TA138SER0S1C4240A+3 | LINEAS | Torre de ángulo menor tipo AS1 (30°)Tipo AS1+3 | Und | 10567.5073 | 0 | TA138SER0S1C4240A+3 | TA138SER0S1C4240A+3
TA138SER0S1C4240A±0 | LINEAS | Torre de ángulo menor tipo AS1 (30°)Tipo AS1±0 | Und | 9900.2913 | 0 | TA138SER0S1C4240A±0 | TA138SER0S1C4240A±0
TA138SER0S1C4240A-3 | LINEAS | Torre de ángulo menor tipo AS1 (30°)Tipo AS1-3 | Und | 9233.0754 | 0 | TA138SER0S1C4240A-3 | TA138SER0S1C4240A-3
TA138SER0S1C4240B+3 | LINEAS | Torre de ángulo mayor tipo BS1 (65°)Tipo BS1+3 | Und | 14603.0023 | 0 | TA138SER0S1C4240B+3 | TA138SER0S1C4240B+3
TA138SER0S1C4240B±0 | LINEAS | Torre de ángulo mayor tipo BS1 (65°)Tipo BS1±0 | Und | 13684.4158 | 0 | TA138SER0S1C4240B±0 | TA138SER0S1C4240B±0
TA138SER0S1C4240B-3 | LINEAS | Torre de ángulo mayor tipo BS1 (65°)Tipo BS1-3 | Und | 12765.8293 | 0 | TA138SER0S1C4240B-3 | TA138SER0S1C4240B-3
TA138SER0S1C4240R+3 | LINEAS | Torre de anclaje, retención intermedia y terminal (15°) Tipo RS1+3 | Und | 15870.9966 | 0 | TA138SER0S1C4240R+3 | TA138SER0S1C4240R+3
TA138SER0S1C4240R±0 | LINEAS | Torre de anclaje, retención intermedia y terminal (15°) Tipo RS1±0 | Und | 14864.3121 | 0 | TA138SER0S1C4240R±0 | TA138SER0S1C4240R±0
TA138SER0S1C4240R-3 | LINEAS | Torre de anclaje, retención intermedia y terminal (15°) Tipo RS1-3 | Und | 13857.6276 | 0 | TA138SER0S1C4240R-3 | TA138SER0S1C4240R-3
TA138SER0S1C4240S+3 | LINEAS | Torre de suspensión tipo SS1 (5°)Tipo SS1+3 | Und | 7129.0648 | 0 | TA138SER0S1C4240S+3 | TA138SER0S1C4240S+3
TA138SER0S1C4240S+6 | LINEAS | Torre de suspensión tipo SS1 (5°)Tipo SS1+6 | Und | 7584.6272 | 0 | TA138SER0S1C4240S+6 | TA138SER0S1C4240S+6
TA138SER0S1C4240S±0 | LINEAS | Torre de suspensión tipo SS1 (5°)Tipo SS1±0 | Und | 6673.5024 | 0 | TA138SER0S1C4240S±0 | TA138SER0S1C4240S±0
TA138SER0S1C4240S-3 | LINEAS | Torre de suspensión tipo SS1 (5°)Tipo SS1-3 | Und | 6217.94 | 0 | TA138SER0S1C4240S-3 | TA138SER0S1C4240S-3
TA138SER0S1C4240S-6 | LINEAS | Torre de suspensión tipo SS1 (5°)Tipo SS1-6 | Und | 5762.3776 | 0 | TA138SER0S1C4240S-6 | TA138SER0S1C4240S-6
TA138SER0S1C4300A+3 | LINEAS | Torre de ángulo menor tipo AS1 (30°)Tipo AS1+3 | Und | 11019.3999 | 0 | TA138SER0S1C4300A+3 | TA138SER0S1C4300A+3
TA138SER0S1C4300A±0 | LINEAS | Torre de ángulo menor tipo AS1 (30°)Tipo AS1±0 | Und | 10312.6402 | 0 | TA138SER0S1C4300A±0 | TA138SER0S1C4300A±0
TA138SER0S1C4300A-3 | LINEAS | Torre de ángulo menor tipo AS1 (30°)Tipo AS1-3 | Und | 9605.8805 | 0 | TA138SER0S1C4300A-3 | TA138SER0S1C4300A-3
TA138SER0S1C4300B+3 | LINEAS | Torre de ángulo mayor tipo BS1 (65°)Tipo BS1+3 | Und | 14939.2356 | 0 | TA138SER0S1C4300B+3 | TA138SER0S1C4300B+3
TA138SER0S1C4300B±0 | LINEAS | Torre de ángulo mayor tipo BS1 (65°)Tipo BS1±0 | Und | 13985.0001 | 0 | TA138SER0S1C4300B±0 | TA138SER0S1C4300B±0
TA138SER0S1C4300B-3 | LINEAS | Torre de ángulo mayor tipo BS1 (65°)Tipo BS1-3 | Und | 13030.7646 | 0 | TA138SER0S1C4300B-3 | TA138SER0S1C4300B-3
TA138SER0S1C4300R+3 | LINEAS | Torre de anclaje, retención intermedia y terminal (15°) Tipo RS1+3 | Und | 16795.4018 | 0 | TA138SER0S1C4300R+3 | TA138SER0S1C4300R+3
TA138SER0S1C4300R±0 | LINEAS | Torre de anclaje, retención intermedia y terminal (15°) Tipo RS1±0 | Und | 15712.7672 | 0 | TA138SER0S1C4300R±0 | TA138SER0S1C4300R±0
TA138SER0S1C4300R-3 | LINEAS | Torre de anclaje, retención intermedia y terminal (15°) Tipo RS1-3 | Und | 14630.1326 | 0 | TA138SER0S1C4300R-3 | TA138SER0S1C4300R-3
TA138SER0S1C4300S+3 | LINEAS | Torre de suspensión tipo SS1 (5°)Tipo SS1+3 | Und | 7658.5104 | 0 | TA138SER0S1C4300S+3 | TA138SER0S1C4300S+3
TA138SER0S1C4300S+6 | LINEAS | Torre de suspensión tipo SS1 (5°)Tipo SS1+6 | Und | 8156.1237 | 0 | TA138SER0S1C4300S+6 | TA138SER0S1C4300S+6
TA138SER0S1C4300S±0 | LINEAS | Torre de suspensión tipo SS1 (5°)Tipo SS1±0 | Und | 7160.8971 | 0 | TA138SER0S1C4300S±0 | TA138SER0S1C4300S±0
TA138SER0S1C4300S-3 | LINEAS | Torre de suspensión tipo SS1 (5°)Tipo SS1-3 | Und | 6663.2838 | 0 | TA138SER0S1C4300S-3 | TA138SER0S1C4300S-3
TA138SER0S1C4300S-6 | LINEAS | Torre de suspensión tipo SS1 (5°)Tipo SS1-6 | Und | 6165.6705 | 0 | TA138SER0S1C4300S-6 | TA138SER0S1C4300S-6
TA138SER0S1C4400A+3 | LINEAS | Torre de ángulo menor tipo AS1 (30°)Tipo AS1+3 | Und | 13837.7468 | 0 | TA138SER0S1C4400A+3 | TA138SER0S1C4400A+3
TA138SER0S1C4400A±0 | LINEAS | Torre de ángulo menor tipo AS1 (30°)Tipo AS1±0 | Und | 12987.5948 | 0 | TA138SER0S1C4400A±0 | TA138SER0S1C4400A±0
TA138SER0S1C4400A-3 | LINEAS | Torre de ángulo menor tipo AS1 (30°)Tipo AS1-3 | Und | 12137.4427 | 0 | TA138SER0S1C4400A-3 | TA138SER0S1C4400A-3
TA138SER0S1C4400B+3 | LINEAS | Torre de ángulo mayor tipo BS1 (65°)Tipo BS1+3 | Und | 19126.4661 | 0 | TA138SER0S1C4400B+3 | TA138SER0S1C4400B+3
TA138SER0S1C4400B±0 | LINEAS | Torre de ángulo mayor tipo BS1 (65°)Tipo BS1±0 | Und | 17955.9378 | 0 | TA138SER0S1C4400B±0 | TA138SER0S1C4400B±0
TA138SER0S1C4400B-3 | LINEAS | Torre de ángulo mayor tipo BS1 (65°)Tipo BS1-3 | Und | 16785.4096 | 0 | TA138SER0S1C4400B-3 | TA138SER0S1C4400B-3
TA138SER0S1C4400R+3 | LINEAS | Torre de anclaje, retención intermedia y terminal (15°) Tipo RS1+3 | Und | 20752.3906 | 0 | TA138SER0S1C4400R+3 | TA138SER0S1C4400R+3
TA138SER0S1C4400R±0 | LINEAS | Torre de anclaje, retención intermedia y terminal (15°) Tipo RS1±0 | Und | 19471.0516 | 0 | TA138SER0S1C4400R±0 | TA138SER0S1C4400R±0
TA138SER0S1C4400R-3 | LINEAS | Torre de anclaje, retención intermedia y terminal (15°) Tipo RS1-3 | Und | 18189.7126 | 0 | TA138SER0S1C4400R-3 | TA138SER0S1C4400R-3
TA138SER0S1C4400S+3 | LINEAS | Torre de suspensión tipo SS1 (5°)Tipo SS1+3 | Und | 9289.3403 | 0 | TA138SER0S1C4400S+3 | TA138SER0S1C4400S+3
TA138SER0S1C4400S+6 | LINEAS | Torre de suspensión tipo SS1 (5°)Tipo SS1+6 | Und | 9867.8306 | 0 | TA138SER0S1C4400S+6 | TA138SER0S1C4400S+6
TA138SER0S1C4400S±0 | LINEAS | Torre de suspensión tipo SS1 (5°)Tipo SS1±0 | Und | 8710.8501 | 0 | TA138SER0S1C4400S±0 | TA138SER0S1C4400S±0
TA138SER0S1C4400S-3 | LINEAS | Torre de suspensión tipo SS1 (5°)Tipo SS1-3 | Und | 8132.3598 | 0 | TA138SER0S1C4400S-3 | TA138SER0S1C4400S-3
TA138SER0S1C4400S-6 | LINEAS | Torre de suspensión tipo SS1 (5°)Tipo SS1-6 | Und | 7553.8695 | 0 | TA138SER0S1C4400S-6 | TA138SER0S1C4400S-6
TA138SIR0S1C1240A+3 | LINEAS | Torre de ángulo menor tipo AS1 (30°)Tipo AS1+3 | Und | 12010.7332 | 0 | TA138SIR0S1C1240A+3 | TA138SIR0S1C1240A+3
TA138SIR0S1C1240A±0 | LINEAS | Torre de ángulo menor tipo AS1 (30°)Tipo AS1±0 | Und | 11238.8713 | 0 | TA138SIR0S1C1240A±0 | TA138SIR0S1C1240A±0
TA138SIR0S1C1240A-3 | LINEAS | Torre de ángulo menor tipo AS1 (30°)Tipo AS1-3 | Und | 10467.0093 | 0 | TA138SIR0S1C1240A-3 | TA138SIR0S1C1240A-3
TA138SIR0S1C1240B+3 | LINEAS | Torre de ángulo mayor tipo BS1 (65°)Tipo BS1+3 | Und | 16540.1217 | 0 | TA138SIR0S1C1240B+3 | TA138SIR0S1C1240B+3
TA138SIR0S1C1240B±0 | LINEAS | Torre de ángulo mayor tipo BS1 (65°)Tipo BS1±0 | Und | 15481.4813 | 0 | TA138SIR0S1C1240B±0 | TA138SIR0S1C1240B±0
TA138SIR0S1C1240B-3 | LINEAS | Torre de ángulo mayor tipo BS1 (65°)Tipo BS1-3 | Und | 14422.841 | 0 | TA138SIR0S1C1240B-3 | TA138SIR0S1C1240B-3
TA138SIR0S1C1240R+3 | LINEAS | Torre de anclaje, retención intermedia y terminal (15°) Tipo RS1+3 | Und | 18100.0322 | 0 | TA138SIR0S1C1240R+3 | TA138SIR0S1C1240R+3
TA138SIR0S1C1240R±0 | LINEAS | Torre de anclaje, retención intermedia y terminal (15°) Tipo RS1±0 | Und | 16931.1819 | 0 | TA138SIR0S1C1240R±0 | TA138SIR0S1C1240R±0
TA138SIR0S1C1240R-3 | LINEAS | Torre de anclaje, retención intermedia y terminal (15°) Tipo RS1-3 | Und | 15762.3317 | 0 | TA138SIR0S1C1240R-3 | TA138SIR0S1C1240R-3
TA138SIR0S1C1240S+3 | LINEAS | Torre de suspensión tipo SS1 (5°)Tipo SS1+3 | Und | 8167.0265 | 0 | TA138SIR0S1C1240S+3 | TA138SIR0S1C1240S+3
TA138SIR0S1C1240S+6 | LINEAS | Torre de suspensión tipo SS1 (5°)Tipo SS1+6 | Und | 8698.415 | 0 | TA138SIR0S1C1240S+6 | TA138SIR0S1C1240S+6
TA138SIR0S1C1240S±0 | LINEAS | Torre de suspensión tipo SS1 (5°)Tipo SS1±0 | Und | 7635.6379 | 0 | TA138SIR0S1C1240S±0 | TA138SIR0S1C1240S±0
TA138SIR0S1C1240S-3 | LINEAS | Torre de suspensión tipo SS1 (5°)Tipo SS1-3 | Und | 7104.2494 | 0 | TA138SIR0S1C1240S-3 | TA138SIR0S1C1240S-3
TA138SIR0S1C1240S-6 | LINEAS | Torre de suspensión tipo SS1 (5°)Tipo SS1-6 | Und | 6572.8608 | 0 | TA138SIR0S1C1240S-6 | TA138SIR0S1C1240S-6
TA138SIR0S1C1300A+3 | LINEAS | Torre de ángulo menor tipo AS1 (30°)Tipo AS1+3 | Und | 13191.7608 | 0 | TA138SIR0S1C1300A+3 | TA138SIR0S1C1300A+3
TA138SIR0S1C1300A±0 | LINEAS | Torre de ángulo menor tipo AS1 (30°)Tipo AS1±0 | Und | 12343.8239 | 0 | TA138SIR0S1C1300A±0 | TA138SIR0S1C1300A±0
TA138SIR0S1C1300A-3 | LINEAS | Torre de ángulo menor tipo AS1 (30°)Tipo AS1-3 | Und | 11495.8869 | 0 | TA138SIR0S1C1300A-3 | TA138SIR0S1C1300A-3
TA138SIR0S1C1300B+3 | LINEAS | Torre de ángulo mayor tipo BS1 (65°)Tipo BS1+3 | Und | 18216.3227 | 0 | TA138SIR0S1C1300B+3 | TA138SIR0S1C1300B+3
TA138SIR0S1C1300B±0 | LINEAS | Torre de ángulo mayor tipo BS1 (65°)Tipo BS1±0 | Und | 17050.3156 | 0 | TA138SIR0S1C1300B±0 | TA138SIR0S1C1300B±0
TA138SIR0S1C1300B-3 | LINEAS | Torre de ángulo mayor tipo BS1 (65°)Tipo BS1-3 | Und | 15884.3085 | 0 | TA138SIR0S1C1300B-3 | TA138SIR0S1C1300B-3
TA138SIR0S1C1300R+3 | LINEAS | Torre de anclaje, retención intermedia y terminal (15°) Tipo RS1+3 | Und | 19825.4501 | 0 | TA138SIR0S1C1300R+3 | TA138SIR0S1C1300R+3
TA138SIR0S1C1300R±0 | LINEAS | Torre de anclaje, retención intermedia y terminal (15°) Tipo RS1±0 | Und | 18544.571 | 0 | TA138SIR0S1C1300R±0 | TA138SIR0S1C1300R±0
TA138SIR0S1C1300R-3 | LINEAS | Torre de anclaje, retención intermedia y terminal (15°) Tipo RS1-3 | Und | 17263.6919 | 0 | TA138SIR0S1C1300R-3 | TA138SIR0S1C1300R-3
TA138SIR0S1C1300S+3 | LINEAS | Torre de suspensión tipo SS1 (5°)Tipo SS1+3 | Und | 8912.6038 | 0 | TA138SIR0S1C1300S+3 | TA138SIR0S1C1300S+3
TA138SIR0S1C1300S+6 | LINEAS | Torre de suspensión tipo SS1 (5°)Tipo SS1+6 | Und | 9493.1443 | 0 | TA138SIR0S1C1300S+6 | TA138SIR0S1C1300S+6
TA138SIR0S1C1300S±0 | LINEAS | Torre de suspensión tipo SS1 (5°)Tipo SS1±0 | Und | 8332.0633 | 0 | TA138SIR0S1C1300S±0 | TA138SIR0S1C1300S±0
TA138SIR0S1C1300S-3 | LINEAS | Torre de suspensión tipo SS1 (5°)Tipo SS1-3 | Und | 7751.5227 | 0 | TA138SIR0S1C1300S-3 | TA138SIR0S1C1300S-3
TA138SIR0S1C1300S-6 | LINEAS | Torre de suspensión tipo SS1 (5°)Tipo SS1-6 | Und | 7170.9822 | 0 | TA138SIR0S1C1300S-6 | TA138SIR0S1C1300S-6
TA138SIR0S1C1400A+3 | LINEAS | Torre de ángulo menor tipo AS1 (30°)Tipo AS1+3 | Und | 15088.9359 | 0 | TA138SIR0S1C1400A+3 | TA138SIR0S1C1400A+3
TA138SIR0S1C1400A±0 | LINEAS | Torre de ángulo menor tipo AS1 (30°)Tipo AS1±0 | Und | 14116.8439 | 0 | TA138SIR0S1C1400A±0 | TA138SIR0S1C1400A±0
TA138SIR0S1C1400A-3 | LINEAS | Torre de ángulo menor tipo AS1 (30°)Tipo AS1-3 | Und | 13144.752 | 0 | TA138SIR0S1C1400A-3 | TA138SIR0S1C1400A-3
TA138SIR0S1C1400B+3 | LINEAS | Torre de ángulo mayor tipo BS1 (65°)Tipo BS1+3 | Und | 20908.1724 | 0 | TA138SIR0S1C1400B+3 | TA138SIR0S1C1400B+3
TA138SIR0S1C1400B±0 | LINEAS | Torre de ángulo mayor tipo BS1 (65°)Tipo BS1±0 | Und | 19566.9943 | 0 | TA138SIR0S1C1400B±0 | TA138SIR0S1C1400B±0
TA138SIR0S1C1400B-3 | LINEAS | Torre de ángulo mayor tipo BS1 (65°)Tipo BS1-3 | Und | 18225.8163 | 0 | TA138SIR0S1C1400B-3 | TA138SIR0S1C1400B-3
TA138SIR0S1C1400R+3 | LINEAS | Torre de anclaje, retención intermedia y terminal (15°) Tipo RS1+3 | Und | 22595.9164 | 0 | TA138SIR0S1C1400R+3 | TA138SIR0S1C1400R+3
TA138SIR0S1C1400R±0 | LINEAS | Torre de anclaje, retención intermedia y terminal (15°) Tipo RS1±0 | Und | 21132.2654 | 0 | TA138SIR0S1C1400R±0 | TA138SIR0S1C1400R±0
TA138SIR0S1C1400R-3 | LINEAS | Torre de anclaje, retención intermedia y terminal (15°) Tipo RS1-3 | Und | 19668.6144 | 0 | TA138SIR0S1C1400R-3 | TA138SIR0S1C1400R-3
TA138SIR0S1C1400S+3 | LINEAS | Torre de suspensión tipo SS1 (5°)Tipo SS1+3 | Und | 10107.3673 | 0 | TA138SIR0S1C1400S+3 | TA138SIR0S1C1400S+3
TA138SIR0S1C1400S+6 | LINEAS | Torre de suspensión tipo SS1 (5°)Tipo SS1+6 | Und | 10767.9919 | 0 | TA138SIR0S1C1400S+6 | TA138SIR0S1C1400S+6
TA138SIR0S1C1400S±0 | LINEAS | Torre de suspensión tipo SS1 (5°)Tipo SS1±0 | Und | 9446.7427 | 0 | TA138SIR0S1C1400S±0 | TA138SIR0S1C1400S±0
TA138SIR0S1C1400S-3 | LINEAS | Torre de suspensión tipo SS1 (5°)Tipo SS1-3 | Und | 8786.1181 | 0 | TA138SIR0S1C1400S-3 | TA138SIR0S1C1400S-3
TA138SIR0S1C1400S-6 | LINEAS | Torre de suspensión tipo SS1 (5°)Tipo SS1-6 | Und | 8125.4935 | 0 | TA138SIR0S1C1400S-6 | TA138SIR0S1C1400S-6
TA138SIR1S1C1240A+3 | LINEAS | Torre de ángulo menor tipo AS1 (30°)Tipo AS1+3 | Und | 11689.0776 | 0 | TA138SIR1S1C1240A+3 | TA138SIR1S1C1240A+3
TA138SIR1S1C1240A±0 | LINEAS | Torre de ángulo menor tipo AS1 (30°)Tipo AS1±0 | Und | 10866.8509 | 0 | TA138SIR1S1C1240A±0 | TA138SIR1S1C1240A±0
TA138SIR1S1C1240A-3 | LINEAS | Torre de ángulo menor tipo AS1 (30°)Tipo AS1-3 | Und | 10044.6242 | 0 | TA138SIR1S1C1240A-3 | TA138SIR1S1C1240A-3
TA138SIR1S1C1240B+3 | LINEAS | Torre de ángulo mayor tipo BS1 (65°)Tipo BS1+3 | Und | 16553.171 | 0 | TA138SIR1S1C1240B+3 | TA138SIR1S1C1240B+3
TA138SIR1S1C1240B±0 | LINEAS | Torre de ángulo mayor tipo BS1 (65°)Tipo BS1±0 | Und | 15393.0246 | 0 | TA138SIR1S1C1240B±0 | TA138SIR1S1C1240B±0
TA138SIR1S1C1240B-3 | LINEAS | Torre de ángulo mayor tipo BS1 (65°)Tipo BS1-3 | Und | 14232.8782 | 0 | TA138SIR1S1C1240B-3 | TA138SIR1S1C1240B-3
TA138SIR1S1C1240R+3 | LINEAS | Torre de anclaje, retención intermedia y terminal (15°) Tipo RS1+3 | Und | 17179.4954 | 0 | TA138SIR1S1C1240R+3 | TA138SIR1S1C1240R+3
TA138SIR1S1C1240R±0 | LINEAS | Torre de anclaje, retención intermedia y terminal (15°) Tipo RS1±0 | Und | 15965.2406 | 0 | TA138SIR1S1C1240R±0 | TA138SIR1S1C1240R±0
TA138SIR1S1C1240R-3 | LINEAS | Torre de anclaje, retención intermedia y terminal (15°) Tipo RS1-3 | Und | 14750.9858 | 0 | TA138SIR1S1C1240R-3 | TA138SIR1S1C1240R-3
TA138SIR1S1C1240S+3 | LINEAS | Torre de suspensión tipo SS1 (5°)Tipo SS1+3 | Und | 7517.8624 | 0 | TA138SIR1S1C1240S+3 | TA138SIR1S1C1240S+3
TA138SIR1S1C1240S+6 | LINEAS | Torre de suspensión tipo SS1 (5°)Tipo SS1+6 | Und | 8053.8281 | 0 | TA138SIR1S1C1240S+6 | TA138SIR1S1C1240S+6
TA138SIR1S1C1240S±0 | LINEAS | Torre de suspensión tipo SS1 (5°)Tipo SS1±0 | Und | 6981.8966 | 0 | TA138SIR1S1C1240S±0 | TA138SIR1S1C1240S±0
TA138SIR1S1C1240S-3 | LINEAS | Torre de suspensión tipo SS1 (5°)Tipo SS1-3 | Und | 6445.9309 | 0 | TA138SIR1S1C1240S-3 | TA138SIR1S1C1240S-3
TA138SIR1S1C1240S-6 | LINEAS | Torre de suspensión tipo SS1 (5°)Tipo SS1-6 | Und | 5909.9651 | 0 | TA138SIR1S1C1240S-6 | TA138SIR1S1C1240S-6
TA138SIR1S1C1300A+3 | LINEAS | Torre de ángulo menor tipo AS1 (30°)Tipo AS1+3 | Und | 12840.4838 | 0 | TA138SIR1S1C1300A+3 | TA138SIR1S1C1300A+3
TA138SIR1S1C1300A±0 | LINEAS | Torre de ángulo menor tipo AS1 (30°)Tipo AS1±0 | Und | 11937.1199 | 0 | TA138SIR1S1C1300A±0 | TA138SIR1S1C1300A±0
TA138SIR1S1C1300A-3 | LINEAS | Torre de ángulo menor tipo AS1 (30°)Tipo AS1-3 | Und | 11033.756 | 0 | TA138SIR1S1C1300A-3 | TA138SIR1S1C1300A-3
TA138SIR1S1C1300B+3 | LINEAS | Torre de ángulo mayor tipo BS1 (65°)Tipo BS1+3 | Und | 18223.1308 | 0 | TA138SIR1S1C1300B+3 | TA138SIR1S1C1300B+3
TA138SIR1S1C1300B±0 | LINEAS | Torre de ángulo mayor tipo BS1 (65°)Tipo BS1±0 | Und | 16945.8699 | 0 | TA138SIR1S1C1300B±0 | TA138SIR1S1C1300B±0
TA138SIR1S1C1300B-3 | LINEAS | Torre de ángulo mayor tipo BS1 (65°)Tipo BS1-3 | Und | 15668.609 | 0 | TA138SIR1S1C1300B-3 | TA138SIR1S1C1300B-3
TA138SIR1S1C1300R+3 | LINEAS | Torre de anclaje, retención intermedia y terminal (15°) Tipo RS1+3 | Und | 18826.8513 | 0 | TA138SIR1S1C1300R+3 | TA138SIR1S1C1300R+3
TA138SIR1S1C1300R±0 | LINEAS | Torre de anclaje, retención intermedia y terminal (15°) Tipo RS1±0 | Und | 17495.6574 | 0 | TA138SIR1S1C1300R±0 | TA138SIR1S1C1300R±0
TA138SIR1S1C1300R-3 | LINEAS | Torre de anclaje, retención intermedia y terminal (15°) Tipo RS1-3 | Und | 16164.4635 | 0 | TA138SIR1S1C1300R-3 | TA138SIR1S1C1300R-3
TA138SIR1S1C1300S+3 | LINEAS | Torre de suspensión tipo SS1 (5°)Tipo SS1+3 | Und | 8208.8206 | 0 | TA138SIR1S1C1300S+3 | TA138SIR1S1C1300S+3
TA138SIR1S1C1300S+6 | LINEAS | Torre de suspensión tipo SS1 (5°)Tipo SS1+6 | Und | 8794.6336 | 0 | TA138SIR1S1C1300S+6 | TA138SIR1S1C1300S+6
TA138SIR1S1C1300S±0 | LINEAS | Torre de suspensión tipo SS1 (5°)Tipo SS1±0 | Und | 7623.0076 | 0 | TA138SIR1S1C1300S±0 | TA138SIR1S1C1300S±0
TA138SIR1S1C1300S-3 | LINEAS | Torre de suspensión tipo SS1 (5°)Tipo SS1-3 | Und | 7037.1947 | 0 | TA138SIR1S1C1300S-3 | TA138SIR1S1C1300S-3
TA138SIR1S1C1300S-6 | LINEAS | Torre de suspensión tipo SS1 (5°)Tipo SS1-6 | Und | 6451.3817 | 0 | TA138SIR1S1C1300S-6 | TA138SIR1S1C1300S-6
TA138SIR1S1C1400A+3 | LINEAS | Torre de ángulo menor tipo AS1 (30°)Tipo AS1+3 | Und | 14677.1791 | 0 | TA138SIR1S1C1400A+3 | TA138SIR1S1C1400A+3
TA138SIR1S1C1400A±0 | LINEAS | Torre de ángulo menor tipo AS1 (30°)Tipo AS1±0 | Und | 13642.0659 | 0 | TA138SIR1S1C1400A±0 | TA138SIR1S1C1400A±0
TA138SIR1S1C1400A-3 | LINEAS | Torre de ángulo menor tipo AS1 (30°)Tipo AS1-3 | Und | 12606.9526 | 0 | TA138SIR1S1C1400A-3 | TA138SIR1S1C1400A-3
TA138SIR1S1C1400B+3 | LINEAS | Torre de ángulo mayor tipo BS1 (65°)Tipo BS1+3 | Und | 20880.9525 | 0 | TA138SIR1S1C1400B+3 | TA138SIR1S1C1400B+3
TA138SIR1S1C1400B±0 | LINEAS | Torre de ángulo mayor tipo BS1 (65°)Tipo BS1±0 | Und | 19413.9577 | 0 | TA138SIR1S1C1400B±0 | TA138SIR1S1C1400B±0
TA138SIR1S1C1400B-3 | LINEAS | Torre de ángulo mayor tipo BS1 (65°)Tipo BS1-3 | Und | 17946.9629 | 0 | TA138SIR1S1C1400B-3 | TA138SIR1S1C1400B-3
TA138SIR1S1C1400R+3 | LINEAS | Torre de anclaje, retención intermedia y terminal (15°) Tipo RS1+3 | Und | 21458.745 | 0 | TA138SIR1S1C1400R+3 | TA138SIR1S1C1400R+3
TA138SIR1S1C1400R±0 | LINEAS | Torre de anclaje, retención intermedia y terminal (15°) Tipo RS1±0 | Und | 19937.3636 | 0 | TA138SIR1S1C1400R±0 | TA138SIR1S1C1400R±0
TA138SIR1S1C1400R-3 | LINEAS | Torre de anclaje, retención intermedia y terminal (15°) Tipo RS1-3 | Und | 18415.9822 | 0 | TA138SIR1S1C1400R-3 | TA138SIR1S1C1400R-3
TA138SIR1S1C1400S+3 | LINEAS | Torre de suspensión tipo SS1 (5°)Tipo SS1+3 | Und | 9313.3675 | 0 | TA138SIR1S1C1400S+3 | TA138SIR1S1C1400S+3
TA138SIR1S1C1400S+6 | LINEAS | Torre de suspensión tipo SS1 (5°)Tipo SS1+6 | Und | 9980.3361 | 0 | TA138SIR1S1C1400S+6 | TA138SIR1S1C1400S+6
TA138SIR1S1C1400S±0 | LINEAS | Torre de suspensión tipo SS1 (5°)Tipo SS1±0 | Und | 8646.399 | 0 | TA138SIR1S1C1400S±0 | TA138SIR1S1C1400S±0
TA138SIR1S1C1400S-3 | LINEAS | Torre de suspensión tipo SS1 (5°)Tipo SS1-3 | Und | 7979.4304 | 0 | TA138SIR1S1C1400S-3 | TA138SIR1S1C1400S-3
TA138SIR1S1C1400S-6 | LINEAS | Torre de suspensión tipo SS1 (5°)Tipo SS1-6 | Und | 7312.4619 | 0 | TA138SIR1S1C1400S-6 | TA138SIR1S1C1400S-6
TA138SIR2S1C2315A+3 | LINEAS | Torre de ángulo menor tipo AS1 (30°)Tipo AS1+3 | Und | 15076.3345 | 0 | TA138SIR2S1C2315A+3 | TA138SIR2S1C2315A+3
TA138SIR2S1C2315A±0 | LINEAS | Torre de ángulo menor tipo AS1 (30°)Tipo AS1±0 | Und | 14139.8683 | 0 | TA138SIR2S1C2315A±0 | TA138SIR2S1C2315A±0
TA138SIR2S1C2315A-3 | LINEAS | Torre de ángulo menor tipo AS1 (30°)Tipo AS1-3 | Und | 13203.4021 | 0 | TA138SIR2S1C2315A-3 | TA138SIR2S1C2315A-3
TA138SIR2S1C2315B+3 | LINEAS | Torre de ángulo mayor tipo BS1 (65°)Tipo BS1+3 | Und | 21200.0049 | 0 | TA138SIR2S1C2315B+3 | TA138SIR2S1C2315B+3
TA138SIR2S1C2315B±0 | LINEAS | Torre de ángulo mayor tipo BS1 (65°)Tipo BS1±0 | Und | 19888.0743 | 0 | TA138SIR2S1C2315B±0 | TA138SIR2S1C2315B±0
TA138SIR2S1C2315B-3 | LINEAS | Torre de ángulo mayor tipo BS1 (65°)Tipo BS1-3 | Und | 18576.1437 | 0 | TA138SIR2S1C2315B-3 | TA138SIR2S1C2315B-3
TA138SIR2S1C2315R+3 | LINEAS | Torre de anclaje, retención intermedia y terminal (15°) Tipo RS1+3 | Und | 22300.2725 | 0 | TA138SIR2S1C2315R+3 | TA138SIR2S1C2315R+3
TA138SIR2S1C2315R±0 | LINEAS | Torre de anclaje, retención intermedia y terminal (15°) Tipo RS1±0 | Und | 20908.3861 | 0 | TA138SIR2S1C2315R±0 | TA138SIR2S1C2315R±0
TA138SIR2S1C2315R-3 | LINEAS | Torre de anclaje, retención intermedia y terminal (15°) Tipo RS1-3 | Und | 19516.4997 | 0 | TA138SIR2S1C2315R-3 | TA138SIR2S1C2315R-3
TA138SIR2S1C2315S+3 | LINEAS | Torre de suspensión tipo SS1 (5°)Tipo SS1+3 | Und | 9837.1474 | 0 | TA138SIR2S1C2315S+3 | TA138SIR2S1C2315S+3
TA138SIR2S1C2315S+6 | LINEAS | Torre de suspensión tipo SS1 (5°)Tipo SS1+6 | Und | 10456.2992 | 0 | TA138SIR2S1C2315S+6 | TA138SIR2S1C2315S+6
TA138SIR2S1C2315S±0 | LINEAS | Torre de suspensión tipo SS1 (5°)Tipo SS1±0 | Und | 9217.9956 | 0 | TA138SIR2S1C2315S±0 | TA138SIR2S1C2315S±0
TA138SIR2S1C2315S-3 | LINEAS | Torre de suspensión tipo SS1 (5°)Tipo SS1-3 | Und | 8598.8438 | 0 | TA138SIR2S1C2315S-3 | TA138SIR2S1C2315S-3
TA138SIR2S1C2315S-6 | LINEAS | Torre de suspensión tipo SS1 (5°)Tipo SS1-6 | Und | 7979.692 | 0 | TA138SIR2S1C2315S-6 | TA138SIR2S1C2315S-6
TA138SIR2S1C2400A+3 | LINEAS | Torre de ángulo menor tipo AS1 (30°)Tipo AS1+3 | Und | 16956.2007 | 0 | TA138SIR2S1C2400A+3 | TA138SIR2S1C2400A+3
TA138SIR2S1C2400A±0 | LINEAS | Torre de ángulo menor tipo AS1 (30°)Tipo AS1±0 | Und | 15904.7926 | 0 | TA138SIR2S1C2400A±0 | TA138SIR2S1C2400A±0
TA138SIR2S1C2400A-3 | LINEAS | Torre de ángulo menor tipo AS1 (30°)Tipo AS1-3 | Und | 14853.3845 | 0 | TA138SIR2S1C2400A-3 | TA138SIR2S1C2400A-3
TA138SIR2S1C2400B+3 | LINEAS | Torre de ángulo mayor tipo BS1 (65°)Tipo BS1+3 | Und | 23901.2942 | 0 | TA138SIR2S1C2400B+3 | TA138SIR2S1C2400B+3
TA138SIR2S1C2400B±0 | LINEAS | Torre de ángulo mayor tipo BS1 (65°)Tipo BS1±0 | Und | 22425.0176 | 0 | TA138SIR2S1C2400B±0 | TA138SIR2S1C2400B±0
TA138SIR2S1C2400B-3 | LINEAS | Torre de ángulo mayor tipo BS1 (65°)Tipo BS1-3 | Und | 20948.7411 | 0 | TA138SIR2S1C2400B-3 | TA138SIR2S1C2400B-3
TA138SIR2S1C2400R+3 | LINEAS | Torre de anclaje, retención intermedia y terminal (15°) Tipo RS1+3 | Und | 25016.7043 | 0 | TA138SIR2S1C2400R+3 | TA138SIR2S1C2400R+3
TA138SIR2S1C2400R±0 | LINEAS | Torre de anclaje, retención intermedia y terminal (15°) Tipo RS1±0 | Und | 23457.5035 | 0 | TA138SIR2S1C2400R±0 | TA138SIR2S1C2400R±0
TA138SIR2S1C2400R-3 | LINEAS | Torre de anclaje, retención intermedia y terminal (15°) Tipo RS1-3 | Und | 21898.3027 | 0 | TA138SIR2S1C2400R-3 | TA138SIR2S1C2400R-3
TA138SIR2S1C2400S+3 | LINEAS | Torre de suspensión tipo SS1 (5°)Tipo SS1+3 | Und | 10994.0956 | 0 | TA138SIR2S1C2400S+3 | TA138SIR2S1C2400S+3
TA138SIR2S1C2400S+6 | LINEAS | Torre de suspensión tipo SS1 (5°)Tipo SS1+6 | Und | 11685.5931 | 0 | TA138SIR2S1C2400S+6 | TA138SIR2S1C2400S+6
TA138SIR2S1C2400S±0 | LINEAS | Torre de suspensión tipo SS1 (5°)Tipo SS1±0 | Und | 10302.5981 | 0 | TA138SIR2S1C2400S±0 | TA138SIR2S1C2400S±0
TA138SIR2S1C2400S-3 | LINEAS | Torre de suspensión tipo SS1 (5°)Tipo SS1-3 | Und | 9611.1006 | 0 | TA138SIR2S1C2400S-3 | TA138SIR2S1C2400S-3
TA138SIR2S1C2400S-6 | LINEAS | Torre de suspensión tipo SS1 (5°)Tipo SS1-6 | Und | 8919.6031 | 0 | TA138SIR2S1C2400S-6 | TA138SIR2S1C2400S-6
TA220COR0D0C1600A+3 | LINEAS | Torre de ángulo menor tipo AC2 (30°)Tipo AC2+3 | Und | 28688.3286 | 0 | TA220COR0D0C1600A+3 | TA220COR0D0C1600A+3
TA220COR0D0C1600A±0 | LINEAS | Torre de ángulo menor tipo AC2 (30°)Tipo AC2±0 | Und | 26937.11 | 0 | TA220COR0D0C1600A±0 | TA220COR0D0C1600A±0
TA220COR0D0C1600A-3 | LINEAS | Torre de ángulo menor tipo AC2 (30°)Tipo AC2-3 | Und | 25185.8915 | 0 | TA220COR0D0C1600A-3 | TA220COR0D0C1600A-3
TA220COR0D0C1600B+3 | LINEAS | Torre de ángulo mayor tipo BC2 (65°)Tipo BC2+3 | Und | 39657.0011 | 0 | TA220COR0D0C1600B+3 | TA220COR0D0C1600B+3
TA220COR0D0C1600B±0 | LINEAS | Torre de ángulo mayor tipo BC2 (65°)Tipo BC2±0 | Und | 37236.2231 | 0 | TA220COR0D0C1600B±0 | TA220COR0D0C1600B±0
TA220COR0D0C1600B-3 | LINEAS | Torre de ángulo mayor tipo BC2 (65°)Tipo BC2-3 | Und | 34815.4451 | 0 | TA220COR0D0C1600B-3 | TA220COR0D0C1600B-3
TA220COR0D0C1600R+3 | LINEAS | Torre de anclaje, retención intermedia y terminal (15°) Tipo RC2+3 | Und | 41101.134 | 0 | TA220COR0D0C1600R+3 | TA220COR0D0C1600R+3
TA220COR0D0C1600R±0 | LINEAS | Torre de anclaje, retención intermedia y terminal (15°) Tipo RC2±0 | Und | 38592.202 | 0 | TA220COR0D0C1600R±0 | TA220COR0D0C1600R±0
TA220COR0D0C1600R-3 | LINEAS | Torre de anclaje, retención intermedia y terminal (15°) Tipo RC2-3 | Und | 36083.2699 | 0 | TA220COR0D0C1600R-3 | TA220COR0D0C1600R-3
TA220COR0D0C1600S+3 | LINEAS | Torre de suspensión tipo SC2 (5°)Tipo SC2+3 | Und | 19301.0277 | 0 | TA220COR0D0C1600S+3 | TA220COR0D0C1600S+3
TA220COR0D0C1600S+6 | LINEAS | Torre de suspensión tipo SC2 (5°)Tipo SC2+6 | Und | 20479.2182 | 0 | TA220COR0D0C1600S+6 | TA220COR0D0C1600S+6
TA220COR0D0C1600S±0 | LINEAS | Torre de suspensión tipo SC2 (5°)Tipo SC2±0 | Und | 18122.8372 | 0 | TA220COR0D0C1600S±0 | TA220COR0D0C1600S±0
TA220COR0D0C1600S-3 | LINEAS | Torre de suspensión tipo SC2 (5°)Tipo SC2-3 | Und | 16944.6466 | 0 | TA220COR0D0C1600S-3 | TA220COR0D0C1600S-3
TA220COR0D0C1600S-6 | LINEAS | Torre de suspensión tipo SC2 (5°)Tipo SC2-6 | Und | 15766.4561 | 0 | TA220COR0D0C1600S-6 | TA220COR0D0C1600S-6
TA220SER0D2C4600A+3 | LINEAS | Torre de ángulo menor tipo AC2 (30°)Tipo AC2+3 | Und | 35138.6958 | 0 | TA220SER0D2C4600A+3 | TA220SER0D2C4600A+3
TA220SER0D2C4600A±0 | LINEAS | Torre de ángulo menor tipo AC2 (30°)Tipo AC2±0 | Und | 33365.1188 | 0 | TA220SER0D2C4600A±0 | TA220SER0D2C4600A±0
TA220SER0D2C4600A-3 | LINEAS | Torre de ángulo menor tipo AC2 (30°)Tipo AC2-3 | Und | 31591.5419 | 0 | TA220SER0D2C4600A-3 | TA220SER0D2C4600A-3
TA220SER0D2C4600B+3 | LINEAS | Torre de ángulo mayor tipo BC2 (65°)Tipo BC2+3 | Und | 48744.773 | 0 | TA220SER0D2C4600B+3 | TA220SER0D2C4600B+3
TA220SER0D2C4600B±0 | LINEAS | Torre de ángulo mayor tipo BC2 (65°)Tipo BC2±0 | Und | 46294.3151 | 0 | TA220SER0D2C4600B±0 | TA220SER0D2C4600B±0
TA220SER0D2C4600B-3 | LINEAS | Torre de ángulo mayor tipo BC2 (65°)Tipo BC2-3 | Und | 43843.8573 | 0 | TA220SER0D2C4600B-3 | TA220SER0D2C4600B-3
TA220SER0D2C4600R+3 | LINEAS | Torre de anclaje, retención intermedia y terminal (15°) Tipo RC2+3 | Und | 50115.7989 | 0 | TA220SER0D2C4600R+3 | TA220SER0D2C4600R+3
TA220SER0D2C4600R±0 | LINEAS | Torre de anclaje, retención intermedia y terminal (15°) Tipo RC2±0 | Und | 47572.6535 | 0 | TA220SER0D2C4600R±0 | TA220SER0D2C4600R±0
TA220SER0D2C4600R-3 | LINEAS | Torre de anclaje, retención intermedia y terminal (15°) Tipo RC2-3 | Und | 45029.508 | 0 | TA220SER0D2C4600R-3 | TA220SER0D2C4600R-3
TA220SER0D2C4600S+3 | LINEAS | Torre de suspensión tipo SC2 (5°)Tipo SC2+3 | Und | 23341.2034 | 0 | TA220SER0D2C4600S+3 | TA220SER0D2C4600S+3
TA220SER0D2C4600S+6 | LINEAS | Torre de suspensión tipo SC2 (5°)Tipo SC2+6 | Und | 24537.3226 | 0 | TA220SER0D2C4600S+6 | TA220SER0D2C4600S+6
TA220SER0D2C4600S±0 | LINEAS | Torre de suspensión tipo SC2 (5°)Tipo SC2±0 | Und | 22145.0842 | 0 | TA220SER0D2C4600S±0 | TA220SER0D2C4600S±0
TA220SER0D2C4600S-3 | LINEAS | Torre de suspensión tipo SC2 (5°)Tipo SC2-3 | Und | 20948.9651 | 0 | TA220SER0D2C4600S-3 | TA220SER0D2C4600S-3
TA220SER0D2C4600S-6 | LINEAS | Torre de suspensión tipo SC2 (5°)Tipo SC2-6 | Und | 19752.8459 | 0 | TA220SER0D2C4600S-6 | TA220SER0D2C4600S-6
TA220SER0S1C1400A+3 | LINEAS | Torre de ángulo menor tipo AC1 (30°)Tipo AC1+3 | Und | 15616.6472 | 0 | TA220SER0S1C1400A+3 | TA220SER0S1C1400A+3
TA220SER0S1C1400A±0 | LINEAS | Torre de ángulo menor tipo AC1 (30°)Tipo AC1±0 | Und | 14580.4487 | 0 | TA220SER0S1C1400A±0 | TA220SER0S1C1400A±0
TA220SER0S1C1400A-3 | LINEAS | Torre de ángulo menor tipo AC1 (30°)Tipo AC1-3 | Und | 13544.2502 | 0 | TA220SER0S1C1400A-3 | TA220SER0S1C1400A-3
TA220SER0S1C1400B+3 | LINEAS | Torre de ángulo mayor tipo BC1 (65°)Tipo BC1+3 | Und | 21785.9436 | 0 | TA220SER0S1C1400B+3 | TA220SER0S1C1400B+3
TA220SER0S1C1400B±0 | LINEAS | Torre de ángulo mayor tipo BC1 (65°)Tipo BC1±0 | Und | 20345.1147 | 0 | TA220SER0S1C1400B±0 | TA220SER0S1C1400B±0
TA220SER0S1C1400B-3 | LINEAS | Torre de ángulo mayor tipo BC1 (65°)Tipo BC1-3 | Und | 18904.2858 | 0 | TA220SER0S1C1400B-3 | TA220SER0S1C1400B-3
TA220SER0S1C1400R+3 | LINEAS | Torre de anclaje, retención intermedia y terminal (15°) Tipo RC1+3 | Und | 22163.3585 | 0 | TA220SER0S1C1400R+3 | TA220SER0S1C1400R+3
TA220SER0S1C1400R±0 | LINEAS | Torre de anclaje, retención intermedia y terminal (15°) Tipo RC1±0 | Und | 20686.1628 | 0 | TA220SER0S1C1400R±0 | TA220SER0S1C1400R±0
TA220SER0S1C1400R-3 | LINEAS | Torre de anclaje, retención intermedia y terminal (15°) Tipo RC1-3 | Und | 19208.967 | 0 | TA220SER0S1C1400R-3 | TA220SER0S1C1400R-3
TA220SER0S1C1400S+3 | LINEAS | Torre de suspensión tipo SC1 (5°)Tipo SC1+3 | Und | 10261.234 | 0 | TA220SER0S1C1400S+3 | TA220SER0S1C1400S+3
TA220SER0S1C1400S+6 | LINEAS | Torre de suspensión tipo SC1 (5°)Tipo SC1+6 | Und | 10951.0183 | 0 | TA220SER0S1C1400S+6 | TA220SER0S1C1400S+6
TA220SER0S1C1400S±0 | LINEAS | Torre de suspensión tipo SC1 (5°)Tipo SC1±0 | Und | 9571.4496 | 0 | TA220SER0S1C1400S±0 | TA220SER0S1C1400S±0
TA220SER0S1C1400S-3 | LINEAS | Torre de suspensión tipo SC1 (5°)Tipo SC1-3 | Und | 8881.6653 | 0 | TA220SER0S1C1400S-3 | TA220SER0S1C1400S-3
TA220SER0S1C1400S-6 | LINEAS | Torre de suspensión tipo SC1 (5°)Tipo SC1-6 | Und | 8191.8809 | 0 | TA220SER0S1C1400S-6 | TA220SER0S1C1400S-6
TA220SER0S1C1500A+3 | LINEAS | Torre de ángulo menor tipo AC1 (30°)Tipo AC1+3 | Und | 17476.8643 | 0 | TA220SER0S1C1500A+3 | TA220SER0S1C1500A+3
TA220SER0S1C1500A±0 | LINEAS | Torre de ángulo menor tipo AC1 (30°)Tipo AC1±0 | Und | 16317.3224 | 0 | TA220SER0S1C1500A±0 | TA220SER0S1C1500A±0
TA220SER0S1C1500A-3 | LINEAS | Torre de ángulo menor tipo AC1 (30°)Tipo AC1-3 | Und | 15157.7805 | 0 | TA220SER0S1C1500A-3 | TA220SER0S1C1500A-3
TA220SER0S1C1500B+3 | LINEAS | Torre de ángulo mayor tipo BC1 (65°)Tipo BC1+3 | Und | 24484.5366 | 0 | TA220SER0S1C1500B+3 | TA220SER0S1C1500B+3
TA220SER0S1C1500B±0 | LINEAS | Torre de ángulo mayor tipo BC1 (65°)Tipo BC1±0 | Und | 22865.3585 | 0 | TA220SER0S1C1500B±0 | TA220SER0S1C1500B±0
TA220SER0S1C1500B-3 | LINEAS | Torre de ángulo mayor tipo BC1 (65°)Tipo BC1-3 | Und | 21246.1804 | 0 | TA220SER0S1C1500B-3 | TA220SER0S1C1500B-3
TA220SER0S1C1500R+3 | LINEAS | Torre de anclaje, retención intermedia y terminal (15°) Tipo RC1+3 | Und | 24700.8616 | 0 | TA220SER0S1C1500R+3 | TA220SER0S1C1500R+3
TA220SER0S1C1500R±0 | LINEAS | Torre de anclaje, retención intermedia y terminal (15°) Tipo RC1±0 | Und | 23054.4893 | 0 | TA220SER0S1C1500R±0 | TA220SER0S1C1500R±0
TA220SER0S1C1500R-3 | LINEAS | Torre de anclaje, retención intermedia y terminal (15°) Tipo RC1-3 | Und | 21408.1169 | 0 | TA220SER0S1C1500R-3 | TA220SER0S1C1500R-3
TA220SER0S1C1500S+3 | LINEAS | Torre de suspensión tipo SC1 (5°)Tipo SC1+3 | Und | 11369.7312 | 0 | TA220SER0S1C1500S+3 | TA220SER0S1C1500S+3
TA220SER0S1C1500S+6 | LINEAS | Torre de suspensión tipo SC1 (5°)Tipo SC1+6 | Und | 12134.4698 | 0 | TA220SER0S1C1500S+6 | TA220SER0S1C1500S+6
TA220SER0S1C1500S±0 | LINEAS | Torre de suspensión tipo SC1 (5°)Tipo SC1±0 | Und | 10604.9926 | 0 | TA220SER0S1C1500S±0 | TA220SER0S1C1500S±0
TA220SER0S1C1500S-3 | LINEAS | Torre de suspensión tipo SC1 (5°)Tipo SC1-3 | Und | 9840.254 | 0 | TA220SER0S1C1500S-3 | TA220SER0S1C1500S-3
TA220SER0S1C1500S-6 | LINEAS | Torre de suspensión tipo SC1 (5°)Tipo SC1-6 | Und | 9075.5154 | 0 | TA220SER0S1C1500S-6 | TA220SER0S1C1500S-6
TA220SER0S1C1600A+3 | LINEAS | Torre de ángulo menor tipo AC1 (30°)Tipo AC1+3 | Und | 19339.3155 | 0 | TA220SER0S1C1600A+3 | TA220SER0S1C1600A+3
TA220SER0S1C1600A±0 | LINEAS | Torre de ángulo menor tipo AC1 (30°)Tipo AC1±0 | Und | 18065.6677 | 0 | TA220SER0S1C1600A±0 | TA220SER0S1C1600A±0
TA220SER0S1C1600A-3 | LINEAS | Torre de ángulo menor tipo AC1 (30°)Tipo AC1-3 | Und | 16792.0198 | 0 | TA220SER0S1C1600A-3 | TA220SER0S1C1600A-3
TA220SER0S1C1600B+3 | LINEAS | Torre de ángulo mayor tipo BC1 (65°)Tipo BC1+3 | Und | 27158.5669 | 0 | TA220SER0S1C1600B+3 | TA220SER0S1C1600B+3
TA220SER0S1C1600B±0 | LINEAS | Torre de ángulo mayor tipo BC1 (65°)Tipo BC1±0 | Und | 25375.7847 | 0 | TA220SER0S1C1600B±0 | TA220SER0S1C1600B±0
TA220SER0S1C1600B-3 | LINEAS | Torre de ángulo mayor tipo BC1 (65°)Tipo BC1-3 | Und | 23593.0024 | 0 | TA220SER0S1C1600B-3 | TA220SER0S1C1600B-3
TA220SER0S1C1600R+3 | LINEAS | Torre de anclaje, retención intermedia y terminal (15°) Tipo RC1+3 | Und | 27265.5355 | 0 | TA220SER0S1C1600R+3 | TA220SER0S1C1600R+3
TA220SER0S1C1600R±0 | LINEAS | Torre de anclaje, retención intermedia y terminal (15°) Tipo RC1±0 | Und | 25461.5074 | 0 | TA220SER0S1C1600R±0 | TA220SER0S1C1600R±0
TA220SER0S1C1600R-3 | LINEAS | Torre de anclaje, retención intermedia y terminal (15°) Tipo RC1-3 | Und | 23657.4794 | 0 | TA220SER0S1C1600R-3 | TA220SER0S1C1600R-3
TA220SER0S1C1600S+3 | LINEAS | Torre de suspensión tipo SC1 (5°)Tipo SC1+3 | Und | 12503.3927 | 0 | TA220SER0S1C1600S+3 | TA220SER0S1C1600S+3
TA220SER0S1C1600S+6 | LINEAS | Torre de suspensión tipo SC1 (5°)Tipo SC1+6 | Und | 13338.5654 | 0 | TA220SER0S1C1600S+6 | TA220SER0S1C1600S+6
TA220SER0S1C1600S±0 | LINEAS | Torre de suspensión tipo SC1 (5°)Tipo SC1±0 | Und | 11668.2199 | 0 | TA220SER0S1C1600S±0 | TA220SER0S1C1600S±0
TA220SER0S1C1600S-3 | LINEAS | Torre de suspensión tipo SC1 (5°)Tipo SC1-3 | Und | 10833.0472 | 0 | TA220SER0S1C1600S-3 | TA220SER0S1C1600S-3
TA220SER0S1C1600S-6 | LINEAS | Torre de suspensión tipo SC1 (5°)Tipo SC1-6 | Und | 9997.8744 | 0 | TA220SER0S1C1600S-6 | TA220SER0S1C1600S-6
TA220SER0S1C4400A+3 | LINEAS | Torre de ángulo menor tipo AC1 (30°)Tipo AC1+3 | Und | 16333.338 | 0 | TA220SER0S1C4400A+3 | TA220SER0S1C4400A+3
TA220SER0S1C4400A±0 | LINEAS | Torre de ángulo menor tipo AC1 (30°)Tipo AC1±0 | Und | 15405.8048 | 0 | TA220SER0S1C4400A±0 | TA220SER0S1C4400A±0
TA220SER0S1C4400A-3 | LINEAS | Torre de ángulo menor tipo AC1 (30°)Tipo AC1-3 | Und | 14478.2716 | 0 | TA220SER0S1C4400A-3 | TA220SER0S1C4400A-3
TA220SER0S1C4400B+3 | LINEAS | Torre de ángulo mayor tipo BC1 (65°)Tipo BC1+3 | Und | 22435.3889 | 0 | TA220SER0S1C4400B+3 | TA220SER0S1C4400B+3
TA220SER0S1C4400B±0 | LINEAS | Torre de ángulo mayor tipo BC1 (65°)Tipo BC1±0 | Und | 21165.7581 | 0 | TA220SER0S1C4400B±0 | TA220SER0S1C4400B±0
TA220SER0S1C4400B-3 | LINEAS | Torre de ángulo mayor tipo BC1 (65°)Tipo BC1-3 | Und | 19896.1272 | 0 | TA220SER0S1C4400B-3 | TA220SER0S1C4400B-3
TA220SER0S1C4400R+3 | LINEAS | Torre de anclaje, retención intermedia y terminal (15°) Tipo RC1+3 | Und | 23512.0403 | 0 | TA220SER0S1C4400R+3 | TA220SER0S1C4400R+3
TA220SER0S1C4400R±0 | LINEAS | Torre de anclaje, retención intermedia y terminal (15°) Tipo RC1±0 | Und | 22170.887 | 0 | TA220SER0S1C4400R±0 | TA220SER0S1C4400R±0
TA220SER0S1C4400R-3 | LINEAS | Torre de anclaje, retención intermedia y terminal (15°) Tipo RC1-3 | Und | 20829.7337 | 0 | TA220SER0S1C4400R-3 | TA220SER0S1C4400R-3
TA220SER0S1C4400S+3 | LINEAS | Torre de suspensión tipo SC1 (5°)Tipo SC1+3 | Und | 11085.9233 | 0 | TA220SER0S1C4400S+3 | TA220SER0S1C4400S+3
TA220SER0S1C4400S+6 | LINEAS | Torre de suspensión tipo SC1 (5°)Tipo SC1+6 | Und | 11723.0962 | 0 | TA220SER0S1C4400S+6 | TA220SER0S1C4400S+6
TA220SER0S1C4400S±0 | LINEAS | Torre de suspensión tipo SC1 (5°)Tipo SC1±0 | Und | 10448.7504 | 0 | TA220SER0S1C4400S±0 | TA220SER0S1C4400S±0
TA220SER0S1C4400S-3 | LINEAS | Torre de suspensión tipo SC1 (5°)Tipo SC1-3 | Und | 9811.5775 | 0 | TA220SER0S1C4400S-3 | TA220SER0S1C4400S-3
TA220SER0S1C4400S-6 | LINEAS | Torre de suspensión tipo SC1 (5°)Tipo SC1-6 | Und | 9174.4046 | 0 | TA220SER0S1C4400S-6 | TA220SER0S1C4400S-6
TA220SER0S1C4500A+3 | LINEAS | Torre de ángulo menor tipo AC1 (30°)Tipo AC1+3 | Und | 18156.7027 | 0 | TA220SER0S1C4500A+3 | TA220SER0S1C4500A+3
TA220SER0S1C4500A±0 | LINEAS | Torre de ángulo menor tipo AC1 (30°)Tipo AC1±0 | Und | 17127.5375 | 0 | TA220SER0S1C4500A±0 | TA220SER0S1C4500A±0
TA220SER0S1C4500A-3 | LINEAS | Torre de ángulo menor tipo AC1 (30°)Tipo AC1-3 | Und | 16098.3723 | 0 | TA220SER0S1C4500A-3 | TA220SER0S1C4500A-3
TA220SER0S1C4500B+3 | LINEAS | Torre de ángulo mayor tipo BC1 (65°)Tipo BC1+3 | Und | 25043.1144 | 0 | TA220SER0S1C4500B+3 | TA220SER0S1C4500B+3
TA220SER0S1C4500B±0 | LINEAS | Torre de ángulo mayor tipo BC1 (65°)Tipo BC1±0 | Und | 23628.6122 | 0 | TA220SER0S1C4500B±0 | TA220SER0S1C4500B±0
TA220SER0S1C4500B-3 | LINEAS | Torre de ángulo mayor tipo BC1 (65°)Tipo BC1-3 | Und | 22214.1099 | 0 | TA220SER0S1C4500B-3 | TA220SER0S1C4500B-3
TA220SER0S1C4500R+3 | LINEAS | Torre de anclaje, retención intermedia y terminal (15°) Tipo RC1+3 | Und | 26035.8309 | 0 | TA220SER0S1C4500R+3 | TA220SER0S1C4500R+3
TA220SER0S1C4500R±0 | LINEAS | Torre de anclaje, retención intermedia y terminal (15°) Tipo RC1±0 | Und | 24553.2275 | 0 | TA220SER0S1C4500R±0 | TA220SER0S1C4500R±0
TA220SER0S1C4500R-3 | LINEAS | Torre de anclaje, retención intermedia y terminal (15°) Tipo RC1-3 | Und | 23070.6241 | 0 | TA220SER0S1C4500R-3 | TA220SER0S1C4500R-3
TA220SER0S1C4500S+3 | LINEAS | Torre de suspensión tipo SC1 (5°)Tipo SC1+3 | Und | 12213.8232 | 0 | TA220SER0S1C4500S+3 | TA220SER0S1C4500S+3
TA220SER0S1C4500S+6 | LINEAS | Torre de suspensión tipo SC1 (5°)Tipo SC1+6 | Und | 12915.0245 | 0 | TA220SER0S1C4500S+6 | TA220SER0S1C4500S+6
TA220SER0S1C4500S±0 | LINEAS | Torre de suspensión tipo SC1 (5°)Tipo SC1±0 | Und | 11512.6218 | 0 | TA220SER0S1C4500S±0 | TA220SER0S1C4500S±0
TA220SER0S1C4500S-3 | LINEAS | Torre de suspensión tipo SC1 (5°)Tipo SC1-3 | Und | 10811.4205 | 0 | TA220SER0S1C4500S-3 | TA220SER0S1C4500S-3
TA220SER0S1C4500S-6 | LINEAS | Torre de suspensión tipo SC1 (5°)Tipo SC1-6 | Und | 10110.2191 | 0 | TA220SER0S1C4500S-6 | TA220SER0S1C4500S-6
TA220SER0S1C4600A+3 | LINEAS | Torre de ángulo menor tipo AC1 (30°)Tipo AC1+3 | Und | 19910.9197 | 0 | TA220SER0S1C4600A+3 | TA220SER0S1C4600A+3
TA220SER0S1C4600A±0 | LINEAS | Torre de ángulo menor tipo AC1 (30°)Tipo AC1±0 | Und | 18784.5877 | 0 | TA220SER0S1C4600A±0 | TA220SER0S1C4600A±0
TA220SER0S1C4600A-3 | LINEAS | Torre de ángulo menor tipo AC1 (30°)Tipo AC1-3 | Und | 17658.2556 | 0 | TA220SER0S1C4600A-3 | TA220SER0S1C4600A-3
TA220SER0S1C4600B+3 | LINEAS | Torre de ángulo mayor tipo BC1 (65°)Tipo BC1+3 | Und | 27563.084 | 0 | TA220SER0S1C4600B+3 | TA220SER0S1C4600B+3
TA220SER0S1C4600B±0 | LINEAS | Torre de ángulo mayor tipo BC1 (65°)Tipo BC1±0 | Und | 26009.3383 | 0 | TA220SER0S1C4600B±0 | TA220SER0S1C4600B±0
TA220SER0S1C4600B-3 | LINEAS | Torre de ángulo mayor tipo BC1 (65°)Tipo BC1-3 | Und | 24455.5926 | 0 | TA220SER0S1C4600B-3 | TA220SER0S1C4600B-3
TA220SER0S1C4600R+3 | LINEAS | Torre de anclaje, retención intermedia y terminal (15°) Tipo RC1+3 | Und | 28452.424 | 0 | TA220SER0S1C4600R+3 | TA220SER0S1C4600R+3
TA220SER0S1C4600R±0 | LINEAS | Torre de anclaje, retención intermedia y terminal (15°) Tipo RC1±0 | Und | 26835.3557 | 0 | TA220SER0S1C4600R±0 | TA220SER0S1C4600R±0
TA220SER0S1C4600R-3 | LINEAS | Torre de anclaje, retención intermedia y terminal (15°) Tipo RC1-3 | Und | 25218.2874 | 0 | TA220SER0S1C4600R-3 | TA220SER0S1C4600R-3
TA220SER0S1C4600S+3 | LINEAS | Torre de suspensión tipo SC1 (5°)Tipo SC1+3 | Und | 13285.6515 | 0 | TA220SER0S1C4600S+3 | TA220SER0S1C4600S+3
TA220SER0S1C4600S+6 | LINEAS | Torre de suspensión tipo SC1 (5°)Tipo SC1+6 | Und | 14047.2025 | 0 | TA220SER0S1C4600S+6 | TA220SER0S1C4600S+6
TA220SER0S1C4600S±0 | LINEAS | Torre de suspensión tipo SC1 (5°)Tipo SC1±0 | Und | 12524.1004 | 0 | TA220SER0S1C4600S±0 | TA220SER0S1C4600S±0
TA220SER0S1C4600S-3 | LINEAS | Torre de suspensión tipo SC1 (5°)Tipo SC1-3 | Und | 11762.5494 | 0 | TA220SER0S1C4600S-3 | TA220SER0S1C4600S-3
TA220SER0S1C4600S-6 | LINEAS | Torre de suspensión tipo SC1 (5°)Tipo SC1-6 | Und | 11000.9984 | 0 | TA220SER0S1C4600S-6 | TA220SER0S1C4600S-6
TA220SER0S2C4400A+3 | LINEAS | Torre de ángulo menor tipo AC1 (30°)Tipo AC1+3 | Und | 19140.755 | 0 | TA220SER0S2C4400A+3 | TA220SER0S2C4400A+3
TA220SER0S2C4400A±0 | LINEAS | Torre de ángulo menor tipo AC1 (30°)Tipo AC1±0 | Und | 18081.7367 | 0 | TA220SER0S2C4400A±0 | TA220SER0S2C4400A±0
TA220SER0S2C4400A-3 | LINEAS | Torre de ángulo menor tipo AC1 (30°)Tipo AC1-3 | Und | 17022.7183 | 0 | TA220SER0S2C4400A-3 | TA220SER0S2C4400A-3
TA220SER0S2C4400B+3 | LINEAS | Torre de ángulo mayor tipo BC1 (65°)Tipo BC1+3 | Und | 26443.3217 | 0 | TA220SER0S2C4400B+3 | TA220SER0S2C4400B+3
TA220SER0S2C4400B±0 | LINEAS | Torre de ángulo mayor tipo BC1 (65°)Tipo BC1±0 | Und | 24986.9361 | 0 | TA220SER0S2C4400B±0 | TA220SER0S2C4400B±0
TA220SER0S2C4400B-3 | LINEAS | Torre de ángulo mayor tipo BC1 (65°)Tipo BC1-3 | Und | 23530.5505 | 0 | TA220SER0S2C4400B-3 | TA220SER0S2C4400B-3
TA220SER0S2C4400R+3 | LINEAS | Torre de anclaje, retención intermedia y terminal (15°) Tipo RC1+3 | Und | 27386.4918 | 0 | TA220SER0S2C4400R+3 | TA220SER0S2C4400R+3
TA220SER0S2C4400R±0 | LINEAS | Torre de anclaje, retención intermedia y terminal (15°) Tipo RC1±0 | Und | 25862.0466 | 0 | TA220SER0S2C4400R±0 | TA220SER0S2C4400R±0
TA220SER0S2C4400R-3 | LINEAS | Torre de anclaje, retención intermedia y terminal (15°) Tipo RC1-3 | Und | 24337.6014 | 0 | TA220SER0S2C4400R-3 | TA220SER0S2C4400R-3
TA220SER0S2C4400S+3 | LINEAS | Torre de suspensión tipo SC1 (5°)Tipo SC1+3 | Und | 12796.4451 | 0 | TA220SER0S2C4400S+3 | TA220SER0S2C4400S+3
TA220SER0S2C4400S+6 | LINEAS | Torre de suspensión tipo SC1 (5°)Tipo SC1+6 | Und | 13516.5663 | 0 | TA220SER0S2C4400S+6 | TA220SER0S2C4400S+6
TA220SER0S2C4400S±0 | LINEAS | Torre de suspensión tipo SC1 (5°)Tipo SC1±0 | Und | 12076.3239 | 0 | TA220SER0S2C4400S±0 | TA220SER0S2C4400S±0
TA220SER0S2C4400S-3 | LINEAS | Torre de suspensión tipo SC1 (5°)Tipo SC1-3 | Und | 11356.2026 | 0 | TA220SER0S2C4400S-3 | TA220SER0S2C4400S-3
TA220SER0S2C4400S-6 | LINEAS | Torre de suspensión tipo SC1 (5°)Tipo SC1-6 | Und | 10636.0814 | 0 | TA220SER0S2C4400S-6 | TA220SER0S2C4400S-6
TA220SER0S2C4500A+3 | LINEAS | Torre de ángulo menor tipo AC1 (30°)Tipo AC1+3 | Und | 21078.9749 | 0 | TA220SER0S2C4500A+3 | TA220SER0S2C4500A+3
TA220SER0S2C4500A±0 | LINEAS | Torre de ángulo menor tipo AC1 (30°)Tipo AC1±0 | Und | 19914.8125 | 0 | TA220SER0S2C4500A±0 | TA220SER0S2C4500A±0
TA220SER0S2C4500A-3 | LINEAS | Torre de ángulo menor tipo AC1 (30°)Tipo AC1-3 | Und | 18750.6501 | 0 | TA220SER0S2C4500A-3 | TA220SER0S2C4500A-3
TA220SER0S2C4500B+3 | LINEAS | Torre de ángulo mayor tipo BC1 (65°)Tipo BC1+3 | Und | 29297.7829 | 0 | TA220SER0S2C4500B+3 | TA220SER0S2C4500B+3
TA220SER0S2C4500B±0 | LINEAS | Torre de ángulo mayor tipo BC1 (65°)Tipo BC1±0 | Und | 27687.1911 | 0 | TA220SER0S2C4500B±0 | TA220SER0S2C4500B±0
TA220SER0S2C4500B-3 | LINEAS | Torre de ángulo mayor tipo BC1 (65°)Tipo BC1-3 | Und | 26076.5993 | 0 | TA220SER0S2C4500B-3 | TA220SER0S2C4500B-3
TA220SER0S2C4500R+3 | LINEAS | Torre de anclaje, retención intermedia y terminal (15°) Tipo RC1+3 | Und | 29992.9616 | 0 | TA220SER0S2C4500R+3 | TA220SER0S2C4500R+3
TA220SER0S2C4500R±0 | LINEAS | Torre de anclaje, retención intermedia y terminal (15°) Tipo RC1±0 | Und | 28326.0393 | 0 | TA220SER0S2C4500R±0 | TA220SER0S2C4500R±0
TA220SER0S2C4500R-3 | LINEAS | Torre de anclaje, retención intermedia y terminal (15°) Tipo RC1-3 | Und | 26659.117 | 0 | TA220SER0S2C4500R-3 | TA220SER0S2C4500R-3
TA220SER0S2C4500S+3 | LINEAS | Torre de suspensión tipo SC1 (5°)Tipo SC1+3 | Und | 13913.2561 | 0 | TA220SER0S2C4500S+3 | TA220SER0S2C4500S+3
TA220SER0S2C4500S+6 | LINEAS | Torre de suspensión tipo SC1 (5°)Tipo SC1+6 | Und | 14695.6668 | 0 | TA220SER0S2C4500S+6 | TA220SER0S2C4500S+6
TA220SER0S2C4500S±0 | LINEAS | Torre de suspensión tipo SC1 (5°)Tipo SC1±0 | Und | 13130.8454 | 0 | TA220SER0S2C4500S±0 | TA220SER0S2C4500S±0
TA220SER0S2C4500S-3 | LINEAS | Torre de suspensión tipo SC1 (5°)Tipo SC1-3 | Und | 12348.4347 | 0 | TA220SER0S2C4500S-3 | TA220SER0S2C4500S-3
TA220SER0S2C4500S-6 | LINEAS | Torre de suspensión tipo SC1 (5°)Tipo SC1-6 | Und | 11566.024 | 0 | TA220SER0S2C4500S-6 | TA220SER0S2C4500S-6
TA220SER0S2C4600A+3 | LINEAS | Torre de ángulo menor tipo AC1 (30°)Tipo AC1+3 | Und | 22956.2195 | 0 | TA220SER0S2C4600A+3 | TA220SER0S2C4600A+3
TA220SER0S2C4600A±0 | LINEAS | Torre de ángulo menor tipo AC1 (30°)Tipo AC1±0 | Und | 21690.9159 | 0 | TA220SER0S2C4600A±0 | TA220SER0S2C4600A±0
TA220SER0S2C4600A-3 | LINEAS | Torre de ángulo menor tipo AC1 (30°)Tipo AC1-3 | Und | 20425.6124 | 0 | TA220SER0S2C4600A-3 | TA220SER0S2C4600A-3
TA220SER0S2C4600B+3 | LINEAS | Torre de ángulo mayor tipo BC1 (65°)Tipo BC1+3 | Und | 32069.8211 | 0 | TA220SER0S2C4600B+3 | TA220SER0S2C4600B+3
TA220SER0S2C4600B±0 | LINEAS | Torre de ángulo mayor tipo BC1 (65°)Tipo BC1±0 | Und | 30310.3086 | 0 | TA220SER0S2C4600B±0 | TA220SER0S2C4600B±0
TA220SER0S2C4600B-3 | LINEAS | Torre de ángulo mayor tipo BC1 (65°)Tipo BC1-3 | Und | 28550.796 | 0 | TA220SER0S2C4600B-3 | TA220SER0S2C4600B-3
TA220SER0S2C4600R+3 | LINEAS | Torre de anclaje, retención intermedia y terminal (15°) Tipo RC1+3 | Und | 32509.5864 | 0 | TA220SER0S2C4600R+3 | TA220SER0S2C4600R+3
TA220SER0S2C4600R±0 | LINEAS | Torre de anclaje, retención intermedia y terminal (15°) Tipo RC1±0 | Und | 30706.259 | 0 | TA220SER0S2C4600R±0 | TA220SER0S2C4600R±0
TA220SER0S2C4600R-3 | LINEAS | Torre de anclaje, retención intermedia y terminal (15°) Tipo RC1-3 | Und | 28902.9316 | 0 | TA220SER0S2C4600R-3 | TA220SER0S2C4600R-3
TA220SER0S2C4600S+3 | LINEAS | Torre de suspensión tipo SC1 (5°)Tipo SC1+3 | Und | 14985.2132 | 0 | TA220SER0S2C4600S+3 | TA220SER0S2C4600S+3
TA220SER0S2C4600S+6 | LINEAS | Torre de suspensión tipo SC1 (5°)Tipo SC1+6 | Und | 15826.781 | 0 | TA220SER0S2C4600S+6 | TA220SER0S2C4600S+6
TA220SER0S2C4600S±0 | LINEAS | Torre de suspensión tipo SC1 (5°)Tipo SC1±0 | Und | 14143.6455 | 0 | TA220SER0S2C4600S±0 | TA220SER0S2C4600S±0
TA220SER0S2C4600S-3 | LINEAS | Torre de suspensión tipo SC1 (5°)Tipo SC1-3 | Und | 13302.0777 | 0 | TA220SER0S2C4600S-3 | TA220SER0S2C4600S-3
TA220SER0S2C4600S-6 | LINEAS | Torre de suspensión tipo SC1 (5°)Tipo SC1-6 | Und | 12460.51 | 0 | TA220SER0S2C4600S-6 | TA220SER0S2C4600S-6
TA220SIR0D2C1600A+3 | LINEAS | Torre de ángulo menor tipo AC2 (30°)Tipo AC2+3 | Und | 38780.9196 | 0 | TA220SIR0D2C1600A+3 | TA220SIR0D2C1600A+3
TA220SIR0D2C1600A±0 | LINEAS | Torre de ángulo menor tipo AC2 (30°)Tipo AC2±0 | Und | 36757.0919 | 0 | TA220SIR0D2C1600A±0 | TA220SIR0D2C1600A±0
TA220SIR0D2C1600A-3 | LINEAS | Torre de ángulo menor tipo AC2 (30°)Tipo AC2-3 | Und | 34733.2643 | 0 | TA220SIR0D2C1600A-3 | TA220SIR0D2C1600A-3
TA220SIR0D2C1600B+3 | LINEAS | Torre de ángulo mayor tipo BC2 (65°)Tipo BC2+3 | Und | 53798.6754 | 0 | TA220SIR0D2C1600B+3 | TA220SIR0D2C1600B+3
TA220SIR0D2C1600B±0 | LINEAS | Torre de ángulo mayor tipo BC2 (65°)Tipo BC2±0 | Und | 51003.7738 | 0 | TA220SIR0D2C1600B±0 | TA220SIR0D2C1600B±0
TA220SIR0D2C1600B-3 | LINEAS | Torre de ángulo mayor tipo BC2 (65°)Tipo BC2-3 | Und | 48208.8723 | 0 | TA220SIR0D2C1600B-3 | TA220SIR0D2C1600B-3
TA220SIR0D2C1600R+3 | LINEAS | Torre de anclaje, retención intermedia y terminal (15°) Tipo RC2+3 | Und | 55344.3537 | 0 | TA220SIR0D2C1600R+3 | TA220SIR0D2C1600R+3
TA220SIR0D2C1600R±0 | LINEAS | Torre de anclaje, retención intermedia y terminal (15°) Tipo RC2±0 | Und | 52439.1552 | 0 | TA220SIR0D2C1600R±0 | TA220SIR0D2C1600R±0
TA220SIR0D2C1600R-3 | LINEAS | Torre de anclaje, retención intermedia y terminal (15°) Tipo RC2-3 | Und | 49533.9568 | 0 | TA220SIR0D2C1600R-3 | TA220SIR0D2C1600R-3
TA220SIR0D2C1600S+3 | LINEAS | Torre de suspensión tipo SC2 (5°)Tipo SC2+3 | Und | 25820.9269 | 0 | TA220SIR0D2C1600S+3 | TA220SIR0D2C1600S+3
TA220SIR0D2C1600S+6 | LINEAS | Torre de suspensión tipo SC2 (5°)Tipo SC2+6 | Und | 27190.2893 | 0 | TA220SIR0D2C1600S+6 | TA220SIR0D2C1600S+6
TA220SIR0D2C1600S±0 | LINEAS | Torre de suspensión tipo SC2 (5°)Tipo SC2±0 | Und | 24451.5645 | 0 | TA220SIR0D2C1600S±0 | TA220SIR0D2C1600S±0
TA220SIR0D2C1600S-3 | LINEAS | Torre de suspensión tipo SC2 (5°)Tipo SC2-3 | Und | 23082.2021 | 0 | TA220SIR0D2C1600S-3 | TA220SIR0D2C1600S-3
TA220SIR0D2C1600S-6 | LINEAS | Torre de suspensión tipo SC2 (5°)Tipo SC2-6 | Und | 21712.8397 | 0 | TA220SIR0D2C1600S-6 | TA220SIR0D2C1600S-6
TA220SIR0D2C1700A+3 | LINEAS | Torre de ángulo menor tipo AC2 (30°)Tipo AC2+3 | Und | 42893.0596 | 0 | TA220SIR0D2C1700A+3 | TA220SIR0D2C1700A+3
TA220SIR0D2C1700A±0 | LINEAS | Torre de ángulo menor tipo AC2 (30°)Tipo AC2±0 | Und | 40739.6283 | 0 | TA220SIR0D2C1700A±0 | TA220SIR0D2C1700A±0
TA220SIR0D2C1700A-3 | LINEAS | Torre de ángulo menor tipo AC2 (30°)Tipo AC2-3 | Und | 38586.1969 | 0 | TA220SIR0D2C1700A-3 | TA220SIR0D2C1700A-3
TA220SIR0D2C1700B+3 | LINEAS | Torre de ángulo mayor tipo BC2 (65°)Tipo BC2+3 | Und | 59248.3318 | 0 | TA220SIR0D2C1700B+3 | TA220SIR0D2C1700B+3
TA220SIR0D2C1700B±0 | LINEAS | Torre de ángulo mayor tipo BC2 (65°)Tipo BC2±0 | Und | 56287.4471 | 0 | TA220SIR0D2C1700B±0 | TA220SIR0D2C1700B±0
TA220SIR0D2C1700B-3 | LINEAS | Torre de ángulo mayor tipo BC2 (65°)Tipo BC2-3 | Und | 53326.5625 | 0 | TA220SIR0D2C1700B-3 | TA220SIR0D2C1700B-3
TA220SIR0D2C1700R+3 | LINEAS | Torre de anclaje, retención intermedia y terminal (15°) Tipo RC2+3 | Und | 61420.7941 | 0 | TA220SIR0D2C1700R+3 | TA220SIR0D2C1700R+3
TA220SIR0D2C1700R±0 | LINEAS | Torre de anclaje, retención intermedia y terminal (15°) Tipo RC2±0 | Und | 58318.7339 | 0 | TA220SIR0D2C1700R±0 | TA220SIR0D2C1700R±0
TA220SIR0D2C1700R-3 | LINEAS | Torre de anclaje, retención intermedia y terminal (15°) Tipo RC2-3 | Und | 55216.6738 | 0 | TA220SIR0D2C1700R-3 | TA220SIR0D2C1700R-3
TA220SIR0D2C1700S+3 | LINEAS | Torre de suspensión tipo SC2 (5°)Tipo SC2+3 | Und | 28757.9946 | 0 | TA220SIR0D2C1700S+3 | TA220SIR0D2C1700S+3
TA220SIR0D2C1700S+6 | LINEAS | Torre de suspensión tipo SC2 (5°)Tipo SC2+6 | Und | 30225.5619 | 0 | TA220SIR0D2C1700S+6 | TA220SIR0D2C1700S+6
TA220SIR0D2C1700S±0 | LINEAS | Torre de suspensión tipo SC2 (5°)Tipo SC2±0 | Und | 27290.4272 | 0 | TA220SIR0D2C1700S±0 | TA220SIR0D2C1700S±0
TA220SIR0D2C1700S-3 | LINEAS | Torre de suspensión tipo SC2 (5°)Tipo SC2-3 | Und | 25822.8599 | 0 | TA220SIR0D2C1700S-3 | TA220SIR0D2C1700S-3
TA220SIR0D2C1700S-6 | LINEAS | Torre de suspensión tipo SC2 (5°)Tipo SC2-6 | Und | 24355.2925 | 0 | TA220SIR0D2C1700S-6 | TA220SIR0D2C1700S-6
TA220SIR0S1C1500A+3 | LINEAS | Torre de ángulo menor tipo AC1 (30°)Tipo AC1+3 | Und | 19800.8182 | 0 | TA220SIR0S1C1500A+3 | TA220SIR0S1C1500A+3
TA220SIR0S1C1500A±0 | LINEAS | Torre de ángulo menor tipo AC1 (30°)Tipo AC1±0 | Und | 18625.9802 | 0 | TA220SIR0S1C1500A±0 | TA220SIR0S1C1500A±0
TA220SIR0S1C1500A-3 | LINEAS | Torre de ángulo menor tipo AC1 (30°)Tipo AC1-3 | Und | 17451.1422 | 0 | TA220SIR0S1C1500A-3 | TA220SIR0S1C1500A-3
TA220SIR0S1C1500B+3 | LINEAS | Torre de ángulo mayor tipo BC1 (65°)Tipo BC1+3 | Und | 27370.7999 | 0 | TA220SIR0S1C1500B+3 | TA220SIR0S1C1500B+3
TA220SIR0S1C1500B±0 | LINEAS | Torre de ángulo mayor tipo BC1 (65°)Tipo BC1±0 | Und | 25753.1989 | 0 | TA220SIR0S1C1500B±0 | TA220SIR0S1C1500B±0
TA220SIR0S1C1500B-3 | LINEAS | Torre de ángulo mayor tipo BC1 (65°)Tipo BC1-3 | Und | 24135.5979 | 0 | TA220SIR0S1C1500B-3 | TA220SIR0S1C1500B-3
TA220SIR0S1C1500R+3 | LINEAS | Torre de anclaje, retención intermedia y terminal (15°) Tipo RC1+3 | Und | 28359.1938 | 0 | TA220SIR0S1C1500R+3 | TA220SIR0S1C1500R+3
TA220SIR0S1C1500R±0 | LINEAS | Torre de anclaje, retención intermedia y terminal (15°) Tipo RC1±0 | Und | 26668.0724 | 0 | TA220SIR0S1C1500R±0 | TA220SIR0S1C1500R±0
TA220SIR0S1C1500R-3 | LINEAS | Torre de anclaje, retención intermedia y terminal (15°) Tipo RC1-3 | Und | 24976.9509 | 0 | TA220SIR0S1C1500R-3 | TA220SIR0S1C1500R-3
TA220SIR0S1C1500S+3 | LINEAS | Torre de suspensión tipo SC1 (5°)Tipo SC1+3 | Und | 13297.9799 | 0 | TA220SIR0S1C1500S+3 | TA220SIR0S1C1500S+3
TA220SIR0S1C1500S+6 | LINEAS | Torre de suspensión tipo SC1 (5°)Tipo SC1+6 | Und | 14097.7856 | 0 | TA220SIR0S1C1500S+6 | TA220SIR0S1C1500S+6
TA220SIR0S1C1500S±0 | LINEAS | Torre de suspensión tipo SC1 (5°)Tipo SC1±0 | Und | 12498.1741 | 0 | TA220SIR0S1C1500S±0 | TA220SIR0S1C1500S±0
TA220SIR0S1C1500S-3 | LINEAS | Torre de suspensión tipo SC1 (5°)Tipo SC1-3 | Und | 11698.3683 | 0 | TA220SIR0S1C1500S-3 | TA220SIR0S1C1500S-3
TA220SIR0S1C1500S-6 | LINEAS | Torre de suspensión tipo SC1 (5°)Tipo SC1-6 | Und | 10898.5625 | 0 | TA220SIR0S1C1500S-6 | TA220SIR0S1C1500S-6
TA220SIR0S1C1600A+3 | LINEAS | Torre de ángulo menor tipo AC1 (30°)Tipo AC1+3 | Und | 21768.6943 | 0 | TA220SIR0S1C1600A+3 | TA220SIR0S1C1600A+3
TA220SIR0S1C1600A±0 | LINEAS | Torre de ángulo menor tipo AC1 (30°)Tipo AC1±0 | Und | 20484.6851 | 0 | TA220SIR0S1C1600A±0 | TA220SIR0S1C1600A±0
TA220SIR0S1C1600A-3 | LINEAS | Torre de ángulo menor tipo AC1 (30°)Tipo AC1-3 | Und | 19200.6759 | 0 | TA220SIR0S1C1600A-3 | TA220SIR0S1C1600A-3
TA220SIR0S1C1600B+3 | LINEAS | Torre de ángulo mayor tipo BC1 (65°)Tipo BC1+3 | Und | 30140.1567 | 0 | TA220SIR0S1C1600B+3 | TA220SIR0S1C1600B+3
TA220SIR0S1C1600B±0 | LINEAS | Torre de ángulo mayor tipo BC1 (65°)Tipo BC1±0 | Und | 28369.3927 | 0 | TA220SIR0S1C1600B±0 | TA220SIR0S1C1600B±0
TA220SIR0S1C1600B-3 | LINEAS | Torre de ángulo mayor tipo BC1 (65°)Tipo BC1-3 | Und | 26598.6288 | 0 | TA220SIR0S1C1600B-3 | TA220SIR0S1C1600B-3
TA220SIR0S1C1600R+3 | LINEAS | Torre de anclaje, retención intermedia y terminal (15°) Tipo RC1+3 | Und | 31122.3716 | 0 | TA220SIR0S1C1600R+3 | TA220SIR0S1C1600R+3
TA220SIR0S1C1600R±0 | LINEAS | Torre de anclaje, retención intermedia y terminal (15°) Tipo RC1±0 | Und | 29277.1761 | 0 | TA220SIR0S1C1600R±0 | TA220SIR0S1C1600R±0
TA220SIR0S1C1600R-3 | LINEAS | Torre de anclaje, retención intermedia y terminal (15°) Tipo RC1-3 | Und | 27431.9806 | 0 | TA220SIR0S1C1600R-3 | TA220SIR0S1C1600R-3
TA220SIR0S1C1600S+3 | LINEAS | Torre de suspensión tipo SC1 (5°)Tipo SC1+3 | Und | 14554.9776 | 0 | TA220SIR0S1C1600S+3 | TA220SIR0S1C1600S+3
TA220SIR0S1C1600S+6 | LINEAS | Torre de suspensión tipo SC1 (5°)Tipo SC1+6 | Und | 15425.6909 | 0 | TA220SIR0S1C1600S+6 | TA220SIR0S1C1600S+6
TA220SIR0S1C1600S±0 | LINEAS | Torre de suspensión tipo SC1 (5°)Tipo SC1±0 | Und | 13684.2643 | 0 | TA220SIR0S1C1600S±0 | TA220SIR0S1C1600S±0
TA220SIR0S1C1600S-3 | LINEAS | Torre de suspensión tipo SC1 (5°)Tipo SC1-3 | Und | 12813.551 | 0 | TA220SIR0S1C1600S-3 | TA220SIR0S1C1600S-3
TA220SIR0S1C1600S-6 | LINEAS | Torre de suspensión tipo SC1 (5°)Tipo SC1-6 | Und | 11942.8377 | 0 | TA220SIR0S1C1600S-6 | TA220SIR0S1C1600S-6
TA220SIR0S2C1500A+3 | LINEAS | Torre de ángulo menor tipo AC1 (30°)Tipo AC1+3 | Und | 22828.0521 | 0 | TA220SIR0S2C1500A+3 | TA220SIR0S2C1500A+3
TA220SIR0S2C1500A±0 | LINEAS | Torre de ángulo menor tipo AC1 (30°)Tipo AC1±0 | Und | 21510.2642 | 0 | TA220SIR0S2C1500A±0 | TA220SIR0S2C1500A±0
TA220SIR0S2C1500A-3 | LINEAS | Torre de ángulo menor tipo AC1 (30°)Tipo AC1-3 | Und | 20192.4763 | 0 | TA220SIR0S2C1500A-3 | TA220SIR0S2C1500A-3
TA220SIR0S2C1500B+3 | LINEAS | Torre de ángulo mayor tipo BC1 (65°)Tipo BC1+3 | Und | 31861.6152 | 0 | TA220SIR0S2C1500B+3 | TA220SIR0S2C1500B+3
TA220SIR0S2C1500B±0 | LINEAS | Torre de ángulo mayor tipo BC1 (65°)Tipo BC1±0 | Und | 30031.8618 | 0 | TA220SIR0S2C1500B±0 | TA220SIR0S2C1500B±0
TA220SIR0S2C1500B-3 | LINEAS | Torre de ángulo mayor tipo BC1 (65°)Tipo BC1-3 | Und | 28202.1085 | 0 | TA220SIR0S2C1500B-3 | TA220SIR0S2C1500B-3
TA220SIR0S2C1500R+3 | LINEAS | Torre de anclaje, retención intermedia y terminal (15°) Tipo RC1+3 | Und | 32388.2189 | 0 | TA220SIR0S2C1500R+3 | TA220SIR0S2C1500R+3
TA220SIR0S2C1500R±0 | LINEAS | Torre de anclaje, retención intermedia y terminal (15°) Tipo RC1±0 | Und | 30505.6449 | 0 | TA220SIR0S2C1500R±0 | TA220SIR0S2C1500R±0
TA220SIR0S2C1500R-3 | LINEAS | Torre de anclaje, retención intermedia y terminal (15°) Tipo RC1-3 | Und | 28623.071 | 0 | TA220SIR0S2C1500R-3 | TA220SIR0S2C1500R-3
TA220SIR0S2C1500S+3 | LINEAS | Torre de suspensión tipo SC1 (5°)Tipo SC1+3 | Und | 14990.9645 | 0 | TA220SIR0S2C1500S+3 | TA220SIR0S2C1500S+3
TA220SIR0S2C1500S+6 | LINEAS | Torre de suspensión tipo SC1 (5°)Tipo SC1+6 | Und | 15873.2022 | 0 | TA220SIR0S2C1500S+6 | TA220SIR0S2C1500S+6
TA220SIR0S2C1500S±0 | LINEAS | Torre de suspensión tipo SC1 (5°)Tipo SC1±0 | Und | 14108.7268 | 0 | TA220SIR0S2C1500S±0 | TA220SIR0S2C1500S±0
TA220SIR0S2C1500S-3 | LINEAS | Torre de suspensión tipo SC1 (5°)Tipo SC1-3 | Und | 13226.489 | 0 | TA220SIR0S2C1500S-3 | TA220SIR0S2C1500S-3
TA220SIR0S2C1500S-6 | LINEAS | Torre de suspensión tipo SC1 (5°)Tipo SC1-6 | Und | 12344.2513 | 0 | TA220SIR0S2C1500S-6 | TA220SIR0S2C1500S-6
TA220SIR0S2C1600A+3 | LINEAS | Torre de ángulo menor tipo AC1 (30°)Tipo AC1+3 | Und | 24930.3079 | 0 | TA220SIR0S2C1600A+3 | TA220SIR0S2C1600A+3
TA220SIR0S2C1600A±0 | LINEAS | Torre de ángulo menor tipo AC1 (30°)Tipo AC1±0 | Und | 23499.3793 | 0 | TA220SIR0S2C1600A±0 | TA220SIR0S2C1600A±0
TA220SIR0S2C1600A-3 | LINEAS | Torre de ángulo menor tipo AC1 (30°)Tipo AC1-3 | Und | 22068.4508 | 0 | TA220SIR0S2C1600A-3 | TA220SIR0S2C1600A-3
TA220SIR0S2C1600B+3 | LINEAS | Torre de ángulo mayor tipo BC1 (65°)Tipo BC1+3 | Und | 34900.4141 | 0 | TA220SIR0S2C1600B+3 | TA220SIR0S2C1600B+3
TA220SIR0S2C1600B±0 | LINEAS | Torre de ángulo mayor tipo BC1 (65°)Tipo BC1±0 | Und | 32907.65 | 0 | TA220SIR0S2C1600B±0 | TA220SIR0S2C1600B±0
TA220SIR0S2C1600B-3 | LINEAS | Torre de ángulo mayor tipo BC1 (65°)Tipo BC1-3 | Und | 30914.8858 | 0 | TA220SIR0S2C1600B-3 | TA220SIR0S2C1600B-3
TA220SIR0S2C1600R+3 | LINEAS | Torre de anclaje, retención intermedia y terminal (15°) Tipo RC1+3 | Und | 35265.3947 | 0 | TA220SIR0S2C1600R+3 | TA220SIR0S2C1600R+3
TA220SIR0S2C1600R±0 | LINEAS | Torre de anclaje, retención intermedia y terminal (15°) Tipo RC1±0 | Und | 33226.9648 | 0 | TA220SIR0S2C1600R±0 | TA220SIR0S2C1600R±0
TA220SIR0S2C1600R-3 | LINEAS | Torre de anclaje, retención intermedia y terminal (15°) Tipo RC1-3 | Und | 31188.5349 | 0 | TA220SIR0S2C1600R-3 | TA220SIR0S2C1600R-3
TA220SIR0S2C1600S+3 | LINEAS | Torre de suspensión tipo SC1 (5°)Tipo SC1+3 | Und | 16253.1585 | 0 | TA220SIR0S2C1600S+3 | TA220SIR0S2C1600S+3
TA220SIR0S2C1600S+6 | LINEAS | Torre de suspensión tipo SC1 (5°)Tipo SC1+6 | Und | 17204.9714 | 0 | TA220SIR0S2C1600S+6 | TA220SIR0S2C1600S+6
TA220SIR0S2C1600S±0 | LINEAS | Torre de suspensión tipo SC1 (5°)Tipo SC1±0 | Und | 15301.3456 | 0 | TA220SIR0S2C1600S±0 | TA220SIR0S2C1600S±0
TA220SIR0S2C1600S-3 | LINEAS | Torre de suspensión tipo SC1 (5°)Tipo SC1-3 | Und | 14349.5327 | 0 | TA220SIR0S2C1600S-3 | TA220SIR0S2C1600S-3
TA220SIR0S2C1600S-6 | LINEAS | Torre de suspensión tipo SC1 (5°)Tipo SC1-6 | Und | 13397.7198 | 0 | TA220SIR0S2C1600S-6 | TA220SIR0S2C1600S-6
TA220SIR1D2C2592A+3 | LINEAS | Torre de ángulo menor tipo AC2 (30°)Tipo AC2+3 | Und | 41153.5048 | 0 | TA220SIR1D2C2592A+3 | TA220SIR1D2C2592A+3
TA220SIR1D2C2592A±0 | LINEAS | Torre de ángulo menor tipo AC2 (30°)Tipo AC2±0 | Und | 39094.3764 | 0 | TA220SIR1D2C2592A±0 | TA220SIR1D2C2592A±0
TA220SIR1D2C2592A-3 | LINEAS | Torre de ángulo menor tipo AC2 (30°)Tipo AC2-3 | Und | 37035.248 | 0 | TA220SIR1D2C2592A-3 | TA220SIR1D2C2592A-3
TA220SIR1D2C2592B+3 | LINEAS | Torre de ángulo mayor tipo BC2 (65°)Tipo BC2+3 | Und | 57845.4135 | 0 | TA220SIR1D2C2592B+3 | TA220SIR1D2C2592B+3
TA220SIR1D2C2592B±0 | LINEAS | Torre de ángulo mayor tipo BC2 (65°)Tipo BC2±0 | Und | 54962.6734 | 0 | TA220SIR1D2C2592B±0 | TA220SIR1D2C2592B±0
TA220SIR1D2C2592B-3 | LINEAS | Torre de ángulo mayor tipo BC2 (65°)Tipo BC2-3 | Und | 52079.9332 | 0 | TA220SIR1D2C2592B-3 | TA220SIR1D2C2592B-3
TA220SIR1D2C2592R+3 | LINEAS | Torre de anclaje, retención intermedia y terminal (15°) Tipo RC2+3 | Und | 58035.1116 | 0 | TA220SIR1D2C2592R+3 | TA220SIR1D2C2592R+3
TA220SIR1D2C2592R±0 | LINEAS | Torre de anclaje, retención intermedia y terminal (15°) Tipo RC2±0 | Und | 55115.363 | 0 | TA220SIR1D2C2592R±0 | TA220SIR1D2C2592R±0
TA220SIR1D2C2592R-3 | LINEAS | Torre de anclaje, retención intermedia y terminal (15°) Tipo RC2-3 | Und | 52195.6144 | 0 | TA220SIR1D2C2592R-3 | TA220SIR1D2C2592R-3
TA220SIR1D2C2592S+3 | LINEAS | Torre de suspensión tipo SC2 (5°)Tipo SC2+3 | Und | 26670.8898 | 0 | TA220SIR1D2C2592S+3 | TA220SIR1D2C2592S+3
TA220SIR1D2C2592S+6 | LINEAS | Torre de suspensión tipo SC2 (5°)Tipo SC2+6 | Und | 28026.6832 | 0 | TA220SIR1D2C2592S+6 | TA220SIR1D2C2592S+6
TA220SIR1D2C2592S±0 | LINEAS | Torre de suspensión tipo SC2 (5°)Tipo SC2±0 | Und | 25315.0963 | 0 | TA220SIR1D2C2592S±0 | TA220SIR1D2C2592S±0
TA220SIR1D2C2592S-3 | LINEAS | Torre de suspensión tipo SC2 (5°)Tipo SC2-3 | Und | 23959.3029 | 0 | TA220SIR1D2C2592S-3 | TA220SIR1D2C2592S-3
TA220SIR1D2C2592S-6 | LINEAS | Torre de suspensión tipo SC2 (5°)Tipo SC2-6 | Und | 22603.5094 | 0 | TA220SIR1D2C2592S-6 | TA220SIR1D2C2592S-6
TA220SIR1D2C2726A+3 | LINEAS | Torre de ángulo menor tipo AC2 (30°)Tipo AC2+3 | Und | 45758.9333 | 0 | TA220SIR1D2C2726A+3 | TA220SIR1D2C2726A+3
TA220SIR1D2C2726A±0 | LINEAS | Torre de ángulo menor tipo AC2 (30°)Tipo AC2±0 | Und | 43503.0796 | 0 | TA220SIR1D2C2726A±0 | TA220SIR1D2C2726A±0
TA220SIR1D2C2726A-3 | LINEAS | Torre de ángulo menor tipo AC2 (30°)Tipo AC2-3 | Und | 41247.2259 | 0 | TA220SIR1D2C2726A-3 | TA220SIR1D2C2726A-3
TA220SIR1D2C2726B+3 | LINEAS | Torre de ángulo mayor tipo BC2 (65°)Tipo BC2+3 | Und | 64403.5316 | 0 | TA220SIR1D2C2726B+3 | TA220SIR1D2C2726B+3
TA220SIR1D2C2726B±0 | LINEAS | Torre de ángulo mayor tipo BC2 (65°)Tipo BC2±0 | Und | 61241.2054 | 0 | TA220SIR1D2C2726B±0 | TA220SIR1D2C2726B±0
TA220SIR1D2C2726B-3 | LINEAS | Torre de ángulo mayor tipo BC2 (65°)Tipo BC2-3 | Und | 58078.8792 | 0 | TA220SIR1D2C2726B-3 | TA220SIR1D2C2726B-3
TA220SIR1D2C2726R+3 | LINEAS | Torre de anclaje, retención intermedia y terminal (15°) Tipo RC2+3 | Und | 64434.7593 | 0 | TA220SIR1D2C2726R+3 | TA220SIR1D2C2726R+3
TA220SIR1D2C2726R±0 | LINEAS | Torre de anclaje, retención intermedia y terminal (15°) Tipo RC2±0 | Und | 61240.5803 | 0 | TA220SIR1D2C2726R±0 | TA220SIR1D2C2726R±0
TA220SIR1D2C2726R-3 | LINEAS | Torre de anclaje, retención intermedia y terminal (15°) Tipo RC2-3 | Und | 58046.4014 | 0 | TA220SIR1D2C2726R-3 | TA220SIR1D2C2726R-3
TA220SIR1D2C2726S+3 | LINEAS | Torre de suspensión tipo SC2 (5°)Tipo SC2+3 | Und | 29542.1966 | 0 | TA220SIR1D2C2726S+3 | TA220SIR1D2C2726S+3
TA220SIR1D2C2726S+6 | LINEAS | Torre de suspensión tipo SC2 (5°)Tipo SC2+6 | Und | 31022.4132 | 0 | TA220SIR1D2C2726S+6 | TA220SIR1D2C2726S+6
TA220SIR1D2C2726S±0 | LINEAS | Torre de suspensión tipo SC2 (5°)Tipo SC2±0 | Und | 28061.9799 | 0 | TA220SIR1D2C2726S±0 | TA220SIR1D2C2726S±0
TA220SIR1D2C2726S-3 | LINEAS | Torre de suspensión tipo SC2 (5°)Tipo SC2-3 | Und | 26581.7633 | 0 | TA220SIR1D2C2726S-3 | TA220SIR1D2C2726S-3
TA220SIR1D2C2726S-6 | LINEAS | Torre de suspensión tipo SC2 (5°)Tipo SC2-6 | Und | 25101.5467 | 0 | TA220SIR1D2C2726S-6 | TA220SIR1D2C2726S-6
TA220SIR1S1C2592A+3 | LINEAS | Torre de ángulo menor tipo AC1 (30°)Tipo AC1+3 | Und | 23036.2801 | 0 | TA220SIR1S1C2592A+3 | TA220SIR1S1C2592A+3
TA220SIR1S1C2592A±0 | LINEAS | Torre de ángulo menor tipo AC1 (30°)Tipo AC1±0 | Und | 21729.4872 | 0 | TA220SIR1S1C2592A±0 | TA220SIR1S1C2592A±0
TA220SIR1S1C2592A-3 | LINEAS | Torre de ángulo menor tipo AC1 (30°)Tipo AC1-3 | Und | 20422.6944 | 0 | TA220SIR1S1C2592A-3 | TA220SIR1S1C2592A-3
TA220SIR1S1C2592B+3 | LINEAS | Torre de ángulo mayor tipo BC1 (65°)Tipo BC1+3 | Und | 32314.3754 | 0 | TA220SIR1S1C2592B+3 | TA220SIR1S1C2592B+3
TA220SIR1S1C2592B±0 | LINEAS | Torre de ángulo mayor tipo BC1 (65°)Tipo BC1±0 | Und | 30487.6704 | 0 | TA220SIR1S1C2592B±0 | TA220SIR1S1C2592B±0
TA220SIR1S1C2592B-3 | LINEAS | Torre de ángulo mayor tipo BC1 (65°)Tipo BC1-3 | Und | 28660.9654 | 0 | TA220SIR1S1C2592B-3 | TA220SIR1S1C2592B-3
TA220SIR1S1C2592R+3 | LINEAS | Torre de anclaje, retención intermedia y terminal (15°) Tipo RC1+3 | Und | 32548.6608 | 0 | TA220SIR1S1C2592R+3 | TA220SIR1S1C2592R+3
TA220SIR1S1C2592R±0 | LINEAS | Torre de anclaje, retención intermedia y terminal (15°) Tipo RC1±0 | Und | 30693.3956 | 0 | TA220SIR1S1C2592R±0 | TA220SIR1S1C2592R±0
TA220SIR1S1C2592R-3 | LINEAS | Torre de anclaje, retención intermedia y terminal (15°) Tipo RC1-3 | Und | 28838.1303 | 0 | TA220SIR1S1C2592R-3 | TA220SIR1S1C2592R-3
TA220SIR1S1C2592S+3 | LINEAS | Torre de suspensión tipo SC1 (5°)Tipo SC1+3 | Und | 14997.9365 | 0 | TA220SIR1S1C2592S+3 | TA220SIR1S1C2592S+3
TA220SIR1S1C2592S+6 | LINEAS | Torre de suspensión tipo SC1 (5°)Tipo SC1+6 | Und | 15860.5868 | 0 | TA220SIR1S1C2592S+6 | TA220SIR1S1C2592S+6
TA220SIR1S1C2592S±0 | LINEAS | Torre de suspensión tipo SC1 (5°)Tipo SC1±0 | Und | 14135.2861 | 0 | TA220SIR1S1C2592S±0 | TA220SIR1S1C2592S±0
TA220SIR1S1C2592S-3 | LINEAS | Torre de suspensión tipo SC1 (5°)Tipo SC1-3 | Und | 13272.6358 | 0 | TA220SIR1S1C2592S-3 | TA220SIR1S1C2592S-3
TA220SIR1S1C2592S-6 | LINEAS | Torre de suspensión tipo SC1 (5°)Tipo SC1-6 | Und | 12409.9855 | 0 | TA220SIR1S1C2592S-6 | TA220SIR1S1C2592S-6
TA220SIR1S1C2726A+3 | LINEAS | Torre de ángulo menor tipo AC1 (30°)Tipo AC1+3 | Und | 25661.7542 | 0 | TA220SIR1S1C2726A+3 | TA220SIR1S1C2726A+3
TA220SIR1S1C2726A±0 | LINEAS | Torre de ángulo menor tipo AC1 (30°)Tipo AC1±0 | Und | 24230.3005 | 0 | TA220SIR1S1C2726A±0 | TA220SIR1S1C2726A±0
TA220SIR1S1C2726A-3 | LINEAS | Torre de ángulo menor tipo AC1 (30°)Tipo AC1-3 | Und | 22798.8469 | 0 | TA220SIR1S1C2726A-3 | TA220SIR1S1C2726A-3
TA220SIR1S1C2726B+3 | LINEAS | Torre de ángulo mayor tipo BC1 (65°)Tipo BC1+3 | Und | 36045.1694 | 0 | TA220SIR1S1C2726B+3 | TA220SIR1S1C2726B+3
TA220SIR1S1C2726B±0 | LINEAS | Torre de ángulo mayor tipo BC1 (65°)Tipo BC1±0 | Und | 34041.5233 | 0 | TA220SIR1S1C2726B±0 | TA220SIR1S1C2726B±0
TA220SIR1S1C2726B-3 | LINEAS | Torre de ángulo mayor tipo BC1 (65°)Tipo BC1-3 | Und | 32037.8772 | 0 | TA220SIR1S1C2726B-3 | TA220SIR1S1C2726B-3
TA220SIR1S1C2726R+3 | LINEAS | Torre de anclaje, retención intermedia y terminal (15°) Tipo RC1+3 | Und | 36205.1692 | 0 | TA220SIR1S1C2726R+3 | TA220SIR1S1C2726R+3
TA220SIR1S1C2726R±0 | LINEAS | Torre de anclaje, retención intermedia y terminal (15°) Tipo RC1±0 | Und | 34175.8119 | 0 | TA220SIR1S1C2726R±0 | TA220SIR1S1C2726R±0
TA220SIR1S1C2726R-3 | LINEAS | Torre de anclaje, retención intermedia y terminal (15°) Tipo RC1-3 | Und | 32146.4546 | 0 | TA220SIR1S1C2726R-3 | TA220SIR1S1C2726R-3
TA220SIR1S1C2726S+3 | LINEAS | Torre de suspensión tipo SC1 (5°)Tipo SC1+3 | Und | 16644.4817 | 0 | TA220SIR1S1C2726S+3 | TA220SIR1S1C2726S+3
TA220SIR1S1C2726S+6 | LINEAS | Torre de suspensión tipo SC1 (5°)Tipo SC1+6 | Und | 17586.1641 | 0 | TA220SIR1S1C2726S+6 | TA220SIR1S1C2726S+6
TA220SIR1S1C2726S±0 | LINEAS | Torre de suspensión tipo SC1 (5°)Tipo SC1±0 | Und | 15702.7993 | 0 | TA220SIR1S1C2726S±0 | TA220SIR1S1C2726S±0
TA220SIR1S1C2726S-3 | LINEAS | Torre de suspensión tipo SC1 (5°)Tipo SC1-3 | Und | 14761.1169 | 0 | TA220SIR1S1C2726S-3 | TA220SIR1S1C2726S-3
TA220SIR1S1C2726S-6 | LINEAS | Torre de suspensión tipo SC1 (5°)Tipo SC1-6 | Und | 13819.4345 | 0 | TA220SIR1S1C2726S-6 | TA220SIR1S1C2726S-6
TA220SIR1S2C2592A+3 | LINEAS | Torre de ángulo menor tipo AC1 (30°)Tipo AC1+3 | Und | 26467.405 | 0 | TA220SIR1S2C2592A+3 | TA220SIR1S2C2592A+3
TA220SIR1S2C2592A±0 | LINEAS | Torre de ángulo menor tipo AC1 (30°)Tipo AC1±0 | Und | 25007.1133 | 0 | TA220SIR1S2C2592A±0 | TA220SIR1S2C2592A±0
TA220SIR1S2C2592A-3 | LINEAS | Torre de ángulo menor tipo AC1 (30°)Tipo AC1-3 | Und | 23546.8215 | 0 | TA220SIR1S2C2592A-3 | TA220SIR1S2C2592A-3
TA220SIR1S2C2592B+3 | LINEAS | Torre de ángulo mayor tipo BC1 (65°)Tipo BC1+3 | Und | 37519.913 | 0 | TA220SIR1S2C2592B+3 | TA220SIR1S2C2592B+3
TA220SIR1S2C2592B±0 | LINEAS | Torre de ángulo mayor tipo BC1 (65°)Tipo BC1±0 | Und | 35459.2623 | 0 | TA220SIR1S2C2592B±0 | TA220SIR1S2C2592B±0
TA220SIR1S2C2592B-3 | LINEAS | Torre de ángulo mayor tipo BC1 (65°)Tipo BC1-3 | Und | 33398.6116 | 0 | TA220SIR1S2C2592B-3 | TA220SIR1S2C2592B-3
TA220SIR1S2C2592R+3 | LINEAS | Torre de anclaje, retención intermedia y terminal (15°) Tipo RC1+3 | Und | 37009.7145 | 0 | TA220SIR1S2C2592R+3 | TA220SIR1S2C2592R+3
TA220SIR1S2C2592R±0 | LINEAS | Torre de anclaje, retención intermedia y terminal (15°) Tipo RC1±0 | Und | 34954.522 | 0 | TA220SIR1S2C2592R±0 | TA220SIR1S2C2592R±0
TA220SIR1S2C2592R-3 | LINEAS | Torre de anclaje, retención intermedia y terminal (15°) Tipo RC1-3 | Und | 32899.3294 | 0 | TA220SIR1S2C2592R-3 | TA220SIR1S2C2592R-3
TA220SIR1S2C2592S+3 | LINEAS | Torre de suspensión tipo SC1 (5°)Tipo SC1+3 | Und | 16800.9023 | 0 | TA220SIR1S2C2592S+3 | TA220SIR1S2C2592S+3
TA220SIR1S2C2592S+6 | LINEAS | Torre de suspensión tipo SC1 (5°)Tipo SC1+6 | Und | 17746.0682 | 0 | TA220SIR1S2C2592S+6 | TA220SIR1S2C2592S+6
TA220SIR1S2C2592S±0 | LINEAS | Torre de suspensión tipo SC1 (5°)Tipo SC1±0 | Und | 15855.7365 | 0 | TA220SIR1S2C2592S±0 | TA220SIR1S2C2592S±0
TA220SIR1S2C2592S-3 | LINEAS | Torre de suspensión tipo SC1 (5°)Tipo SC1-3 | Und | 14910.5707 | 0 | TA220SIR1S2C2592S-3 | TA220SIR1S2C2592S-3
TA220SIR1S2C2592S-6 | LINEAS | Torre de suspensión tipo SC1 (5°)Tipo SC1-6 | Und | 13965.4048 | 0 | TA220SIR1S2C2592S-6 | TA220SIR1S2C2592S-6
TA220SIR1S2C2726A+3 | LINEAS | Torre de ángulo menor tipo AC1 (30°)Tipo AC1+3 | Und | 29304.0445 | 0 | TA220SIR1S2C2726A+3 | TA220SIR1S2C2726A+3
TA220SIR1S2C2726A±0 | LINEAS | Torre de ángulo menor tipo AC1 (30°)Tipo AC1±0 | Und | 27713.4489 | 0 | TA220SIR1S2C2726A±0 | TA220SIR1S2C2726A±0
TA220SIR1S2C2726A-3 | LINEAS | Torre de ángulo menor tipo AC1 (30°)Tipo AC1-3 | Und | 26122.8532 | 0 | TA220SIR1S2C2726A-3 | TA220SIR1S2C2726A-3
TA220SIR1S2C2726B+3 | LINEAS | Torre de ángulo mayor tipo BC1 (65°)Tipo BC1+3 | Und | 41649.0376 | 0 | TA220SIR1S2C2726B+3 | TA220SIR1S2C2726B+3
TA220SIR1S2C2726B±0 | LINEAS | Torre de ángulo mayor tipo BC1 (65°)Tipo BC1±0 | Und | 39398.656 | 0 | TA220SIR1S2C2726B±0 | TA220SIR1S2C2726B±0
TA220SIR1S2C2726B-3 | LINEAS | Torre de ángulo mayor tipo BC1 (65°)Tipo BC1-3 | Und | 37148.2744 | 0 | TA220SIR1S2C2726B-3 | TA220SIR1S2C2726B-3
TA220SIR1S2C2726R+3 | LINEAS | Torre de anclaje, retención intermedia y terminal (15°) Tipo RC1+3 | Und | 40869.1942 | 0 | TA220SIR1S2C2726R+3 | TA220SIR1S2C2726R+3
TA220SIR1S2C2726R±0 | LINEAS | Torre de anclaje, retención intermedia y terminal (15°) Tipo RC1±0 | Und | 38636.3109 | 0 | TA220SIR1S2C2726R±0 | TA220SIR1S2C2726R±0
TA220SIR1S2C2726R-3 | LINEAS | Torre de anclaje, retención intermedia y terminal (15°) Tipo RC1-3 | Und | 36403.4276 | 0 | TA220SIR1S2C2726R-3 | TA220SIR1S2C2726R-3
TA220SIR1S2C2726S+3 | LINEAS | Torre de suspensión tipo SC1 (5°)Tipo SC1+3 | Und | 18481.2719 | 0 | TA220SIR1S2C2726S+3 | TA220SIR1S2C2726S+3
TA220SIR1S2C2726S+6 | LINEAS | Torre de suspensión tipo SC1 (5°)Tipo SC1+6 | Und | 19504.6342 | 0 | TA220SIR1S2C2726S+6 | TA220SIR1S2C2726S+6
TA220SIR1S2C2726S±0 | LINEAS | Torre de suspensión tipo SC1 (5°)Tipo SC1±0 | Und | 17457.9096 | 0 | TA220SIR1S2C2726S±0 | TA220SIR1S2C2726S±0
TA220SIR1S2C2726S-3 | LINEAS | Torre de suspensión tipo SC1 (5°)Tipo SC1-3 | Und | 16434.5474 | 0 | TA220SIR1S2C2726S-3 | TA220SIR1S2C2726S-3
TA220SIR1S2C2726S-6 | LINEAS | Torre de suspensión tipo SC1 (5°)Tipo SC1-6 | Und | 15411.1851 | 0 | TA220SIR1S2C2726S-6 | TA220SIR1S2C2726S-6
TA220SIR2D2C2592A+3 | LINEAS | Torre de ángulo menor tipo AC2 (30°)Tipo AC2+3 | Und | 42590.3091 | 0 | TA220SIR2D2C2592A+3 | TA220SIR2D2C2592A+3
TA220SIR2D2C2592A±0 | LINEAS | Torre de ángulo menor tipo AC2 (30°)Tipo AC2±0 | Und | 40461.4369 | 0 | TA220SIR2D2C2592A±0 | TA220SIR2D2C2592A±0
TA220SIR2D2C2592A-3 | LINEAS | Torre de ángulo menor tipo AC2 (30°)Tipo AC2-3 | Und | 38332.5648 | 0 | TA220SIR2D2C2592A-3 | TA220SIR2D2C2592A-3
TA220SIR2D2C2592B+3 | LINEAS | Torre de ángulo mayor tipo BC2 (65°)Tipo BC2+3 | Und | 59984.9713 | 0 | TA220SIR2D2C2592B+3 | TA220SIR2D2C2592B+3
TA220SIR2D2C2592B±0 | LINEAS | Torre de ángulo mayor tipo BC2 (65°)Tipo BC2±0 | Und | 56999.3342 | 0 | TA220SIR2D2C2592B±0 | TA220SIR2D2C2592B±0
TA220SIR2D2C2592B-3 | LINEAS | Torre de ángulo mayor tipo BC2 (65°)Tipo BC2-3 | Und | 54013.697 | 0 | TA220SIR2D2C2592B-3 | TA220SIR2D2C2592B-3
TA220SIR2D2C2592R+3 | LINEAS | Torre de anclaje, retención intermedia y terminal (15°) Tipo RC2+3 | Und | 60003.6469 | 0 | TA220SIR2D2C2592R+3 | TA220SIR2D2C2592R+3
TA220SIR2D2C2592R±0 | LINEAS | Torre de anclaje, retención intermedia y terminal (15°) Tipo RC2±0 | Und | 56987.3227 | 0 | TA220SIR2D2C2592R±0 | TA220SIR2D2C2592R±0
TA220SIR2D2C2592R-3 | LINEAS | Torre de anclaje, retención intermedia y terminal (15°) Tipo RC2-3 | Und | 53970.9986 | 0 | TA220SIR2D2C2592R-3 | TA220SIR2D2C2592R-3
TA220SIR2D2C2592S+3 | LINEAS | Torre de suspensión tipo SC2 (5°)Tipo SC2+3 | Und | 27580.3549 | 0 | TA220SIR2D2C2592S+3 | TA220SIR2D2C2592S+3
TA220SIR2D2C2592S+6 | LINEAS | Torre de suspensión tipo SC2 (5°)Tipo SC2+6 | Und | 28981.1755 | 0 | TA220SIR2D2C2592S+6 | TA220SIR2D2C2592S+6
TA220SIR2D2C2592S±0 | LINEAS | Torre de suspensión tipo SC2 (5°)Tipo SC2±0 | Und | 26179.5342 | 0 | TA220SIR2D2C2592S±0 | TA220SIR2D2C2592S±0
TA220SIR2D2C2592S-3 | LINEAS | Torre de suspensión tipo SC2 (5°)Tipo SC2-3 | Und | 24778.7136 | 0 | TA220SIR2D2C2592S-3 | TA220SIR2D2C2592S-3
TA220SIR2D2C2592S-6 | LINEAS | Torre de suspensión tipo SC2 (5°)Tipo SC2-6 | Und | 23377.8929 | 0 | TA220SIR2D2C2592S-6 | TA220SIR2D2C2592S-6
TA220SIR2D2C2726A+3 | LINEAS | Torre de ángulo menor tipo AC2 (30°)Tipo AC2+3 | Und | 47396.1699 | 0 | TA220SIR2D2C2726A+3 | TA220SIR2D2C2726A+3
TA220SIR2D2C2726A±0 | LINEAS | Torre de ángulo menor tipo AC2 (30°)Tipo AC2±0 | Und | 45069.3062 | 0 | TA220SIR2D2C2726A±0 | TA220SIR2D2C2726A±0
TA220SIR2D2C2726A-3 | LINEAS | Torre de ángulo menor tipo AC2 (30°)Tipo AC2-3 | Und | 42742.4425 | 0 | TA220SIR2D2C2726A-3 | TA220SIR2D2C2726A-3
TA220SIR2D2C2726B+3 | LINEAS | Torre de ángulo mayor tipo BC2 (65°)Tipo BC2+3 | Und | 66810.6222 | 0 | TA220SIR2D2C2726B+3 | TA220SIR2D2C2726B+3
TA220SIR2D2C2726B±0 | LINEAS | Torre de ángulo mayor tipo BC2 (65°)Tipo BC2±0 | Und | 63544.674 | 0 | TA220SIR2D2C2726B±0 | TA220SIR2D2C2726B±0
TA220SIR2D2C2726B-3 | LINEAS | Torre de ángulo mayor tipo BC2 (65°)Tipo BC2-3 | Und | 60278.7259 | 0 | TA220SIR2D2C2726B-3 | TA220SIR2D2C2726B-3
TA220SIR2D2C2726R+3 | LINEAS | Torre de anclaje, retención intermedia y terminal (15°) Tipo RC2+3 | Und | 66702.0116 | 0 | TA220SIR2D2C2726R+3 | TA220SIR2D2C2726R+3
TA220SIR2D2C2726R±0 | LINEAS | Torre de anclaje, retención intermedia y terminal (15°) Tipo RC2±0 | Und | 63408.3296 | 0 | TA220SIR2D2C2726R±0 | TA220SIR2D2C2726R±0
TA220SIR2D2C2726R-3 | LINEAS | Torre de anclaje, retención intermedia y terminal (15°) Tipo RC2-3 | Und | 60114.6475 | 0 | TA220SIR2D2C2726R-3 | TA220SIR2D2C2726R-3
TA220SIR2D2C2726S+3 | LINEAS | Torre de suspensión tipo SC2 (5°)Tipo SC2+3 | Und | 30601.5626 | 0 | TA220SIR2D2C2726S+3 | TA220SIR2D2C2726S+3
TA220SIR2D2C2726S+6 | LINEAS | Torre de suspensión tipo SC2 (5°)Tipo SC2+6 | Und | 32128.9445 | 0 | TA220SIR2D2C2726S+6 | TA220SIR2D2C2726S+6
TA220SIR2D2C2726S±0 | LINEAS | Torre de suspensión tipo SC2 (5°)Tipo SC2±0 | Und | 29074.1807 | 0 | TA220SIR2D2C2726S±0 | TA220SIR2D2C2726S±0
TA220SIR2D2C2726S-3 | LINEAS | Torre de suspensión tipo SC2 (5°)Tipo SC2-3 | Und | 27546.7987 | 0 | TA220SIR2D2C2726S-3 | TA220SIR2D2C2726S-3
TA220SIR2D2C2726S-6 | LINEAS | Torre de suspensión tipo SC2 (5°)Tipo SC2-6 | Und | 26019.4168 | 0 | TA220SIR2D2C2726S-6 | TA220SIR2D2C2726S-6
TA220SIR2S2C2592A+3 | LINEAS | Torre de ángulo menor tipo AC1 (30°)Tipo AC1+3 | Und | 27378.8371 | 0 | TA220SIR2S2C2592A+3 | TA220SIR2S2C2592A+3
TA220SIR2S2C2592A±0 | LINEAS | Torre de ángulo menor tipo AC1 (30°)Tipo AC1±0 | Und | 25869.8796 | 0 | TA220SIR2S2C2592A±0 | TA220SIR2S2C2592A±0
TA220SIR2S2C2592A-3 | LINEAS | Torre de ángulo menor tipo AC1 (30°)Tipo AC1-3 | Und | 24360.9221 | 0 | TA220SIR2S2C2592A-3 | TA220SIR2S2C2592A-3
TA220SIR2S2C2592B+3 | LINEAS | Torre de ángulo mayor tipo BC1 (65°)Tipo BC1+3 | Und | 38903.3013 | 0 | TA220SIR2S2C2592B+3 | TA220SIR2S2C2592B+3
TA220SIR2S2C2592B±0 | LINEAS | Torre de ángulo mayor tipo BC1 (65°)Tipo BC1±0 | Und | 36769.5877 | 0 | TA220SIR2S2C2592B±0 | TA220SIR2S2C2592B±0
TA220SIR2S2C2592B-3 | LINEAS | Torre de ángulo mayor tipo BC1 (65°)Tipo BC1-3 | Und | 34635.8741 | 0 | TA220SIR2S2C2592B-3 | TA220SIR2S2C2592B-3
TA220SIR2S2C2592R+3 | LINEAS | Torre de anclaje, retención intermedia y terminal (15°) Tipo RC1+3 | Und | 38233.4853 | 0 | TA220SIR2S2C2592R+3 | TA220SIR2S2C2592R+3
TA220SIR2S2C2592R±0 | LINEAS | Torre de anclaje, retención intermedia y terminal (15°) Tipo RC1±0 | Und | 36112.0549 | 0 | TA220SIR2S2C2592R±0 | TA220SIR2S2C2592R±0
TA220SIR2S2C2592R-3 | LINEAS | Torre de anclaje, retención intermedia y terminal (15°) Tipo RC1-3 | Und | 33990.6245 | 0 | TA220SIR2S2C2592R-3 | TA220SIR2S2C2592R-3
TA220SIR2S2C2592S+3 | LINEAS | Torre de suspensión tipo SC1 (5°)Tipo SC1+3 | Und | 17352.9436 | 0 | TA220SIR2S2C2592S+3 | TA220SIR2S2C2592S+3
TA220SIR2S2C2592S+6 | LINEAS | Torre de suspensión tipo SC1 (5°)Tipo SC1+6 | Und | 18328.3996 | 0 | TA220SIR2S2C2592S+6 | TA220SIR2S2C2592S+6
TA220SIR2S2C2592S±0 | LINEAS | Torre de suspensión tipo SC1 (5°)Tipo SC1±0 | Und | 16377.4875 | 0 | TA220SIR2S2C2592S±0 | TA220SIR2S2C2592S±0
TA220SIR2S2C2592S-3 | LINEAS | Torre de suspensión tipo SC1 (5°)Tipo SC1-3 | Und | 15402.0314 | 0 | TA220SIR2S2C2592S-3 | TA220SIR2S2C2592S-3
TA220SIR2S2C2592S-6 | LINEAS | Torre de suspensión tipo SC1 (5°)Tipo SC1-6 | Und | 14426.5753 | 0 | TA220SIR2S2C2592S-6 | TA220SIR2S2C2592S-6
TA220SIR2S2C2726A+3 | LINEAS | Torre de ángulo menor tipo AC1 (30°)Tipo AC1+3 | Und | 30266.0017 | 0 | TA220SIR2S2C2726A+3 | TA220SIR2S2C2726A+3
TA220SIR2S2C2726A±0 | LINEAS | Torre de ángulo menor tipo AC1 (30°)Tipo AC1±0 | Und | 28626.088 | 0 | TA220SIR2S2C2726A±0 | TA220SIR2S2C2726A±0
TA220SIR2S2C2726A-3 | LINEAS | Torre de ángulo menor tipo AC1 (30°)Tipo AC1-3 | Und | 26986.1742 | 0 | TA220SIR2S2C2726A-3 | TA220SIR2S2C2726A-3
TA220SIR2S2C2726B+3 | LINEAS | Torre de ángulo mayor tipo BC1 (65°)Tipo BC1+3 | Und | 43097.6924 | 0 | TA220SIR2S2C2726B+3 | TA220SIR2S2C2726B+3
TA220SIR2S2C2726B±0 | LINEAS | Torre de ángulo mayor tipo BC1 (65°)Tipo BC1±0 | Und | 40773.9695 | 0 | TA220SIR2S2C2726B±0 | TA220SIR2S2C2726B±0
TA220SIR2S2C2726B-3 | LINEAS | Torre de ángulo mayor tipo BC1 (65°)Tipo BC1-3 | Und | 38450.2467 | 0 | TA220SIR2S2C2726B-3 | TA220SIR2S2C2726B-3
TA220SIR2S2C2726R+3 | LINEAS | Torre de anclaje, retención intermedia y terminal (15°) Tipo RC1+3 | Und | 42170.7889 | 0 | TA220SIR2S2C2726R+3 | TA220SIR2S2C2726R+3
TA220SIR2S2C2726R±0 | LINEAS | Torre de anclaje, retención intermedia y terminal (15°) Tipo RC1±0 | Und | 39870.0469 | 0 | TA220SIR2S2C2726R±0 | TA220SIR2S2C2726R±0
TA220SIR2S2C2726R-3 | LINEAS | Torre de anclaje, retención intermedia y terminal (15°) Tipo RC1-3 | Und | 37569.3049 | 0 | TA220SIR2S2C2726R-3 | TA220SIR2S2C2726R-3
TA220SIR2S2C2726S+3 | LINEAS | Torre de suspensión tipo SC1 (5°)Tipo SC1+3 | Und | 19074.6867 | 0 | TA220SIR2S2C2726S+3 | TA220SIR2S2C2726S+3
TA220SIR2S2C2726S+6 | LINEAS | Torre de suspensión tipo SC1 (5°)Tipo SC1+6 | Und | 20129.5886 | 0 | TA220SIR2S2C2726S+6 | TA220SIR2S2C2726S+6
TA220SIR2S2C2726S±0 | LINEAS | Torre de suspensión tipo SC1 (5°)Tipo SC1±0 | Und | 18019.7849 | 0 | TA220SIR2S2C2726S±0 | TA220SIR2S2C2726S±0
TA220SIR2S2C2726S-3 | LINEAS | Torre de suspensión tipo SC1 (5°)Tipo SC1-3 | Und | 16964.8831 | 0 | TA220SIR2S2C2726S-3 | TA220SIR2S2C2726S-3
TA220SIR2S2C2726S-6 | LINEAS | Torre de suspensión tipo SC1 (5°)Tipo SC1-6 | Und | 15909.9812 | 0 | TA220SIR2S2C2726S-6 | TA220SIR2S2C2726S-6
TCC010VI0095 | Equipo | Transformador de corriente, 10 kV, 95 KVp (BIL), 300-600/1/1A, 30 VA - 5P10, 30 VA - Cl 0,5, para instalar en viga | Und | 820.143 | 0 | TRANSP_17 | TCM010001
TCC023VS0170 | Equipo | Transformador de corriente, 22,9 kV, 170 KVp (BIL), 300-600/1/1A, 30 VA - 5P10, 30 VA - Cl 0,5, para instalar en viga y/o soportes | Und | 1143.8395 | 0 | TRANSP_17 | TCM023001
TCC033ES0250 | Equipo | Transformador de corriente, 33 kV, 250 KVp (BIL), 600-1200/1/1/1A, 2x30 VA - 5P10, 30 VA - Cl 0,5, incluye estructura soporte | Und | 2677.9068 | 1 | TRANSP_17 | TCM033001
TCC060ES0450 | Equipo | Transformador de corriente, 60 kV, 450 KVp (BIL), 600-1200/1/1/1A, 2x30 VA - 5P20, 30 VA - Cl 0,5, incluye estructura soporte | Und | 4627.5607 | 0 | TRANSP_17 | TCM060002
TCC138ES0850 | Equipo | Transformador de corriente, 138 kV, 850 KVp (BIL), 1600-2000/1/1/1A, 2x30 VA - 5P20, 30 VA - Cl 0,2, incluye estructura soporte | Und | 3883.2306 | 0 | TRANSP_12 | TCM138001
TCC220ES1300 | Equipo | Transformador de corriente, 220 kV, 1300 KVp (BIL), 1600-2000/1/1/1A, 2x30 VA - 5P20, 30 VA - Cl 0,2, incluye estructura soporte | Und | 10034.3134 | 0 | TRANSP_12 | TCM220001
TD010-0095 | Equipo | Transformador de Corriente de Desbalance, 10 KV. 95 KVp (BIL) | Und | 8574.8821 | 0 | TRANSP_1 | TDMMT001
TD023-0170 | Equipo | Transformador de Corriente de Desbalance, 23 KV. 170 KVp (BIL) | Und | 8317.7902 | 0 | TRANSP_1 | TDMMT001
TP010-050-0095 | Equipo | Transformador trifasico de 50 KVA, 10/0,38-0,22 kV, 95 kVp (BIL) | Und | 2009.2894 | 0 | TRANSP_20 | TSA050M
TP010-100-0095 | Equipo | Transformador trifasico de 100 KVA, 10/0,38-0,22 kV, 95 kVp (BIL) | Und | 2255.3337 | 0 | TRANSP_20 | TSA100M
TP010-160-0095 | Equipo | Transformador trifasico de 160 KVA, 10/0,38-0,22 kV, 95 kVp (BIL) | Und | 3244.1148 | 0 | TRANSP_20 | TSA160M
TP010-250-0095 | Equipo | Transformador trifasico de 250 KVA, 10/0,38-0,22 kV, 95 kVp (BIL) | Und | 3631.2229 | 0 | TRANSP_20 | TSA250M
TP023-050-0170 | Equipo | Transformador trifasico de 50 KVA, 23/0,38-0,22 kV, 170 kVp (BIL) | Und | 1833.9113 | 0 | TRANSP_20 | TSA050M
TP023-100-0170 | Equipo | Transformador trifasico de 100 KVA, 23/0,38-0,22 kV, 170 kVp (BIL) | Und | 2746.4032 | 0 | TRANSP_20 | TSA100M
TP023-160-0170 | Equipo | Transformador trifasico de 160 KVA, 23/0,38-0,22 kV, 170 kVp (BIL) | Und | 3288.1523 | 0 | TRANSP_20 | TSA160M
TP023-250-0170 | Equipo | Transformador trifasico de 250 KVA, 23/0,38-0,22 kV, 170 kVp (BIL) | Und | 4923.8301 | 0 | TRANSP_20 | TSA250M
TP033-050-0250 | Equipo | Transformador trifasico de 50 KVA, 33/0,38-0,22 kV, 250 kVp (BIL) | Und | 4475.9313 | 0 | TRANSP_20 | TSA050M
TP033-100-0250 | Equipo | Transformador trifasico de 100 KVA, 33/0,38-0,22 kV, 250 kVp (BIL) | Und | 3555.3655 | 0 | TRANSP_20 | TSA100M
TP033-160-0250 | Equipo | Transformador trifasico de 160 KVA, 33/0,38-0,22 kV, 250 kVp (BIL) | Und | 14343.2625 | 0 | TRANSP_20 | TSA160M
TP033-250-0250 | Equipo | Transformador trifasico de 250 KVA, 33/0,38-0,22 kV, 250 kVp (BIL) | Und | 5014.8224 | 0 | TRANSP_20 | TSA250M
TVC010VI0095 | Equipo | Transformador de tensión , 10 kV, 95 KVp (BIL), 10/V3 / 0,1/V3 0,1/V3 kV, 30 VA - 3P, 30 VA - Cl 0,5, para instalar en viga | Und | 797.646 | 0 | TRANSP_16 | TVM010001
TVC023VI0170 | Equipo | Transformador de tensión , 22,9 kV, 170 KVp (BIL), 22,9/V3 / 0,1/V3 0,1/V3 kV, 30 VA - 3P, 30 VA - Cl 0,5, para instalar en viga | Und | 1220.3407 | 1 | TRANSP_16 | TVM023001
TVC033ES0250 | Equipo | Transformador de tensión , 33 kV, 250 KVp (BIL), 33/V3 / 0,1/V3 0,1/V3 kV, 30 VA - 3P, 30 VA - Cl 0,5, incluye estructura soporte | Und | 712.7441 | 1 | TRANSP_16 | TVM033001
TVC060ES0450 | Equipo | Transformador de tensión capacitivo, 60 kV, 450 KVp (BIL), 60/V3 / 0,1/V3 0,1/V3 kV, 30 VA - 3P, 30 VA - Cl 0,5, incluye estructura soporte | Und | 4611.6852 | 0 | TRANSP_16 | TVM060002
TVC138ES0850 | Equipo | Transformador de tensión capacitivo, 138 kV, 850 KVp (BIL), 138/V3 / 0,1/V3 0,1/V3 kV, 30 VA - 3P, 30 VA - Cl 0,2, incluye estructura soporte | Und | 6704.4588 | 0 | TRANSP_11 | TVM138001
TVC220ES1300 | Equipo | Transformador de tensión capacitivo, 220 kV, 1300 KVp (BIL), 220/V3 / 0,1/V3 0,1/V3 kV, 30 VA - 3P, 30 VA - Cl 0,2, incluye estructura soporte | Und | 8930.0232 | 0 | TRANSP_11 | TVM220001
VA1-070C1 | LINEAS | Varilla de armar Conductor AAAC 070 mm2 | Und | 4.6611 | 0 | VA1-070C1 | VAAR150M01
VA1-240C1 | LINEAS | Varilla de armar Conductor AAAC 240 mm2 | Und | 21.974 | 0 | VA1-240C1 | VAAR150M01
VA1-240C4 | LINEAS | Varilla de armar Conductor ACAR 240 mm2 | Und | 21.974 | 0 | VA1-240C4 | VAAR150M01
VA1-315C2 | LINEAS | Varilla de armar Conductor ACSR 315 mm2 | Und | 27.19 | 0 | VA1-315C2 | VAAR500M01
VA1-400C2 | LINEAS | Varilla de armar Conductor ACSR 400 mm2 | Und | 44.5029 | 0 | VA1-400C2 | VAAR500M01
VA1-400C4 | LINEAS | Varilla de armar Conductor ACAR 400 mm2 | Und | 44.5029 | 0 | VA1-400C4 | VAAR500M01
VA1-500C4 | LINEAS | Varilla de armar Conductor ACAR 500 mm2 | Und | 53.0483 | 0 | VA1-500C4 | VAAR500M01
VA1-592C2 | LINEAS | Varilla de armar Conductor ACSR 592 mm2 | Und | 67.1427 | 0 | VA1-592C2 | VAAR500M01
VA1-600C1 | LINEAS | Varilla de armar Conductor AAAC 600 mm2 | Und | 67.1427 | 0 | VA1-600C1 | VAAR500M01
VA1-600C4 | LINEAS | Varilla de armar Conductor ACAR 600 mm2 | Und | 67.1427 | 0 | VA1-600C4 | VAAR500M01
VA1-700C1 | LINEAS | Varilla de armar Conductor AAAC 700 mm2 | Und | 72.6917 | 0 | VA1-700C1 | VAAR500M01
VA1-726C2 | LINEAS | Varilla de armar Conductor ACSR 726 mm2 | Und | 73.3576 | 0 | VA1-726C2 | VAAR500M01
C7-13Em | Equipos comp | Conductor Lupine AAC 1266 mm2 | m | 15.8715 | 0
AP500AN00-160 | LINEAS | Aisladores poliméricos de silicona en anclaje más accesorios 500 kV, 160 kN | Juego | 397.9475 | 0 | AP220AN00-160 | AIPO500KV01
AP500RH00-120A | LINEAS | Aislador rígido horizontal polimérico para anclaje más accesorios 500 kV, 120 kN | Juego | 528.9808 | 0 | AP220RH00-120A | AIPO500KV02
BCC220COC1ESBCM | Equipos comp | Sistema de Barras, Conexiones de A.T. | Cjto | 26080.8298 | 0 | TRANSP_0 | BCM220001
BCC220COC1ESBLI | Equipos comp | Sistema de Barras, Conexiones de A.T. | Cjto | 6520.2075 | 0 | TRANSP_0 | BCM220001
BCC220COC1ESBTR | Equipos comp | Sistema de Barras, Conexiones de A.T. | Cjto | 6520.2075 | 0 | TRANSP_0 | BCM220001
BCC220SEC1ESBLI | Equipos comp | Sistema de Barras, Conexiones de A.T. | Cjto | 6520.2075 | 0 | TRANSP_0 | BCM220001
BCC220SEC1ESBTR | Equipos comp | Sistema de Barras, Conexiones de A.T. | Cjto | 6520.2075 | 0 | TRANSP_0 | BCM220001
BCC220SIC1ESBCM | Equipos comp | Sistema de Barras, Conexiones de A.T. | Cjto | 26490.9991 | 0 | TRANSP_0 | BCM220001
BCC220SIC1ESBLI | Equipos comp | Sistema de Barras, Conexiones de A.T. | Cjto | 6622.7498 | 0 | TRANSP_0 | BCM220001
BCC220SIC1ESBTR | Equipos comp | Sistema de Barras, Conexiones de A.T. | Cjto | 6622.7498 | 0 | TRANSP_0 | BCM220001
BCC220COC1EDBCM | Equipos comp | Sistema de Barras, Conexiones de A.T. | Cjto | 58072.9678 | 0 | TRANSP_0 | BCM220001
BCC220COC1EDBLI | Equipos comp | Sistema de Barras, Conexiones de A.T. | Cjto | 14518.2419 | 0 | TRANSP_0 | BCM220001
BCC220COC1EDBTR | Equipos comp | Sistema de Barras, Conexiones de A.T. | Cjto | 14518.2419 | 0 | TRANSP_0 | BCM220001
BCC220SEC1EDBLI | Equipos comp | Sistema de Barras, Conexiones de A.T. | Cjto | 14518.2419 | 0 | TRANSP_0 | BCM220001
BCC220SEC1EDBTR | Equipos comp | Sistema de Barras, Conexiones de A.T. | Cjto | 14518.2419 | 0 | TRANSP_0 | BCM220001
BCC220SIC1EDBCM | Equipos comp | Sistema de Barras, Conexiones de A.T. | Cjto | 59127.6887 | 0 | TRANSP_0 | BCM220001
BCC220SIC1EDBLI | Equipos comp | Sistema de Barras, Conexiones de A.T. | Cjto | 14781.9222 | 0 | TRANSP_0 | BCM220001
BCC220SIC1EDBTR | Equipos comp | Sistema de Barras, Conexiones de A.T. | Cjto | 14781.9222 | 0 | TRANSP_0 | BCM220001
BCC220COC1EDTCM | Equipos comp | Sistema de Barras, Conexiones de A.T. | Cjto | 63714.1628 | 0 | TRANSP_0 | BCM220001
BCC220COC1EDTTR | Equipos comp | Sistema de Barras, Conexiones de A.T. | Cjto | 15928.5407 | 0 | TRANSP_0 | BCM220001
BCC220SEC1EDTTR | Equipos comp | Sistema de Barras, Conexiones de A.T. | Cjto | 15928.5407 | 0 | TRANSP_0 | BCM220001
BCC220SIC1EDTCM | Equipos comp | Sistema de Barras, Conexiones de A.T. | Cjto | 65179.0531 | 0 | TRANSP_0 | BCM220001
BCC220SIC1EDTTR | Equipos comp | Sistema de Barras, Conexiones de A.T. | Cjto | 16294.7633 | 0 | TRANSP_0 | BCM220001
BCC220COC1EIMCM | Equipos comp | Sistema de Barras, Conexiones de A.T. | Cjto | 46019.5803 | 0 | TRANSP_0 | BCM220001
BCC220COC1EIMLI | Equipos comp | Sistema de Barras, Conexiones de A.T. | Cjto | 11504.8951 | 0 | TRANSP_0 | BCM220001
BCC220COC1EIMTR | Equipos comp | Sistema de Barras, Conexiones de A.T. | Cjto | 11504.8951 | 0 | TRANSP_0 | BCM220001
BCC220SEC1EIMLI | Equipos comp | Sistema de Barras, Conexiones de A.T. | Cjto | 11504.8951 | 0 | TRANSP_0 | BCM220001
BCC220SEC1EIMTR | Equipos comp | Sistema de Barras, Conexiones de A.T. | Cjto | 11504.8951 | 0 | TRANSP_0 | BCM220001
BCC220SIC1EIMCM | Equipos comp | Sistema de Barras, Conexiones de A.T. | Cjto | 47015.7056 | 0 | TRANSP_0 | BCM220001
BCC220SIC1EIMLI | Equipos comp | Sistema de Barras, Conexiones de A.T. | Cjto | 11753.9264 | 0 | TRANSP_0 | BCM220001
BCC220SIC1EIMTR | Equipos comp | Sistema de Barras, Conexiones de A.T. | Cjto | 11753.9264 | 0 | TRANSP_0 | BCM220001
BCC220COC1ELT | Equipos comp | Sistema de Barras, Conexiones de A.T. | Cjto | 2556.604 | 0 | TRANSP_0 | BCM220001
BCC220SEC1ELT | Equipos comp | Sistema de Barras, Conexiones de A.T. | Cjto | 2556.604 | 0 | TRANSP_0 | BCM220001
BCC220SIC1ELT | Equipos comp | Sistema de Barras, Conexiones de A.T. | Cjto | 2644.4974 | 0 | TRANSP_0 | BCM220001
BCC138COC1EIMCM | Equipos comp | Sistema de Barras, Conexiones de A.T. | Cjto | 36708.5693 | 0 | TRANSP_0 | BCM138001
BCC138COC1EIMLI | Equipos comp | Sistema de Barras, Conexiones de A.T. | Cjto | 9177.1423 | 0 | TRANSP_0 | BCM138001
BCC138COC1EIMTR | Equipos comp | Sistema de Barras, Conexiones de A.T. | Cjto | 9177.1423 | 0 | TRANSP_0 | BCM138001
BCC138SEC1EIMLI | Equipos comp | Sistema de Barras, Conexiones de A.T. | Cjto | 9177.1423 | 0 | TRANSP_0 | BCM138001
BCC138SEC1EIMTR | Equipos comp | Sistema de Barras, Conexiones de A.T. | Cjto | 9177.1423 | 0 | TRANSP_0 | BCM138001
BCC138SIC1EIMCM | Equipos comp | Sistema de Barras, Conexiones de A.T. | Cjto | 37373.177 | 0 | TRANSP_0 | BCM138001
BCC138SIC1EIMLI | Equipos comp | Sistema de Barras, Conexiones de A.T. | Cjto | 9343.2942 | 0 | TRANSP_0 | BCM138001
BCC138SIC1EIMTR | Equipos comp | Sistema de Barras, Conexiones de A.T. | Cjto | 9343.2942 | 0 | TRANSP_0 | BCM138001
BCC138COC1EDTCM | Equipos comp | Sistema de Barras, Conexiones de A.T. | Cjto | 45714.0929 | 0 | TRANSP_0 | BCM138001
BCC138COC1EDTTR | Equipos comp | Sistema de Barras, Conexiones de A.T. | Cjto | 11428.5232 | 0 | TRANSP_0 | BCM138001
BCC138SEC1EDTTR | Equipos comp | Sistema de Barras, Conexiones de A.T. | Cjto | 11428.5232 | 0 | TRANSP_0 | BCM138001
BCC138SIC1EDTCM | Equipos comp | Sistema de Barras, Conexiones de A.T. | Cjto | 46349.8046 | 0 | TRANSP_0 | BCM138001
BCC138SIC1EDTTR | Equipos comp | Sistema de Barras, Conexiones de A.T. | Cjto | 11587.4512 | 0 | TRANSP_0 | BCM138001
BCC138COC1EDBCM | Equipos comp | Sistema de Barras, Conexiones de A.T. | Cjto | 37548.4704 | 0 | TRANSP_0 | BCM138001
BCC138COC1EDBLI | Equipos comp | Sistema de Barras, Conexiones de A.T. | Cjto | 9387.1176 | 0 | TRANSP_0 | BCM138001
BCC138COC1EDBTR | Equipos comp | Sistema de Barras, Conexiones de A.T. | Cjto | 9387.1176 | 0 | TRANSP_0 | BCM138001
BCC138SEC1EDBLI | Equipos comp | Sistema de Barras, Conexiones de A.T. | Cjto | 9387.1176 | 0 | TRANSP_0 | BCM138001
BCC138SEC1EDBTR | Equipos comp | Sistema de Barras, Conexiones de A.T. | Cjto | 9387.1176 | 0 | TRANSP_0 | BCM138001
BCC138SIC1EDBCM | Equipos comp | Sistema de Barras, Conexiones de A.T. | Cjto | 38039.7022 | 0 | TRANSP_0 | BCM138001
BCC138SIC1EDBLI | Equipos comp | Sistema de Barras, Conexiones de A.T. | Cjto | 9509.9255 | 0 | TRANSP_0 | BCM138001
BCC138SIC1EDBTR | Equipos comp | Sistema de Barras, Conexiones de A.T. | Cjto | 9509.9255 | 0 | TRANSP_0 | BCM138001
BCC138COC1ESBCM | Equipos comp | Sistema de Barras, Conexiones de A.T. | Cjto | 18150.967 | 0 | TRANSP_0 | BCM138001
BCC138COC1ESBLI | Equipos comp | Sistema de Barras, Conexiones de A.T. | Cjto | 4537.7417 | 0 | TRANSP_0 | BCM138001
BCC138COC1ESBTR | Equipos comp | Sistema de Barras, Conexiones de A.T. | Cjto | 4537.7417 | 0 | TRANSP_0 | BCM138001
BCC138SEC1ESBLI | Equipos comp | Sistema de Barras, Conexiones de A.T. | Cjto | 4537.7417 | 0 | TRANSP_0 | BCM138001
BCC138SEC1ESBTR | Equipos comp | Sistema de Barras, Conexiones de A.T. | Cjto | 4537.7417 | 0 | TRANSP_0 | BCM138001
BCC138SIC1ESBCM | Equipos comp | Sistema de Barras, Conexiones de A.T. | Cjto | 18382.1349 | 0 | TRANSP_0 | BCM138001
BCC138SIC1ESBLI | Equipos comp | Sistema de Barras, Conexiones de A.T. | Cjto | 4595.5337 | 0 | TRANSP_0 | BCM138001
BCC138SIC1ESBTR | Equipos comp | Sistema de Barras, Conexiones de A.T. | Cjto | 4595.5337 | 0 | TRANSP_0 | BCM138001
BCC138COC1ELT | Equipos comp | Sistema de Barras, Conexiones de A.T. | Cjto | 2247.1522 | 0 | TRANSP_0 | BCM138001
BCC138SEC1ELT | Equipos comp | Sistema de Barras, Conexiones de A.T. | Cjto | 2247.1522 | 0 | TRANSP_0 | BCM138001
BCC138SIC1ELT | Equipos comp | Sistema de Barras, Conexiones de A.T. | Cjto | 2276.0482 | 0 | TRANSP_0 | BCM138001
BCC060COC1ESBCM | Equipos comp | Sistema de Barras, Conexiones de A.T. | Cjto | 13552.8167 | 0 | TRANSP_0 | BCM060001
BCC060COC1ESBLI | Equipos comp | Sistema de Barras, Conexiones de A.T. | Cjto | 3388.2042 | 0 | TRANSP_0 | BCM060001
BCC060COC1ESBTR | Equipos comp | Sistema de Barras, Conexiones de A.T. | Cjto | 3388.2042 | 0 | TRANSP_0 | BCM060001
BCC060SEC1ESBLI | Equipos comp | Sistema de Barras, Conexiones de A.T. | Cjto | 3388.2042 | 0 | TRANSP_0 | BCM060001
BCC060SEC1ESBTR | Equipos comp | Sistema de Barras, Conexiones de A.T. | Cjto | 3388.2042 | 0 | TRANSP_0 | BCM060001
BCC060SIC1ESBCM | Equipos comp | Sistema de Barras, Conexiones de A.T. | Cjto | 13740.099 | 0 | TRANSP_0 | BCM060001
BCC060SIC1ESBLI | Equipos comp | Sistema de Barras, Conexiones de A.T. | Cjto | 3435.0248 | 0 | TRANSP_0 | BCM060001
BCC060SIC1ESBTR | Equipos comp | Sistema de Barras, Conexiones de A.T. | Cjto | 3435.0248 | 0 | TRANSP_0 | BCM060001
BCC060COC1EDBCM | Equipos comp | Sistema de Barras, Conexiones de A.T. | Cjto | 27295.5424 | 0 | TRANSP_0 | BCM060001
BCC060COC1EDBLI | Equipos comp | Sistema de Barras, Conexiones de A.T. | Cjto | 6823.8856 | 0 | TRANSP_0 | BCM060001
BCC060COC1EDBTR | Equipos comp | Sistema de Barras, Conexiones de A.T. | Cjto | 6823.8856 | 0 | TRANSP_0 | BCM060001
BCC060SEC1EDBLI | Equipos comp | Sistema de Barras, Conexiones de A.T. | Cjto | 6823.8856 | 0 | TRANSP_0 | BCM060001
BCC060SEC1EDBTR | Equipos comp | Sistema de Barras, Conexiones de A.T. | Cjto | 6823.8856 | 0 | TRANSP_0 | BCM060001
BCC060SIC1EDBCM | Equipos comp | Sistema de Barras, Conexiones de A.T. | Cjto | 27716.9277 | 0 | TRANSP_0 | BCM060001
BCC060SIC1EDBLI | Equipos comp | Sistema de Barras, Conexiones de A.T. | Cjto | 6929.2319 | 0 | TRANSP_0 | BCM060001
BCC060SIC1EDBTR | Equipos comp | Sistema de Barras, Conexiones de A.T. | Cjto | 6929.2319 | 0 | TRANSP_0 | BCM060001
BCC060COC1ELT | Equipos comp | Sistema de Barras, Conexiones de A.T. | Cjto | 1910.8656 | 0 | TRANSP_0 | BCM060001
BCC060SEC1ELT | Equipos comp | Sistema de Barras, Conexiones de A.T. | Cjto | 1910.8656 | 0 | TRANSP_0 | BCM060001
BCC060SIC1ELT | Equipos comp | Sistema de Barras, Conexiones de A.T. | Cjto | 1934.2759 | 0 | TRANSP_0 | BCM060001
BCC220COC1ESBMD | Equipos comp | Sistema de Barras, Conexiones de A.T. | Cjto | 3313.8445 | 0 | TRANSP_0 | BCM220001
BCC220SEC1ESBMD | Equipos comp | Sistema de Barras, Conexiones de A.T. | Cjto | 3313.8445 | 0 | TRANSP_0 | BCM220001
BCC220SIC1ESBMD | Equipos comp | Sistema de Barras, Conexiones de A.T. | Cjto | 3313.8445 | 0 | TRANSP_0 | BCM220001
BCC220COC1EDBMD | Equipos comp | Sistema de Barras, Conexiones de A.T. | Cjto | 3296.2658 | 0 | TRANSP_0 | BCM220001
BCC220SEC1EDBMD | Equipos comp | Sistema de Barras, Conexiones de A.T. | Cjto | 3296.2658 | 0 | TRANSP_0 | BCM220001
BCC220SIC1EDBMD | Equipos comp | Sistema de Barras, Conexiones de A.T. | Cjto | 3296.2658 | 0 | TRANSP_0 | BCM220001
BCC220COC1EDTMD | Equipos comp | Sistema de Barras, Conexiones de A.T. | Cjto | 3313.8445 | 0 | TRANSP_0 | BCM220001
BCC220SEC1EDTMD | Equipos comp | Sistema de Barras, Conexiones de A.T. | Cjto | 3313.8445 | 0 | TRANSP_0 | BCM220001
BCC220SIC1EDTMD | Equipos comp | Sistema de Barras, Conexiones de A.T. | Cjto | 3313.8445 | 0 | TRANSP_0 | BCM220001
BCC220COC1EIMMD | Equipos comp | Sistema de Barras, Conexiones de A.T. | Cjto | 3313.8445 | 0 | TRANSP_0 | BCM220001
BCC220SEC1EIMMD | Equipos comp | Sistema de Barras, Conexiones de A.T. | Cjto | 3313.8445 | 0 | TRANSP_0 | BCM220001
BCC220SIC1EIMMD | Equipos comp | Sistema de Barras, Conexiones de A.T. | Cjto | 3313.8445 | 0 | TRANSP_0 | BCM220001
BCC138COC1EDTMD | Equipos comp | Sistema de Barras, Conexiones de A.T. | Cjto | 1628.2104 | 0 | TRANSP_0 | BCM138001
BCC138SEC1EDTMD | Equipos comp | Sistema de Barras, Conexiones de A.T. | Cjto | 1628.2104 | 0 | TRANSP_0 | BCM138001
BCC138SIC1EDTMD | Equipos comp | Sistema de Barras, Conexiones de A.T. | Cjto | 1628.2104 | 0 | TRANSP_0 | BCM138001
BCC138COC1EIMMD | Equipos comp | Sistema de Barras, Conexiones de A.T. | Cjto | 1645.548 | 0 | TRANSP_0 | BCM138001
BCC138SEC1EIMMD | Equipos comp | Sistema de Barras, Conexiones de A.T. | Cjto | 1645.548 | 0 | TRANSP_0 | BCM138001
BCC138SIC1EIMMD | Equipos comp | Sistema de Barras, Conexiones de A.T. | Cjto | 1645.548 | 0 | TRANSP_0 | BCM138001
BCC138COC1EDBMD | Equipos comp | Sistema de Barras, Conexiones de A.T. | Cjto | 1758.1695 | 0 | TRANSP_0 | BCM138001
BCC138SEC1EDBMD | Equipos comp | Sistema de Barras, Conexiones de A.T. | Cjto | 1758.1695 | 0 | TRANSP_0 | BCM138001
BCC138SIC1EDBMD | Equipos comp | Sistema de Barras, Conexiones de A.T. | Cjto | 1616.652 | 0 | TRANSP_0 | BCM138001
BCC138COC1ESBMD | Equipos comp | Sistema de Barras, Conexiones de A.T. | Cjto | 1616.652 | 0 | TRANSP_0 | BCM138001
BCC138SEC1ESBMD | Equipos comp | Sistema de Barras, Conexiones de A.T. | Cjto | 1616.652 | 0 | TRANSP_0 | BCM138001
BCC138SIC1ESBMD | Equipos comp | Sistema de Barras, Conexiones de A.T. | Cjto | 1616.652 | 0 | TRANSP_0 | BCM138001
BCC060COC1EDBMD | Equipos comp | Sistema de Barras, Conexiones de A.T. | Cjto | 1195.9025 | 0 | TRANSP_0 | BCM060001
BCC060SEC1EDBMD | Equipos comp | Sistema de Barras, Conexiones de A.T. | Cjto | 1195.9025 | 0 | TRANSP_0 | BCM060001
BCC060SIC1EDBMD | Equipos comp | Sistema de Barras, Conexiones de A.T. | Cjto | 1195.9025 | 0 | TRANSP_0 | BCM060001
BCC060COC1ESBMD | Equipos comp | Sistema de Barras, Conexiones de A.T. | Cjto | 1195.9025 | 0 | TRANSP_0 | BCM060001
BCC060SEC1ESBMD | Equipos comp | Sistema de Barras, Conexiones de A.T. | Cjto | 1195.9025 | 0 | TRANSP_0 | BCM060001
BCC060SIC1ESBMD | Equipos comp | Sistema de Barras, Conexiones de A.T. | Cjto | 1195.9025 | 0 | TRANSP_0 | BCM060001
CA22AN2-220 | LINEAS | Tipo anclaje con 22 aisladores standard, incluye accesorios 220 KV - 120 KN | Juego | 599.631 | 0 | CA22AN2-220 | AIST220KV02
CA22NN2-220 | LINEAS | Tipo orientación con 22 aisladores standard, incluye accesorios 220 KV - 120 KN | Juego | 594.631 | 0 | CA22NN2-220 | AIST220KV02
CA15AN2-138 | LINEAS | Tipo anclaje con 15 aisladores standard, incluye accesorios 138 KV - 120 KN | Juego | 416.3393 | 0 | CA15AN2-138 | AIST138KV02
CA15NN2-138 | LINEAS | Tipo orientación con 15 aisladores standard, incluye accesorios 138 KV - 120 KN | Juego | 411.3393 | 0 | CA15NN2-138 | AIST138KV02
CA12AN2-138 | LINEAS | Tipo anclaje con 12 aisladores standard, incluye accesorios 138 KV - 120 KN | Juego | 342.0715 | 0 | CA12AN2-138 | AIST138KV02
CA12NN2-138 | LINEAS | Tipo orientación con 12 aisladores standard, incluye accesorios 138 KV - 120 KN | Juego | 337.0715 | 0 | CA12NN2-138 | AIST138KV02
CA07NN2-060 | LINEAS | Tipo orientación con 7 aisladores standard, incluye accesorios 60 KV - 120 KN | Juego | 213.2917 | 0 | CA07NN2-060 | AIST060KV02
BCC023COC1ESBCM | Equipos comp | Sistema de Barras, Conexiones de A.T. | Cjto | 4801.1479 | 0 | TRANSP_0 | BCM023001
BCC023COC1ESBLI | Equipos comp | Sistema de Barras, Conexiones de A.T. | Cjto | 1200.287 | 0 | TRANSP_0 | BCM023001
BCC023COC1ESBTR | Equipos comp | Sistema de Barras, Conexiones de A.T. | Cjto | 1200.287 | 0 | TRANSP_0 | BCM023001
BCC023SEC1ESBLI | Equipos comp | Sistema de Barras, Conexiones de A.T. | Cjto | 1200.287 | 0 | TRANSP_0 | BCM023001
BCC023SEC1ESBTR | Equipos comp | Sistema de Barras, Conexiones de A.T. | Cjto | 1200.287 | 0 | TRANSP_0 | BCM023001
BCC023SIC1ESBCM | Equipos comp | Sistema de Barras, Conexiones de A.T. | Cjto | 4826.445 | 0 | TRANSP_0 | BCM023001
BCC023SIC1ESBTR | Equipos comp | Sistema de Barras, Conexiones de A.T. | Cjto | 1206.6112 | 0 | TRANSP_0 | BCM023001
BCC033COC1ESBLI | Equipos comp | Sistema de Barras, Conexiones de A.T. | Cjto | 3995.4976 | 0 | TRANSP_0 | BCM023001
BCC033COC1ELT | Equipos comp | Sistema de Barras, Conexiones de A.T. | Cjto | 1526.491 | 0 | TRANSP_0 | BCM023001
BCC033COC1ESBTR | Equipos comp | Sistema de Barras, Conexiones de A.T. | Cjto | 3995.4976 | 0 | TRANSP_0 | BCM023001
BCC033SEC1ESBLI | Equipos comp | Sistema de Barras, Conexiones de A.T. | Cjto | 3995.4976 | 0 | TRANSP_0 | BCM023001
BCC033SEC1ELT | Equipos comp | Sistema de Barras, Conexiones de A.T. | Cjto | 1526.491 | 0 | TRANSP_0 | BCM023001
BCC033SEC1ESBTR | Equipos comp | Sistema de Barras, Conexiones de A.T. | Cjto | 3995.4976 | 0 | TRANSP_0 | BCM023001
BCC033SIC1ESBLI | Equipos comp | Sistema de Barras, Conexiones de A.T. | Cjto | 4009.1454 | 0 | TRANSP_0 | BCM023001
BCC033SIC1ELT | Equipos comp | Sistema de Barras, Conexiones de A.T. | Cjto | 1537.106 | 0 | TRANSP_0 | BCM023001
BCC033SIC1ESBTR | Equipos comp | Sistema de Barras, Conexiones de A.T. | Cjto | 4009.1454 | 0 | TRANSP_0 | BCM023001
BCC220SIENISBCM | Equipos comp | Sistema de Barras, Conexiones de A.T. | Cjto | 15123.2848 | 0 | TRANSP_0 | BCM220001
BCC220SIENISBTR | Equipos comp | Sistema de Barras, Conexiones de A.T. | Cjto | 3780.8212 | 0 | TRANSP_0 | BCM220001
BCC220SIENILT | Equipos comp | Sistema de Barras, Conexiones de A.T. | Cjto | 5337.7794 | 0 | TRANSP_0 | BCM220001
BCC220SIENISBLI | Equipos comp | Sistema de Barras, Conexiones de A.T. | Cjto | 3780.8212 | 0 | TRANSP_0 | BCM220001
BCC220SIENIIMTR | Equipos comp | Sistema de Barras, Conexiones de A.T. | Cjto | 3780.8212 | 0 | TRANSP_0 | BCM220001
BCC220SIENIIMLI | Equipos comp | Sistema de Barras, Conexiones de A.T. | Cjto | 3780.8212 | 0 | TRANSP_0 | BCM220001
BCC220SIENIDTTR | Equipos comp | Sistema de Barras, Conexiones de A.T. | Cjto | 3780.8212 | 0 | TRANSP_0 | BCM220001
BCC220SIENIDTLI | Equipos comp | Sistema de Barras, Conexiones de A.T. | Cjto | 3780.8212 | 0 | TRANSP_0 | BCM220001
BCC220SIENIDBTR | Equipos comp | Sistema de Barras, Conexiones de A.T. | Cjto | 3780.8212 | 0 | TRANSP_0 | BCM220001
BCC220SIENIDBLI | Equipos comp | Sistema de Barras, Conexiones de A.T. | Cjto | 3780.8212 | 0 | TRANSP_0 | BCM220001
BCC220COENISBCM | Equipos comp | Sistema de Barras, Conexiones de A.T. | Cjto | 14976.7957 | 0 | TRANSP_0 | BCM220001
BCC220SEENISBTR | Equipos comp | Sistema de Barras, Conexiones de A.T. | Cjto | 3744.1989 | 0 | TRANSP_0 | BCM220001
BCC220SEENILT | Equipos comp | Sistema de Barras, Conexiones de A.T. | Cjto | 5290.9029 | 0 | TRANSP_0 | BCM220001
BCC220SEENISBLI | Equipos comp | Sistema de Barras, Conexiones de A.T. | Cjto | 3744.1989 | 0 | TRANSP_0 | BCM220001
BCC220SEENIIMTR | Equipos comp | Sistema de Barras, Conexiones de A.T. | Cjto | 3744.1989 | 0 | TRANSP_0 | BCM220001
BCC220SEENIIMLI | Equipos comp | Sistema de Barras, Conexiones de A.T. | Cjto | 3744.1989 | 0 | TRANSP_0 | BCM220001
BCC220SEENIDTTR | Equipos comp | Sistema de Barras, Conexiones de A.T. | Cjto | 3744.1989 | 0 | TRANSP_0 | BCM220001
BCC220SEENIDTLI | Equipos comp | Sistema de Barras, Conexiones de A.T. | Cjto | 3744.1989 | 0 | TRANSP_0 | BCM220001
BCC220SEENIDBTR | Equipos comp | Sistema de Barras, Conexiones de A.T. | Cjto | 3744.1989 | 0 | TRANSP_0 | BCM220001
BCC220SEENIDBLI | Equipos comp | Sistema de Barras, Conexiones de A.T. | Cjto | 3744.1989 | 0 | TRANSP_0 | BCM220001
BCC220COENISBTR | Equipos comp | Sistema de Barras, Conexiones de A.T. | Cjto | 3744.1989 | 0 | TRANSP_0 | BCM220001
BCC220COENILT | Equipos comp | Sistema de Barras, Conexiones de A.T. | Cjto | 5290.9029 | 0 | TRANSP_0 | BCM220001
BCC220COENISBLI | Equipos comp | Sistema de Barras, Conexiones de A.T. | Cjto | 3744.1989 | 0 | TRANSP_0 | BCM220001
BCC220COENIIMTR | Equipos comp | Sistema de Barras, Conexiones de A.T. | Cjto | 3744.1989 | 0 | TRANSP_0 | BCM220001
BCC220COENIIMLI | Equipos comp | Sistema de Barras, Conexiones de A.T. | Cjto | 3744.1989 | 0 | TRANSP_0 | BCM220001
BCC220COENIDTTR | Equipos comp | Sistema de Barras, Conexiones de A.T. | Cjto | 3744.1989 | 0 | TRANSP_0 | BCM220001
BCC220COENIDTLI | Equipos comp | Sistema de Barras, Conexiones de A.T. | Cjto | 3744.1989 | 0 | TRANSP_0 | BCM220001
BCC220COENIDBTR | Equipos comp | Sistema de Barras, Conexiones de A.T. | Cjto | 3744.1989 | 0 | TRANSP_0 | BCM220001
BCC220COENIDBLI | Equipos comp | Sistema de Barras, Conexiones de A.T. | Cjto | 3744.1989 | 0 | TRANSP_0 | BCM220001
BCC138SIENISBCM | Equipos comp | Sistema de Barras, Conexiones de A.T. | Cjto | 8217.0875 | 0 | TRANSP_0 | BCM138001
BCC138SIENISBTR | Equipos comp | Sistema de Barras, Conexiones de A.T. | Cjto | 2054.2719 | 0 | TRANSP_0 | BCM138001
BCC138SIENILT | Equipos comp | Sistema de Barras, Conexiones de A.T. | Cjto | 2090.3919 | 0 | TRANSP_0 | BCM138001
BCC138SIENISBLI | Equipos comp | Sistema de Barras, Conexiones de A.T. | Cjto | 2054.2719 | 0 | TRANSP_0 | BCM138001
BCC138SIENIIMTR | Equipos comp | Sistema de Barras, Conexiones de A.T. | Cjto | 2054.2719 | 0 | TRANSP_0 | BCM138001
BCC138SIENIIMLI | Equipos comp | Sistema de Barras, Conexiones de A.T. | Cjto | 2054.2719 | 0 | TRANSP_0 | BCM138001
BCC138SIENIDTTR | Equipos comp | Sistema de Barras, Conexiones de A.T. | Cjto | 2054.2719 | 0 | TRANSP_0 | BCM138001
BCC138SIENIDTLI | Equipos comp | Sistema de Barras, Conexiones de A.T. | Cjto | 2054.2719 | 0 | TRANSP_0 | BCM138001
BCC138SIENIDBTR | Equipos comp | Sistema de Barras, Conexiones de A.T. | Cjto | 2054.2719 | 0 | TRANSP_0 | BCM138001
BCC138SIENIDBLI | Equipos comp | Sistema de Barras, Conexiones de A.T. | Cjto | 2054.2719 | 0 | TRANSP_0 | BCM138001
BCC138COENISBCM | Equipos comp | Sistema de Barras, Conexiones de A.T. | Cjto | 8159.2955 | 0 | TRANSP_0 | BCM138001
BCC138SEENISBTR | Equipos comp | Sistema de Barras, Conexiones de A.T. | Cjto | 2039.8239 | 0 | TRANSP_0 | BCM138001
BCC138SEENILT | Equipos comp | Sistema de Barras, Conexiones de A.T. | Cjto | 2075.9439 | 0 | TRANSP_0 | BCM138001
BCC138SEENISBLI | Equipos comp | Sistema de Barras, Conexiones de A.T. | Cjto | 2039.8239 | 0 | TRANSP_0 | BCM138001
BCC138SEENIIMTR | Equipos comp | Sistema de Barras, Conexiones de A.T. | Cjto | 2039.8239 | 0 | TRANSP_0 | BCM138001
BCC138SEENIIMLI | Equipos comp | Sistema de Barras, Conexiones de A.T. | Cjto | 2039.8239 | 0 | TRANSP_0 | BCM138001
BCC138SEENIDTTR | Equipos comp | Sistema de Barras, Conexiones de A.T. | Cjto | 2039.8239 | 0 | TRANSP_0 | BCM138001
BCC138SEENIDTLI | Equipos comp | Sistema de Barras, Conexiones de A.T. | Cjto | 2039.8239 | 0 | TRANSP_0 | BCM138001
BCC138SEENIDBTR | Equipos comp | Sistema de Barras, Conexiones de A.T. | Cjto | 2039.8239 | 0 | TRANSP_0 | BCM138001
BCC138SEENIDBLI | Equipos comp | Sistema de Barras, Conexiones de A.T. | Cjto | 2039.8239 | 0 | TRANSP_0 | BCM138001
BCC138COENISBTR | Equipos comp | Sistema de Barras, Conexiones de A.T. | Cjto | 2039.8239 | 0 | TRANSP_0 | BCM138001
BCC138COENILT | Equipos comp | Sistema de Barras, Conexiones de A.T. | Cjto | 2075.9439 | 0 | TRANSP_0 | BCM138001
BCC138COENISBLI | Equipos comp | Sistema de Barras, Conexiones de A.T. | Cjto | 2039.8239 | 0 | TRANSP_0 | BCM138001
BCC138COENIIMTR | Equipos comp | Sistema de Barras, Conexiones de A.T. | Cjto | 2039.8239 | 0 | TRANSP_0 | BCM138001
BCC138COENIIMLI | Equipos comp | Sistema de Barras, Conexiones de A.T. | Cjto | 2039.8239 | 0 | TRANSP_0 | BCM138001
BCC138COENIDTTR | Equipos comp | Sistema de Barras, Conexiones de A.T. | Cjto | 2039.8239 | 0 | TRANSP_0 | BCM138001
BCC138COENIDTLI | Equipos comp | Sistema de Barras, Conexiones de A.T. | Cjto | 2039.8239 | 0 | TRANSP_0 | BCM138001
BCC138COENIDBTR | Equipos comp | Sistema de Barras, Conexiones de A.T. | Cjto | 2039.8239 | 0 | TRANSP_0 | BCM138001
BCC138COENIDBLI | Equipos comp | Sistema de Barras, Conexiones de A.T. | Cjto | 2039.8239 | 0 | TRANSP_0 | BCM138001
BCC060SIENISBCM | Equipos comp | Sistema de Barras, Conexiones de A.T. | Cjto | 5783.5991 | 0 | TRANSP_0 | BCM060001
BCC060SIENISBTR | Equipos comp | Sistema de Barras, Conexiones de A.T. | Cjto | 1445.8998 | 0 | TRANSP_0 | BCM060001
BCC060SIENILT | Equipos comp | Sistema de Barras, Conexiones de A.T. | Cjto | 1463.4575 | 0 | TRANSP_0 | BCM060001
BCC060SIENISBLI | Equipos comp | Sistema de Barras, Conexiones de A.T. | Cjto | 1445.8998 | 0 | TRANSP_0 | BCM060001
BCC060SIENIDBTR | Equipos comp | Sistema de Barras, Conexiones de A.T. | Cjto | 1445.8998 | 0 | TRANSP_0 | BCM060001
BCC060SIENIDBLI | Equipos comp | Sistema de Barras, Conexiones de A.T. | Cjto | 1445.8998 | 0 | TRANSP_0 | BCM060001
BCC060COENISBCM | Equipos comp | Sistema de Barras, Conexiones de A.T. | Cjto | 5725.0734 | 0 | TRANSP_0 | BCM060001
BCC060SEENISBTR | Equipos comp | Sistema de Barras, Conexiones de A.T. | Cjto | 1431.2684 | 0 | TRANSP_0 | BCM060001
BCC060SEENILT | Equipos comp | Sistema de Barras, Conexiones de A.T. | Cjto | 1451.7524 | 0 | TRANSP_0 | BCM060001
BCC060SEENISBLI | Equipos comp | Sistema de Barras, Conexiones de A.T. | Cjto | 1431.2684 | 0 | TRANSP_0 | BCM060001
BCC060SEENIDBTR | Equipos comp | Sistema de Barras, Conexiones de A.T. | Cjto | 1431.2684 | 0 | TRANSP_0 | BCM060001
BCC060SEENIDBLI | Equipos comp | Sistema de Barras, Conexiones de A.T. | Cjto | 1431.2684 | 0 | TRANSP_0 | BCM060001
BCC060COENISBTR | Equipos comp | Sistema de Barras, Conexiones de A.T. | Cjto | 1431.2684 | 0 | TRANSP_0 | BCM060001
BCC060COENILT | Equipos comp | Sistema de Barras, Conexiones de A.T. | Cjto | 1451.7524 | 0 | TRANSP_0 | BCM060001
BCC060COENISBLI | Equipos comp | Sistema de Barras, Conexiones de A.T. | Cjto | 1431.2684 | 0 | TRANSP_0 | BCM060001
BCC060COENIDBTR | Equipos comp | Sistema de Barras, Conexiones de A.T. | Cjto | 1431.2684 | 0 | TRANSP_0 | BCM060001
BCC060COENIDBLI | Equipos comp | Sistema de Barras, Conexiones de A.T. | Cjto | 1431.2684 | 0 | TRANSP_0 | BCM060001
CCC220EDBLI | Equipos comp | Cables de Baja Tensión | Cjto | 9321.3397 | 1 | TRANSP_0 | CCM220001
CCC220EDBTR | Equipos comp | Cables de Baja Tensión | Cjto | 16876.0608 | 1 | TRANSP_0 | CCM220001
CCC220EDBMD | Equipos comp | Cables de Baja Tensión | Cjto | 803.553 | 1 | TRANSP_0 | CCM220001
CCC220EDTMD | Equipos comp | Cables de Baja Tensión | Cjto | 819.2821 | 1 | TRANSP_0 | CCM220001
CCC220EDTTR | Equipos comp | Cables de Baja Tensión | Cjto | 5075.5843 | 1 | TRANSP_0 | CCM220001
CCC220EIMLI | Equipos comp | Cables de Baja Tensión | Cjto | 15188.1958 | 1 | TRANSP_0 | CCM220001
CCC220EIMMD | Equipos comp | Cables de Baja Tensión | Cjto | 970.9652 | 1 | TRANSP_0 | CCM220001
CCC220EIMTR | Equipos comp | Cables de Baja Tensión | Cjto | 7094.8736 | 1 | TRANSP_0 | CCM220001
CCC220ESBLI | Equipos comp | Cables de Baja Tensión | Cjto | 5748.8988 | 1 | TRANSP_0 | CCM220001
CCC220ESBMD | Equipos comp | Cables de Baja Tensión | Cjto | 607.3269 | 1 | TRANSP_0 | CCM220001
CCC220ESBTR | Equipos comp | Cables de Baja Tensión | Cjto | 2808.9376 | 1 | TRANSP_0 | CCM220001
CCC220ELT | Equipos comp | Cables de Baja Tensión | Cjto | 2493.5418 | 1 | TRANSP_0 | CCM220001
CCC220IDBLI | Equipos comp | Cables de Baja Tensión | Cjto | 3967.9534 | 1 | TRANSP_0 | CCM220001
CCC220IDBMD | Equipos comp | Cables de Baja Tensión | Cjto | 528.5447 | 1 | TRANSP_0 | CCM220001
CCC220IDBTR | Equipos comp | Cables de Baja Tensión | Cjto | 2421.0518 | 1 | TRANSP_0 | CCM220001
CCC220IDTLI | Equipos comp | Cables de Baja Tensión | Cjto | 3967.9534 | 1 | TRANSP_0 | CCM220001
CCC220IDTMD | Equipos comp | Cables de Baja Tensión | Cjto | 528.5447 | 1 | TRANSP_0 | CCM220001
CCC220IDTTR | Equipos comp | Cables de Baja Tensión | Cjto | 2421.0518 | 1 | TRANSP_0 | CCM220001
CCC220IIMLI | Equipos comp | Cables de Baja Tensión | Cjto | 4936.0346 | 1 | TRANSP_0 | CCM220001
CCC220IIMMD | Equipos comp | Cables de Baja Tensión | Cjto | 345.8137 | 1 | TRANSP_0 | CCM220001
CCC220IIMTR | Equipos comp | Cables de Baja Tensión | Cjto | 2317.6429 | 1 | TRANSP_0 | CCM220001
CCC220ISBLI | Equipos comp | Cables de Baja Tensión | Cjto | 3967.9534 | 1 | TRANSP_0 | CCM220001
CCC220ILT | Equipos comp | Cables de Baja Tensión | Cjto | 2221.9094 | 1 | TRANSP_0 | CCM220001
CCC220ISBTR | Equipos comp | Cables de Baja Tensión | Cjto | 2421.0518 | 1 | TRANSP_0 | CCM220001
CCC138EDBLI | Equipos comp | Cables de Baja Tensión | Cjto | 6324.4829 | 1 | TRANSP_0 | CCM138001
CCC138EDBMD | Equipos comp | Cables de Baja Tensión | Cjto | 580.8838 | 1 | TRANSP_0 | CCM138001
CCC138EDBTR | Equipos comp | Cables de Baja Tensión | Cjto | 3521.939 | 1 | TRANSP_0 | CCM138001
CCC138EDTMD | Equipos comp | Cables de Baja Tensión | Cjto | 517.238 | 1 | TRANSP_0 | CCM138001
CCC138EDTTR | Equipos comp | Cables de Baja Tensión | Cjto | 3107.1582 | 1 | TRANSP_0 | CCM138001
CCC138EIMLI | Equipos comp | Cables de Baja Tensión | Cjto | 9178.4234 | 1 | TRANSP_0 | CCM138001
CCC138EIMMD | Equipos comp | Cables de Baja Tensión | Cjto | 631.9008 | 1 | TRANSP_0 | CCM138001
CCC138EIMTR | Equipos comp | Cables de Baja Tensión | Cjto | 4503.8391 | 1 | TRANSP_0 | CCM138001
CCC138ESBLI | Equipos comp | Cables de Baja Tensión | Cjto | 4587.9375 | 1 | TRANSP_0 | CCM138001
CCC138ESBMD | Equipos comp | Cables de Baja Tensión | Cjto | 516.2806 | 1 | TRANSP_0 | CCM138001
CCC138ESBTR | Equipos comp | Cables de Baja Tensión | Cjto | 2360.6692 | 1 | TRANSP_0 | CCM138001
CCC138ELT | Equipos comp | Cables de Baja Tensión | Cjto | 2368.1503 | 1 | TRANSP_0 | CCM138001
CCC138IDBLI | Equipos comp | Cables de Baja Tensión | Cjto | 2422.2693 | 1 | TRANSP_0 | CCM138001
CCC138IDBMD | Equipos comp | Cables de Baja Tensión | Cjto | 336.4218 | 1 | TRANSP_0 | CCM138001
CCC138IDBTR | Equipos comp | Cables de Baja Tensión | Cjto | 1475.1314 | 1 | TRANSP_0 | CCM138001
CCC138IDTLI | Equipos comp | Cables de Baja Tensión | Cjto | 2422.2693 | 1 | TRANSP_0 | CCM138001
CCC138IDTMD | Equipos comp | Cables de Baja Tensión | Cjto | 336.4218 | 1 | TRANSP_0 | CCM138001
CCC138IDTTR | Equipos comp | Cables de Baja Tensión | Cjto | 1475.1314 | 1 | TRANSP_0 | CCM138001
CCC138IIMLI | Equipos comp | Cables de Baja Tensión | Cjto | 4709.3494 | 1 | TRANSP_0 | CCM138001
CCC138IIMMD | Equipos comp | Cables de Baja Tensión | Cjto | 345.8137 | 1 | TRANSP_0 | CCM138001
CCC138IIMTR | Equipos comp | Cables de Baja Tensión | Cjto | 2317.6429 | 1 | TRANSP_0 | CCM138001
CCC138ISBLI | Equipos comp | Cables de Baja Tensión | Cjto | 2422.2693 | 1 | TRANSP_0 | CCM138001
CCC138ISBTR | Equipos comp | Cables de Baja Tensión | Cjto | 1475.1314 | 1 | TRANSP_0 | CCM138001
CCC138ILT | Equipos comp | Cables de Baja Tensión | Cjto | 2087.672 | 1 | TRANSP_0 | CCM138001
CCC060EDBLI | Equipos comp | Cables de Baja Tensión | Cjto | 4296.2084 | 1 | TRANSP_0 | CCM060001
CCC060EDBMD | Equipos comp | Cables de Baja Tensión | Cjto | 483.7738 | 1 | TRANSP_0 | CCM060001
CCC060EDBTR | Equipos comp | Cables de Baja Tensión | Cjto | 2889.0714 | 1 | TRANSP_0 | CCM060001
CCC060ESBLI | Equipos comp | Cables de Baja Tensión | Cjto | 2790.5338 | 1 | TRANSP_0 | CCM060001
CCC060ESBMD | Equipos comp | Cables de Baja Tensión | Cjto | 382.1958 | 1 | TRANSP_0 | CCM060001
CCC060ESBTR | Equipos comp | Cables de Baja Tensión | Cjto | 1700.5002 | 1 | TRANSP_0 | CCM060001
CCC060ELT | Equipos comp | Cables de Baja Tensión | Cjto | 1864.2527 | 1 | TRANSP_0 | CCM060001
CCC060IDBLI | Equipos comp | Cables de Baja Tensión | Cjto | 2155.2408 | 1 | TRANSP_0 | CCM060001
CCC060IDBMD | Equipos comp | Cables de Baja Tensión | Cjto | 303.2312 | 1 | TRANSP_0 | CCM060001
CCC060IDBTR | Equipos comp | Cables de Baja Tensión | Cjto | 1311.7166 | 1 | TRANSP_0 | CCM060001
CCC060ISBLI | Equipos comp | Cables de Baja Tensión | Cjto | 2155.2408 | 1 | TRANSP_0 | CCM060001
CCC060ISBTR | Equipos comp | Cables de Baja Tensión | Cjto | 1311.7166 | 1 | TRANSP_0 | CCM060001
CCC060ILT | Equipos comp | Cables de Baja Tensión | Cjto | 1819.1972 | 1 | TRANSP_0 | CCM060001
CCC033ESBLI | Equipos comp | Cables de Baja Tensión | Cjto | 1723.1535 | 1 | TRANSP_0 | CCM010001
CCC033ESBMD | Equipos comp | Cables de Baja Tensión | Cjto | 249.5243 | 1 | TRANSP_0 | CCM010001
CCC033ESBTR | Equipos comp | Cables de Baja Tensión | Cjto | 1047.2898 | 1 | TRANSP_0 | CCM010001
CCC033ELT | Equipos comp | Cables de Baja Tensión | Cjto | 1748.0135 | 1 | TRANSP_0 | CCM010001
CCC033ISBMD | Equipos comp | Cables de Baja Tensión | Cjto | 145.6667 | 1 | TRANSP_0 | CCM010001
CCC010ESBLI | Equipos comp | Cables de Baja Tensión | Cjto | 1444.8449 | 1 | TRANSP_0 | CCM010001
CCC010ESBMD | Equipos comp | Cables de Baja Tensión | Cjto | 249.7979 | 1 | TRANSP_0 | CCM010001
CCC010ESBTR | Equipos comp | Cables de Baja Tensión | Cjto | 1048.6366 | 1 | TRANSP_0 | CCM010001
CCC010ISBMD | Equipos comp | Cables de Baja Tensión | Cjto | 145.6667 | 1 | TRANSP_0 | CCM010001
CCC023ESBLI | Equipos comp | Cables de Baja Tensión | Cjto | 1451.7537 | 1 | TRANSP_0 | CCM010001
CCC023ESBMD | Equipos comp | Cables de Baja Tensión | Cjto | 250.8009 | 1 | TRANSP_0 | CCM010001
CCC023ESBTR | Equipos comp | Cables de Baja Tensión | Cjto | 1053.575 | 1 | TRANSP_0 | CCM010001
CCC023ISBMD | Equipos comp | Cables de Baja Tensión | Cjto | 145.6667 | 1 | TRANSP_0 | CCM010001
CCC033D | Equipos comp | Cables de Baja Tensión | Cjto | 3880.6537 | 1 | TRANSP_0 | CCMTP
CCC060D | Equipos comp | Cables de Baja Tensión | Cjto | 4327.7878 | 1 | TRANSP_0 | CCMTP
CCC060T | Equipos comp | Cables de Baja Tensión | Cjto | 4644.1941 | 1 | TRANSP_0 | CCMTP
CCC138D | Equipos comp | Cables de Baja Tensión | Cjto | 6074.7488 | 1 | TRANSP_0 | CCMTP
CCC138T | Equipos comp | Cables de Baja Tensión | Cjto | 6518.8761 | 1 | TRANSP_0 | CCMTP
CCC220D | Equipos comp | Cables de Baja Tensión | Cjto | 6774.4745 | 1 | TRANSP_0 | CCMTP
CCC220T | Equipos comp | Cables de Baja Tensión | Cjto | 7269.759 | 1 | TRANSP_0 | CCMTP
MGC220DT1300T | Equipos | Modulo encapsulado 220 kV, 1300 kVp (BIL), 2000A, 63 kA, una bahia en arreglo doble barra con transferecnia | Und | 388084.9973 | 0 | TRANSP_5 | MGM22001
MGC220IM1300T | Equipos | Modulo encapsulado 220 kV, 1300 kVp (BIL), 2000A, 63 kA, arreglo interruptor y medio | Und | 1142326.7464 | 0 | TRANSP_5 | MGM22001
INC220TE1300T | Equipos | Interruptor, 220 kV, 1300 kVp (BIL), 2000 A, 63 kA, operación tripolar. | Und | 50705.7912 | 0 | TRANSP_6 | INM220T01
SBC220ES1300T | Equipos | Seccionador de barra, 220 kV, 1300 KVp (BIL), 2000 A | Und | 15796.8698 | 0 | TRANSP_9 | SBM220001
TCC220ES1300T | Equipos | Transformador de corriente, 220 kV, 1300 KVp (BIL), 1600-2000/1/1/1A, 2x30 VA - 5P20, 30 VA - Cl 0,2 | Und | 10736.7153 | 0 | TRANSP_12 | TCM220001
INC220UE1300T | Equipos | Interruptor, 220 kV, 1300 kVp (BIL), 2000 A, 63 kA, operación uni tripolar. | Und | 82856.4941 | 0 | TRANSP_6 | INM220001
SLC220ES1300T | Equipos | Seccionador de línea, 220 kV, 1300 KVp (BIL), 2000 A | Und | 16244.1262 | 0 | TRANSP_9 | SLM220001
MGC220IM1050T | Equipos | Modulo encapsulado 220 kV, 1050 kVp (BIL), 63 kA, arreglo interruptor y medio | Und | 1087930.2347 | 0 | TRANSP_5 | MGM22001
INC220TE1050T | Equipos | Interruptor de 220 KV, 1050 KVp (BIL), 2000 A, 63 kA, Operación Tripolar, al Exterior, Inc. Est. Soporte | Und | 45680.893 | 0 | TRANSP_6 | INM220T01
SBC220ES1050T | Equipos | Seccionador de Barra, 220 kV, 1050 KVp (BIL), 2000 A | Und | 14360.7907 | 0 | TRANSP_9 | SBM220001
TCC220ES1050T | Equipos | Transformador de corriente, 220 kV, 1050 KVp (BIL), 600-1200/1/1/1A, 2x30 VA - 5P20, 30 VA - Cl 0,2, | Und | 7724.2556 | 0 | TRANSP_12 | TCM220001
INC220UE1050T | Equipos | Interruptor de 220 KV, 1050 KVp (BIL), 2000 A, 63 KA, Operación Unitripolar, al Exterior, Inc. Est. Soporte | Und | 74645.4902 | 0 | TRANSP_6 | INM220001
SLC220ES1050T | Equipos | Seccionador de Linea, 220 kV, 1050 KVp (BIL), 2000 A | Und | 14767.3874 | 0 | TRANSP_9 | SLM220001
MGC220DT1050T | Equipos | Modulo encapsulado 220 kV, 1050 kVp (BIL), 2000A, 63 kA, una bahia en arreglo doble barra con transferecnia | Und | 369604.7594 | 0 | TRANSP_5 | MGM22001
PA21/10150 | LINEAS | Poste autosoportable de acero de 21 m de largo con resistencia por punta de 10150 kg (21/10150) | Und | 20775.6885 | 0
PA21/12000 | LINEAS | Poste autosoportable de acero de 21 m de largo con resistencia por punta de 12000 kg (21/12000) | Und | 21940.5284 | 0
PA21/12450 | LINEAS | Poste autosoportable de acero de 21 m de largo con resistencia por punta de 12450 kg (21/12450) | Und | 22119.5989 | 0
PA21/1550 | LINEAS | Poste autosoportable de acero de 21 m de largo con resistencia por punta de 1550 kg (21/1550) | Und | 6306.9927 | 0
PA21/1750 | LINEAS | Poste autosoportable de acero de 21 m de largo con resistencia por punta de 1750 kg (21/1750) | Und | 6812.7221 | 0
PA21/1800 | LINEAS | Poste autosoportable de acero de 21 m de largo con resistencia por punta de 1800 kg (21/1800) | Und | 6937.8951 | 0
PA21/2250 | LINEAS | Poste autosoportable de acero de 21 m de largo con resistencia por punta de 2250 kg (21/2250) | Und | 8041.7855 | 0
PA21/2300 | LINEAS | Poste autosoportable de acero de 21 m de largo con resistencia por punta de 2300 kg (21/2300) | Und | 8161.9214 | 0
PA21/2550 | LINEAS | Poste autosoportable de acero de 21 m de largo con resistencia por punta de 2550 kg (21/2550) | Und | 8755.0453 | 0
PA21/3100 | LINEAS | Poste autosoportable de acero de 21 m de largo con resistencia por punta de 3100 kg (21/3100) | Und | 10015.5908 | 0
PA21/3450 | LINEAS | Poste autosoportable de acero de 21 m de largo con resistencia por punta de 3450 kg (21/3450) | Und | 10786.0222 | 0
PA21/3650 | LINEAS | Poste autosoportable de acero de 21 m de largo con resistencia por punta de 3650 kg (21/3650) | Und | 11215.187 | 0
PA21/3700 | LINEAS | Poste autosoportable de acero de 21 m de largo con resistencia por punta de 3700 kg (21/3700) | Und | 11321.2189 | 0
PA21/3850 | LINEAS | Poste autosoportable de acero de 21 m de largo con resistencia por punta de 3850 kg (21/3850) | Und | 11636.2923 | 0
PA21/3950 | LINEAS | Poste autosoportable de acero de 21 m de largo con resistencia por punta de 3950 kg (21/3950) | Und | 11843.8227 | 0
PA21/4100 | LINEAS | Poste autosoportable de acero de 21 m de largo con resistencia por punta de 4100 kg (21/4100) | Und | 12151.3404 | 0
PA21/4500 | LINEAS | Poste autosoportable de acero de 21 m de largo con resistencia por punta de 4500 kg (21/4500) | Und | 12949.2242 | 0
PA21/4600 | LINEAS | Poste autosoportable de acero de 21 m de largo con resistencia por punta de 4600 kg (21/4600) | Und | 13143.658 | 0
PA21/4900 | LINEAS | Poste autosoportable de acero de 21 m de largo con resistencia por punta de 4900 kg (21/4900) | Und | 13714.8703 | 0
PA21/5000 | LINEAS | Poste autosoportable de acero de 21 m de largo con resistencia por punta de 5000 kg (21/5000) | Und | 13901.2446 | 0
PA21/5050 | LINEAS | Poste autosoportable de acero de 21 m de largo con resistencia por punta de 5050 kg (21/5050) | Und | 13993.6763 | 0
PA21/5250 | LINEAS | Poste autosoportable de acero de 21 m de largo con resistencia por punta de 5250 kg (21/5250) | Und | 14358.3656 | 0
PA21/5350 | LINEAS | Poste autosoportable de acero de 21 m de largo con resistencia por punta de 5350 kg (21/5350) | Und | 14537.6879 | 0
PA21/6150 | LINEAS | Poste autosoportable de acero de 21 m de largo con resistencia por punta de 6150 kg (21/6150) | Und | 15899.732 | 0
PA21/6200 | LINEAS | Poste autosoportable de acero de 21 m de largo con resistencia por punta de 6200 kg (21/6200) | Und | 15980.5782 | 0
PA21/6300 | LINEAS | Poste autosoportable de acero de 21 m de largo con resistencia por punta de 6300 kg (21/6300) | Und | 16140.7594 | 0
PA21/6450 | LINEAS | Poste autosoportable de acero de 21 m de largo con resistencia por punta de 6450 kg (21/6450) | Und | 16377.2534 | 0
PA21/6550 | LINEAS | Poste autosoportable de acero de 21 m de largo con resistencia por punta de 6550 kg (21/6550) | Und | 16532.3974 | 0
PA21/6800 | LINEAS | Poste autosoportable de acero de 21 m de largo con resistencia por punta de 6800 kg (21/6800) | Und | 16911.4426 | 0
PA21/7400 | LINEAS | Poste autosoportable de acero de 21 m de largo con resistencia por punta de 7400 kg (21/7400) | Und | 17769.7722 | 0
PA21/7450 | LINEAS | Poste autosoportable de acero de 21 m de largo con resistencia por punta de 7450 kg (21/7450) | Und | 17838.0255 | 0
PA21/7700 | LINEAS | Poste autosoportable de acero de 21 m de largo con resistencia por punta de 7700 kg (21/7700) | Und | 18171.7363 | 0
PA21/7850 | LINEAS | Poste autosoportable de acero de 21 m de largo con resistencia por punta de 7850 kg (21/7850) | Und | 18365.9183 | 0
PA21/8000 | LINEAS | Poste autosoportable de acero de 21 m de largo con resistencia por punta de 8000 kg (21/8000) | Und | 18555.5668 | 0
PA21/8100 | LINEAS | Poste autosoportable de acero de 21 m de largo con resistencia por punta de 8100 kg (21/8100) | Und | 18679.4806 | 0
PA21/8250 | LINEAS | Poste autosoportable de acero de 21 m de largo con resistencia por punta de 8250 kg (21/8250) | Und | 18861.5734 | 0
PA21/9850 | LINEAS | Poste autosoportable de acero de 21 m de largo con resistencia por punta de 9850 kg (21/9850) | Und | 20521.8164 | 0
PA16/1050 | LINEAS | Poste autosoportable de acero de 16 m de largo con resistencia por punta de 1050 kg (16/1050) | Und | 3617.4258 | 0
PA16/1250 | LINEAS | Poste autosoportable de acero de 16 m de largo con resistencia por punta de 1250 kg (16/1250) | Und | 4023.7555 | 0
PA16/1650 | LINEAS | Poste autosoportable de acero de 16 m de largo con resistencia por punta de 1650 kg (16/1650) | Und | 4812.2367 | 0
PA16/1900 | LINEAS | Poste autosoportable de acero de 16 m de largo con resistencia por punta de 1900 kg (16/1900) | Und | 5288.6666 | 0
PA16/2000 | LINEAS | Poste autosoportable de acero de 16 m de largo con resistencia por punta de 2000 kg (16/2000) | Und | 5475.7126 | 0
PA16/2100 | LINEAS | Poste autosoportable de acero de 16 m de largo con resistencia por punta de 2100 kg (16/2100) | Und | 5660.7438 | 0
PA16/2800 | LINEAS | Poste autosoportable de acero de 16 m de largo con resistencia por punta de 2800 kg (16/2800) | Und | 6899.5457 | 0
PA16/2950 | LINEAS | Poste autosoportable de acero de 16 m de largo con resistencia por punta de 2950 kg (16/2950) | Und | 7152.1585 | 0
PA16/3200 | LINEAS | Poste autosoportable de acero de 16 m de largo con resistencia por punta de 3200 kg (16/3200) | Und | 7563.1056 | 0
PA16/4650 | LINEAS | Poste autosoportable de acero de 16 m de largo con resistencia por punta de 4650 kg (16/4650) | Und | 9698.2675 | 0
PA21/1050 | LINEAS | Poste autosoportable de acero de 21 m de largo con resistencia por punta de 1050 kg (21/1050) | Und | 5007.4092 | 0
PA21/2000 | LINEAS | Poste autosoportable de acero de 21 m de largo con resistencia por punta de 2000 kg (21/2000) | Und | 7433.5502 | 0
PA21/2650 | LINEAS | Poste autosoportable de acero de 21 m de largo con resistencia por punta de 2650 kg (21/2650) | Und | 8988.7688 | 0
PA21/3000 | LINEAS | Poste autosoportable de acero de 21 m de largo con resistencia por punta de 3000 kg (21/3000) | Und | 9790.9342 | 0
PC21/1000 | LINEAS | Poste de concreto de 21 m de largo con resistencia por punta de 1000 kg (21/1000) | Und | 3516.9858 | 0
PC21/1100 | LINEAS | Poste de concreto de 21 m de largo con resistencia por punta de 1100 kg (21/1100) | Und | 3542.3836 | 0
PC21/1200 | LINEAS | Poste de concreto de 21 m de largo con resistencia por punta de 1200 kg (21/1200) | Und | 3565.57 | 0
PC21/1400 | LINEAS | Poste de concreto de 21 m de largo con resistencia por punta de 1400 kg (21/1400) | Und | 3606.6473 | 0
PC21/1500 | LINEAS | Poste de concreto de 21 m de largo con resistencia por punta de 1500 kg (21/1500) | Und | 3625.0322 | 0
PC21/1600 | LINEAS | Poste de concreto de 21 m de largo con resistencia por punta de 1600 kg (21/1600) | Und | 3642.2301 | 0
PC21/600 | LINEAS | Poste de concreto de 21 m de largo con resistencia por punta de 600 kg (21/600) | Und | 3380.8634 | 0
PC21/700 | LINEAS | Poste de concreto de 21 m de largo con resistencia por punta de 700 kg (21/700) | Und | 3421.9407 | 0
PC21/900 | LINEAS | Poste de concreto de 21 m de largo con resistencia por punta de 900 kg (21/900) | Und | 3488.9098 | 0
PC16/100 | LINEAS | Poste de concreto de 16 m de largo con resistencia por punta de 100 kg (16/100) | Und | 1982.7317 | 0
PC16/1700 | LINEAS | Poste de concreto de 16 m de largo con resistencia por punta de 1700 kg (16/1700) | Und | 2840.1293 | 0
PC16/200 | LINEAS | Poste de concreto de 16 m de largo con resistencia por punta de 200 kg (16/200) | Und | 2036.3191 | 0
PC16/2200 | LINEAS | Poste de concreto de 16 m de largo con resistencia por punta de 2200 kg (16/2200) | Und | 3108.066 | 0
PC16/2300 | LINEAS | Poste de concreto de 16 m de largo con resistencia por punta de 2300 kg (16/2300) | Und | 3161.6533 | 0
PC16/400 | LINEAS | Poste de concreto de 16 m de largo con resistencia por punta de 400 kg (16/400) | Und | 2143.4938 | 0
PC16/500 | LINEAS | Poste de concreto de 16 m de largo con resistencia por punta de 500 kg (16/500) | Und | 2197.0811 | 0
PC16/600 | LINEAS | Poste de concreto de 16 m de largo con resistencia por punta de 600 kg (16/600) | Und | 2250.6685 | 0
PC16/700 | LINEAS | Poste de concreto de 16 m de largo con resistencia por punta de 700 kg (16/700) | Und | 2304.2558 | 0
PC16/800 | LINEAS | Poste de concreto de 16 m de largo con resistencia por punta de 800 kg (16/800) | Und | 2357.8432 | 0
PC16/900 | LINEAS | Poste de concreto de 16 m de largo con resistencia por punta de 900 kg (16/900) | Und | 2411.4305 | 0
PC21/2500 | LINEAS | Poste de concreto de 21 m de largo con resistencia por punta de 2500 kg (21/2500) | Und | 3761.1546 | 0
PC21/500 | LINEAS | Poste de concreto de 21 m de largo con resistencia por punta de 500 kg (21/500) | Und | 3332.2792 | 0
PC25/5100 | LINEAS | Poste de concreto de 25 m de largo con resistencia por punta de 5100 kg (25/5100) | Und | 7764.249 | 0
PC25/7500 | LINEAS | Poste de concreto de 25 m de largo con resistencia por punta de 7500 kg (25/7500) | Und | 8070.0346 | 0
PM70C5 | LINEAS | Poste de madera tratada 70' clase C5 | Und | 1913.3064 | 0
FPA21/12000 | LINEAS | Ferreteria para Poste autosoportable de acero de 21 m de largo con resistencia por punta de 12000 kg (21/12000) | Und | 219.4053 | 1
FPA21/12450 | LINEAS | Ferreteria para Poste autosoportable de acero de 21 m de largo con resistencia por punta de 12450 kg (21/12450) | Und | 221.196 | 1
FPA21/2250 | LINEAS | Ferreteria para Poste autosoportable de acero de 21 m de largo con resistencia por punta de 2250 kg (21/2250) | Und | 80.4179 | 1
FPA21/3100 | LINEAS | Ferreteria para Poste autosoportable de acero de 21 m de largo con resistencia por punta de 3100 kg (21/3100) | Und | 100.1559 | 1
FPA21/3450 | LINEAS | Ferreteria para Poste autosoportable de acero de 21 m de largo con resistencia por punta de 3450 kg (21/3450) | Und | 107.8602 | 1
FPA21/3650 | LINEAS | Ferreteria para Poste autosoportable de acero de 21 m de largo con resistencia por punta de 3650 kg (21/3650) | Und | 112.1519 | 1
FPA21/3700 | LINEAS | Ferreteria para Poste autosoportable de acero de 21 m de largo con resistencia por punta de 3700 kg (21/3700) | Und | 113.2122 | 1
FPA21/3850 | LINEAS | Ferreteria para Poste autosoportable de acero de 21 m de largo con resistencia por punta de 3850 kg (21/3850) | Und | 116.3629 | 1
FPA21/4100 | LINEAS | Ferreteria para Poste autosoportable de acero de 21 m de largo con resistencia por punta de 4100 kg (21/4100) | Und | 121.5134 | 1
FPA21/4500 | LINEAS | Ferreteria para Poste autosoportable de acero de 21 m de largo con resistencia por punta de 4500 kg (21/4500) | Und | 129.4922 | 1
FPA21/4600 | LINEAS | Ferreteria para Poste autosoportable de acero de 21 m de largo con resistencia por punta de 4600 kg (21/4600) | Und | 131.4366 | 1
FPA21/4900 | LINEAS | Ferreteria para Poste autosoportable de acero de 21 m de largo con resistencia por punta de 4900 kg (21/4900) | Und | 137.1487 | 1
FPA21/5000 | LINEAS | Ferreteria para Poste autosoportable de acero de 21 m de largo con resistencia por punta de 5000 kg (21/5000) | Und | 139.0124 | 1
FPA21/5050 | LINEAS | Ferreteria para Poste autosoportable de acero de 21 m de largo con resistencia por punta de 5050 kg (21/5050) | Und | 139.9368 | 1
FPA21/5250 | LINEAS | Ferreteria para Poste autosoportable de acero de 21 m de largo con resistencia por punta de 5250 kg (21/5250) | Und | 143.5837 | 1
FPA21/5350 | LINEAS | Ferreteria para Poste autosoportable de acero de 21 m de largo con resistencia por punta de 5350 kg (21/5350) | Und | 145.3769 | 1
FPA21/6150 | LINEAS | Ferreteria para Poste autosoportable de acero de 21 m de largo con resistencia por punta de 6150 kg (21/6150) | Und | 158.9973 | 1
FPA21/6200 | LINEAS | Ferreteria para Poste autosoportable de acero de 21 m de largo con resistencia por punta de 6200 kg (21/6200) | Und | 159.8058 | 1
FPA21/6300 | LINEAS | Ferreteria para Poste autosoportable de acero de 21 m de largo con resistencia por punta de 6300 kg (21/6300) | Und | 161.4076 | 1
FPA21/6450 | LINEAS | Ferreteria para Poste autosoportable de acero de 21 m de largo con resistencia por punta de 6450 kg (21/6450) | Und | 163.7725 | 1
FPA21/6550 | LINEAS | Ferreteria para Poste autosoportable de acero de 21 m de largo con resistencia por punta de 6550 kg (21/6550) | Und | 165.324 | 1
FPA21/6800 | LINEAS | Ferreteria para Poste autosoportable de acero de 21 m de largo con resistencia por punta de 6800 kg (21/6800) | Und | 169.1144 | 1
FPA21/7400 | LINEAS | Ferreteria para Poste autosoportable de acero de 21 m de largo con resistencia por punta de 7400 kg (21/7400) | Und | 177.6977 | 1
FPA21/7450 | LINEAS | Ferreteria para Poste autosoportable de acero de 21 m de largo con resistencia por punta de 7450 kg (21/7450) | Und | 178.3803 | 1
FPA21/7700 | LINEAS | Ferreteria para Poste autosoportable de acero de 21 m de largo con resistencia por punta de 7700 kg (21/7700) | Und | 181.7174 | 1
FPA21/7850 | LINEAS | Ferreteria para Poste autosoportable de acero de 21 m de largo con resistencia por punta de 7850 kg (21/7850) | Und | 183.6592 | 1
FPA21/8000 | LINEAS | Ferreteria para Poste autosoportable de acero de 21 m de largo con resistencia por punta de 8000 kg (21/8000) | Und | 185.5557 | 1
FPA21/8100 | LINEAS | Ferreteria para Poste autosoportable de acero de 21 m de largo con resistencia por punta de 8100 kg (21/8100) | Und | 186.7948 | 1
FPA21/8250 | LINEAS | Ferreteria para Poste autosoportable de acero de 21 m de largo con resistencia por punta de 8250 kg (21/8250) | Und | 188.6157 | 1
FPA21/9850 | LINEAS | Ferreteria para Poste autosoportable de acero de 21 m de largo con resistencia por punta de 9850 kg (21/9850) | Und | 205.2182 | 1
FPA16/1050 | LINEAS | Ferreteria para Poste autosoportable de acero de 16 m de largo con resistencia por punta de 1050 kg (16/1050) | Und | 36.1743 | 1
FPA16/1250 | LINEAS | Ferreteria para Poste autosoportable de acero de 16 m de largo con resistencia por punta de 1250 kg (16/1250) | Und | 40.2376 | 1
FPA16/1650 | LINEAS | Ferreteria para Poste autosoportable de acero de 16 m de largo con resistencia por punta de 1650 kg (16/1650) | Und | 48.1224 | 1
FPA16/1900 | LINEAS | Ferreteria para Poste autosoportable de acero de 16 m de largo con resistencia por punta de 1900 kg (16/1900) | Und | 52.8867 | 1
FPA16/2000 | LINEAS | Ferreteria para Poste autosoportable de acero de 16 m de largo con resistencia por punta de 2000 kg (16/2000) | Und | 54.7571 | 1
FPA16/2100 | LINEAS | Ferreteria para Poste autosoportable de acero de 16 m de largo con resistencia por punta de 2100 kg (16/2100) | Und | 56.6074 | 1
FPA16/2800 | LINEAS | Ferreteria para Poste autosoportable de acero de 16 m de largo con resistencia por punta de 2800 kg (16/2800) | Und | 68.9955 | 1
FPA16/2950 | LINEAS | Ferreteria para Poste autosoportable de acero de 16 m de largo con resistencia por punta de 2950 kg (16/2950) | Und | 71.5216 | 1
FPA16/3200 | LINEAS | Ferreteria para Poste autosoportable de acero de 16 m de largo con resistencia por punta de 3200 kg (16/3200) | Und | 75.6311 | 1
FPA16/4650 | LINEAS | Ferreteria para Poste autosoportable de acero de 16 m de largo con resistencia por punta de 4650 kg (16/4650) | Und | 96.9827 | 1
FPA21/1050 | LINEAS | Ferreteria para Poste autosoportable de acero de 21 m de largo con resistencia por punta de 1050 kg (21/1050) | Und | 50.0741 | 1
FPA21/2000 | LINEAS | Ferreteria para Poste autosoportable de acero de 21 m de largo con resistencia por punta de 2000 kg (21/2000) | Und | 74.3355 | 1
FPA21/2650 | LINEAS | Ferreteria para Poste autosoportable de acero de 21 m de largo con resistencia por punta de 2650 kg (21/2650) | Und | 89.8877 | 1
FPA21/3000 | LINEAS | Ferreteria para Poste autosoportable de acero de 21 m de largo con resistencia por punta de 3000 kg (21/3000) | Und | 97.9093 | 1
FPC21/1000 | LINEAS | Ferreteria para Poste de concreto de 21 m de largo con resistencia por punta de 1000 kg (21/1000) | Und | 35.1699 | 1
FPC21/1100 | LINEAS | Ferreteria para Poste de concreto de 21 m de largo con resistencia por punta de 1100 kg (21/1100) | Und | 35.4238 | 1
FPC21/1200 | LINEAS | Ferreteria para Poste de concreto de 21 m de largo con resistencia por punta de 1200 kg (21/1200) | Und | 35.6557 | 1
FPC21/1400 | LINEAS | Ferreteria para Poste de concreto de 21 m de largo con resistencia por punta de 1400 kg (21/1400) | Und | 36.0665 | 1
FPC21/1500 | LINEAS | Ferreteria para Poste de concreto de 21 m de largo con resistencia por punta de 1500 kg (21/1500) | Und | 36.2503 | 1
FPC21/1600 | LINEAS | Ferreteria para Poste de concreto de 21 m de largo con resistencia por punta de 1600 kg (21/1600) | Und | 36.4223 | 1
FPC21/600 | LINEAS | Ferreteria para Poste de concreto de 21 m de largo con resistencia por punta de 600 kg (21/600) | Und | 33.8086 | 1
FPC21/700 | LINEAS | Ferreteria para Poste de concreto de 21 m de largo con resistencia por punta de 700 kg (21/700) | Und | 34.2194 | 1
FPC21/900 | LINEAS | Ferreteria para Poste de concreto de 21 m de largo con resistencia por punta de 900 kg (21/900) | Und | 34.8891 | 1
FPC16/100 | LINEAS | Ferreteria para Poste de concreto de 16 m de largo con resistencia por punta de 100 kg (16/100) | Und | 19.8273 | 1
FPC16/1700 | LINEAS | Ferreteria para Poste de concreto de 16 m de largo con resistencia por punta de 1700 kg (16/1700) | Und | 28.4013 | 1
FPC16/200 | LINEAS | Ferreteria para Poste de concreto de 16 m de largo con resistencia por punta de 200 kg (16/200) | Und | 20.3632 | 1
FPC16/2200 | LINEAS | Ferreteria para Poste de concreto de 16 m de largo con resistencia por punta de 2200 kg (16/2200) | Und | 31.0807 | 1
FPC16/2300 | LINEAS | Ferreteria para Poste de concreto de 16 m de largo con resistencia por punta de 2300 kg (16/2300) | Und | 31.6165 | 1
FPC16/400 | LINEAS | Ferreteria para Poste de concreto de 16 m de largo con resistencia por punta de 400 kg (16/400) | Und | 21.4349 | 1
FPC16/500 | LINEAS | Ferreteria para Poste de concreto de 16 m de largo con resistencia por punta de 500 kg (16/500) | Und | 21.9708 | 1
FPC16/600 | LINEAS | Ferreteria para Poste de concreto de 16 m de largo con resistencia por punta de 600 kg (16/600) | Und | 22.5067 | 1
FPC16/700 | LINEAS | Ferreteria para Poste de concreto de 16 m de largo con resistencia por punta de 700 kg (16/700) | Und | 23.0426 | 1
FPC16/800 | LINEAS | Ferreteria para Poste de concreto de 16 m de largo con resistencia por punta de 800 kg (16/800) | Und | 23.5784 | 1
FPC16/900 | LINEAS | Ferreteria para Poste de concreto de 16 m de largo con resistencia por punta de 900 kg (16/900) | Und | 24.1143 | 1
FPC21/2500 | LINEAS | Ferreteria para Poste de concreto de 21 m de largo con resistencia por punta de 2500 kg (21/2500) | Und | 37.6115 | 1
FPC21/500 | LINEAS | Ferreteria para Poste de concreto de 21 m de largo con resistencia por punta de 500 kg (21/500) | Und | 33.3228 | 1
FPC25/5100 | LINEAS | Ferreteria para Poste de concreto de 25 m de largo con resistencia por punta de 5100 kg (25/5100) | Und | 77.6425 | 1
FPC25/7500 | LINEAS | Ferreteria para Poste de concreto de 25 m de largo con resistencia por punta de 7500 kg (25/7500) | Und | 80.7003 | 1
FPM70C5 | LINEAS | Ferreteria para Poste de madera tratada 70' clase C5 | Und | 19.1331 | 1
EADPA21/10150A2 | LINEAS | Estructura compuesta de 2 Postes autosoportable de acero de (21/10150) en ángulo y terminal (90°) tipo ACTU1-21 | Und | 41966.8909 | 0 | EADPA21/10150A2 | PACEROM02
EADPA21/12000A2 | LINEAS | Estructura compuesta de 2 Postes autosoportable de acero de (21/12000) en ángulo y terminal (90°) tipo ACTU1-21 | Und | 44319.8673 | 0 | EADPA21/12000A2 | PACEROM02
EADPA21/12450A2 | LINEAS | Estructura compuesta de 2 Postes autosoportable de acero de (21/12450) en ángulo y terminal (90°) tipo ACTU1-21 | Und | 44681.5897 | 0 | EADPA21/12450A2 | PACEROM02
EADPA21/2200A1 | LINEAS | Estructura compuesta de 2 Postes autosoportable de acero de (21/2200) en ángulo medio (50°) tipo ACU1-21 | Und | 16000.7147 | 0 | EADPA21/2200A1 | PACEROM02
EADPA21/2350A1 | LINEAS | Estructura compuesta de 2 Postes autosoportable de acero de (21/2350) en ángulo medio (50°) tipo ACU1-21 | Und | 16728.7383 | 0 | EADPA21/2350A1 | PACEROM02
EADPA21/2500A1 | LINEAS | Estructura compuesta de 2 Postes autosoportable de acero de (21/2500) en ángulo medio (50°) tipo ACU1-21 | Und | 17447.6044 | 0 | EADPA21/2500A1 | PACEROM02
EADPA21/2600S2 | LINEAS | Estructura compuesta de 1 Postes autosoportable de acero de (21/2600) en suspensión (25°) tipo SCU11-21 | Und | 8960.8805 | 0 | EADPA21/2600S2 | PACEROM01
EADPA21/2900S2 | LINEAS | Estructura compuesta de 1 Postes autosoportable de acero de (21/2900) en suspensión (25°) tipo SCU11-21 | Und | 9659.9053 | 0 | EADPA21/2900S2 | PACEROM01
EADPA21/3100S2 | LINEAS | Estructura compuesta de 1 Postes autosoportable de acero de (21/3100) en suspensión (25°) tipo SCU11-21 | Und | 10115.7468 | 0 | EADPA21/3100S2 | PACEROM01
EADPA21/3300A1 | LINEAS | Estructura compuesta de 2 Postes autosoportable de acero de (21/3300) en ángulo medio (50°) tipo ACU1-21 | Und | 21126.8964 | 0 | EADPA21/3300A1 | PACEROM02
EADPA21/3300S2 | LINEAS | Estructura compuesta de 1 Postes autosoportable de acero de (21/3300) en suspensión (25°) tipo SCU11-21 | Und | 10563.4482 | 0 | EADPA21/3300S2 | PACEROM01
EADPA21/3350A1 | LINEAS | Estructura compuesta de 2 Postes autosoportable de acero de (21/3350) en ángulo medio (50°) tipo ACU1-21 | Und | 21348.2034 | 0 | EADPA21/3350A1 | PACEROM02
EADPA21/3450A2 | LINEAS | Estructura compuesta de 2 Postes autosoportable de acero de (21/3450) en ángulo y terminal (90°) tipo ACTU1-21 | Und | 21787.7649 | 0 | EADPA21/3450A2 | PACEROM02
EADPA21/3650A2 | LINEAS | Estructura compuesta de 2 Postes autosoportable de acero de (21/3650) en ángulo y terminal (90°) tipo ACTU1-21 | Und | 22654.6777 | 0 | EADPA21/3650A2 | PACEROM02
EADPA21/3700A2 | LINEAS | Estructura compuesta de 2 Postes autosoportable de acero de (21/3700) en ángulo y terminal (90°) tipo ACTU1-21 | Und | 22868.8621 | 0 | EADPA21/3700A2 | PACEROM02
EADPA21/3850A1 | LINEAS | Estructura compuesta de 2 Postes autosoportable de acero de (21/3850) en ángulo medio (50°) tipo ACU1-21 | Und | 23505.3105 | 0 | EADPA21/3850A1 | PACEROM02
EADPA21/4100A1 | LINEAS | Estructura compuesta de 2 Postes autosoportable de acero de (21/4100) en ángulo medio (50°) tipo ACU1-21 | Und | 24545.7076 | 0 | EADPA21/4100A1 | PACEROM02
EADPA21/4100S2 | LINEAS | Estructura compuesta de 1 Postes autosoportable de acero de (21/4100) en suspensión (25°) tipo SCU11-21 | Und | 12272.8538 | 0 | EADPA21/4100S2 | PACEROM01
EADPA21/4500S2 | LINEAS | Estructura compuesta de 1 Postes autosoportable de acero de (21/4500) en suspensión (25°) tipo SCU11-21 | Und | 13078.7164 | 0 | EADPA21/4500S2 | PACEROM01
EADPA21/4600A1 | LINEAS | Estructura compuesta de 2 Postes autosoportable de acero de (21/4600) en ángulo medio (50°) tipo ACU1-21 | Und | 26550.1892 | 0 | EADPA21/4600A1 | PACEROM02
EADPA21/4600S2 | LINEAS | Estructura compuesta de 1 Postes autosoportable de acero de (21/4600) en suspensión (25°) tipo SCU11-21 | Und | 13275.0946 | 0 | EADPA21/4600S2 | PACEROM01
EADPA21/4850A1 | LINEAS | Estructura compuesta de 2 Postes autosoportable de acero de (21/4850) en ángulo medio (50°) tipo ACU1-21 | Und | 27514.2736 | 0 | EADPA21/4850A1 | PACEROM02
EADPA21/4900A1 | LINEAS | Estructura compuesta de 2 Postes autosoportable de acero de (21/4900) en ángulo medio (50°) tipo ACU1-21 | Und | 27704.038 | 0 | EADPA21/4900A1 | PACEROM02
EADPA21/5000S2 | LINEAS | Estructura compuesta de 1 Postes autosoportable de acero de (21/5000) en suspensión (25°) tipo SCU11-21 | Und | 14040.2571 | 0 | EADPA21/5000S2 | PACEROM01
EADPA21/5050A1 | LINEAS | Estructura compuesta de 2 Postes autosoportable de acero de (21/5050) en ángulo medio (50°) tipo ACU1-21 | Und | 28267.226 | 0 | EADPA21/5050A1 | PACEROM02
EADPA21/5100A2 | LINEAS | Estructura compuesta de 2 Postes autosoportable de acero de (21/5100) en ángulo y terminal (90°) tipo ACTU1-21 | Und | 28452.9204 | 0 | EADPA21/5100A2 | PACEROM02
EADPA21/5250A2 | LINEAS | Estructura compuesta de 2 Postes autosoportable de acero de (21/5250) en ángulo y terminal (90°) tipo ACTU1-21 | Und | 29003.8985 | 0 | EADPA21/5250A2 | PACEROM02
EADPA21/5350S2 | LINEAS | Estructura compuesta de 1 Postes autosoportable de acero de (21/5350) en suspensión (25°) tipo SCU11-21 | Und | 14683.0648 | 0 | EADPA21/5350S2 | PACEROM01
EADPA21/6150A1 | LINEAS | Estructura compuesta de 2 Postes autosoportable de acero de (21/6150) en ángulo medio (50°) tipo ACU1-21 | Und | 32117.4586 | 0 | EADPA21/6150A1 | PACEROM02
EADPA21/6200A2 | LINEAS | Estructura compuesta de 2 Postes autosoportable de acero de (21/6200) en ángulo y terminal (90°) tipo ACTU1-21 | Und | 32280.7679 | 0 | EADPA21/6200A2 | PACEROM02
EADPA21/6300A1 | LINEAS | Estructura compuesta de 2 Postes autosoportable de acero de (21/6300) en ángulo medio (50°) tipo ACU1-21 | Und | 32604.334 | 0 | EADPA21/6300A1 | PACEROM02
EADPA21/6450A2 | LINEAS | Estructura compuesta de 2 Postes autosoportable de acero de (21/6450) en ángulo y terminal (90°) tipo ACTU1-21 | Und | 33082.0518 | 0 | EADPA21/6450A2 | PACEROM02
EADPA21/6550A2 | LINEAS | Estructura compuesta de 2 Postes autosoportable de acero de (21/6550) en ángulo y terminal (90°) tipo ACTU1-21 | Und | 33395.4428 | 0 | EADPA21/6550A2 | PACEROM02
EADPA21/6800S2 | LINEAS | Estructura compuesta de 1 Postes autosoportable de acero de (21/6800) en suspensión (25°) tipo SCU11-21 | Und | 17080.557 | 0 | EADPA21/6800S2 | PACEROM01
EADPA21/7400A1 | LINEAS | Estructura compuesta de 2 Postes autosoportable de acero de (21/7400) en ángulo medio (50°) tipo ACU1-21 | Und | 35894.9398 | 0 | EADPA21/7400A1 | PACEROM02
EADPA21/7450A2 | LINEAS | Estructura compuesta de 2 Postes autosoportable de acero de (21/7450) en ángulo y terminal (90°) tipo ACTU1-21 | Und | 36032.8115 | 0 | EADPA21/7450A2 | PACEROM02
EADPA21/7600A2 | LINEAS | Estructura compuesta de 2 Postes autosoportable de acero de (21/7600) en ángulo y terminal (90°) tipo ACTU1-21 | Und | 36440.3215 | 0 | EADPA21/7600A2 | PACEROM02
EADPA21/7700A1 | LINEAS | Estructura compuesta de 2 Postes autosoportable de acero de (21/7700) en ángulo medio (50°) tipo ACU1-21 | Und | 36706.9074 | 0 | EADPA21/7700A1 | PACEROM02
EADPA21/7700A2 | LINEAS | Estructura compuesta de 2 Postes autosoportable de acero de (21/7700) en ángulo y terminal (90°) tipo ACTU1-21 | Und | 36706.9074 | 0 | EADPA21/7700A2 | PACEROM02
EADPA21/7850A2 | LINEAS | Estructura compuesta de 2 Postes autosoportable de acero de (21/7850) en ángulo y terminal (90°) tipo ACTU1-21 | Und | 37099.1549 | 0 | EADPA21/7850A2 | PACEROM02
EADPA21/8000S2 | LINEAS | Estructura compuesta de 1 Postes autosoportable de acero de (21/8000) en suspensión (25°) tipo SCU11-21 | Und | 18741.1225 | 0 | EADPA21/8000S2 | PACEROM01
EADPA21/8100A2 | LINEAS | Estructura compuesta de 2 Postes autosoportable de acero de (21/8100) en ángulo y terminal (90°) tipo ACTU1-21 | Und | 37732.5508 | 0 | EADPA21/8100A2 | PACEROM02
EADPA21/8250S2 | LINEAS | Estructura compuesta de 1 Postes autosoportable de acero de (21/8250) en suspensión (25°) tipo SCU11-21 | Und | 19050.1891 | 0 | EADPA21/8250S2 | PACEROM01
EADPA21/9850A2 | LINEAS | Estructura compuesta de 2 Postes autosoportable de acero de (21/9850) en ángulo y terminal (90°) tipo ACTU1-21 | Und | 41454.0692 | 0 | EADPA21/9850A2 | PACEROM02
EASPA16/1050S3 | LINEAS | Estructura compuesta de 1 Postes autosoportable de acero de (16/1050) en suspensión (30°) tipo SCU11-16 | Und | 3653.6001 | 0 | EASPA16/1050S3 | PACEROM01
EASPA16/1250S3 | LINEAS | Estructura compuesta de 1 Postes autosoportable de acero de (16/1250) en suspensión (30°) tipo SCU11-16 | Und | 4063.9931 | 0 | EASPA16/1250S3 | PACEROM01
EASPA16/1650A2 | LINEAS | Estructura compuesta de 1 Postes autosoportable de acero de (16/1650) en ángulo y terminal (90°) tipo ACTU1-16 | Und | 4860.359 | 0 | EASPA16/1650A2 | PACEROM01
EASPA16/1900S3 | LINEAS | Estructura compuesta de 1 Postes autosoportable de acero de (16/1900) en suspensión (30°) tipo SCU11-16 | Und | 5341.5533 | 0 | EASPA16/1900S3 | PACEROM01
EASPA16/2000S3 | LINEAS | Estructura compuesta de 1 Postes autosoportable de acero de (16/2000) en suspensión (30°) tipo SCU11-16 | Und | 5530.4698 | 0 | EASPA16/2000S3 | PACEROM01
EASPA16/2100S3 | LINEAS | Estructura compuesta de 1 Postes autosoportable de acero de (16/2100) en suspensión (30°) tipo SCU11-16 | Und | 5717.3512 | 0 | EASPA16/2100S3 | PACEROM01
EASPA16/2800A2 | LINEAS | Estructura compuesta de 1 Postes autosoportable de acero de (16/2800) en ángulo y terminal (90°) tipo ACTU1-16 | Und | 6968.5411 | 0 | EASPA16/2800A2 | PACEROM01
EASPA16/2950A2 | LINEAS | Estructura compuesta de 1 Postes autosoportable de acero de (16/2950) en ángulo y terminal (90°) tipo ACTU1-16 | Und | 7223.6801 | 0 | EASPA16/2950A2 | PACEROM01
EASPA16/3200S3 | LINEAS | Estructura compuesta de 1 Postes autosoportable de acero de (16/3200) en suspensión (30°) tipo SCU11-16 | Und | 7638.7367 | 0 | EASPA16/3200S3 | PACEROM01
EASPA16/4650A2 | LINEAS | Estructura compuesta de 1 Postes autosoportable de acero de (16/4650) en ángulo y terminal (90°) tipo ACTU1-16 | Und | 9795.2502 | 0 | EASPA16/4650A2 | PACEROM01
EASPA21/10150A2 | LINEAS | Estructura compuesta de 1 Postes autosoportable de acero de (21/10150) en ángulo y terminal (90°) tipo ACTU1-21 | Und | 20983.4454 | 0 | EASPA21/10150A2 | PACEROM01
EASPA21/2000S2 | LINEAS | Estructura compuesta de 1 Postes autosoportable de acero de (21/2000) en suspensión (25°) tipo SCU11-21 | Und | 7507.8857 | 0 | EASPA21/2000S2 | PACEROM01
EASPA21/2100S2 | LINEAS | Estructura compuesta de 1 Postes autosoportable de acero de (21/2100) en suspensión (25°) tipo SCU11-21 | Und | 7755.139 | 0 | EASPA21/2100S2 | PACEROM01
EASPA21/2200A1 | LINEAS | Estructura compuesta de 1 Postes autosoportable de acero de (21/2200) en ángulo medio (50°) tipo ACU1-21 | Und | 8000.3573 | 0 | EASPA21/2200A1 | PACEROM01
EASPA21/2250S2 | LINEAS | Estructura compuesta de 1 Postes autosoportable de acero de (21/2250) en suspensión (25°) tipo SCU11-21 | Und | 8122.2034 | 0 | EASPA21/2250S2 | PACEROM01
EASPA21/2350A1 | LINEAS | Estructura compuesta de 1 Postes autosoportable de acero de (21/2350) en ángulo medio (50°) tipo ACU1-21 | Und | 8364.3692 | 0 | EASPA21/2350A1 | PACEROM01
EASPA21/2500A1 | LINEAS | Estructura compuesta de 1 Postes autosoportable de acero de (21/2500) en ángulo medio (50°) tipo ACU1-21 | Und | 8723.8022 | 0 | EASPA21/2500A1 | PACEROM01
EASPA21/2500S2 | LINEAS | Estructura compuesta de 1 Postes autosoportable de acero de (21/2500) en suspensión (25°) tipo SCU11-21 | Und | 8723.8022 | 0 | EASPA21/2500S2 | PACEROM01
EASPA21/2650S2 | LINEAS | Estructura compuesta de 1 Postes autosoportable de acero de (21/2650) en suspensión (25°) tipo SCU11-21 | Und | 9078.6565 | 0 | EASPA21/2650S2 | PACEROM01
EASPA21/3000S2 | LINEAS | Estructura compuesta de 1 Postes autosoportable de acero de (21/3000) en suspensión (25°) tipo SCU11-21 | Und | 9888.8435 | 0 | EASPA21/3000S2 | PACEROM01
EASPA21/3300A1 | LINEAS | Estructura compuesta de 1 Postes autosoportable de acero de (21/3300) en ángulo medio (50°) tipo ACU1-21 | Und | 10563.4482 | 0 | EASPA21/3300A1 | PACEROM01
EASPA21/3350A1 | LINEAS | Estructura compuesta de 1 Postes autosoportable de acero de (21/3350) en ángulo medio (50°) tipo ACU1-21 | Und | 10674.1017 | 0 | EASPA21/3350A1 | PACEROM01
EASPA21/3450A2 | LINEAS | Estructura compuesta de 1 Postes autosoportable de acero de (21/3450) en ángulo y terminal (90°) tipo ACTU1-21 | Und | 10893.8824 | 0 | EASPA21/3450A2 | PACEROM01
EASPA21/3650A2 | LINEAS | Estructura compuesta de 1 Postes autosoportable de acero de (21/3650) en ángulo y terminal (90°) tipo ACTU1-21 | Und | 11327.3388 | 0 | EASPA21/3650A2 | PACEROM01
EASPA21/3650S2 | LINEAS | Estructura compuesta de 1 Postes autosoportable de acero de (21/3650) en suspensión (25°) tipo SCU11-21 | Und | 11327.3388 | 0 | EASPA21/3650S2 | PACEROM01
EASPA21/3700A2 | LINEAS | Estructura compuesta de 1 Postes autosoportable de acero de (21/3700) en ángulo y terminal (90°) tipo ACTU1-21 | Und | 11434.4311 | 0 | EASPA21/3700A2 | PACEROM01
EASPA21/3850A1 | LINEAS | Estructura compuesta de 1 Postes autosoportable de acero de (21/3850) en ángulo medio (50°) tipo ACU1-21 | Und | 11752.6552 | 0 | EASPA21/3850A1 | PACEROM01
EASPA21/4100A1 | LINEAS | Estructura compuesta de 1 Postes autosoportable de acero de (21/4100) en ángulo medio (50°) tipo ACU1-21 | Und | 12272.8538 | 0 | EASPA21/4100A1 | PACEROM01
EASPA21/4600A1 | LINEAS | Estructura compuesta de 1 Postes autosoportable de acero de (21/4600) en ángulo medio (50°) tipo ACU1-21 | Und | 13275.0946 | 0 | EASPA21/4600A1 | PACEROM01
EASPA21/4850A1 | LINEAS | Estructura compuesta de 1 Postes autosoportable de acero de (21/4850) en ángulo medio (50°) tipo ACU1-21 | Und | 13757.1368 | 0 | EASPA21/4850A1 | PACEROM01
EASPA21/4900A1 | LINEAS | Estructura compuesta de 1 Postes autosoportable de acero de (21/4900) en ángulo medio (50°) tipo ACU1-21 | Und | 13852.019 | 0 | EASPA21/4900A1 | PACEROM01
EASPA21/5050A1 | LINEAS | Estructura compuesta de 1 Postes autosoportable de acero de (21/5050) en ángulo medio (50°) tipo ACU1-21 | Und | 14133.613 | 0 | EASPA21/5050A1 | PACEROM01
EASPA21/5100A2 | LINEAS | Estructura compuesta de 1 Postes autosoportable de acero de (21/5100) en ángulo y terminal (90°) tipo ACTU1-21 | Und | 14226.4602 | 0 | EASPA21/5100A2 | PACEROM01
EASPA21/5250A2 | LINEAS | Estructura compuesta de 1 Postes autosoportable de acero de (21/5250) en ángulo y terminal (90°) tipo ACTU1-21 | Und | 14501.9492 | 0 | EASPA21/5250A2 | PACEROM01
EASPA21/6150A1 | LINEAS | Estructura compuesta de 1 Postes autosoportable de acero de (21/6150) en ángulo medio (50°) tipo ACU1-21 | Und | 16058.7293 | 0 | EASPA21/6150A1 | PACEROM01
EASPA21/6200A2 | LINEAS | Estructura compuesta de 1 Postes autosoportable de acero de (21/6200) en ángulo y terminal (90°) tipo ACTU1-21 | Und | 16140.384 | 0 | EASPA21/6200A2 | PACEROM01
EASPA21/6300A1 | LINEAS | Estructura compuesta de 1 Postes autosoportable de acero de (21/6300) en ángulo medio (50°) tipo ACU1-21 | Und | 16302.167 | 0 | EASPA21/6300A1 | PACEROM01
EASPA21/6450A2 | LINEAS | Estructura compuesta de 1 Postes autosoportable de acero de (21/6450) en ángulo y terminal (90°) tipo ACTU1-21 | Und | 16541.0259 | 0 | EASPA21/6450A2 | PACEROM01
EASPA21/6550A2 | LINEAS | Estructura compuesta de 1 Postes autosoportable de acero de (21/6550) en ángulo y terminal (90°) tipo ACTU1-21 | Und | 16697.7214 | 0 | EASPA21/6550A2 | PACEROM01
EASPA21/7450A2 | LINEAS | Estructura compuesta de 1 Postes autosoportable de acero de (21/7450) en ángulo y terminal (90°) tipo ACTU1-21 | Und | 18016.4057 | 0 | EASPA21/7450A2 | PACEROM01
EASPA21/7600A2 | LINEAS | Estructura compuesta de 1 Postes autosoportable de acero de (21/7600) en ángulo y terminal (90°) tipo ACTU1-21 | Und | 18220.1608 | 0 | EASPA21/7600A2 | PACEROM01
EASPA21/7700A2 | LINEAS | Estructura compuesta de 1 Postes autosoportable de acero de (21/7700) en ángulo y terminal (90°) tipo ACTU1-21 | Und | 18353.4537 | 0 | EASPA21/7700A2 | PACEROM01
EASPA21/7850A2 | LINEAS | Estructura compuesta de 1 Postes autosoportable de acero de (21/7850) en ángulo y terminal (90°) tipo ACTU1-21 | Und | 18549.5775 | 0 | EASPA21/7850A2 | PACEROM01
EASPA21/8100A2 | LINEAS | Estructura compuesta de 1 Postes autosoportable de acero de (21/8100) en ángulo y terminal (90°) tipo ACTU1-21 | Und | 18866.2754 | 0 | EASPA21/8100A2 | PACEROM01
EASPA21/9850A2 | LINEAS | Estructura compuesta de 1 Postes autosoportable de acero de (21/9850) en ángulo y terminal (90°) tipo ACTU1-21 | Und | 20727.0346 | 0 | EASPA21/9850A2 | PACEROM01
ECDPC21/1100S1 | LINEAS | Estructura compuesta de 1 Postes de concreto de (21/1100) en suspensión (3°) tipo SCU1-21 | Und | 3577.8074 | 0 | ECDPC21/1100S1 | PCS21M4001
ECDPC21/1200S1 | LINEAS | Estructura compuesta de 1 Postes de concreto de (21/1200) en suspensión (3°) tipo SCU1-21 | Und | 3601.2257 | 0 | ECDPC21/1200S1 | PCS21M4001
ECDPC21/1300S1 | LINEAS | Estructura compuesta de 1 Postes de concreto de (21/1300) en suspensión (3°) tipo SCU1-21 | Und | 3622.7684 | 0 | ECDPC21/1300S1 | PCS21M4001
ECDPC21/1400S1 | LINEAS | Estructura compuesta de 1 Postes de concreto de (21/1400) en suspensión (3°) tipo SCU1-21 | Und | 3642.7138 | 0 | ECDPC21/1400S1 | PCS21M4001
ECDPC21/1500S1 | LINEAS | Estructura compuesta de 1 Postes de concreto de (21/1500) en suspensión (3°) tipo SCU1-21 | Und | 3661.2825 | 0 | ECDPC21/1500S1 | PCS21M4001
ECDPC21/1600S1 | LINEAS | Estructura compuesta de 1 Postes de concreto de (21/1600) en suspensión (3°) tipo SCU1-21 | Und | 3678.6524 | 0 | ECDPC21/1600S1 | PCS21M4001
ECDPC21/800S1 | LINEAS | Estructura compuesta de 1 Postes de concreto de (21/800) en suspensión (3°) tipo SCU1-21 | Und | 3492.0988 | 0 | ECDPC21/800S1 | PCS21M4001
ECDPC21/900S1 | LINEAS | Estructura compuesta de 1 Postes de concreto de (21/900) en suspensión (3°) tipo SCU1-21 | Und | 3523.7989 | 0 | ECDPC21/900S1 | PCS21M4001
ECSPC16/100A2 | LINEAS | Estructura compuesta de 1 Postes de concreto de (16/100) en ángulo y terminal (90°) tipo ACTU1-16 | Und | 2002.5591 | 0 | ECSPC16/100A2 | PCS16M4001
ECSPC16/100S2 | LINEAS | Estructura compuesta de 1 Postes de concreto de (16/100) en suspensión (25°) tipo SCU11-16 | Und | 2002.5591 | 0 | ECSPC16/100S2 | PCS16M4001
ECSPC16/1700A1 | LINEAS | Estructura compuesta de 1 Postes de concreto de (16/1700) en ángulo medio (50°) tipo ACU1-16 | Und | 2868.5305 | 0 | ECSPC16/1700A1 | PCS16M4001
ECSPC16/200A2 | LINEAS | Estructura compuesta de 1 Postes de concreto de (16/200) en ángulo y terminal (90°) tipo ACTU1-16 | Und | 2056.6823 | 0 | ECSPC16/200A2 | PCS16M4001
ECSPC16/200S2 | LINEAS | Estructura compuesta de 1 Postes de concreto de (16/200) en suspensión (25°) tipo SCU11-16 | Und | 2056.6823 | 0 | ECSPC16/200S2 | PCS16M4001
ECSPC16/2200A2 | LINEAS | Estructura compuesta de 1 Postes de concreto de (16/2200) en ángulo y terminal (90°) tipo ACTU1-16 | Und | 3139.1466 | 0 | ECSPC16/2200A2 | PCS16M4001
ECSPC16/2300A2 | LINEAS | Estructura compuesta de 1 Postes de concreto de (16/2300) en ángulo y terminal (90°) tipo ACTU1-16 | Und | 3193.2699 | 0 | ECSPC16/2300A2 | PCS16M4001
ECSPC16/400A1 | LINEAS | Estructura compuesta de 1 Postes de concreto de (16/400) en ángulo medio (50°) tipo ACU1-16 | Und | 2164.9287 | 0 | ECSPC16/400A1 | PCS16M4001
ECSPC16/400A2 | LINEAS | Estructura compuesta de 1 Postes de concreto de (16/400) en ángulo y terminal (90°) tipo ACTU1-16 | Und | 2164.9287 | 0 | ECSPC16/400A2 | PCS16M4001
ECSPC16/400S1 | LINEAS | Estructura compuesta de 1 Postes de concreto de (16/400) en suspensión (3°) tipo SCU1-16 | Und | 2164.9287 | 0 | ECSPC16/400S1 | PCS16M4001
ECSPC16/500A1 | LINEAS | Estructura compuesta de 1 Postes de concreto de (16/500) en ángulo medio (50°) tipo ACU1-16 | Und | 2219.0519 | 0 | ECSPC16/500A1 | PCS16M4001
ECSPC16/500S1 | LINEAS | Estructura compuesta de 1 Postes de concreto de (16/500) en suspensión (3°) tipo SCU1-16 | Und | 2219.0519 | 0 | ECSPC16/500S1 | PCS16M4001
ECSPC16/600A1 | LINEAS | Estructura compuesta de 1 Postes de concreto de (16/600) en ángulo medio (50°) tipo ACU1-16 | Und | 2273.1751 | 0 | ECSPC16/600A1 | PCS16M4001
ECSPC16/700S1 | LINEAS | Estructura compuesta de 1 Postes de concreto de (16/700) en suspensión (3°) tipo SCU1-16 | Und | 2327.2984 | 0 | ECSPC16/700S1 | PCS16M4001
ECSPC16/800S2 | LINEAS | Estructura compuesta de 1 Postes de concreto de (16/800) en suspensión (25°) tipo SCU11-16 | Und | 2381.4216 | 0 | ECSPC16/800S2 | PCS16M4001
ECSPC16/900S1 | LINEAS | Estructura compuesta de 1 Postes de concreto de (16/900) en suspensión (3°) tipo SCU1-16 | Und | 2435.5448 | 0 | ECSPC16/900S1 | PCS16M4001
ECSPC21/1000S1 | LINEAS | Estructura compuesta de 1 Postes de concreto de (21/1000) en suspensión (3°) tipo SCU1-21 | Und | 3552.1556 | 0 | ECSPC21/1000S1 | PCS21M4001
ECSPC21/1200S2 | LINEAS | Estructura compuesta de 1 Postes de concreto de (21/1200) en suspensión (25°) tipo SCU11-21 | Und | 3601.2257 | 0 | ECSPC21/1200S2 | PCS21M4001
ECSPC21/2500S2 | LINEAS | Estructura compuesta de 1 Postes de concreto de (21/2500) en suspensión (25°) tipo SCU11-21 | Und | 3798.7661 | 0 | ECSPC21/2500S2 | PCS21M4001
ECSPC21/500S1 | LINEAS | Estructura compuesta de 1 Postes de concreto de (21/500) en suspensión (3°) tipo SCU1-21 | Und | 3365.602 | 0 | ECSPC21/500S1 | PCS21M4001
ECSPC21/600S1 | LINEAS | Estructura compuesta de 1 Postes de concreto de (21/600) en suspensión (3°) tipo SCU1-21 | Und | 3414.672 | 0 | ECSPC21/600S1 | PCS21M4001
ECSPC21/700S1 | LINEAS | Estructura compuesta de 1 Postes de concreto de (21/700) en suspensión (3°) tipo SCU1-21 | Und | 3456.1601 | 0 | ECSPC21/700S1 | PCS21M4001
ECSPC21/800S1 | LINEAS | Estructura compuesta de 1 Postes de concreto de (21/800) en suspensión (3°) tipo SCU1-21 | Und | 3492.0988 | 0 | ECSPC21/800S1 | PCS21M4001
ECSPC21/900S1 | LINEAS | Estructura compuesta de 1 Postes de concreto de (21/900) en suspensión (3°) tipo SCU1-21 | Und | 3523.7989 | 0 | ECSPC21/900S1 | PCS21M4001
ECSPC25/5100A2 | LINEAS | Estructura compuesta de 1 Postes de concreto de (25/5100) en ángulo y terminal (90°) tipo ACTU1-25 | Und | 7841.8915 | 0 | ECSPC25/5100A2 | PCS25M4001
ECSPC25/7500A2 | LINEAS | Estructura compuesta de 1 Postes de concreto de (25/7500) en ángulo y terminal (90°) tipo ACTU1-25 | Und | 8150.7349 | 0 | ECSPC25/7500A2 | PCS25M4001
CGC060DBLI | Equipos comp | Cables de guarda | Cjto | 407.5331 | 0 | TRANSP_0 | CGATM1
CGC060DBTR | Equipos comp | Cables de guarda | Cjto | 227.6524 | 0 | TRANSP_0 | CGATM1
CGC060SBLI | Equipos comp | Cables de guarda | Cjto | 287.2151 | 0 | TRANSP_0 | CGATM1
CGC060LT | Equipos comp | Cables de guarda | Cjto | 5053.1955 | 0 | TRANSP_0 | CGATM1
CGC060SBTR | Equipos comp | Cables de guarda | Cjto | 227.0094 | 0 | TRANSP_0 | CGATM1
CGC138DBLI | Equipos comp | Cables de guarda | Cjto | 426.8194 | 0 | TRANSP_0 | CGMATM1
CGC138DBTR | Equipos comp | Cables de guarda | Cjto | 232.1531 | 0 | TRANSP_0 | CGMATM1
CGC138IMLI | Equipos comp | Cables de guarda | Cjto | 306.5299 | 0 | TRANSP_0 | CGMATM1
CGC138IMTR | Equipos comp | Cables de guarda | Cjto | 243.0835 | 0 | TRANSP_0 | CGMATM1
CGC138SBLI | Equipos comp | Cables de guarda | Cjto | 299.5584 | 0 | TRANSP_0 | CGMATM1
CGC138LT | Equipos comp | Cables de guarda | Cjto | 5065.1525 | 0 | TRANSP_0 | CGMATM1
CGC138SBTR | Equipos comp | Cables de guarda | Cjto | 236.0109 | 0 | TRANSP_0 | CGMATM1
CGC220DBLI | Equipos comp | Cables de guarda | Cjto | 444.5631 | 0 | TRANSP_0 | CGMATM1
CGC220DBTR | Equipos comp | Cables de guarda | Cjto | 231.5101 | 0 | TRANSP_0 | CGMATM1
CGC220IMLI | Equipos comp | Cables de guarda | Cjto | 318.6166 | 0 | TRANSP_0 | CGMATM1
CGC220IMTR | Equipos comp | Cables de guarda | Cjto | 252.085 | 0 | TRANSP_0 | CGMATM1
CGC220SBLI | Equipos comp | Cables de guarda | Cjto | 306.631 | 0 | TRANSP_0 | CGMATM1
CGC220LT | Equipos comp | Cables de guarda | Cjto | 5072.8681 | 0 | TRANSP_0 | CGMATM1
CGC220SBTR | Equipos comp | Cables de guarda | Cjto | 237.2968 | 0 | TRANSP_0 | CGMATM1
CGC010SBLI | Equipos comp | Cables de guarda | Cjto | 282.4823 | 0 | TRANSP_0 | CGMTM1
CGC010SBTR | Equipos comp | Cables de guarda | Cjto | 162.3391 | 0 | TRANSP_0 | CGMTM1
CGC023SBLI | Equipos comp | Cables de guarda | Cjto | 282.4823 | 0 | TRANSP_0 | CGMTM1
CGC023SBTR | Equipos comp | Cables de guarda | Cjto | 162.3391 | 0 | TRANSP_0 | CGMTM1
CGC033SBLI | Equipos comp | Cables de guarda | Cjto | 174.3597 | 0 | TRANSP_0 | CGATM1
CGC033LT | Equipos comp | Cables de guarda | Cjto | 5051.2666 | 0 | TRANSP_0 | CGATM1
CGC033SBTR | Equipos comp | Cables de guarda | Cjto | 175.6118 | 0 | TRANSP_0 | CGATM1
C34-240 | LINEAS | CONDUCTOR CU XLPE 240 mm2 - 33 KV | km | 73677.9552 | 0 | C34-240 | C3-240SI
C34-120 | LINEAS | CONDUCTOR CU XLPE 120 mm2 - 33 KV | km | 48050.8403 | 0 | C34-120 | C3-120SI
PC14/100 | LINEAS | Poste de concreto de 14 m de largo con resistencia por punta de 100 kg (14/100) | Und | 2344.6572 | 1
MGC060DB0450 | Equipos | Modulo encapsulado 60 kV, 450 kVp (BIL), 31.5 kA, una bahia en arreglo doble barra | Und | 234105.0154 | 0 | TRANSP_5 | MGM06001
MGC138DB0850 | Equipos | Modulo encapsulado 138 kV, 850 kVp (BIL), 2000A, 31,5 kA, una bahia en arreglo doble barra | Und | 214360.65 | 0 | TRANSP_5 | MGM13801
MGC220DB1300 | Equipos | Modulo encapsulado 220 kV, 1300 kVp (BIL), 2000A, 40 kA, una bahia en arreglo doble barra | Und | 729772.05 | 0 | TRANSP_5 | MGM22001
MGC220TV1300 | Equipos | Modulo encapsulado transformador de tensión inductivo, 220 kV, 1300 KVp (BIL), 220/V3 / 0,1/V3 0,1/V3 kV, 30 VA - 3P, 30 VA - Cl 0,2 | Und | 75396.5316 | 0 | TRANSP_5 | MGM22002
MGC138TV0850 | Equipos | Modulo encapsulado transformador de tensión inductivo, 138 kV, 850 KVp (BIL), 138/V3 / 0,1/V3 0,1/V3 kV, 30 VA - 3P, 30 VA - Cl 0,2. | Und | 20159.8055 | 0 | TRANSP_5 | MGM13802
MGC060TV0450 | Equipos | Modulo encapsulado transformador de tensión inductivo, 60 kV, 455 KVp (BIL), 60/V3 / 0,1/V3 0,1/V3 kV, 30 VA - 3P, 30 VA - Cl 0,5. | Und | 56971.194 | 0 | TRANSP_5 | MGM06002
MGC060SB0450 | Equipos | Modulo encapsulado 60 kV, 450 kVp (BIL), 31.5 kA, una bahia en arreglo simple barra | Und | 136206.5544 | 0 | TRANSP_5 | MGM06001
MGC220SB1300 | Equipos | Modulo encapsulado 220 kV, 1300 kVp (BIL), 2000A, 40 kA, una bahia en arreglo simple barra | Und | 617499.4269 | 0 | TRANSP_5 | MGM22001
MGC138SB0850 | Equipos | Modulo encapsulado 138 kV, 850 kVp (BIL), 2000A, 31,5 kA, una bahia en arreglo simple barra | Und | 150052.455 | 0 | TRANSP_5 | MGM13801
CCC220ISBMD | Equipos comp | Cables de Baja Tensión | Cjto | 528.5447 | 1 | TRANSP_0 | CCM220001
MGC220AL1300 | Equipos | Modulo encapsulado para acoplamiento longitudinal 220 kV, 1300 kVp (BIL), 2000A, 40 kA, para arreglo simple barra | Und | 518206.7962 | 0 | TRANSP_5 | MGM22001
CCC220ISBAL | Equipos comp | Cables de Baja Tensión | Cjto | 2405.4174 | 1 | TRANSP_0 | CCM220001
CCC060ISBAL | Equipos comp | Cables de Baja Tensión | Cjto | 1296.0821 | 1 | TRANSP_0 | CCM060001
MGC220DT1300 | Equipos | Modulo encapsulado 220 kV, 1300 kVp (BIL), 2000A, 40 kA, una bahia en arreglo doble barra con transferecnia | Und | 362696.2592 | 0 | TRANSP_5 | MGM22001
MGC220IM1300 | Equipos | Modulo encapsulado 220 kV, 1300 kVp (BIL), 2000A, 40 kA, un diametro en arreglo interruptor y medio | Und | 1067595.0901 | 0 | TRANSP_5 | MGM22001
MGC220lLT1300 | Equipos | Modulo encapsulado 220 kV, 1300 kVp (BIL), 40 kA, arreglo linea transformador | Und | 369558.492 | 0 | TRANSP_5 | MGM22001
MGC060ILT0450 | Equipos | Modulo encapsulado 60 kV, 450 kVp (BIL), 2000A, 31,5 kA, arreglo linea transformador. | Und | 83424.8973 | 0 | TRANSP_5 | MGM06001
MGC138DT0850 | Equipos | Modulo encapsulado 138 kV, 850 kVp (BIL), 31.5 kA, una bahia en arreglo doble barra con transferecnia | Und | 171295.3474 | 0 | TRANSP_5 | MGM13801
MGC138ILT0850 | Equipos | Modulo encapsulado 138 kV, 850 kVp (BIL), 2000A, 31,5 kA, arreglo linea transformador. | Und | 98783.047 | 0 | TRANSP_5 | MGM13801
MGC138IM0850 | Equipos | Modulo encapsulado 138 kV, 850 kVp (BIL), 31.5 kA,un diametro en arreglo interruptor y medio | Und | 285324.2473 | 0 | TRANSP_5 | MGM13801
SLC010VI0095 | Equipos | Seccionador de línea, 10 kV, 95 KVp (BIL), 630 A, para instalar sobre viga | Und | 2332.5514 | 0 | TRANSP_15 | SLM010001
SLC023ES0170 | Equipos | Seccionador de línea, 22,9 kV, 170 KVp (BIL), 630 A. | Und | 185.0089 | 0 | TRANSP_15 | SLM023001
CMC023SC0170 | Equipos | Celda Metal Clad acoplamiento 22,9 kV, 170 kVp (BIL), 630 A, simple barra, constituido por: Interruptor extraible Transformador de corriente Equipo de medición Equipo de protección y control | Und | 9975 | 0 | TRANSP_8 | CLM023001
SBC033VI0250 | Equipo | Seccionador de barra, 33 kV, 250 KVp (BIL), 1250 A, para instalar sobre viga | Und | 4852.5426 | 0 | TRANSP_15 | SBM033001
TASETAAFOS-6F | LINEAS | Torre de suspensión tipo SC2 (5°)Tipo SC2-6 | Und | 268.2764 | 0 | TASETAAFOS-6F | TASETAAFOS-6F
TASETAAFOS-3F | LINEAS | Torre de suspensión tipo SC2 (5°)Tipo SC2-3 | Und | 280.974 | 0 | TASETAAFOS-3F | TASETAAFOS-3F
TASETAAFOS±0F | LINEAS | Torre de suspensión tipo SC2 (5°)Tipo SC2±0 | Und | 293.6715 | 0 | TASETAAFOS±0F | TASETAAFOS±0F
TASETAAFOS+3F | LINEAS | Torre de suspensión tipo SC2 (5°)Tipo SC2+3 | Und | 306.369 | 0 | TASETAAFOS+3F | TASETAAFOS+3F
TASETAAFOS+6F | LINEAS | Torre de suspensión tipo SC2 (5°)Tipo SC2+6 | Und | 319.0665 | 0 | TASETAAFOS+6F | TASETAAFOS+6F
TASETAAFOA-3F | LINEAS | Torre de ángulo menor tipo AC2 (30°)Tipo AC2-3 | Und | 264.5596 | 0 | TASETAAFOA-3F | TASETAAFOA-3F
TASETAAFOA±0F | LINEAS | Torre de ángulo menor tipo AC2 (30°)Tipo AC2±0 | Und | 277.7241 | 0 | TASETAAFOA±0F | TASETAAFOA±0F
TASETAAFOA+3F | LINEAS | Torre de ángulo menor tipo AC2 (30°)Tipo AC2+3 | Und | 290.8887 | 0 | TASETAAFOA+3F | TASETAAFOA+3F
TASETAAFOB-3F | LINEAS | Torre de ángulo mayor tipo BC2 (65°)Tipo BC2-3 | Und | 273.8107 | 0 | TASETAAFOB-3F | TASETAAFOB-3F
TASETAAFOB±0F | LINEAS | Torre de ángulo mayor tipo BC2 (65°)Tipo BC2±0 | Und | 287.8602 | 0 | TASETAAFOB±0F | TASETAAFOB±0F
TASETAAFOB+3F | LINEAS | Torre de ángulo mayor tipo BC2 (65°)Tipo BC2+3 | Und | 301.9097 | 0 | TASETAAFOB+3F | TASETAAFOB+3F
TASETAAFOR-3F | LINEAS | Torre de anclaje, retención intermedia y terminal (15°) Tipo RC2-3 | Und | 471.1477 | 0 | TASETAAFOR-3F | TASETAAFOR-3F
TASETAAFOR±0F | LINEAS | Torre de anclaje, retención intermedia y terminal (15°) Tipo RC2±0 | Und | 493.7591 | 0 | TASETAAFOR±0F | TASETAAFOR±0F
TASETAAFOR+3F | LINEAS | Torre de anclaje, retención intermedia y terminal (15°) Tipo RC2+3 | Und | 516.3704 | 0 | TASETAAFOR+3F | TASETAAFOR+3F
TACOTAAFOS-6F | LINEAS | Torre de suspensión tipo SC2 (5°)Tipo SC2-6 | Und | 1565.8744 | 0 | TACOTAAFOS-6F | TACOTAAFOS-6F
TACOTAAFOS-3F | LINEAS | Torre de suspensión tipo SC2 (5°)Tipo SC2-3 | Und | 1646.3622 | 0 | TACOTAAFOS-3F | TACOTAAFOS-3F
TACOTAAFOS±0F | LINEAS | Torre de suspensión tipo SC2 (5°)Tipo SC2±0 | Und | 1726.8501 | 0 | TACOTAAFOS±0F | TACOTAAFOS±0F
TACOTAAFOS+3F | LINEAS | Torre de suspensión tipo SC2 (5°)Tipo SC2+3 | Und | 1807.3379 | 0 | TACOTAAFOS+3F | TACOTAAFOS+3F
TACOTAAFOS+6F | LINEAS | Torre de suspensión tipo SC2 (5°)Tipo SC2+6 | Und | 1887.8257 | 0 | TACOTAAFOS+6F | TACOTAAFOS+6F
TACOTAAFOA-3F | LINEAS | Torre de ángulo menor tipo AC2 (30°)Tipo AC2-3 | Und | 3026.7251 | 0 | TACOTAAFOA-3F | TACOTAAFOA-3F
TACOTAAFOA±0F | LINEAS | Torre de ángulo menor tipo AC2 (30°)Tipo AC2±0 | Und | 3168.5634 | 0 | TACOTAAFOA±0F | TACOTAAFOA±0F
TACOTAAFOA+3F | LINEAS | Torre de ángulo menor tipo AC2 (30°)Tipo AC2+3 | Und | 3310.4016 | 0 | TACOTAAFOA+3F | TACOTAAFOA+3F
TACOTAAFOB-3F | LINEAS | Torre de ángulo mayor tipo BC2 (65°)Tipo BC2-3 | Und | 4501.5355 | 0 | TACOTAAFOB-3F | TACOTAAFOB-3F
TACOTAAFOB±0F | LINEAS | Torre de ángulo mayor tipo BC2 (65°)Tipo BC2±0 | Und | 4713.1243 | 0 | TACOTAAFOB±0F | TACOTAAFOB±0F
TACOTAAFOB+3F | LINEAS | Torre de ángulo mayor tipo BC2 (65°)Tipo BC2+3 | Und | 4924.713 | 0 | TACOTAAFOB+3F | TACOTAAFOB+3F
TACOTAAFOR-3F | LINEAS | Torre de anclaje, retención intermedia y terminal (15°) Tipo RC2-3 | Und | 4000.1592 | 0 | TACOTAAFOR-3F | TACOTAAFOR-3F
TACOTAAFOR±0F | LINEAS | Torre de anclaje, retención intermedia y terminal (15°) Tipo RC2±0 | Und | 4189.019 | 0 | TACOTAAFOR±0F | TACOTAAFOR±0F
TACOTAAFOR+3F | LINEAS | Torre de anclaje, retención intermedia y terminal (15°) Tipo RC2+3 | Und | 4377.8788 | 0 | TACOTAAFOR+3F | TACOTAAFOR+3F
TASITAAFOS-6F | LINEAS | Torre de suspensión tipo SC2 (5°)Tipo SC2-6 | Und | 290.9108 | 0 | TASITAAFOS-6F | TASITAAFOS-6F
TASITAAFOS-3F | LINEAS | Torre de suspensión tipo SC2 (5°)Tipo SC2-3 | Und | 303.6673 | 0 | TASITAAFOS-3F | TASITAAFOS-3F
TASITAAFOS±0F | LINEAS | Torre de suspensión tipo SC2 (5°)Tipo SC2±0 | Und | 316.4238 | 0 | TASITAAFOS±0F | TASITAAFOS±0F
TASITAAFOS+3F | LINEAS | Torre de suspensión tipo SC2 (5°)Tipo SC2+3 | Und | 329.1803 | 0 | TASITAAFOS+3F | TASITAAFOS+3F
TASITAAFOS+6F | LINEAS | Torre de suspensión tipo SC2 (5°)Tipo SC2+6 | Und | 341.9368 | 0 | TASITAAFOS+6F | TASITAAFOS+6F
TASITAAFOA-3F | LINEAS | Torre de ángulo menor tipo AC2 (30°)Tipo AC2-3 | Und | 275.3151 | 0 | TASITAAFOA-3F | TASITAAFOA-3F
TASITAAFOA±0F | LINEAS | Torre de ángulo menor tipo AC2 (30°)Tipo AC2±0 | Und | 288.2286 | 0 | TASITAAFOA±0F | TASITAAFOA±0F
TASITAAFOA+3F | LINEAS | Torre de ángulo menor tipo AC2 (30°)Tipo AC2+3 | Und | 301.1421 | 0 | TASITAAFOA+3F | TASITAAFOA+3F
TASITAAFOB-3F | LINEAS | Torre de ángulo mayor tipo BC2 (65°)Tipo BC2-3 | Und | 280.0619 | 0 | TASITAAFOB-3F | TASITAAFOB-3F
TASITAAFOB±0F | LINEAS | Torre de ángulo mayor tipo BC2 (65°)Tipo BC2±0 | Und | 293.6776 | 0 | TASITAAFOB±0F | TASITAAFOB±0F
TASITAAFOB+3F | LINEAS | Torre de ángulo mayor tipo BC2 (65°)Tipo BC2+3 | Und | 307.2934 | 0 | TASITAAFOB+3F | TASITAAFOB+3F
TASITAAFOR-3F | LINEAS | Torre de anclaje, retención intermedia y terminal (15°) Tipo RC2-3 | Und | 498.2736 | 0 | TASITAAFOR-3F | TASITAAFOR-3F
TASITAAFOR±0F | LINEAS | Torre de anclaje, retención intermedia y terminal (15°) Tipo RC2±0 | Und | 520.6919 | 0 | TASITAAFOR±0F | TASITAAFOR±0F
TASITAAFOR+3F | LINEAS | Torre de anclaje, retención intermedia y terminal (15°) Tipo RC2+3 | Und | 543.1101 | 0 | TASITAAFOR+3F | TASITAAFOR+3F
BCC500COC1EIMCM | Equipos comp | Sistema de Barras, Conexiones de A.T. | Cjto | 146822.7842 | 0 | TRANSP_0 | BCM500001
BCC500COC1EIMLI | Equipos comp | Sistema de Barras, Conexiones de A.T. | Cjto | 36705.696 | 0 | TRANSP_0 | BCM500001
BCC500COC1EIMMD | Equipos comp | Sistema de Barras, Conexiones de A.T. | Cjto | 4016.3557 | 0 | TRANSP_0 | BCM500001
BCC500COC1EIMTR | Equipos comp | Sistema de Barras, Conexiones de A.T. | Cjto | 52830.9411 | 0 | TRANSP_0 | BCM500001
BCC500COC1ERL | Equipos comp | Sistema de Barras, Conexiones de A.T. | Cjto | 20141.6007 | 0 | TRANSP_0 | BCM500001
BCC500COC1ESA | Equipos comp | Sistema de Barras, Conexiones de A.T. | Cjto | 4016.3557 | 0 | TRANSP_0 | BCM500001
BCC500COENEIMCM | Equipos comp | Sistema de Barras, Conexiones de A.T. | Cjto | 25475.0271 | 0 | TRANSP_0 | BCM500001
BCC500COENEIMLI | Equipos comp | Sistema de Barras, Conexiones de A.T. | Cjto | 6368.7568 | 0 | TRANSP_0 | BCM500001
BCC500COENEIMTR | Equipos comp | Sistema de Barras, Conexiones de A.T. | Cjto | 15625.2218 | 0 | TRANSP_0 | BCM500001
BCC500COENERL | Equipos comp | Sistema de Barras, Conexiones de A.T. | Cjto | 4137.8205 | 0 | TRANSP_0 | BCM500001
BCC500SEC1EIMLI | Equipos comp | Sistema de Barras, Conexiones de A.T. | Cjto | 36705.696 | 0 | TRANSP_0 | BCM500001
BCC500SEC1EIMMD | Equipos comp | Sistema de Barras, Conexiones de A.T. | Cjto | 4016.3557 | 0 | TRANSP_0 | BCM500001
BCC500SEC1EIMTR | Equipos comp | Sistema de Barras, Conexiones de A.T. | Cjto | 52830.9411 | 0 | TRANSP_0 | BCM500001
BCC500SEC1ERL | Equipos comp | Sistema de Barras, Conexiones de A.T. | Cjto | 20141.6007 | 0 | TRANSP_0 | BCM500001
BCC500SEC1ESA | Equipos comp | Sistema de Barras, Conexiones de A.T. | Cjto | 4016.3557 | 0 | TRANSP_0 | BCM500001
BCC500SEENEIMLI | Equipos comp | Sistema de Barras, Conexiones de A.T. | Cjto | 6368.7568 | 0 | TRANSP_0 | BCM500001
BCC500SEENEIMTR | Equipos comp | Sistema de Barras, Conexiones de A.T. | Cjto | 15625.2218 | 0 | TRANSP_0 | BCM500001
BCC500SEENERL | Equipos comp | Sistema de Barras, Conexiones de A.T. | Cjto | 4137.8205 | 0 | TRANSP_0 | BCM500001
BCC500SIC1EIMCM | Equipos comp | Sistema de Barras, Conexiones de A.T. | Cjto | 196818.0092 | 0 | TRANSP_0 | BCM500001
BCC500SIC1EIMLI | Equipos comp | Sistema de Barras, Conexiones de A.T. | Cjto | 49204.5023 | 0 | TRANSP_0 | BCM500001
BCC500SIC1EIMMD | Equipos comp | Sistema de Barras, Conexiones de A.T. | Cjto | 5231.0623 | 0 | TRANSP_0 | BCM500001
BCC500SIC1EIMTR | Equipos comp | Sistema de Barras, Conexiones de A.T. | Cjto | 69948.4073 | 0 | TRANSP_0 | BCM500001
BCC500SIC1ERL | Equipos comp | Sistema de Barras, Conexiones de A.T. | Cjto | 24918.9757 | 0 | TRANSP_0 | BCM500001
BCC500SIC1ESA | Equipos comp | Sistema de Barras, Conexiones de A.T. | Cjto | 5231.0623 | 0 | TRANSP_0 | BCM500001
BCC500SIENEIMCM | Equipos comp | Sistema de Barras, Conexiones de A.T. | Cjto | 36188.2896 | 0 | TRANSP_0 | BCM500001
BCC500SIENEIMLI | Equipos comp | Sistema de Barras, Conexiones de A.T. | Cjto | 9047.0724 | 0 | TRANSP_0 | BCM500001
BCC500SIENEIMTR | Equipos comp | Sistema de Barras, Conexiones de A.T. | Cjto | 20612.8674 | 0 | TRANSP_0 | BCM500001
BCC500SIENERL | Equipos comp | Sistema de Barras, Conexiones de A.T. | Cjto | 4566.3688 | 0 | TRANSP_0 | BCM500001
CA39AN3-500 | LINEAS | Tipo anclaje con 39 aisladores standard, incluye accesorios 500 KV - 160 KN | Juego | 1297.6854 | 0 | CA39AN3-500 | AIST500KV01
CA39NN3-500 | LINEAS | Tipo orientación con 39 aisladores standard, incluye accesorios 500 KV - 160 KN | Juego | 1197.6854 | 0 | CA39NN3-500 | AIST500KV01
CA39SU3-500 | LINEAS | Tipo suspensión con 39 aisladores standard, incluye accesorios 500 KV - 160 KN | Juego | 1197.6854 | 0 | CA39SU3-500 | AIST500KV01
CCC500EIMLI | Equipos comp | Cables de Baja Tensión | Cjto | 22143.7545 | 1 | TRANSP_0 | CCM500001
CCC500EIMLIG | Equipos comp | Cables de Baja Tensión (GIS) | Cjto | 5876.5167 | 0 | TRANSP_0 | CCM500001
CCC500EIMMD | Equipos comp | Cables de Baja Tensión | Cjto | 1406.1367 | 1 | TRANSP_0 | CCM500001
CCC500EIMMDG | Equipos comp | Cables de Baja Tensión (GIS) | Cjto | 619.9371 | 0 | TRANSP_0 | CCM500001
CCC500EIMTR | Equipos comp | Cables de Baja Tensión | Cjto | 12578.5628 | 1 | TRANSP_0 | CCM500001
CCC500EIMTRG | Equipos comp | Cables de Baja Tensión (GIS) | Cjto | 2871.024 | 0 | TRANSP_0 | CCM500001
CCC500ERL | Equipos comp | Cables de Baja Tensión | Cjto | 6726.2581 | 1 | TRANSP_0 | CCM500001
CCC500ERLG | Equipos comp | Cables de Baja Tensión | Cjto | 2855.3896 | 1 | TRANSP_0 | CCM500001
CCC500RE | Equipos comp | Cables de Baja Tensión | Cjto | 18215.4407 | 1 | TRANSP_0 | CCMSC
CCC500RN | Equipos comp | Cables de Baja Tensión | Cjto | 4622.8341 | 1 | TRANSP_0 | CCMSC
CCC500T | Equipos comp | Cables de Baja Tensión | Cjto | 19011.1438 | 1 | TRANSP_0 | CCMTP
CGC500IMLI | Equipos comp | Cables de guarda | Cjto | 501.0044 | 0 | TRANSP_0 | CGMATM1
CGC500IMTR | Equipos comp | Cables de guarda | Cjto | 265.4265 | 0 | TRANSP_0 | CGMATM1
INC500UE1800 | Equipo | Interruptor de 500 KV, 1800 KVp (BIL), 1300 kVp (BSL), 2000 A, 63 KA, Operación Unitripolar, al Exterior, Inc. Est. Soporte | Und | 184848.5744 | 0 | TRANSP_6 | INM500001
POC500 | Equipos comp | Estructuras metálicas de los pórticos | kg | 1.4567 | 0 | TRANSP_0 | POM500001
PRC500C51800 | Equipo | Descargador de Sobretensiones Us 500 kV, Ur 444 kV, Uc 355 kV, Clase 5, instalación de 3000-4000 msnm | Und | 20873.0816 | 0 | TRANSP_13 | PAM500001
RBC500 | Equipo | Tablero de regulador de tensión | Cjto | 32374.1488 | 0 | TRANSP_0 | CPM500001
RFC500IMLI | Equipos comp | Equipo Registador de Falla (en tablero) | Cjto | 47763.8 | 0 | TRANSP_0 | CPM500001
RMC500-040-1800 | Equipo | Reactor monofasico 500 KV, 40 MVAr. 1800 KVp (BIL) | Cjto | 816387.4768 | 0 | TRANSP_1 | RMM500003
RMN500-1800 | Equipos | Reactor de neutro, 900 Ohm, 500 kV, 1800 kVp (BIL). | Und | 142913.2721 | 0 | TRANSP_1 | TMM500001
RSC500RE120 | Equipos comp | Conexión al sistema de RTP de los equipos | Cjto | 6194.3896 | 1 | TRANSP_0 | RSC-000
RSC500RE60 | Equipos comp | Conexión al sistema de RTP de los equipos | Cjto | 6194.3896 | 1 | TRANSP_0 | RSC-000
RSC500RE84 | Equipos comp | Conexión al sistema de RTP de los equipos | Cjto | 6194.3896 | 1 | TRANSP_0 | RSC-000
RSC500RN | Equipos comp | Conexión al Sistema de RTP de los equipos | Cjto | 520.0696 | 1 | TRANSP_0 | RSC-000
RSC500T | Equipos comp | Conexión al Sistema de RTP de los equipos | Cjto | 652.0581 | 1 | TRANSP_0 | RSC-000
SBC500ES1800 | Equipo | Seccionador de Barra, 500 kV, 1800 KVp (BIL), 1300 kVp (BSL), 2000 A | Und | 36156.2124 | 0 | TRANSP_9 | SLM500001
SLC500ES1800 | Equipo | Seccionador de Linea, 500 kV, 1800 KVp (BIL), 1300 kVp (BSL), 2000 A | Und | 31939.1419 | 0 | TRANSP_9 | SLM500001
SPPRC500 | Equipo | Estructura de soporte de pararrayos 500 kv | Und | 611.8255 | 0 | TRANSP_0 | MONT-EST-EQU-CO
SPSBC500 | Equipo | Estructura de soporte de seccionador de barra 500 kv | Und | 4399.3164 | 0 | TRANSP_0 | MONT-EST-EQU-CO
SPSLC500 | Equipo | Estructura de soporte de seccionador de linea 500 kv | Und | 4399.3164 | 0 | TRANSP_0 | MONT-EST-EQU-CO
SPTCC500 | Equipo | Estructura de soporte de transformador de corriente 500 kv | Und | 699.2291 | 0 | TRANSP_0 | MONT-EST-EQU-CO
SPASC500 | Equipo | Estructura de soporte de transformador de tension 500 kv | Und | 611.8255 | 0 | TRANSP_0 | MONT-EST-EQU-CO
SPTVC500 | Equipo | Estructura de soporte de transformador de tension 500 kv | Und | 699.2291 | 0 | TRANSP_0 | MONT-EST-EQU-CO
TA500COR0S2C4500A+3F | LINEAS | Torre de ángulo menor tipo AC2 (30°)Tipo AC2+3 | Und | 45086.5643 | 0 | TA500COR0S2C4500A+3F | TA500COR0S2C4500A+3F
TA500COR0S2C4500A±0F | LINEAS | Torre de ángulo menor tipo AC2 (30°)Tipo AC2±0 | Und | 42401.1567 | 0 | TA500COR0S2C4500A±0F | TA500COR0S2C4500A±0F
TA500COR0S2C4500A-3F | LINEAS | Torre de ángulo menor tipo AC2 (30°)Tipo AC2-3 | Und | 39715.7491 | 0 | TA500COR0S2C4500A-3F | TA500COR0S2C4500A-3F
TA500COR0S2C4500B+3F | LINEAS | Torre de ángulo mayor tipo BC2 (65°)Tipo BC2+3 | Und | 64716.319 | 0 | TA500COR0S2C4500B+3F | TA500COR0S2C4500B+3F
TA500COR0S2C4500B±0F | LINEAS | Torre de ángulo mayor tipo BC2 (65°)Tipo BC2±0 | Und | 60862.0239 | 0 | TA500COR0S2C4500B±0F | TA500COR0S2C4500B±0F
TA500COR0S2C4500B-3F | LINEAS | Torre de ángulo mayor tipo BC2 (65°)Tipo BC2-3 | Und | 57007.7288 | 0 | TA500COR0S2C4500B-3F | TA500COR0S2C4500B-3F
TA500COR0S2C4500R+3F | LINEAS | Torre de anclaje, retención intermedia y terminal (15°) Tipo RC2+3 | Und | 62508.5403 | 0 | TA500COR0S2C4500R+3F | TA500COR0S2C4500R+3F
TA500COR0S2C4500R±0F | LINEAS | Torre de anclaje, retención intermedia y terminal (15°) Tipo RC2±0 | Und | 58785.0679 | 0 | TA500COR0S2C4500R±0F | TA500COR0S2C4500R±0F
TA500COR0S2C4500R-3F | LINEAS | Torre de anclaje, retención intermedia y terminal (15°) Tipo RC2-3 | Und | 55061.5955 | 0 | TA500COR0S2C4500R-3F | TA500COR0S2C4500R-3F
TA500COR0S2C4500S+3F | LINEAS | Torre de suspensión tipo SC2 (5°)Tipo SC2+3 | Und | 28235.2018 | 0 | TA500COR0S2C4500S+3F | TA500COR0S2C4500S+3F
TA500COR0S2C4500S+6F | LINEAS | Torre de suspensión tipo SC2 (5°)Tipo SC2+6 | Und | 29917.4632 | 0 | TA500COR0S2C4500S+6F | TA500COR0S2C4500S+6F
TA500COR0S2C4500S±0F | LINEAS | Torre de suspensión tipo SC2 (5°)Tipo SC2±0 | Und | 26552.9404 | 0 | TA500COR0S2C4500S±0F | TA500COR0S2C4500S±0F
TA500COR0S2C4500S-3F | LINEAS | Torre de suspensión tipo SC2 (5°)Tipo SC2-3 | Und | 24870.679 | 0 | TA500COR0S2C4500S-3F | TA500COR0S2C4500S-3F
TA500COR0S2C4500S-6F | LINEAS | Torre de suspensión tipo SC2 (5°)Tipo SC2-6 | Und | 23188.4176 | 0 | TA500COR0S2C4500S-6F | TA500COR0S2C4500S-6F
TA500SER0S2C4500A+3F | LINEAS | Torre de ángulo menor tipo AC2 (30°)Tipo AC2+3 | Und | 38102.8028 | 0 | TA500SER0S2C4500A+3F | TA500SER0S2C4500A+3F
TA500SER0S2C4500A±0F | LINEAS | Torre de ángulo menor tipo AC2 (30°)Tipo AC2±0 | Und | 35768.3487 | 0 | TA500SER0S2C4500A±0F | TA500SER0S2C4500A±0F
TA500SER0S2C4500A-3F | LINEAS | Torre de ángulo menor tipo AC2 (30°)Tipo AC2-3 | Und | 33433.8946 | 0 | TA500SER0S2C4500A-3F | TA500SER0S2C4500A-3F
TA500SER0S2C4500B+3F | LINEAS | Torre de ángulo mayor tipo BC2 (65°)Tipo BC2+3 | Und | 52530.2149 | 0 | TA500SER0S2C4500B+3F | TA500SER0S2C4500B+3F
TA500SER0S2C4500B±0F | LINEAS | Torre de ángulo mayor tipo BC2 (65°)Tipo BC2±0 | Und | 49312.1415 | 0 | TA500SER0S2C4500B±0F | TA500SER0S2C4500B±0F
TA500SER0S2C4500B-3F | LINEAS | Torre de ángulo mayor tipo BC2 (65°)Tipo BC2-3 | Und | 46094.0682 | 0 | TA500SER0S2C4500B-3F | TA500SER0S2C4500B-3F
TA500SER0S2C4500R+3F | LINEAS | Torre de anclaje, retención intermedia y terminal (15°) Tipo RC2+3 | Und | 54747.2494 | 0 | TA500SER0S2C4500R+3F | TA500SER0S2C4500R+3F
TA500SER0S2C4500R±0F | LINEAS | Torre de anclaje, retención intermedia y terminal (15°) Tipo RC2±0 | Und | 51392.6139 | 0 | TA500SER0S2C4500R±0F | TA500SER0S2C4500R±0F
TA500SER0S2C4500R-3F | LINEAS | Torre de anclaje, retención intermedia y terminal (15°) Tipo RC2-3 | Und | 48037.9784 | 0 | TA500SER0S2C4500R-3F | TA500SER0S2C4500R-3F
TA500SER0S2C4500S+3F | LINEAS | Torre de suspensión tipo SC2 (5°)Tipo SC2+3 | Und | 25814.9837 | 0 | TA500SER0S2C4500S+3F | TA500SER0S2C4500S+3F
TA500SER0S2C4500S+6F | LINEAS | Torre de suspensión tipo SC2 (5°)Tipo SC2+6 | Und | 27397.1479 | 0 | TA500SER0S2C4500S+6F | TA500SER0S2C4500S+6F
TA500SER0S2C4500S±0F | LINEAS | Torre de suspensión tipo SC2 (5°)Tipo SC2±0 | Und | 24232.8195 | 0 | TA500SER0S2C4500S±0F | TA500SER0S2C4500S±0F
TA500SER0S2C4500S-3F | LINEAS | Torre de suspensión tipo SC2 (5°)Tipo SC2-3 | Und | 22650.6553 | 0 | TA500SER0S2C4500S-3F | TA500SER0S2C4500S-3F
TA500SER0S2C4500S-6F | LINEAS | Torre de suspensión tipo SC2 (5°)Tipo SC2-6 | Und | 21068.4911 | 0 | TA500SER0S2C4500S-6F | TA500SER0S2C4500S-6F
TA500SIR0S2C4600A+3F | LINEAS | Torre de ángulo menor tipo AC2 (30°)Tipo AC2+3 | Und | 48805.5773 | 0 | TA500SIR0S2C4600A+3F | TA500SIR0S2C4600A+3F
TA500SIR0S2C4600A±0F | LINEAS | Torre de ángulo menor tipo AC2 (30°)Tipo AC2±0 | Und | 45898.4595 | 0 | TA500SIR0S2C4600A±0F | TA500SIR0S2C4600A±0F
TA500SIR0S2C4600A-3F | LINEAS | Torre de ángulo menor tipo AC2 (30°)Tipo AC2-3 | Und | 42991.3417 | 0 | TA500SIR0S2C4600A-3F | TA500SIR0S2C4600A-3F
TA500SIR0S2C4600B+3F | LINEAS | Torre de ángulo mayor tipo BC2 (65°)Tipo BC2+3 | Und | 68527.453 | 0 | TA500SIR0S2C4600B+3F | TA500SIR0S2C4600B+3F
TA500SIR0S2C4600B±0F | LINEAS | Torre de ángulo mayor tipo BC2 (65°)Tipo BC2±0 | Und | 64446.0066 | 0 | TA500SIR0S2C4600B±0F | TA500SIR0S2C4600B±0F
TA500SIR0S2C4600B-3F | LINEAS | Torre de ángulo mayor tipo BC2 (65°)Tipo BC2-3 | Und | 60364.5603 | 0 | TA500SIR0S2C4600B-3F | TA500SIR0S2C4600B-3F
TA500SIR0S2C4600R+3F | LINEAS | Torre de anclaje, retención intermedia y terminal (15°) Tipo RC2+3 | Und | 69124.9593 | 0 | TA500SIR0S2C4600R+3F | TA500SIR0S2C4600R+3F
TA500SIR0S2C4600R±0F | LINEAS | Torre de anclaje, retención intermedia y terminal (15°) Tipo RC2±0 | Und | 65006.9739 | 0 | TA500SIR0S2C4600R±0F | TA500SIR0S2C4600R±0F
TA500SIR0S2C4600R-3F | LINEAS | Torre de anclaje, retención intermedia y terminal (15°) Tipo RC2-3 | Und | 60888.9884 | 0 | TA500SIR0S2C4600R-3F | TA500SIR0S2C4600R-3F
TA500SIR0S2C4600S+3F | LINEAS | Torre de suspensión tipo SC2 (5°)Tipo SC2+3 | Und | 32114.5545 | 0 | TA500SIR0S2C4600S+3F | TA500SIR0S2C4600S+3F
TA500SIR0S2C4600S+6F | LINEAS | Torre de suspensión tipo SC2 (5°)Tipo SC2+6 | Und | 34028.1529 | 0 | TA500SIR0S2C4600S+6F | TA500SIR0S2C4600S+6F
TA500SIR0S2C4600S±0F | LINEAS | Torre de suspensión tipo SC2 (5°)Tipo SC2±0 | Und | 30200.956 | 0 | TA500SIR0S2C4600S±0F | TA500SIR0S2C4600S±0F
TA500SIR0S2C4600S-3F | LINEAS | Torre de suspensión tipo SC2 (5°)Tipo SC2-3 | Und | 28287.3576 | 0 | TA500SIR0S2C4600S-3F | TA500SIR0S2C4600S-3F
TA500SIR0S2C4600S-6F | LINEAS | Torre de suspensión tipo SC2 (5°)Tipo SC2-6 | Und | 26373.7591 | 0 | TA500SIR0S2C4600S-6F | TA500SIR0S2C4600S-6F
TA500SIR1S2C2592A+3F | LINEAS | Torre de ángulo menor tipo AC2 (30°)Tipo AC2+3 | Und | 50550.365 | 0 | TA500SIR1S2C2592A+3F | TA500SIR1S2C2592A+3F
TA500SIR1S2C2592A±0F | LINEAS | Torre de ángulo menor tipo AC2 (30°)Tipo AC2±0 | Und | 47539.3999 | 0 | TA500SIR1S2C2592A±0F | TA500SIR1S2C2592A±0F
TA500SIR1S2C2592A-3F | LINEAS | Torre de ángulo menor tipo AC2 (30°)Tipo AC2-3 | Und | 44528.4348 | 0 | TA500SIR1S2C2592A-3F | TA500SIR1S2C2592A-3F
TA500SIR1S2C2592B+3F | LINEAS | Torre de ángulo mayor tipo BC2 (65°)Tipo BC2+3 | Und | 70606.8249 | 0 | TA500SIR1S2C2592B+3F | TA500SIR1S2C2592B+3F
TA500SIR1S2C2592B±0F | LINEAS | Torre de ángulo mayor tipo BC2 (65°)Tipo BC2±0 | Und | 66401.6043 | 0 | TA500SIR1S2C2592B±0F | TA500SIR1S2C2592B±0F
TA500SIR1S2C2592B-3F | LINEAS | Torre de ángulo mayor tipo BC2 (65°)Tipo BC2-3 | Und | 62196.3838 | 0 | TA500SIR1S2C2592B-3F | TA500SIR1S2C2592B-3F
TA500SIR1S2C2592R+3F | LINEAS | Torre de anclaje, retención intermedia y terminal (15°) Tipo RC2+3 | Und | 71818.0767 | 0 | TA500SIR1S2C2592R+3F | TA500SIR1S2C2592R+3F
TA500SIR1S2C2592R±0F | LINEAS | Torre de anclaje, retención intermedia y terminal (15°) Tipo RC2±0 | Und | 67539.8041 | 0 | TA500SIR1S2C2592R±0F | TA500SIR1S2C2592R±0F
TA500SIR1S2C2592R-3F | LINEAS | Torre de anclaje, retención intermedia y terminal (15°) Tipo RC2-3 | Und | 63261.5314 | 0 | TA500SIR1S2C2592R-3F | TA500SIR1S2C2592R-3F
TA500SIR1S2C2592S+3F | LINEAS | Torre de suspensión tipo SC2 (5°)Tipo SC2+3 | Und | 33422.3696 | 0 | TA500SIR1S2C2592S+3F | TA500SIR1S2C2592S+3F
TA500SIR1S2C2592S+6F | LINEAS | Torre de suspensión tipo SC2 (5°)Tipo SC2+6 | Und | 35413.8278 | 0 | TA500SIR1S2C2592S+6F | TA500SIR1S2C2592S+6F
TA500SIR1S2C2592S±0F | LINEAS | Torre de suspensión tipo SC2 (5°)Tipo SC2±0 | Und | 31430.9114 | 0 | TA500SIR1S2C2592S±0F | TA500SIR1S2C2592S±0F
TA500SIR1S2C2592S-3F | LINEAS | Torre de suspensión tipo SC2 (5°)Tipo SC2-3 | Und | 29439.4533 | 0 | TA500SIR1S2C2592S-3F | TA500SIR1S2C2592S-3F
TA500SIR1S2C2592S-6F | LINEAS | Torre de suspensión tipo SC2 (5°)Tipo SC2-6 | Und | 27447.9951 | 0 | TA500SIR1S2C2592S-6F | TA500SIR1S2C2592S-6F
TCC500ES1800 | Equipo | Transformador de corriente, 500 kV, 1800 KVp (BIL), 1300 kVp (BSL) | Und | 25960.4856 | 0 | TRANSP_12 | TCM500001
TVC500ES1800 | Equipo | Transformador de tensión capacitivo, 500 kV, 1800 KVp (BIL), 1300 kVp (BSL) | Und | 24866.6787 | 0 | TRANSP_11 | TVM500001
TMT-220ATMT-029-1050 | Equipo | Transformador de potencia monofásico 220ATMT kV, 28.33 MVA (ONAF), 1050 kVp BIL | Und | 500646.4166 | 0 | TRANSP_3 | TMM220003
TMT-220ATMT-040-1050 | Equipo | Transformador de potencia monofásico 220ATMT kV, 40 MVA (ONAF), 1050 kVp BIL | Und | 632103.5826 | 0 | TRANSP_3 | TMM220002
TMT-220ATMT-060-1050 | Equipo | Transformador de potencia monofásico 220ATMT kV, 60 MVA (ONAF), 1050 kVp BIL | Und | 848119.7596 | 0 | TRANSP_4 | TMM220001
TMT-220ATMT-080-1050 | Equipo | Transformador de potencia monofásico 220ATMT kV, 80 MVA (ONAF), 1050 kVp BIL | Und | 1044815.7934 | 0 | TRANSP_4 | TMM220004
TMT-220ATMT-100-1050 | Equipo | Transformador de potencia monofásico 220ATMT kV, 100 MVA (ONAF), 1050 kVp BIL | Und | 1228290.2683 | 0 | TRANSP_4 | TMM220005
TMT-220ATMT-029-1300 | Equipo | Transformador de potencia monofásico 220ATMT kV, 28.33 MVA (ONAF), 1300 kVp BIL | Und | 510659.345 | 0 | TRANSP_3 | TMM220003
TMT-220ATMT-040-1300 | Equipo | Transformador de potencia monofásico 220ATMT kV, 40 MVA (ONAF), 1300 kVp BIL | Und | 644745.6543 | 0 | TRANSP_3 | TMM220002
TMT-220ATMT-060-1300 | Equipo | Transformador de potencia monofásico 220ATMT kV, 60 MVA (ONAF), 1300 kVp BIL | Und | 865082.1548 | 0 | TRANSP_4 | TMM220001
TMT-220ATMT-080-1300 | Equipo | Transformador de potencia monofásico 220ATMT kV, 80 MVA (ONAF), 1300 kVp BIL | Und | 1065712.1093 | 0 | TRANSP_4 | TMM220004
TMT-220ATMT-100-1300 | Equipo | Transformador de potencia monofásico 220ATMT kV, 100 MVA (ONAF), 1300 kVp BIL | Und | 1252856.0737 | 0 | TRANSP_4 | TMM220005
TPD-033MT-0.5-0170 | Equipo | Transformador de potencia 33MT kV, 0.5 MVA (ONAF), 170 kVp BIL | Und | 29806.3703 | 0 | TRANSP_1 | TPM033005
TPD-033MT-0.5-0250 | Equipo | Transformador de potencia 33MT kV, 0.5 MVA (ONAF), 250 kVp BIL | Und | 30402.4977 | 0 | TRANSP_1 | TPM033005
TPD-033MT-001-0170 | Equipo | Transformador de potencia 33MT kV, 1 MVA (ONAF), 170 kVp BIL | Und | 48248.9481 | 0 | TRANSP_1 | TPM033005
TPD-033MT-001-0250 | Equipo | Transformador de potencia 33MT kV, 1 MVA (ONAF), 250 kVp BIL | Und | 49213.9271 | 0 | TRANSP_1 | TPM033005
TPD-033MT-002-0170 | Equipo | Transformador de potencia 33MT kV, 2 MVA (ONAF), 170 kVp BIL | Und | 78102.8006 | 0 | TRANSP_1 | TPM033005
TPD-033MT-002-0250 | Equipo | Transformador de potencia 33MT kV, 2 MVA (ONAF), 250 kVp BIL | Und | 79664.8566 | 0 | TRANSP_1 | TPM033005
TPD-033MT-004-0170 | Equipo | Transformador de potencia 33MT kV, 4 MVA (ONAF), 170 kVp BIL | Und | 126428.6103 | 0 | TRANSP_1 | TPM033005
TPD-033MT-004-0250 | Equipo | Transformador de potencia 33MT kV, 4 MVA (ONAF), 250 kVp BIL | Und | 128957.1825 | 0 | TRANSP_1 | TPM033005
TPD-033MT-005-0170 | Equipo | Transformador de potencia 33MT kV, 5 MVA (ONAF), 170 kVp BIL | Und | 147633.8288 | 0 | TRANSP_2 | TPM033004
TPD-033MT-005-0250 | Equipo | Transformador de potencia 33MT kV, 5 MVA (ONAF), 250 kVp BIL | Und | 150586.5054 | 0 | TRANSP_2 | TPM033004
TPD-033MT-006-0170 | Equipo | Transformador de potencia 33MT kV, 6 MVA (ONAF), 170 kVp BIL | Und | 167574.1763 | 0 | TRANSP_2 | TPM033004
TPD-033MT-006-0250 | Equipo | Transformador de potencia 33MT kV, 6 MVA (ONAF), 250 kVp BIL | Und | 170925.6598 | 0 | TRANSP_2 | TPM033004
TPD-033MT-007-0170 | Equipo | Transformador de potencia 33MT kV, 7 MVA (ONAF), 170 kVp BIL | Und | 186520.6257 | 0 | TRANSP_2 | TPM033004
TPD-033MT-007-0250 | Equipo | Transformador de potencia 33MT kV, 7 MVA (ONAF), 250 kVp BIL | Und | 190251.0382 | 0 | TRANSP_2 | TPM033004
TPD-033MT-008-0170 | Equipo | Transformador de potencia 33MT kV, 8 MVA (ONAF), 170 kVp BIL | Und | 204655.8304 | 0 | TRANSP_2 | TPM033004
TPD-033MT-008-0250 | Equipo | Transformador de potencia 33MT kV, 8 MVA (ONAF), 250 kVp BIL | Und | 208748.947 | 0 | TRANSP_2 | TPM033004
TPD-033MT-010-0170 | Equipo | Transformador de potencia 33MT kV, 10 MVA (ONAF), 170 kVp BIL | Und | 238981.6969 | 0 | TRANSP_2 | TPM033004
TPD-033MT-010-0250 | Equipo | Transformador de potencia 33MT kV, 10 MVA (ONAF), 250 kVp BIL | Und | 243761.3309 | 0 | TRANSP_2 | TPM033004
TPD-033MT-015-0170 | Equipo | Transformador de potencia 33MT kV, 15 MVA (ONAF), 170 kVp BIL | Und | 316757.1083 | 0 | TRANSP_3 | TPM033004
TPD-033MT-015-0250 | Equipo | Transformador de potencia 33MT kV, 15 MVA (ONAF), 250 kVp BIL | Und | 323092.2505 | 0 | TRANSP_3 | TPM033004
TPD-033MT-020-0170 | Equipo | Transformador de potencia 33MT kV, 20 MVA (ONAF), 170 kVp BIL | Und | 386850.7098 | 0 | TRANSP_3 | TPM033004
TPD-033MT-020-0250 | Equipo | Transformador de potencia 33MT kV, 20 MVA (ONAF), 250 kVp BIL | Und | 394587.724 | 0 | TRANSP_3 | TPM033004
TPD-033MT-025-0170 | Equipo | Transformador de potencia 33MT kV, 25 MVA (ONAF), 170 kVp BIL | Und | 451735.1834 | 0 | TRANSP_3 | TPM033004
TPD-033MT-025-0250 | Equipo | Transformador de potencia 33MT kV, 25 MVA (ONAF), 250 kVp BIL | Und | 460769.8871 | 0 | TRANSP_3 | TPM033004
TPD-060MT-002-0325 | Equipo | Transformador de potencia 60MT kV, 2 MVA (ONAF), 325 kVp BIL | Und | 198905.246 | 0 | TRANSP_1 | TPM060003
TPD-060MT-002-0450 | Equipo | Transformador de potencia 60MT kV, 2 MVA (ONAF), 450 kVp BIL | Und | 202883.3509 | 0 | TRANSP_1 | TPM060005
TPD-060MT-003-0325 | Equipo | Transformador de potencia 60MT kV, 3 MVA (ONAF), 325 kVp BIL | Und | 228672.7741 | 0 | TRANSP_1 | TPM060003
TPD-060MT-003-0450 | Equipo | Transformador de potencia 60MT kV, 3 MVA (ONAF), 450 kVp BIL | Und | 233246.2296 | 0 | TRANSP_1 | TPM060005
TPD-060MT-004-0325 | Equipo | Transformador de potencia 60MT kV, 4 MVA (ONAF), 325 kVp BIL | Und | 252457.5123 | 0 | TRANSP_1 | TPM060003
TPD-060MT-004-0450 | Equipo | Transformador de potencia 60MT kV, 4 MVA (ONAF), 450 kVp BIL | Und | 257506.6626 | 0 | TRANSP_1 | TPM060005
TPD-060MT-005-0325 | Equipo | Transformador de potencia 60MT kV, 5 MVA (ONAF), 325 kVp BIL | Und | 272597.2039 | 0 | TRANSP_2 | TPM060003
TPD-060MT-005-0450 | Equipo | Transformador de potencia 60MT kV, 5 MVA (ONAF), 450 kVp BIL | Und | 278049.148 | 0 | TRANSP_2 | TPM060005
TPD-060MT-006-0325 | Equipo | Transformador de potencia 60MT kV, 6 MVA (ONAF), 325 kVp BIL | Und | 290239.5028 | 0 | TRANSP_2 | TPM060003
TPD-060MT-006-0450 | Equipo | Transformador de potencia 60MT kV, 6 MVA (ONAF), 450 kVp BIL | Und | 296044.2928 | 0 | TRANSP_2 | TPM060005
TPD-060MT-007-0325 | Equipo | Transformador de potencia 60MT kV, 7 MVA (ONAF), 325 kVp BIL | Und | 306043.7332 | 0 | TRANSP_2 | TPM060003
TPD-060MT-007-0450 | Equipo | Transformador de potencia 60MT kV, 7 MVA (ONAF), 450 kVp BIL | Und | 312164.6079 | 0 | TRANSP_2 | TPM060005
TPD-060MT-008-0325 | Equipo | Transformador de potencia 60MT kV, 8 MVA (ONAF), 325 kVp BIL | Und | 320427.9265 | 0 | TRANSP_2 | TPM060003
TPD-060MT-008-0450 | Equipo | Transformador de potencia 60MT kV, 8 MVA (ONAF), 450 kVp BIL | Und | 326836.485 | 0 | TRANSP_2 | TPM060005
TPD-060MT-009-0325 | Equipo | Transformador de potencia 60MT kV, 9 MVA (ONAF), 325 kVp BIL | Und | 333675.8261 | 0 | TRANSP_2 | TPM060003
TPD-060MT-009-0450 | Equipo | Transformador de potencia 60MT kV, 9 MVA (ONAF), 450 kVp BIL | Und | 340349.3426 | 0 | TRANSP_2 | TPM060005
TPD-060MT-010-0325 | Equipo | Transformador de potencia 60MT kV, 10 MVA (ONAF), 325 kVp BIL | Und | 345989.9292 | 0 | TRANSP_2 | TPM060003
TPD-060MT-010-0450 | Equipo | Transformador de potencia 60MT kV, 10 MVA (ONAF), 450 kVp BIL | Und | 352909.7278 | 0 | TRANSP_2 | TPM060005
TPD-060MT-015-0325 | Equipo | Transformador de potencia 60MT kV, 15 MVA (ONAF), 325 kVp BIL | Und | 397769.6844 | 0 | TRANSP_3 | TPM060003
TPD-060MT-015-0450 | Equipo | Transformador de potencia 60MT kV, 15 MVA (ONAF), 450 kVp BIL | Und | 405725.0781 | 0 | TRANSP_3 | TPM060005
TPD-060MT-020-0325 | Equipo | Transformador de potencia 60MT kV, 20 MVA (ONAF), 325 kVp BIL | Und | 439142.5495 | 0 | TRANSP_3 | TPM060002
TPD-060MT-020-0450 | Equipo | Transformador de potencia 60MT kV, 20 MVA (ONAF), 450 kVp BIL | Und | 447925.4005 | 0 | TRANSP_3 | TPM060004
TPD-060MT-025-0325 | Equipo | Transformador de potencia 60MT kV, 25 MVA (ONAF), 325 kVp BIL | Und | 474174.9612 | 0 | TRANSP_3 | TPM060002
TPD-060MT-025-0450 | Equipo | Transformador de potencia 60MT kV, 25 MVA (ONAF), 450 kVp BIL | Und | 483658.4604 | 0 | TRANSP_3 | TPM060004
TPD-060MT-030-0325 | Equipo | Transformador de potencia 60MT kV, 30 MVA (ONAF), 325 kVp BIL | Und | 504863.2304 | 0 | TRANSP_3 | TPM060002
TPD-060MT-030-0450 | Equipo | Transformador de potencia 60MT kV, 30 MVA (ONAF), 450 kVp BIL | Und | 514960.495 | 0 | TRANSP_3 | TPM060004
TPD-060MT-035-0325 | Equipo | Transformador de potencia 60MT kV, 35 MVA (ONAF), 325 kVp BIL | Und | 532354.2327 | 0 | TRANSP_3 | TPM060002
TPD-060MT-035-0450 | Equipo | Transformador de potencia 60MT kV, 35 MVA (ONAF), 450 kVp BIL | Und | 543001.3173 | 0 | TRANSP_3 | TPM060004
TPD-060MT-040-0325 | Equipo | Transformador de potencia 60MT kV, 40 MVA (ONAF), 325 kVp BIL | Und | 557375.1213 | 0 | TRANSP_3 | TPM060001
TPD-060MT-040-0450 | Equipo | Transformador de potencia 60MT kV, 40 MVA (ONAF), 450 kVp BIL | Und | 568522.6237 | 0 | TRANSP_3 | TPM060001
TPD-060MT-045-0325 | Equipo | Transformador de potencia 60MT kV, 45 MVA (ONAF), 325 kVp BIL | Und | 580419.4599 | 0 | TRANSP_3 | TPM060001
TPD-060MT-045-0450 | Equipo | Transformador de potencia 60MT kV, 45 MVA (ONAF), 450 kVp BIL | Und | 592027.8491 | 0 | TRANSP_3 | TPM060001
TPD-060MT-050-0325 | Equipo | Transformador de potencia 60MT kV, 50 MVA (ONAF), 325 kVp BIL | Und | 601839.4865 | 0 | TRANSP_3 | TPM060001
TPD-060MT-050-0450 | Equipo | Transformador de potencia 60MT kV, 50 MVA (ONAF), 450 kVp BIL | Und | 613876.2763 | 0 | TRANSP_3 | TPM060001
TPD-138MT-010-0650 | Equipo | Transformador de potencia 138MT kV, 10 MVA (ONAF), 650 kVp BIL | Und | 475631.1346 | 0 | TRANSP_2 | TPM138005
TPD-138MT-010-0850 | Equipo | Transformador de potencia 138MT kV, 10 MVA (ONAF), 850 kVp BIL | Und | 485143.7573 | 0 | TRANSP_2 | TPM138009
TPD-138MT-015-0650 | Equipo | Transformador de potencia 138MT kV, 15 MVA (ONAF), 650 kVp BIL | Und | 511691.885 | 0 | TRANSP_3 | TPM138005
TPD-138MT-015-0850 | Equipo | Transformador de potencia 138MT kV, 15 MVA (ONAF), 850 kVp BIL | Und | 521925.7227 | 0 | TRANSP_3 | TPM138009
TPD-138MT-020-0650 | Equipo | Transformador de potencia 138MT kV, 20 MVA (ONAF), 650 kVp BIL | Und | 547752.6354 | 0 | TRANSP_3 | TPM138005
TPD-138MT-020-0850 | Equipo | Transformador de potencia 138MT kV, 20 MVA (ONAF), 850 kVp BIL | Und | 558707.6881 | 0 | TRANSP_3 | TPM138009
TPD-138MT-025-0650 | Equipo | Transformador de potencia 138MT kV, 25 MVA (ONAF), 650 kVp BIL | Und | 583813.3858 | 0 | TRANSP_3 | TPM138005
TPD-138MT-025-0850 | Equipo | Transformador de potencia 138MT kV, 25 MVA (ONAF), 850 kVp BIL | Und | 595489.6535 | 0 | TRANSP_3 | TPM138009
TPD-138MT-030-0650 | Equipo | Transformador de potencia 138MT kV, 30 MVA (ONAF), 650 kVp BIL | Und | 619874.1361 | 0 | TRANSP_3 | TPM138005
TPD-138MT-030-0850 | Equipo | Transformador de potencia 138MT kV, 30 MVA (ONAF), 850 kVp BIL | Und | 632271.6189 | 0 | TRANSP_3 | TPM138009
TPD-138MT-035-0650 | Equipo | Transformador de potencia 138MT kV, 35 MVA (ONAF), 650 kVp BIL | Und | 655934.8865 | 0 | TRANSP_3 | TPM138005
TPD-138MT-035-0850 | Equipo | Transformador de potencia 138MT kV, 35 MVA (ONAF), 850 kVp BIL | Und | 669053.5842 | 0 | TRANSP_3 | TPM138009
TPD-138MT-040-0650 | Equipo | Transformador de potencia 138MT kV, 40 MVA (ONAF), 650 kVp BIL | Und | 691995.6369 | 0 | TRANSP_3 | TPM138005
TPD-138MT-040-0850 | Equipo | Transformador de potencia 138MT kV, 40 MVA (ONAF), 850 kVp BIL | Und | 705835.5496 | 0 | TRANSP_3 | TPM138009
TPD-138MT-045-0650 | Equipo | Transformador de potencia 138MT kV, 45 MVA (ONAF), 650 kVp BIL | Und | 728056.3873 | 0 | TRANSP_3 | TPM138005
TPD-138MT-045-0850 | Equipo | Transformador de potencia 138MT kV, 45 MVA (ONAF), 850 kVp BIL | Und | 742617.515 | 0 | TRANSP_3 | TPM138009
TPD-138MT-050-0650 | Equipo | Transformador de potencia 138MT kV, 50 MVA (ONAF), 650 kVp BIL | Und | 764117.1376 | 0 | TRANSP_3 | TPM138004
TPD-138MT-050-0850 | Equipo | Transformador de potencia 138MT kV, 50 MVA (ONAF), 850 kVp BIL | Und | 779399.4804 | 0 | TRANSP_3 | TPM138008
TPD-138MT-055-0650 | Equipo | Transformador de potencia 138MT kV, 55 MVA (ONAF), 650 kVp BIL | Und | 800177.888 | 0 | TRANSP_4 | TPM138004
TPD-138MT-055-0850 | Equipo | Transformador de potencia 138MT kV, 55 MVA (ONAF), 850 kVp BIL | Und | 816181.4458 | 0 | TRANSP_4 | TPM138008
TPD-138MT-060-0650 | Equipo | Transformador de potencia 138MT kV, 60 MVA (ONAF), 650 kVp BIL | Und | 836238.6384 | 0 | TRANSP_4 | TPM138004
TPD-138MT-060-0850 | Equipo | Transformador de potencia 138MT kV, 60 MVA (ONAF), 850 kVp BIL | Und | 852963.4112 | 0 | TRANSP_4 | TPM138008
TPD-138MT-065-0650 | Equipo | Transformador de potencia 138MT kV, 65 MVA (ONAF), 650 kVp BIL | Und | 872299.3888 | 0 | TRANSP_4 | TPM138004
TPD-138MT-065-0850 | Equipo | Transformador de potencia 138MT kV, 65 MVA (ONAF), 850 kVp BIL | Und | 889745.3765 | 0 | TRANSP_4 | TPM138008
TPD-138MT-070-0650 | Equipo | Transformador de potencia 138MT kV, 70 MVA (ONAF), 650 kVp BIL | Und | 908360.1391 | 0 | TRANSP_4 | TPM138003
TPD-138MT-070-0850 | Equipo | Transformador de potencia 138MT kV, 70 MVA (ONAF), 850 kVp BIL | Und | 926527.3419 | 0 | TRANSP_4 | TPM138007
TPD-138MT-075-0650 | Equipo | Transformador de potencia 138MT kV, 75 MVA (ONAF), 650 kVp BIL | Und | 944420.8895 | 0 | TRANSP_4 | TPM138003
TPD-138MT-075-0850 | Equipo | Transformador de potencia 138MT kV, 75 MVA (ONAF), 850 kVp BIL | Und | 963309.3073 | 0 | TRANSP_4 | TPM138007
TPD-138MT-080-0650 | Equipo | Transformador de potencia 138MT kV, 80 MVA (ONAF), 650 kVp BIL | Und | 980481.6399 | 0 | TRANSP_4 | TPM138003
TPD-138MT-080-0850 | Equipo | Transformador de potencia 138MT kV, 80 MVA (ONAF), 850 kVp BIL | Und | 1000091.2727 | 0 | TRANSP_4 | TPM138007
TPD-220MT-020-1050 | Equipo | Transformador de potencia 220MT kV, 20 MVA (ONAF), 1050 kVp BIL | Und | 545658.2666 | 0 | TRANSP_3 | TPM220008
TPD-220MT-020-1300 | Equipo | Transformador de potencia 220MT kV, 20 MVA (ONAF), 1300 kVp BIL | Und | 556571.4319 | 0 | TRANSP_3 | TPM220008
TPD-220MT-030-1050 | Equipo | Transformador de potencia 220MT kV, 30 MVA (ONAF), 1050 kVp BIL | Und | 672602.2932 | 0 | TRANSP_3 | TPM220008
TPD-220MT-030-1300 | Equipo | Transformador de potencia 220MT kV, 30 MVA (ONAF), 1300 kVp BIL | Und | 686054.3391 | 0 | TRANSP_3 | TPM220008
TPD-220MT-040-1050 | Equipo | Transformador de potencia 220MT kV, 40 MVA (ONAF), 1050 kVp BIL | Und | 780204.8574 | 0 | TRANSP_3 | TPM220008
TPD-220MT-040-1300 | Equipo | Transformador de potencia 220MT kV, 40 MVA (ONAF), 1300 kVp BIL | Und | 795808.9546 | 0 | TRANSP_3 | TPM220008
TPD-220MT-050-1050 | Equipo | Transformador de potencia 220MT kV, 50 MVA (ONAF), 1050 kVp BIL | Und | 875387.1982 | 0 | TRANSP_3 | TPM220008
TPD-220MT-050-1300 | Equipo | Transformador de potencia 220MT kV, 50 MVA (ONAF), 1300 kVp BIL | Und | 892894.9422 | 0 | TRANSP_3 | TPM220008
TPD-220MT-060-1050 | Equipo | Transformador de potencia 220MT kV, 60 MVA (ONAF), 1050 kVp BIL | Und | 961714.7002 | 0 | TRANSP_4 | TPM220008
TPD-220MT-060-1300 | Equipo | Transformador de potencia 220MT kV, 60 MVA (ONAF), 1300 kVp BIL | Und | 980948.9942 | 0 | TRANSP_4 | TPM220008
TPD-220MT-070-1050 | Equipo | Transformador de potencia 220MT kV, 70 MVA (ONAF), 1050 kVp BIL | Und | 1041312.5653 | 0 | TRANSP_4 | TPM220004
TPD-220MT-070-1300 | Equipo | Transformador de potencia 220MT kV, 70 MVA (ONAF), 1300 kVp BIL | Und | 1062138.8166 | 0 | TRANSP_4 | TPM220007
TPD-220MT-080-1050 | Equipo | Transformador de potencia 220MT kV, 80 MVA (ONAF), 1050 kVp BIL | Und | 1115569.3167 | 0 | TRANSP_4 | TPM220004
TPD-220MT-080-1300 | Equipo | Transformador de potencia 220MT kV, 80 MVA (ONAF), 1300 kVp BIL | Und | 1137880.703 | 0 | TRANSP_4 | TPM220007
TPT-060MTMT-002-0325 | Equipo | Transformador de potencia 60MTMT kV, 2 MVA (ONAF), 325 kVp BIL | Und | 237691.7689 | 0 | TRANSP_1 | TPM060003
TPT-060MTMT-002-0450 | Equipo | Transformador de potencia 60MTMT kV, 2 MVA (ONAF), 450 kVp BIL | Und | 242445.6043 | 0 | TRANSP_1 | TPM060005
TPT-060MTMT-003-0325 | Equipo | Transformador de potencia 60MTMT kV, 3 MVA (ONAF), 325 kVp BIL | Und | 273263.9651 | 0 | TRANSP_1 | TPM060003
TPT-060MTMT-003-0450 | Equipo | Transformador de potencia 60MTMT kV, 3 MVA (ONAF), 450 kVp BIL | Und | 278729.2444 | 0 | TRANSP_1 | TPM060005
TPT-060MTMT-004-0325 | Equipo | Transformador de potencia 60MTMT kV, 4 MVA (ONAF), 325 kVp BIL | Und | 301686.7272 | 0 | TRANSP_1 | TPM060003
TPT-060MTMT-004-0450 | Equipo | Transformador de potencia 60MTMT kV, 4 MVA (ONAF), 450 kVp BIL | Und | 307720.4618 | 0 | TRANSP_1 | TPM060005
TPT-060MTMT-005-0325 | Equipo | Transformador de potencia 60MTMT kV, 5 MVA (ONAF), 325 kVp BIL | Und | 325753.6587 | 0 | TRANSP_2 | TPM060003
TPT-060MTMT-005-0450 | Equipo | Transformador de potencia 60MTMT kV, 5 MVA (ONAF), 450 kVp BIL | Und | 332268.7319 | 0 | TRANSP_2 | TPM060005
TPT-060MTMT-006-0325 | Equipo | Transformador de potencia 60MTMT kV, 6 MVA (ONAF), 325 kVp BIL | Und | 346836.2058 | 0 | TRANSP_2 | TPM060003
TPT-060MTMT-006-0450 | Equipo | Transformador de potencia 60MTMT kV, 6 MVA (ONAF), 450 kVp BIL | Und | 353772.9299 | 0 | TRANSP_2 | TPM060005
TPT-060MTMT-007-0325 | Equipo | Transformador de potencia 60MTMT kV, 7 MVA (ONAF), 325 kVp BIL | Und | 365722.2612 | 0 | TRANSP_2 | TPM060003
TPT-060MTMT-007-0450 | Equipo | Transformador de potencia 60MTMT kV, 7 MVA (ONAF), 450 kVp BIL | Und | 373036.7065 | 0 | TRANSP_2 | TPM060005
TPT-060MTMT-008-0325 | Equipo | Transformador de potencia 60MTMT kV, 8 MVA (ONAF), 325 kVp BIL | Und | 382911.3721 | 0 | TRANSP_2 | TPM060003
TPT-060MTMT-008-0450 | Equipo | Transformador de potencia 60MTMT kV, 8 MVA (ONAF), 450 kVp BIL | Und | 390569.5996 | 0 | TRANSP_2 | TPM060005
TPT-060MTMT-009-0325 | Equipo | Transformador de potencia 60MTMT kV, 9 MVA (ONAF), 325 kVp BIL | Und | 398742.6121 | 0 | TRANSP_2 | TPM060003
TPT-060MTMT-009-0450 | Equipo | Transformador de potencia 60MTMT kV, 9 MVA (ONAF), 450 kVp BIL | Und | 406717.4644 | 0 | TRANSP_2 | TPM060005
TPT-060MTMT-010-0325 | Equipo | Transformador de potencia 60MTMT kV, 10 MVA (ONAF), 325 kVp BIL | Und | 413457.9654 | 0 | TRANSP_2 | TPM060003
TPT-060MTMT-010-0450 | Equipo | Transformador de potencia 60MTMT kV, 10 MVA (ONAF), 450 kVp BIL | Und | 421727.1247 | 0 | TRANSP_2 | TPM060005
TPT-060MTMT-015-0325 | Equipo | Transformador de potencia 60MTMT kV, 15 MVA (ONAF), 325 kVp BIL | Und | 475334.7729 | 0 | TRANSP_3 | TPM060003
TPT-060MTMT-015-0450 | Equipo | Transformador de potencia 60MTMT kV, 15 MVA (ONAF), 450 kVp BIL | Und | 484841.4684 | 0 | TRANSP_3 | TPM060005
TPT-060MTMT-020-0325 | Equipo | Transformador de potencia 60MTMT kV, 20 MVA (ONAF), 325 kVp BIL | Und | 524775.3466 | 0 | TRANSP_3 | TPM060002
TPT-060MTMT-020-0450 | Equipo | Transformador de potencia 60MTMT kV, 20 MVA (ONAF), 450 kVp BIL | Und | 535270.8535 | 0 | TRANSP_3 | TPM060004
TPT-060MTMT-025-0325 | Equipo | Transformador de potencia 60MTMT kV, 25 MVA (ONAF), 325 kVp BIL | Und | 566639.0786 | 0 | TRANSP_3 | TPM060002
TPT-060MTMT-025-0450 | Equipo | Transformador de potencia 60MTMT kV, 25 MVA (ONAF), 450 kVp BIL | Und | 577971.8602 | 0 | TRANSP_3 | TPM060004
TPT-060MTMT-030-0325 | Equipo | Transformador de potencia 60MTMT kV, 30 MVA (ONAF), 325 kVp BIL | Und | 603311.5603 | 0 | TRANSP_3 | TPM060002
TPT-060MTMT-030-0450 | Equipo | Transformador de potencia 60MTMT kV, 30 MVA (ONAF), 450 kVp BIL | Und | 615377.7915 | 0 | TRANSP_3 | TPM060004
TPT-060MTMT-035-0325 | Equipo | Transformador de potencia 60MTMT kV, 35 MVA (ONAF), 325 kVp BIL | Und | 636163.3081 | 0 | TRANSP_3 | TPM060002
TPT-060MTMT-035-0450 | Equipo | Transformador de potencia 60MTMT kV, 35 MVA (ONAF), 450 kVp BIL | Und | 648886.5742 | 0 | TRANSP_3 | TPM060004
TPT-060MTMT-040-0325 | Equipo | Transformador de potencia 60MTMT kV, 40 MVA (ONAF), 325 kVp BIL | Und | 666063.2699 | 0 | TRANSP_3 | TPM060001
TPT-060MTMT-040-0450 | Equipo | Transformador de potencia 60MTMT kV, 40 MVA (ONAF), 450 kVp BIL | Und | 679384.5353 | 0 | TRANSP_3 | TPM060001
TPT-060MTMT-045-0325 | Equipo | Transformador de potencia 60MTMT kV, 45 MVA (ONAF), 325 kVp BIL | Und | 693601.2546 | 0 | TRANSP_3 | TPM060001
TPT-060MTMT-045-0450 | Equipo | Transformador de potencia 60MTMT kV, 45 MVA (ONAF), 450 kVp BIL | Und | 707473.2797 | 0 | TRANSP_3 | TPM060001
TPT-060MTMT-050-0325 | Equipo | Transformador de potencia 60MTMT kV, 50 MVA (ONAF), 325 kVp BIL | Und | 719198.1864 | 0 | TRANSP_3 | TPM060001
TPT-060MTMT-050-0450 | Equipo | Transformador de potencia 60MTMT kV, 50 MVA (ONAF), 450 kVp BIL | Und | 733582.1501 | 0 | TRANSP_3 | TPM060001
TPT-138ATMT-010-0650 | Equipo | Transformador de potencia 138ATMT kV, 10 MVA (ONAF), 650 kVp BIL | Und | 568379.2059 | 0 | TRANSP_2 | TPM138005
TPT-138ATMT-010-0850 | Equipo | Transformador de potencia 138ATMT kV, 10 MVA (ONAF), 850 kVp BIL | Und | 579746.79 | 0 | TRANSP_2 | TPM138009
TPT-138ATMT-015-0650 | Equipo | Transformador de potencia 138ATMT kV, 15 MVA (ONAF), 650 kVp BIL | Und | 611471.8026 | 0 | TRANSP_3 | TPM138005
TPT-138ATMT-015-0850 | Equipo | Transformador de potencia 138ATMT kV, 15 MVA (ONAF), 850 kVp BIL | Und | 623701.2386 | 0 | TRANSP_3 | TPM138009
TPT-138ATMT-020-0650 | Equipo | Transformador de potencia 138ATMT kV, 20 MVA (ONAF), 650 kVp BIL | Und | 654564.3993 | 0 | TRANSP_3 | TPM138005
TPT-138ATMT-020-0850 | Equipo | Transformador de potencia 138ATMT kV, 20 MVA (ONAF), 850 kVp BIL | Und | 667655.6873 | 0 | TRANSP_3 | TPM138009
TPT-138ATMT-025-0650 | Equipo | Transformador de potencia 138ATMT kV, 25 MVA (ONAF), 650 kVp BIL | Und | 697656.996 | 0 | TRANSP_3 | TPM138005
TPT-138ATMT-025-0850 | Equipo | Transformador de potencia 138ATMT kV, 25 MVA (ONAF), 850 kVp BIL | Und | 711610.1359 | 0 | TRANSP_3 | TPM138009
TPT-138ATMT-030-0650 | Equipo | Transformador de potencia 138ATMT kV, 30 MVA (ONAF), 650 kVp BIL | Und | 740749.5927 | 0 | TRANSP_3 | TPM138005
TPT-138ATMT-030-0850 | Equipo | Transformador de potencia 138ATMT kV, 30 MVA (ONAF), 850 kVp BIL | Und | 755564.5845 | 0 | TRANSP_3 | TPM138009
TPT-138ATMT-035-0650 | Equipo | Transformador de potencia 138ATMT kV, 35 MVA (ONAF), 650 kVp BIL | Und | 783842.1894 | 0 | TRANSP_3 | TPM138005
TPT-138ATMT-035-0850 | Equipo | Transformador de potencia 138ATMT kV, 35 MVA (ONAF), 850 kVp BIL | Und | 799519.0332 | 0 | TRANSP_3 | TPM138009
TPT-138ATMT-040-0650 | Equipo | Transformador de potencia 138ATMT kV, 40 MVA (ONAF), 650 kVp BIL | Und | 826934.7861 | 0 | TRANSP_3 | TPM138005
TPT-138ATMT-040-0850 | Equipo | Transformador de potencia 138ATMT kV, 40 MVA (ONAF), 850 kVp BIL | Und | 843473.4818 | 0 | TRANSP_3 | TPM138009
TPT-138ATMT-045-0650 | Equipo | Transformador de potencia 138ATMT kV, 45 MVA (ONAF), 650 kVp BIL | Und | 870027.3828 | 0 | TRANSP_3 | TPM138005
TPT-138ATMT-045-0850 | Equipo | Transformador de potencia 138ATMT kV, 45 MVA (ONAF), 850 kVp BIL | Und | 887427.9304 | 0 | TRANSP_3 | TPM138009
TPT-138ATMT-050-0650 | Equipo | Transformador de potencia 138ATMT kV, 50 MVA (ONAF), 650 kVp BIL | Und | 913119.9795 | 0 | TRANSP_3 | TPM138004
TPT-138ATMT-050-0850 | Equipo | Transformador de potencia 138ATMT kV, 50 MVA (ONAF), 850 kVp BIL | Und | 931382.3791 | 0 | TRANSP_3 | TPM138008
TPT-138ATMT-055-0650 | Equipo | Transformador de potencia 138ATMT kV, 55 MVA (ONAF), 650 kVp BIL | Und | 956212.5762 | 0 | TRANSP_4 | TPM138004
TPT-138ATMT-055-0850 | Equipo | Transformador de potencia 138ATMT kV, 55 MVA (ONAF), 850 kVp BIL | Und | 975336.8277 | 0 | TRANSP_4 | TPM138008
TPT-138ATMT-060-0650 | Equipo | Transformador de potencia 138ATMT kV, 60 MVA (ONAF), 650 kVp BIL | Und | 999305.1729 | 0 | TRANSP_4 | TPM138004
TPT-138ATMT-060-0850 | Equipo | Transformador de potencia 138ATMT kV, 60 MVA (ONAF), 850 kVp BIL | Und | 1019291.2763 | 0 | TRANSP_4 | TPM138008
TPT-138ATMT-065-0650 | Equipo | Transformador de potencia 138ATMT kV, 65 MVA (ONAF), 650 kVp BIL | Und | 1042397.7696 | 0 | TRANSP_4 | TPM138004
TPT-138ATMT-065-0850 | Equipo | Transformador de potencia 138ATMT kV, 65 MVA (ONAF), 850 kVp BIL | Und | 1063245.725 | 0 | TRANSP_4 | TPM138008
TPT-138ATMT-070-0650 | Equipo | Transformador de potencia 138ATMT kV, 70 MVA (ONAF), 650 kVp BIL | Und | 1085490.3663 | 0 | TRANSP_4 | TPM138003
TPT-138ATMT-070-0850 | Equipo | Transformador de potencia 138ATMT kV, 70 MVA (ONAF), 850 kVp BIL | Und | 1107200.1736 | 0 | TRANSP_4 | TPM138007
TPT-138ATMT-075-0650 | Equipo | Transformador de potencia 138ATMT kV, 75 MVA (ONAF), 650 kVp BIL | Und | 1128582.963 | 0 | TRANSP_4 | TPM138003
TPT-138ATMT-075-0850 | Equipo | Transformador de potencia 138ATMT kV, 75 MVA (ONAF), 850 kVp BIL | Und | 1151154.6222 | 0 | TRANSP_4 | TPM138007
TPT-138ATMT-080-0650 | Equipo | Transformador de potencia 138ATMT kV, 80 MVA (ONAF), 650 kVp BIL | Und | 1171675.5597 | 0 | TRANSP_4 | TPM138003
TPT-138ATMT-080-0850 | Equipo | Transformador de potencia 138ATMT kV, 80 MVA (ONAF), 850 kVp BIL | Und | 1195109.0709 | 0 | TRANSP_4 | TPM138007
TPT-138ATMT-085-0650 | Equipo | Transformador de potencia 138ATMT kV, 85 MVA (ONAF), 650 kVp BIL | Und | 1214768.1564 | 0 | TRANSP_4 | TPM138003
TPT-138ATMT-085-0850 | Equipo | Transformador de potencia 138ATMT kV, 85 MVA (ONAF), 850 kVp BIL | Und | 1239063.5195 | 0 | TRANSP_4 | TPM138007
TPT-138ATMT-090-0650 | Equipo | Transformador de potencia 138ATMT kV, 90 MVA (ONAF), 650 kVp BIL | Und | 1257860.7531 | 0 | TRANSP_4 | TPM138002
TPT-138ATMT-090-0850 | Equipo | Transformador de potencia 138ATMT kV, 90 MVA (ONAF), 850 kVp BIL | Und | 1283017.9681 | 0 | TRANSP_4 | TPM138006
TPT-138ATMT-095-0650 | Equipo | Transformador de potencia 138ATMT kV, 95 MVA (ONAF), 650 kVp BIL | Und | 1300953.3498 | 0 | TRANSP_4 | TPM138002
TPT-138ATMT-095-0850 | Equipo | Transformador de potencia 138ATMT kV, 95 MVA (ONAF), 850 kVp BIL | Und | 1326972.4168 | 0 | TRANSP_4 | TPM138006
TPT-138ATMT-100-0650 | Equipo | Transformador de potencia 138ATMT kV, 100 MVA (ONAF), 650 kVp BIL | Und | 1344045.9465 | 0 | TRANSP_4 | TPM138002
TPT-138ATMT-100-0850 | Equipo | Transformador de potencia 138ATMT kV, 100 MVA (ONAF), 850 kVp BIL | Und | 1370926.8654 | 0 | TRANSP_4 | TPM138006
TPT-220ATMT-020-1050 | Equipo | Transformador de potencia 220ATMT kV, 20 MVA (ONAF), 1050 kVp BIL | Und | 652061.6286 | 0 | TRANSP_3 | TPM220008
TPT-220ATMT-020-1300 | Equipo | Transformador de potencia 220ATMT kV, 20 MVA (ONAF), 1300 kVp BIL | Und | 665102.8611 | 0 | TRANSP_3 | TPM220008
TPT-220ATMT-030-1050 | Equipo | Transformador de potencia 220ATMT kV, 30 MVA (ONAF), 1050 kVp BIL | Und | 803759.7404 | 0 | TRANSP_3 | TPM220008
TPT-220ATMT-030-1300 | Equipo | Transformador de potencia 220ATMT kV, 30 MVA (ONAF), 1300 kVp BIL | Und | 819834.9352 | 0 | TRANSP_3 | TPM220008
TPT-220ATMT-040-1050 | Equipo | Transformador de potencia 220ATMT kV, 40 MVA (ONAF), 1050 kVp BIL | Und | 932344.8047 | 0 | TRANSP_3 | TPM220008
TPT-220ATMT-040-1300 | Equipo | Transformador de potencia 220ATMT kV, 40 MVA (ONAF), 1300 kVp BIL | Und | 950991.7007 | 0 | TRANSP_3 | TPM220008
TPT-220ATMT-050-1050 | Equipo | Transformador de potencia 220ATMT kV, 50 MVA (ONAF), 1050 kVp BIL | Und | 1046087.7018 | 0 | TRANSP_3 | TPM220008
TPT-220ATMT-050-1300 | Equipo | Transformador de potencia 220ATMT kV, 50 MVA (ONAF), 1300 kVp BIL | Und | 1067009.4559 | 0 | TRANSP_3 | TPM220008
TPT-220ATMT-060-1050 | Equipo | Transformador de potencia 220ATMT kV, 60 MVA (ONAF), 1050 kVp BIL | Und | 1149249.0668 | 0 | TRANSP_4 | TPM220008
TPT-220ATMT-060-1300 | Equipo | Transformador de potencia 220ATMT kV, 60 MVA (ONAF), 1300 kVp BIL | Und | 1172234.0481 | 0 | TRANSP_4 | TPM220008
TPT-220ATMT-070-1050 | Equipo | Transformador de potencia 220ATMT kV, 70 MVA (ONAF), 1050 kVp BIL | Und | 1244368.5155 | 0 | TRANSP_4 | TPM220004
TPT-220ATMT-070-1300 | Equipo | Transformador de potencia 220ATMT kV, 70 MVA (ONAF), 1300 kVp BIL | Und | 1269255.8858 | 0 | TRANSP_4 | TPM220007
TPT-220ATMT-080-1050 | Equipo | Transformador de potencia 220ATMT kV, 80 MVA (ONAF), 1050 kVp BIL | Und | 1333105.3334 | 0 | TRANSP_4 | TPM220004
TPT-220ATMT-080-1300 | Equipo | Transformador de potencia 220ATMT kV, 80 MVA (ONAF), 1300 kVp BIL | Und | 1359767.4401 | 0 | TRANSP_4 | TPM220007
TPT-220ATMT-090-1050 | Equipo | Transformador de potencia 220ATMT kV, 90 MVA (ONAF), 1050 kVp BIL | Und | 1416614.7662 | 0 | TRANSP_4 | TPM220003
TPT-220ATMT-090-1300 | Equipo | Transformador de potencia 220ATMT kV, 90 MVA (ONAF), 1300 kVp BIL | Und | 1444947.0615 | 0 | TRANSP_4 | TPM220006
TPT-220ATMT-100-1050 | Equipo | Transformador de potencia 220ATMT kV, 100 MVA (ONAF), 1050 kVp BIL | Und | 1495739.6529 | 0 | TRANSP_4 | TPM220003
TPT-220ATMT-100-1300 | Equipo | Transformador de potencia 220ATMT kV, 100 MVA (ONAF), 1300 kVp BIL | Und | 1525654.446 | 0 | TRANSP_4 | TPM220006
TPT-220ATMT-110-1050 | Equipo | Transformador de potencia 220ATMT kV, 110 MVA (ONAF), 1050 kVp BIL | Und | 1571117.4134 | 0 | TRANSP_4 | TPM220003
TPT-220ATMT-110-1300 | Equipo | Transformador de potencia 220ATMT kV, 110 MVA (ONAF), 1300 kVp BIL | Und | 1602539.7617 | 0 | TRANSP_4 | TPM220006
TPT-220ATMT-120-1050 | Equipo | Transformador de potencia 220ATMT kV, 120 MVA (ONAF), 1050 kVp BIL | Und | 1643244.0581 | 0 | TRANSP_4 | TPM220002
TPT-220ATMT-120-1300 | Equipo | Transformador de potencia 220ATMT kV, 120 MVA (ONAF), 1300 kVp BIL | Und | 1676108.9392 | 0 | TRANSP_4 | TPM220005
TPT-220ATMT-180-1050 | Equipo | Transformador de potencia 220ATMT kV, 180 MVA (ONAF), 1050 kVp BIL | Und | 2025534.6421 | 0 | TRANSP_4 | TPM220002
TPT-220ATMT-180-1300 | Equipo | Transformador de potencia 220ATMT kV, 180 MVA (ONAF), 1300 kVp BIL | Und | 2066045.335 | 0 | TRANSP_4 | TPM220005
TPT-220ATMT-240-1050 | Equipo | Transformador de potencia 220ATMT kV, 240 MVA (ONAF), 1050 kVp BIL | Und | 2349578.6183 | 0 | TRANSP_4.1 | TPM220002
TPT-220ATMT-240-1300 | Equipo | Transformador de potencia 220ATMT kV, 240 MVA (ONAF), 1300 kVp BIL | Und | 2396570.1907 | 0 | TRANSP_4.1 | TPM220005
TPT-220ATMT-300-1050 | Equipo | Transformador de potencia 220ATMT kV, 300 MVA (ONAF), 1050 kVp BIL | Und | 2636219.2237 | 0 | TRANSP_4.1 | TPM220002
TPT-220ATMT-300-1300 | Equipo | Transformador de potencia 220ATMT kV, 300 MVA (ONAF), 1300 kVp BIL | Und | 2688943.6082 | 0 | TRANSP_4.1 | TPM220005
TPT-033MTMT-0.5-0170 | Equipo | Transformador de potencia 33MTMT kV, 0.5 MVA (ONAF), 170 kVp BIL | Und | 35618.6125 | 0 | TRANSP_1 | TPM033005
TPT-033MTMT-0.5-0250 | Equipo | Transformador de potencia 33MTMT kV, 0.5 MVA (ONAF), 250 kVp BIL | Und | 36330.9847 | 0 | TRANSP_1 | TPM033005
TPT-033MTMT-001-0170 | Equipo | Transformador de potencia 33MTMT kV, 1 MVA (ONAF), 170 kVp BIL | Und | 57657.493 | 0 | TRANSP_1 | TPM033005
TPT-033MTMT-001-0250 | Equipo | Transformador de potencia 33MTMT kV, 1 MVA (ONAF), 250 kVp BIL | Und | 58810.6428 | 0 | TRANSP_1 | TPM033005
TPT-033MTMT-002-0170 | Equipo | Transformador de potencia 33MTMT kV, 2 MVA (ONAF), 170 kVp BIL | Und | 93332.8467 | 0 | TRANSP_1 | TPM033005
TPT-033MTMT-002-0250 | Equipo | Transformador de potencia 33MTMT kV, 2 MVA (ONAF), 250 kVp BIL | Und | 95199.5036 | 0 | TRANSP_1 | TPM033005
TPT-033MTMT-004-0170 | Equipo | Transformador de potencia 33MTMT kV, 4 MVA (ONAF), 170 kVp BIL | Und | 151082.1893 | 0 | TRANSP_1 | TPM033005
TPT-033MTMT-004-0250 | Equipo | Transformador de potencia 33MTMT kV, 4 MVA (ONAF), 250 kVp BIL | Und | 154103.8331 | 0 | TRANSP_1 | TPM033005
TPT-033MTMT-005-0170 | Equipo | Transformador de potencia 33MTMT kV, 5 MVA (ONAF), 170 kVp BIL | Und | 176422.4254 | 0 | TRANSP_2 | TPM033004
TPT-033MTMT-005-0250 | Equipo | Transformador de potencia 33MTMT kV, 5 MVA (ONAF), 250 kVp BIL | Und | 179950.874 | 0 | TRANSP_2 | TPM033004
TPT-033MTMT-006-0170 | Equipo | Transformador de potencia 33MTMT kV, 6 MVA (ONAF), 170 kVp BIL | Und | 200251.1407 | 0 | TRANSP_2 | TPM033004
TPT-033MTMT-006-0250 | Equipo | Transformador de potencia 33MTMT kV, 6 MVA (ONAF), 250 kVp BIL | Und | 204256.1635 | 0 | TRANSP_2 | TPM033004
TPT-033MTMT-007-0170 | Equipo | Transformador de potencia 33MTMT kV, 7 MVA (ONAF), 170 kVp BIL | Und | 222892.1477 | 0 | TRANSP_2 | TPM033004
TPT-033MTMT-007-0250 | Equipo | Transformador de potencia 33MTMT kV, 7 MVA (ONAF), 250 kVp BIL | Und | 227349.9907 | 0 | TRANSP_2 | TPM033004
TPT-033MTMT-008-0170 | Equipo | Transformador de potencia 33MTMT kV, 8 MVA (ONAF), 170 kVp BIL | Und | 244563.7173 | 0 | TRANSP_2 | TPM033004
TPT-033MTMT-008-0250 | Equipo | Transformador de potencia 33MTMT kV, 8 MVA (ONAF), 250 kVp BIL | Und | 249454.9917 | 0 | TRANSP_2 | TPM033004
TPT-033MTMT-010-0170 | Equipo | Transformador de potencia 33MTMT kV, 10 MVA (ONAF), 170 kVp BIL | Und | 285583.1278 | 0 | TRANSP_2 | TPM033004
TPT-033MTMT-010-0250 | Equipo | Transformador de potencia 33MTMT kV, 10 MVA (ONAF), 250 kVp BIL | Und | 291294.7904 | 0 | TRANSP_2 | TPM033004
TPT-033MTMT-015-0170 | Equipo | Transformador de potencia 33MTMT kV, 15 MVA (ONAF), 170 kVp BIL | Und | 378524.7444 | 0 | TRANSP_3 | TPM033004
TPT-033MTMT-015-0250 | Equipo | Transformador de potencia 33MTMT kV, 15 MVA (ONAF), 250 kVp BIL | Und | 386095.2393 | 0 | TRANSP_3 | TPM033004
TPT-033MTMT-020-0170 | Equipo | Transformador de potencia 33MTMT kV, 20 MVA (ONAF), 170 kVp BIL | Und | 462286.5982 | 0 | TRANSP_3 | TPM033004
TPT-033MTMT-020-0250 | Equipo | Transformador de potencia 33MTMT kV, 20 MVA (ONAF), 250 kVp BIL | Und | 471532.3302 | 0 | TRANSP_3 | TPM033004
TPT-033MTMT-025-0170 | Equipo | Transformador de potencia 33MTMT kV, 25 MVA (ONAF), 170 kVp BIL | Und | 539823.5441 | 0 | TRANSP_3 | TPM033004
TPT-033MTMT-025-0250 | Equipo | Transformador de potencia 33MTMT kV, 25 MVA (ONAF), 250 kVp BIL | Und | 550620.015 | 0 | TRANSP_3 | TPM033004
TMT-500MATMT-150-1550 | Equipo | Transformador de potencia monofásico 500MATMT kV, 150 MVA (ONAF), 1550 kVp BIL | Und | 1173629.3359 | 0 | TRANSP_4 | TMM500002
TMT-500MATMT-150-1800 | Equipo | Transformador de potencia monofásico 500MATMT kV, 150 MVA (ONAF), 1800 kVp BIL, 1300 kVp (BSL) (Aislamiento externo) | Und | 1197101.9226 | 0 | TRANSP_4 | TMM500002
TMT-500MATMT-200-1550 | Equipo | Transformador de potencia monofásico 500MATMT kV, 200 MVA (ONAF), 1550 kVp BIL | Und | 1296623.3149 | 0 | TRANSP_4.1 | TMM500003
TMT-500MATMT-200-1800 | Equipo | Transformador de potencia monofásico 500MATMT kV, 200 MVA (ONAF), 1800 kVp BIL, 1300 kVp (BSL) (Aislamiento externo) | Und | 1322555.7812 | 0 | TRANSP_4.1 | TMM500003
TMT-500MATMT-250-1550 | Equipo | Transformador de potencia monofásico 500MATMT kV, 250 MVA (ONAF), 1550 kVp BIL | Und | 1400833.8536 | 0 | TRANSP_4.1 | TMM500004
TMT-500MATMT-250-1800 | Equipo | Transformador de potencia monofásico 500MATMT kV, 250 MVA (ONAF), 1800 kVp BIL, 1300 kVp (BSL) (Aislamiento externo) | Und | 1428850.5307 | 0 | TRANSP_4.1 | TMM500004
FPA21/10150 | LINEAS | Ferreteria para Poste autosoportable de acero de 21 m de largo con resistencia por punta de 10150 kg (21/10150) | Und | 207.7569 | 1
TA138SIR0D1C1240S-6 | LINEAS | Torre de suspensión tipo SS2 (5°)Tipo SS2-6 |  | 8983.7643 | 0 | TRANSP_0 | TA138SIR0D1C1240S-6
TA138SIR0D1C1240S-3 | LINEAS | Torre de suspensión tipo SS2 (5°)Tipo SS2-3 |  | 9710.0643 | 0 | TRANSP_0 | TA138SIR0D1C1240S-3
TA138SIR0D1C1240S±0 | LINEAS | Torre de suspensión tipo SS2 (5°)Tipo SS2±0 |  | 10436.3644 | 0 | TRANSP_0 | TA138SIR0D1C1240S±0
TA138SIR0D1C1240S+3 | LINEAS | Torre de suspensión tipo SS2 (5°)Tipo SS2+3 |  | 11162.6645 | 0 | TRANSP_0 | TA138SIR0D1C1240S+3
TA138SIR0D1C1240S+6 | LINEAS | Torre de suspensión tipo SS2 (5°)Tipo SS2+6 |  | 11888.9646 | 0 | TRANSP_0 | TA138SIR0D1C1240S+6
TA138SIR0D1C1240A-3 | LINEAS | Torre de ángulo menor tipo AS2 (30°)Tipo AS2-3 |  | 14306.2734 | 0 | TRANSP_0 | TA138SIR0D1C1240A-3
TA138SIR0D1C1240A±0 | LINEAS | Torre de ángulo menor tipo AS2 (30°)Tipo AS2±0 |  | 15361.2517 | 0 | TRANSP_0 | TA138SIR0D1C1240A±0
TA138SIR0D1C1240A+3 | LINEAS | Torre de ángulo menor tipo AS2 (30°)Tipo AS2+3 |  | 16416.23 | 0 | TRANSP_0 | TA138SIR0D1C1240A+3
TA138SIR0D1C1240B-3 | LINEAS | Torre de ángulo mayor tipo BS2 (65°)Tipo BS2-3 |  | 19713.0908 | 0 | TRANSP_0 | TA138SIR0D1C1240B-3
TA138SIR0D1C1240B±0 | LINEAS | Torre de ángulo mayor tipo BS2 (65°)Tipo BS2±0 |  | 21160.037 | 0 | TRANSP_0 | TA138SIR0D1C1240B±0
TA138SIR0D1C1240B+3 | LINEAS | Torre de ángulo mayor tipo BS2 (65°)Tipo BS2+3 |  | 22606.9832 | 0 | TRANSP_0 | TA138SIR0D1C1240B+3
TA138SIR0D1C1240R-3 | LINEAS | Torre de anclaje, retención intermedia y terminal (15°) Tipo RS2-3 |  | 21543.9023 | 0 | TRANSP_0 | TA138SIR0D1C1240R-3
TA138SIR0D1C1240R±0 | LINEAS | Torre de anclaje, retención intermedia y terminal (15°) Tipo RS2±0 |  | 23141.4829 | 0 | TRANSP_0 | TA138SIR0D1C1240R±0
TA138SIR0D1C1240R+3 | LINEAS | Torre de anclaje, retención intermedia y terminal (15°) Tipo RS2+3 |  | 24739.0635 | 0 | TRANSP_0 | TA138SIR0D1C1240R+3
TA138SIR0D1C1300S-6 | LINEAS | Torre de suspensión tipo SS2 (5°)Tipo SS2-6 |  | 9836.717 | 0 | TRANSP_0 | TA138SIR0D1C1300S-6
TA138SIR0D1C1300S-3 | LINEAS | Torre de suspensión tipo SS2 (5°)Tipo SS2-3 |  | 10633.0672 | 0 | TRANSP_0 | TA138SIR0D1C1300S-3
TA138SIR0D1C1300S±0 | LINEAS | Torre de suspensión tipo SS2 (5°)Tipo SS2±0 |  | 11429.4174 | 0 | TRANSP_0 | TA138SIR0D1C1300S±0
TA138SIR0D1C1300S+3 | LINEAS | Torre de suspensión tipo SS2 (5°)Tipo SS2+3 |  | 12225.7676 | 0 | TRANSP_0 | TA138SIR0D1C1300S+3
TA138SIR0D1C1300S+6 | LINEAS | Torre de suspensión tipo SS2 (5°)Tipo SS2+6 |  | 13022.1177 | 0 | TRANSP_0 | TA138SIR0D1C1300S+6
TA138SIR0D1C1300A-3 | LINEAS | Torre de ángulo menor tipo AS2 (30°)Tipo AS2-3 |  | 15769.3582 | 0 | TRANSP_0 | TA138SIR0D1C1300A-3
TA138SIR0D1C1300A±0 | LINEAS | Torre de ángulo menor tipo AS2 (30°)Tipo AS2±0 |  | 16932.5064 | 0 | TRANSP_0 | TA138SIR0D1C1300A±0
TA138SIR0D1C1300A+3 | LINEAS | Torre de ángulo menor tipo AS2 (30°)Tipo AS2+3 |  | 18095.6547 | 0 | TRANSP_0 | TA138SIR0D1C1300A+3
TA138SIR0D1C1300B-3 | LINEAS | Torre de ángulo mayor tipo BS2 (65°)Tipo BS2-3 |  | 21789.1278 | 0 | TRANSP_0 | TA138SIR0D1C1300B-3
TA138SIR0D1C1300B±0 | LINEAS | Torre de ángulo mayor tipo BS2 (65°)Tipo BS2±0 |  | 23388.5854 | 0 | TRANSP_0 | TA138SIR0D1C1300B±0
TA138SIR0D1C1300B+3 | LINEAS | Torre de ángulo mayor tipo BS2 (65°)Tipo BS2+3 |  | 24988.043 | 0 | TRANSP_0 | TA138SIR0D1C1300B+3
TA138SIR0D1C1300R-3 | LINEAS | Torre de anclaje, retención intermedia y terminal (15°) Tipo RS2-3 |  | 23681.2821 | 0 | TRANSP_0 | TA138SIR0D1C1300R-3
TA138SIR0D1C1300R±0 | LINEAS | Torre de anclaje, retención intermedia y terminal (15°) Tipo RS2±0 |  | 25438.3141 | 0 | TRANSP_0 | TA138SIR0D1C1300R±0
TA138SIR0D1C1300R+3 | LINEAS | Torre de anclaje, retención intermedia y terminal (15°) Tipo RS2+3 |  | 27195.3461 | 0 | TRANSP_0 | TA138SIR0D1C1300R+3
TA138SIR0D1C1400S-6 | LINEAS | Torre de suspensión tipo SS2 (5°)Tipo SS2-6 |  | 11191.7053 | 0 | TRANSP_0 | TA138SIR0D1C1400S-6
TA138SIR0D1C1400S-3 | LINEAS | Torre de suspensión tipo SS2 (5°)Tipo SS2-3 |  | 12101.6212 | 0 | TRANSP_0 | TA138SIR0D1C1400S-3
TA138SIR0D1C1400S±0 | LINEAS | Torre de suspensión tipo SS2 (5°)Tipo SS2±0 |  | 13011.5371 | 0 | TRANSP_0 | TA138SIR0D1C1400S±0
TA138SIR0D1C1400S+3 | LINEAS | Torre de suspensión tipo SS2 (5°)Tipo SS2+3 |  | 13921.453 | 0 | TRANSP_0 | TA138SIR0D1C1400S+3
TA138SIR0D1C1400S+6 | LINEAS | Torre de suspensión tipo SS2 (5°)Tipo SS2+6 |  | 14831.3689 | 0 | TRANSP_0 | TA138SIR0D1C1400S+6
TA138SIR0D1C1400A-3 | LINEAS | Torre de ángulo menor tipo AS2 (30°)Tipo AS2-3 |  | 18105.016 | 0 | TRANSP_0 | TA138SIR0D1C1400A-3
TA138SIR0D1C1400A±0 | LINEAS | Torre de ángulo menor tipo AS2 (30°)Tipo AS2±0 |  | 19443.9337 | 0 | TRANSP_0 | TA138SIR0D1C1400A±0
TA138SIR0D1C1400A+3 | LINEAS | Torre de ángulo menor tipo AS2 (30°)Tipo AS2+3 |  | 20782.8514 | 0 | TRANSP_0 | TA138SIR0D1C1400A+3
TA138SIR0D1C1400B-3 | LINEAS | Torre de ángulo mayor tipo BS2 (65°)Tipo BS2-3 |  | 25103.4555 | 0 | TRANSP_0 | TA138SIR0D1C1400B-3
TA138SIR0D1C1400B±0 | LINEAS | Torre de ángulo mayor tipo BS2 (65°)Tipo BS2±0 |  | 26950.7364 | 0 | TRANSP_0 | TA138SIR0D1C1400B±0
TA138SIR0D1C1400B+3 | LINEAS | Torre de ángulo mayor tipo BS2 (65°)Tipo BS2+3 |  | 28798.0173 | 0 | TRANSP_0 | TA138SIR0D1C1400B+3
TA138SIR0D1C1400R-3 | LINEAS | Torre de anclaje, retención intermedia y terminal (15°) Tipo RS2-3 |  | 27090.7035 | 0 | TRANSP_0 | TA138SIR0D1C1400R-3
TA138SIR0D1C1400R±0 | LINEAS | Torre de anclaje, retención intermedia y terminal (15°) Tipo RS2±0 |  | 29106.6734 | 0 | TRANSP_0 | TA138SIR0D1C1400R±0
TA138SIR0D1C1400R+3 | LINEAS | Torre de anclaje, retención intermedia y terminal (15°) Tipo RS2+3 |  | 31122.6434 | 0 | TRANSP_0 | TA138SIR0D1C1400R+3
TA138SIR1D1C1240S-6 | LINEAS | Torre de suspensión tipo SS2 (5°)Tipo SS2-6 |  | 8063.4331 | 0 | TRANSP_0 | TA138SIR1D1C1240S-6
TA138SIR1D1C1240S-3 | LINEAS | Torre de suspensión tipo SS2 (5°)Tipo SS2-3 |  | 8794.6936 | 0 | TRANSP_0 | TA138SIR1D1C1240S-3
TA138SIR1D1C1240S±0 | LINEAS | Torre de suspensión tipo SS2 (5°)Tipo SS2±0 |  | 9525.9541 | 0 | TRANSP_0 | TA138SIR1D1C1240S±0
TA138SIR1D1C1240S+3 | LINEAS | Torre de suspensión tipo SS2 (5°)Tipo SS2+3 |  | 10257.2146 | 0 | TRANSP_0 | TA138SIR1D1C1240S+3
TA138SIR1D1C1240S+6 | LINEAS | Torre de suspensión tipo SS2 (5°)Tipo SS2+6 |  | 10988.475 | 0 | TRANSP_0 | TA138SIR1D1C1240S+6
TA138SIR1D1C1240A-3 | LINEAS | Torre de ángulo menor tipo AS2 (30°)Tipo AS2-3 |  | 13704.6757 | 0 | TRANSP_0 | TA138SIR1D1C1240A-3
TA138SIR1D1C1240A±0 | LINEAS | Torre de ángulo menor tipo AS2 (30°)Tipo AS2±0 |  | 14826.5046 | 0 | TRANSP_0 | TA138SIR1D1C1240A±0
TA138SIR1D1C1240A+3 | LINEAS | Torre de ángulo menor tipo AS2 (30°)Tipo AS2+3 |  | 15948.3336 | 0 | TRANSP_0 | TA138SIR1D1C1240A+3
TA138SIR1D1C1240B-3 | LINEAS | Torre de ángulo mayor tipo BS2 (65°)Tipo BS2-3 |  | 19419.042 | 0 | TRANSP_0 | TA138SIR1D1C1240B-3
TA138SIR1D1C1240B±0 | LINEAS | Torre de ángulo mayor tipo BS2 (65°)Tipo BS2±0 |  | 21001.9216 | 0 | TRANSP_0 | TA138SIR1D1C1240B±0
TA138SIR1D1C1240B+3 | LINEAS | Torre de ángulo mayor tipo BS2 (65°)Tipo BS2+3 |  | 22584.8012 | 0 | TRANSP_0 | TA138SIR1D1C1240B+3
TA138SIR1D1C1240R-3 | LINEAS | Torre de anclaje, retención intermedia y terminal (15°) Tipo RS2-3 |  | 20125.9372 | 0 | TRANSP_0 | TA138SIR1D1C1240R-3
TA138SIR1D1C1240R±0 | LINEAS | Torre de anclaje, retención intermedia y terminal (15°) Tipo RS2±0 |  | 21782.6411 | 0 | TRANSP_0 | TA138SIR1D1C1240R±0
TA138SIR1D1C1240R+3 | LINEAS | Torre de anclaje, retención intermedia y terminal (15°) Tipo RS2+3 |  | 23439.345 | 0 | TRANSP_0 | TA138SIR1D1C1240R+3
TA138SIR1D1C1300S-6 | LINEAS | Torre de suspensión tipo SS2 (5°)Tipo SS2-6 |  | 8836.2005 | 0 | TRANSP_0 | TA138SIR1D1C1300S-6
TA138SIR1D1C1300S-3 | LINEAS | Torre de suspensión tipo SS2 (5°)Tipo SS2-3 |  | 9638.5652 | 0 | TRANSP_0 | TA138SIR1D1C1300S-3
TA138SIR1D1C1300S±0 | LINEAS | Torre de suspensión tipo SS2 (5°)Tipo SS2±0 |  | 10440.9299 | 0 | TRANSP_0 | TA138SIR1D1C1300S±0
TA138SIR1D1C1300S+3 | LINEAS | Torre de suspensión tipo SS2 (5°)Tipo SS2+3 |  | 11243.2945 | 0 | TRANSP_0 | TA138SIR1D1C1300S+3
TA138SIR1D1C1300S+6 | LINEAS | Torre de suspensión tipo SS2 (5°)Tipo SS2+6 |  | 12045.6592 | 0 | TRANSP_0 | TA138SIR1D1C1300S+6
TA138SIR1D1C1300A-3 | LINEAS | Torre de ángulo menor tipo AS2 (30°)Tipo AS2-3 |  | 15112.496 | 0 | TRANSP_0 | TA138SIR1D1C1300A-3
TA138SIR1D1C1300A±0 | LINEAS | Torre de ángulo menor tipo AS2 (30°)Tipo AS2±0 |  | 16349.7976 | 0 | TRANSP_0 | TA138SIR1D1C1300A±0
TA138SIR1D1C1300A+3 | LINEAS | Torre de ángulo menor tipo AS2 (30°)Tipo AS2+3 |  | 17587.0991 | 0 | TRANSP_0 | TA138SIR1D1C1300A+3
TA138SIR1D1C1300B-3 | LINEAS | Torre de ángulo mayor tipo BS2 (65°)Tipo BS2-3 |  | 21460.6695 | 0 | TRANSP_0 | TA138SIR1D1C1300B-3
TA138SIR1D1C1300B±0 | LINEAS | Torre de ángulo mayor tipo BS2 (65°)Tipo BS2±0 |  | 23210.0829 | 0 | TRANSP_0 | TA138SIR1D1C1300B±0
TA138SIR1D1C1300B+3 | LINEAS | Torre de ángulo mayor tipo BS2 (65°)Tipo BS2+3 |  | 24959.4963 | 0 | TRANSP_0 | TA138SIR1D1C1300B+3
TA138SIR1D1C1300R-3 | LINEAS | Torre de anclaje, retención intermedia y terminal (15°) Tipo RS2-3 |  | 22139.8217 | 0 | TRANSP_0 | TA138SIR1D1C1300R-3
TA138SIR1D1C1300R±0 | LINEAS | Torre de anclaje, retención intermedia y terminal (15°) Tipo RS2±0 |  | 23963.105 | 0 | TRANSP_0 | TA138SIR1D1C1300R±0
TA138SIR1D1C1300R+3 | LINEAS | Torre de anclaje, retención intermedia y terminal (15°) Tipo RS2+3 |  | 25786.3882 | 0 | TRANSP_0 | TA138SIR1D1C1300R+3
TA138SIR1D1C1400S-6 | LINEAS | Torre de suspensión tipo SS2 (5°)Tipo SS2-6 |  | 10059.485 | 0 | TRANSP_0 | TA138SIR1D1C1400S-6
TA138SIR1D1C1400S-3 | LINEAS | Torre de suspensión tipo SS2 (5°)Tipo SS2-3 |  | 10977.0092 | 0 | TRANSP_0 | TA138SIR1D1C1400S-3
TA138SIR1D1C1400S±0 | LINEAS | Torre de suspensión tipo SS2 (5°)Tipo SS2±0 |  | 11894.5333 | 0 | TRANSP_0 | TA138SIR1D1C1400S±0
TA138SIR1D1C1400S+3 | LINEAS | Torre de suspensión tipo SS2 (5°)Tipo SS2+3 |  | 12812.0574 | 0 | TRANSP_0 | TA138SIR1D1C1400S+3
TA138SIR1D1C1400S+6 | LINEAS | Torre de suspensión tipo SS2 (5°)Tipo SS2+6 |  | 13729.5816 | 0 | TRANSP_0 | TA138SIR1D1C1400S+6
TA138SIR1D1C1400A-3 | LINEAS | Torre de ángulo menor tipo AS2 (30°)Tipo AS2-3 |  | 17342.9214 | 0 | TRANSP_0 | TA138SIR1D1C1400A-3
TA138SIR1D1C1400A±0 | LINEAS | Torre de ángulo menor tipo AS2 (30°)Tipo AS2±0 |  | 18766.8886 | 0 | TRANSP_0 | TA138SIR1D1C1400A±0
TA138SIR1D1C1400A+3 | LINEAS | Torre de ángulo menor tipo AS2 (30°)Tipo AS2+3 |  | 20190.8558 | 0 | TRANSP_0 | TA138SIR1D1C1400A+3
TA138SIR1D1C1400B-3 | LINEAS | Torre de ángulo mayor tipo BS2 (65°)Tipo BS2-3 |  | 24688.9772 | 0 | TRANSP_0 | TA138SIR1D1C1400B-3
TA138SIR1D1C1400B±0 | LINEAS | Torre de ángulo mayor tipo BS2 (65°)Tipo BS2±0 |  | 26707.0681 | 0 | TRANSP_0 | TA138SIR1D1C1400B±0
TA138SIR1D1C1400B+3 | LINEAS | Torre de ángulo mayor tipo BS2 (65°)Tipo BS2+3 |  | 28725.1589 | 0 | TRANSP_0 | TA138SIR1D1C1400B+3
TA138SIR1D1C1400R-3 | LINEAS | Torre de anclaje, retención intermedia y terminal (15°) Tipo RS2-3 |  | 25334.1899 | 0 | TRANSP_0 | TA138SIR1D1C1400R-3
TA138SIR1D1C1400R±0 | LINEAS | Torre de anclaje, retención intermedia y terminal (15°) Tipo RS2±0 |  | 27427.0984 | 0 | TRANSP_0 | TA138SIR1D1C1400R±0
TA138SIR1D1C1400R+3 | LINEAS | Torre de anclaje, retención intermedia y terminal (15°) Tipo RS2+3 |  | 29520.0068 | 0 | TRANSP_0 | TA138SIR1D1C1400R+3
TA138SIR2D1C2315S-6 | LINEAS | Torre de suspensión tipo SS2 (5°)Tipo SS2-6 |  | 10980.4944 | 0 | TRANSP_0 | TA138SIR2D1C2315S-6
TA138SIR2D1C2315S-3 | LINEAS | Torre de suspensión tipo SS2 (5°)Tipo SS2-3 |  | 11832.4813 | 0 | TRANSP_0 | TA138SIR2D1C2315S-3
TA138SIR2D1C2315S±0 | LINEAS | Torre de suspensión tipo SS2 (5°)Tipo SS2±0 |  | 12684.4681 | 0 | TRANSP_0 | TA138SIR2D1C2315S±0
TA138SIR2D1C2315S+3 | LINEAS | Torre de suspensión tipo SS2 (5°)Tipo SS2+3 |  | 13536.455 | 0 | TRANSP_0 | TA138SIR2D1C2315S+3
TA138SIR2D1C2315S+6 | LINEAS | Torre de suspensión tipo SS2 (5°)Tipo SS2+6 |  | 14388.4419 | 0 | TRANSP_0 | TA138SIR2D1C2315S+6
TA138SIR2D1C2315A-3 | LINEAS | Torre de ángulo menor tipo AS2 (30°)Tipo AS2-3 |  | 18168.6063 | 0 | TRANSP_0 | TA138SIR2D1C2315A-3
TA138SIR2D1C2315A±0 | LINEAS | Torre de ángulo menor tipo AS2 (30°)Tipo AS2±0 |  | 19457.2353 | 0 | TRANSP_0 | TA138SIR2D1C2315A±0
TA138SIR2D1C2315A+3 | LINEAS | Torre de ángulo menor tipo AS2 (30°)Tipo AS2+3 |  | 20745.8642 | 0 | TRANSP_0 | TA138SIR2D1C2315A+3
TA138SIR2D1C2315B-3 | LINEAS | Torre de ángulo mayor tipo BS2 (65°)Tipo BS2-3 |  | 25561.7939 | 0 | TRANSP_0 | TA138SIR2D1C2315B-3
TA138SIR2D1C2315B±0 | LINEAS | Torre de ángulo mayor tipo BS2 (65°)Tipo BS2±0 |  | 27367.0824 | 0 | TRANSP_0 | TA138SIR2D1C2315B±0
TA138SIR2D1C2315B+3 | LINEAS | Torre de ángulo mayor tipo BS2 (65°)Tipo BS2+3 |  | 29172.371 | 0 | TRANSP_0 | TA138SIR2D1C2315B+3
TA138SIR2D1C2315R-3 | LINEAS | Torre de anclaje, retención intermedia y terminal (15°) Tipo RS2-3 |  | 26855.7754 | 0 | TRANSP_0 | TA138SIR2D1C2315R-3
TA138SIR2D1C2315R±0 | LINEAS | Torre de anclaje, retención intermedia y terminal (15°) Tipo RS2±0 |  | 28771.0875 | 0 | TRANSP_0 | TA138SIR2D1C2315R±0
TA138SIR2D1C2315R+3 | LINEAS | Torre de anclaje, retención intermedia y terminal (15°) Tipo RS2+3 |  | 30686.3997 | 0 | TRANSP_0 | TA138SIR2D1C2315R+3
TA138SIR2D1C2400S-6 | LINEAS | Torre de suspensión tipo SS2 (5°)Tipo SS2-6 |  | 12336.7957 | 0 | TRANSP_0 | TA138SIR2D1C2400S-6
TA138SIR2D1C2400S-3 | LINEAS | Torre de suspensión tipo SS2 (5°)Tipo SS2-3 |  | 13293.2131 | 0 | TRANSP_0 | TA138SIR2D1C2400S-3
TA138SIR2D1C2400S±0 | LINEAS | Torre de suspensión tipo SS2 (5°)Tipo SS2±0 |  | 14249.6304 | 0 | TRANSP_0 | TA138SIR2D1C2400S±0
TA138SIR2D1C2400S+3 | LINEAS | Torre de suspensión tipo SS2 (5°)Tipo SS2+3 |  | 15206.0478 | 0 | TRANSP_0 | TA138SIR2D1C2400S+3
TA138SIR2D1C2400S+6 | LINEAS | Torre de suspensión tipo SS2 (5°)Tipo SS2+6 |  | 16162.4652 | 0 | TRANSP_0 | TA138SIR2D1C2400S+6
TA138SIR2D1C2400A-3 | LINEAS | Torre de ángulo menor tipo AS2 (30°)Tipo AS2-3 |  | 20543.8705 | 0 | TRANSP_0 | TA138SIR2D1C2400A-3
TA138SIR2D1C2400A±0 | LINEAS | Torre de ángulo menor tipo AS2 (30°)Tipo AS2±0 |  | 21998.0839 | 0 | TRANSP_0 | TA138SIR2D1C2400A±0
TA138SIR2D1C2400A+3 | LINEAS | Torre de ángulo menor tipo AS2 (30°)Tipo AS2+3 |  | 23452.2973 | 0 | TRANSP_0 | TA138SIR2D1C2400A+3
TA138SIR2D1C2400B-3 | LINEAS | Torre de ángulo mayor tipo BS2 (65°)Tipo BS2-3 |  | 28974.4214 | 0 | TRANSP_0 | TA138SIR2D1C2400B-3
TA138SIR2D1C2400B±0 | LINEAS | Torre de ángulo mayor tipo BS2 (65°)Tipo BS2±0 |  | 31016.2749 | 0 | TRANSP_0 | TA138SIR2D1C2400B±0
TA138SIR2D1C2400B+3 | LINEAS | Torre de ángulo mayor tipo BS2 (65°)Tipo BS2+3 |  | 33058.1284 | 0 | TRANSP_0 | TA138SIR2D1C2400B+3
TA138SIR2D1C2400R-3 | LINEAS | Torre de anclaje, retención intermedia y terminal (15°) Tipo RS2-3 |  | 30287.77 | 0 | TRANSP_0 | TA138SIR2D1C2400R-3
TA138SIR2D1C2400R±0 | LINEAS | Torre de anclaje, retención intermedia y terminal (15°) Tipo RS2±0 |  | 32444.3169 | 0 | TRANSP_0 | TA138SIR2D1C2400R±0
TA138SIR2D1C2400R+3 | LINEAS | Torre de anclaje, retención intermedia y terminal (15°) Tipo RS2+3 |  | 34600.8637 | 0 | TRANSP_0 | TA138SIR2D1C2400R+3
CPC500ESA | Equipos comp | Control, Protección y Medición Servicios Auxiliares 500 kV | Cjto | 80935.372 | 0 | TRANSP_0 | CPM500001
GENERAR RESUMEN DE PARTIDAS DE EQUIPOS Y SUMINISTROS

## I-403 Partidas (hidden)
Codigo | Subpartida | Cantidad
AM1-240C4 | AM1 | 2.889
AM1-250C2 | AM1 | 2.889
AM1-300C4 | AM1 | 4.521
AM1-315C2 | AM1 | 4.521
AM1-400C2 | AM1 | 4.63
AM1-592C2 | AM1 | 6.75
AM1-600C1 | AM1 | 6.75
AM1-600C4 | AM1 | 6.75
AM1-726C2 | AM1 | 7.1
AP033AN00-070 | AP03300-0701 | 1
AP033AN00-070 | GRAN070 | 1
AP033RH00-070A | AP033RH00-0701 | 1
AP033RH00-070A | GRAN070 | 1
AP033RH00-070S | AP033RH00-0701 | 1
AP033RH00-070S | GRSU070 | 1
AP033SU00-070 | AP03300-0701 | 1
AP033SU00-070 | GRSU070 | 1
AP060AN00-070 | AP06000-0701 | 1
AP060AN00-070 | GRAN070 | 1
AP060AN00-120 | AP06000-1201 | 1
AP060AN00-120 | GRAN120 | 1
AP060RH00-070A | AP060RH00-0701 | 1
AP060RH00-070A | GRAN070 | 1
AP060RH00-070S | AP060RH00-0701 | 1
AP060RH00-070S | GRSU070 | 1
AP060SU00-070 | AP06000-0701 | 1
AP060SU00-070 | GRSU070 | 1
AP138AN00-070 | AP13800-0701 | 1
AP138AN00-070 | GRAN070 | 1
AP138AN00-120 | AP13800-1201 | 1
AP138AN00-120 | GRAN120 | 1
AP138RH00-070A | AP138RH00-0701 | 1
AP138RH00-070A | GRAN070 | 1
AP138RH00-070S | AP138RH00-0701 | 1
AP138RH00-070S | GRSU070 | 1
AP138SU00-070 | AP13800-0701 | 1
AP138SU00-070 | GRSU070 | 1
AP138SU00-120 | AP13800-1201 | 1
AP138SU00-120 | GRSU120 | 1
AP220AN00-070 | AP22000-0701 | 1
AP220AN00-070 | GRAN070 | 1
AP220AN00-120 | AP220SU00-120S | 1
AP220AN00-120 | GRAN070 | 1
AP220AN00-160 | AP220AN00-160S | 1
AP220AN00-160 | GRAN300 | 1
AP220RH00-070A | AP220RH00-0701 | 1
AP220RH00-070A | GRAN070 | 1
AP220RH00-070S | AP220RH00-0701 | 1
AP220RH00-070S | GRSU070 | 1
AP220RH00-120A | AP220RH00-1201 | 1
AP220RH00-120A | GRAN120 | 1
AP220SU00-070 | AP22000-0701 | 1
AP220SU00-070 | GRSU070 | 1
AP220SU00-120 | AP220SU00-120S | 1
AP220SU00-120 | GRSU300 | 1
AP500AN00-160 | AP500AN00-160S | 1
AP500AN00-160 | GRAN13E | 1
AP500RH00-120A | AP500RH00-1201 | 1
AP500RH00-120A | GRAN13E | 1
BCC023COC1EDBCM | C1-070m | 490
BCC023COC1EDBCM | AP033AN00-070 | 36
BCC023COC1EDBCM | AP033RH00-070A | 24
BCC023COC1EDBCM | BCE406 | 138
BCC023COC1ESBCM | C1-070m | 350
BCC023COC1ESBCM | AP033AN00-070 | 24
BCC023COC1ESBCM | AP033RH00-070A | 6
BCC023COC1ESBCM | BCE406 | 90
BCC023COC1ESBLI | BCC023COC1ESBCM | 0.25
BCC023COC1ESBTR | BCC023COC1ESBCM | 0.25
BCC023SEC1ESBLI | BCC023COC1ESBCM | 0.25
BCC023SEC1ESBTR | BCC023COC1ESBCM | 0.25
BCC023SIC1ESBCM | C1-070m | 390
BCC023SIC1ESBCM | AP033AN00-070 | 24
BCC023SIC1ESBCM | AP033RH00-070A | 6
BCC023SIC1ESBCM | BCE406 | 90
BCC023SIC1ESBTR | BCC023SIC1ESBCM | 0.25
BCC033COC1ELT | C1-160m | 70
BCC033COC1ELT | AP033AN00-070 | 3
BCC033COC1ELT | BCE405 | 33
BCC033COC1ESBLI | C1-160m | 87
BCC033COC1ESBLI | AP033AN00-070 | 6
BCC033COC1ESBLI | AP033RH00-070A | 1.5
BCC033COC1ESBLI | BCE405 | 90
BCC033COC1ESBTR | C1-160m | 87
BCC033COC1ESBTR | AP033AN00-070 | 6
BCC033COC1ESBTR | AP033RH00-070A | 1.5
BCC033COC1ESBTR | BCE405 | 90
BCC033SEC1ELT | C1-160m | 70
BCC033SEC1ELT | AP033AN00-070 | 3
BCC033SEC1ELT | BCE405 | 33
BCC033SEC1ESBLI | C1-160m | 87
BCC033SEC1ESBLI | AP033AN00-070 | 6
BCC033SEC1ESBLI | AP033RH00-070A | 1.5
BCC033SEC1ESBLI | BCE405 | 90
BCC033SEC1ESBTR | C1-160m | 87
BCC033SEC1ESBTR | AP033AN00-070 | 6
BCC033SEC1ESBTR | AP033RH00-070A | 1.5
BCC033SEC1ESBTR | BCE405 | 90
BCC033SIC1ELT | C1-160m | 77
BCC033SIC1ELT | AP033AN00-070 | 3
BCC033SIC1ELT | BCE405 | 33
BCC033SIC1ESBLI | C1-160m | 96
BCC033SIC1ESBLI | AP033AN00-070 | 6
BCC033SIC1ESBLI | AP033RH00-070A | 1.5
BCC033SIC1ESBLI | BCE405 | 90
BCC033SIC1ESBTR | C1-160m | 96
BCC033SIC1ESBTR | AP033AN00-070 | 6
BCC033SIC1ESBTR | AP033RH00-070A | 1.5
BCC033SIC1ESBTR | BCE405 | 90
BCC060COC1EDBCM | C1-240m | 1790
BCC060COC1EDBCM | AP060AN00-120 | 60
BCC060COC1EDBCM | AP060SU00-070 | 24
BCC060COC1EDBCM | AP060RH00-070A | 6
BCC060COC1EDBCM | BCE406 | 348
BCC060COC1EDBLI | BCC060COC1EDBCM | 0.25
BCC060COC1EDBMD | C1-240m | 12
BCC060COC1EDBMD | AP060RH00-070A | 3
BCC060COC1EDBMD | BCE406 | 9
BCC060COC1EDBTR | BCC060COC1EDBCM | 0.25
BCC060COC1ELT | C1-240m | 80
BCC060COC1ELT | AP060AN00-120 | 3
BCC060COC1ELT | BCE406 | 33
BCC060COC1ESBCM | C1-240m | 710
BCC060COC1ESBCM | AP060AN00-120 | 24
BCC060COC1ESBCM | AP060SU00-070 | 12
BCC060COC1ESBCM | BCE406 | 204
BCC060COC1ESBLI | BCC060COC1ESBCM | 0.25
BCC060COC1ESBMD | C1-240m | 12
BCC060COC1ESBMD | AP060RH00-070A | 3
BCC060COC1ESBMD | BCE406 | 9
BCC060COC1ESBTR | BCC060COC1ESBCM | 0.25
BCC060COENIDBLI | BCC060COENISBCM | 0.25
BCC060COENIDBTR | BCC060COENISBCM | 0.25
BCC060COENILT | C1-240m | 50
BCC060COENILT | AP060AN00-120 | 3
BCC060COENILT | AP060RH00-070A | 3
BCC060COENILT | BCE406 | 9
BCC060COENISBCM | C1-240m | 165
BCC060COENISBCM | AP060AN00-120 | 12
BCC060COENISBCM | AP060RH00-070A | 12
BCC060COENISBCM | BCE406 | 36
BCC060COENISBLI | BCC060COENISBCM | 0.25
BCC060COENISBTR | BCC060COENISBCM | 0.25
BCC060SEC1EDBLI | BCC060COC1EDBCM | 0.25
BCC060SEC1EDBMD | C1-240m | 12
BCC060SEC1EDBMD | AP060RH00-070A | 3
BCC060SEC1EDBMD | BCE406 | 9
BCC060SEC1EDBTR | BCC060COC1EDBCM | 0.25
BCC060SEC1ELT | C1-240m | 80
BCC060SEC1ELT | AP060AN00-120 | 3
BCC060SEC1ELT | BCE406 | 33
BCC060SEC1ESBLI | BCC060COC1ESBCM | 0.25
BCC060SEC1ESBMD | C1-240m | 12
BCC060SEC1ESBMD | AP060RH00-070A | 3
BCC060SEC1ESBMD | BCE406 | 9
BCC060SEC1ESBTR | BCC060COC1ESBCM | 0.25
BCC060SEENIDBLI | BCC060COENISBCM | 0.25
BCC060SEENIDBTR | BCC060COENISBCM | 0.25
BCC060SEENILT | C1-240m | 50
BCC060SEENILT | AP060AN00-120 | 3
BCC060SEENILT | AP060RH00-070A | 3
BCC060SEENILT | BCE406 | 9
BCC060SEENISBLI | BCC060COENISBCM | 0.25
BCC060SEENISBTR | BCC060COENISBCM | 0.25
BCC060SIC1EDBCM | C1-240m | 1970
BCC060SIC1EDBCM | AP060AN00-120 | 60
BCC060SIC1EDBCM | AP060SU00-070 | 24
BCC060SIC1EDBCM | AP060RH00-070A | 6
BCC060SIC1EDBCM | BCE406 | 348
BCC060SIC1EDBLI | BCC060SIC1EDBCM | 0.25
BCC060SIC1EDBMD | C1-240m | 12
BCC060SIC1EDBMD | AP060RH00-070A | 3
BCC060SIC1EDBMD | BCE406 | 9
BCC060SIC1EDBTR | BCC060SIC1EDBCM | 0.25
BCC060SIC1ELT | C1-240m | 90
BCC060SIC1ELT | AP060AN00-120 | 3
BCC060SIC1ELT | BCE406 | 33
BCC060SIC1ESBCM | C1-240m | 790
BCC060SIC1ESBCM | AP060AN00-120 | 24
BCC060SIC1ESBCM | AP060SU00-070 | 12
BCC060SIC1ESBCM | BCE406 | 204
BCC060SIC1ESBLI | BCC060SIC1ESBCM | 0.25
BCC060SIC1ESBMD | C1-240m | 12
BCC060SIC1ESBMD | AP060RH00-070A | 3
BCC060SIC1ESBMD | BCE406 | 9
BCC060SIC1ESBTR | BCC060SIC1ESBCM | 0.25
BCC060SIENIDBLI | BCC060SIENISBCM | 0.25
BCC060SIENIDBTR | BCC060SIENISBCM | 0.25
BCC060SIENILT | C1-240m | 55
BCC060SIENILT | AP060AN00-120 | 3
BCC060SIENILT | AP060RH00-070A | 3
BCC060SIENILT | BCE406 | 9
BCC060SIENISBCM | C1-240m | 190
BCC060SIENISBCM | AP060AN00-120 | 12
BCC060SIENISBCM | AP060RH00-070A | 12
BCC060SIENISBCM | BCE406 | 36
BCC060SIENISBLI | BCC060SIENISBCM | 0.25
BCC060SIENISBTR | BCC060SIENISBCM | 0.25
BCC138COC1EDBCM | C1-300m | 1650
BCC138COC1EDBCM | AP138AN00-120 | 60
BCC138COC1EDBCM | AP138SU00-120 | 24
BCC138COC1EDBCM | AP138RH00-070A | 6
BCC138COC1EDBCM | BCE352 | 8
BCC138COC1EDBCM | BCE406 | 324
BCC138COC1EDBLI | BCC138COC1EDBCM | 0.25
BCC138COC1EDBMD | C1-300m | 20
BCC138COC1EDBMD | AP138RH00-070A | 3
BCC138COC1EDBMD | BCE406 | 12
BCC138COC1EDBTR | BCC138COC1EDBCM | 0.25
BCC138COC1EDTCM | C1-300m | 2150
BCC138COC1EDTCM | AP138AN00-120 | 84
BCC138COC1EDTCM | AP138SU00-120 | 24
BCC138COC1EDTCM | AP138RH00-070A | 18
BCC138COC1EDTCM | BCE352 | 8
BCC138COC1EDTCM | BCE406 | 312
BCC138COC1EDTMD | C1-300m | 24
BCC138COC1EDTMD | AP138RH00-070A | 3
BCC138COC1EDTMD | BCE406 | 9
BCC138COC1EDTTR | BCC138COC1EDTCM | 0.25
BCC138COC1EIMCM | C1-300m | 2350
BCC138COC1EIMCM | AP138AN00-120 | 48
BCC138COC1EIMCM | AP138RH00-070A | 12
BCC138COC1EIMCM | BCE352 | 8
BCC138COC1EIMCM | BCE406 | 312
BCC138COC1EIMLI | BCC138COC1EIMCM | 0.25
BCC138COC1EIMMD | C1-300m | 30
BCC138COC1EIMMD | AP138RH00-070A | 3
BCC138COC1EIMMD | BCE406 | 9
BCC138COC1EIMTR | BCC138COC1EIMCM | 0.25
BCC138COC1ELT | C1-300m | 120
BCC138COC1ELT | AP138AN00-120 | 3
BCC138COC1ELT | BCE406 | 33
BCC138COC1ESBCM | C1-300m | 750
BCC138COC1ESBCM | AP138AN00-120 | 24
BCC138COC1ESBCM | AP138SU00-120 | 12
BCC138COC1ESBCM | BCE352 | 4
BCC138COC1ESBCM | BCE406 | 192
BCC138COC1ESBLI | BCC138COC1ESBCM | 0.25
BCC138COC1ESBMD | C1-300m | 20
BCC138COC1ESBMD | AP138RH00-070A | 3
BCC138COC1ESBMD | BCE406 | 9
BCC138COC1ESBTR | BCC138COC1ESBCM | 0.25
BCC138COENIDBLI | BCC138COENISBCM | 0.25
BCC138COENIDBTR | BCC138COENISBCM | 0.25
BCC138COENIDTLI | BCC138COENISBCM | 0.25
BCC138COENIDTTR | BCC138COENISBCM | 0.25
BCC138COENIIMLI | BCC138COENISBCM | 0.25
BCC138COENIIMTR | BCC138COENISBCM | 0.25
BCC138COENILT | C1-300m | 60
BCC138COENILT | AP138AN00-120 | 3
BCC138COENILT | AP138RH00-070A | 3
BCC138COENILT | BCE406 | 9
BCC138COENISBCM | C1-300m | 190
BCC138COENISBCM | AP138AN00-120 | 12
BCC138COENISBCM | AP138RH00-070A | 12
BCC138COENISBCM | BCE406 | 36
BCC138COENISBLI | BCC138COENISBCM | 0.25
BCC138COENISBTR | BCC138COENISBCM | 0.25
BCC138SEC1EDBLI | BCC138COC1EDBCM | 0.25
BCC138SEC1EDBMD | C1-300m | 20
BCC138SEC1EDBMD | AP138RH00-070A | 3
BCC138SEC1EDBMD | BCE406 | 12
BCC138SEC1EDBTR | BCC138COC1EDBCM | 0.25
BCC138SEC1EDTMD | C1-300m | 24
BCC138SEC1EDTMD | AP138RH00-070A | 3
BCC138SEC1EDTMD | BCE406 | 9
BCC138SEC1EDTTR | BCC138COC1EDTCM | 0.25
BCC138SEC1EIMLI | BCC138COC1EIMCM | 0.25
BCC138SEC1EIMMD | C1-300m | 30
BCC138SEC1EIMMD | AP138RH00-070A | 3
BCC138SEC1EIMMD | BCE406 | 9
BCC138SEC1EIMTR | BCC138COC1EIMCM | 0.25
BCC138SEC1ELT | C1-300m | 120
BCC138SEC1ELT | AP138AN00-120 | 3
BCC138SEC1ELT | BCE406 | 33
BCC138SEC1ESBLI | BCC138COC1ESBCM | 0.25
BCC138SEC1ESBMD | C1-300m | 20
BCC138SEC1ESBMD | AP138RH00-070A | 3
BCC138SEC1ESBMD | BCE406 | 9
BCC138SEC1ESBTR | BCC138COC1ESBCM | 0.25
BCC138SEENIDBLI | BCC138COENISBCM | 0.25
BCC138SEENIDBTR | BCC138COENISBCM | 0.25
BCC138SEENIDTLI | BCC138COENISBCM | 0.25
BCC138SEENIDTTR | BCC138COENISBCM | 0.25
BCC138SEENIIMLI | BCC138COENISBCM | 0.25
BCC138SEENIIMTR | BCC138COENISBCM | 0.25
BCC138SEENILT | C1-300m | 60
BCC138SEENILT | AP138AN00-120 | 3
BCC138SEENILT | AP138RH00-070A | 3
BCC138SEENILT | BCE406 | 9
BCC138SEENISBLI | BCC138COENISBCM | 0.25
BCC138SEENISBTR | BCC138COENISBCM | 0.25
BCC138SIC1EDBCM | C1-300m | 1820
BCC138SIC1EDBCM | AP138AN00-120 | 60
BCC138SIC1EDBCM | AP138SU00-120 | 24
BCC138SIC1EDBCM | AP138RH00-070A | 6
BCC138SIC1EDBCM | BCE354 | 8
BCC138SIC1EDBCM | BCE406 | 324
BCC138SIC1EDBLI | BCC138SIC1EDBCM | 0.25
BCC138SIC1EDBMD | C1-300m | 20
BCC138SIC1EDBMD | AP138RH00-070A | 3
BCC138SIC1EDBMD | BCE406 | 9
BCC138SIC1EDBTR | BCC138SIC1EDBCM | 0.25
BCC138SIC1EDTCM | C1-300m | 2370
BCC138SIC1EDTCM | AP138AN00-120 | 84
BCC138SIC1EDTCM | AP138SU00-120 | 24
BCC138SIC1EDTCM | AP138RH00-070A | 18
BCC138SIC1EDTCM | BCE354 | 8
BCC138SIC1EDTCM | BCE406 | 312
BCC138SIC1EDTMD | C1-300m | 24
BCC138SIC1EDTMD | AP138RH00-070A | 3
BCC138SIC1EDTMD | BCE406 | 9
BCC138SIC1EDTTR | BCC138SIC1EDTCM | 0.25
BCC138SIC1EIMCM | C1-300m | 2580
BCC138SIC1EIMCM | AP138AN00-120 | 48
BCC138SIC1EIMCM | AP138RH00-070A | 12
BCC138SIC1EIMCM | BCE354 | 8
BCC138SIC1EIMCM | BCE406 | 312
BCC138SIC1EIMLI | BCC138SIC1EIMCM | 0.25
BCC138SIC1EIMMD | C1-300m | 30
BCC138SIC1EIMMD | AP138RH00-070A | 3
BCC138SIC1EIMMD | BCE406 | 9
BCC138SIC1EIMTR | BCC138SIC1EIMCM | 0.25
BCC138SIC1ELT | C1-300m | 130
BCC138SIC1ELT | AP138AN00-120 | 3
BCC138SIC1ELT | BCE406 | 33
BCC138SIC1ESBCM | C1-300m | 830
BCC138SIC1ESBCM | AP138AN00-120 | 24
BCC138SIC1ESBCM | AP138SU00-120 | 12
BCC138SIC1ESBCM | BCE354 | 4
BCC138SIC1ESBCM | BCE406 | 192
BCC138SIC1ESBLI | BCC138SIC1ESBCM | 0.25
BCC138SIC1ESBMD | C1-300m | 20
BCC138SIC1ESBMD | AP138RH00-070A | 3
BCC138SIC1ESBMD | BCE406 | 9
BCC138SIC1ESBTR | BCC138SIC1ESBCM | 0.25
BCC138SIENIDBLI | BCC138SIENISBCM | 0.25
BCC138SIENIDBTR | BCC138SIENISBCM | 0.25
BCC138SIENIDTLI | BCC138SIENISBCM | 0.25
BCC138SIENIDTTR | BCC138SIENISBCM | 0.25
BCC138SIENIIMLI | BCC138SIENISBCM | 0.25
BCC138SIENIIMTR | BCC138SIENISBCM | 0.25
BCC138SIENILT | C1-300m | 65
BCC138SIENILT | AP138AN00-120 | 3
BCC138SIENILT | AP138RH00-070A | 3
BCC138SIENILT | BCE406 | 9
BCC138SIENISBCM | C1-300m | 210
BCC138SIENISBCM | AP138AN00-120 | 12
BCC138SIENISBCM | AP138RH00-070A | 12
BCC138SIENISBCM | BCE406 | 36
BCC138SIENISBLI | BCC138SIENISBCM | 0.25
BCC138SIENISBTR | BCC138SIENISBCM | 0.25
BCC220COC1EDBCM | C1-600m | 1790
BCC220COC1EDBCM | AP220AN00-160 | 60
BCC220COC1EDBCM | AP220SU00-120 | 24
BCC220COC1EDBCM | AP220RH00-070A | 6
BCC220COC1EDBCM | BCE351 | 8
BCC220COC1EDBCM | BCE406 | 324
BCC220COC1EDBLI | BCC220COC1EDBCM | 0.25
BCC220COC1EDBMD | C1-600m | 21
BCC220COC1EDBMD | AP220RH00-070S | 3
BCC220COC1EDBMD | BCE406 | 9
BCC220COC1EDBTR | BCC220COC1EDBCM | 0.25
BCC220COC1EDTCM | C1-600m | 2470
BCC220COC1EDTCM | AP220AN00-160 | 68
BCC220COC1EDTCM | AP220SU00-120 | 24
BCC220COC1EDTCM | AP220RH00-070A | 6
BCC220COC1EDTCM | BCE351 | 8
BCC220COC1EDTCM | BCE406 | 344
BCC220COC1EDTMD | C1-600m | 24
BCC220COC1EDTMD | AP220RH00-070S | 3
BCC220COC1EDTMD | BCE406 | 9
BCC220COC1EDTTR | BCC220COC1EDTCM | 0.25
BCC220COC1EIMCM | C1-600m | 1680
BCC220COC1EIMCM | AP220AN00-160 | 48
BCC220COC1EIMCM | AP220SU00-120 | 12
BCC220COC1EIMCM | BCE351 | 8
BCC220COC1EIMCM | BCE406 | 312
BCC220COC1EIMLI | BCC220COC1EIMCM | 0.25
BCC220COC1EIMMD | C1-600m | 24
BCC220COC1EIMMD | AP220RH00-070S | 3
BCC220COC1EIMMD | BCE406 | 9
BCC220COC1EIMTR | BCC220COC1EIMCM | 0.25
BCC220COC1ELT | C1-600m | 125
BCC220COC1ELT | AP220AN00-160 | 3
BCC220COC1ELT | BCE406 | 33
BCC220COC1ESBCM | C1-600m | 710
BCC220COC1ESBCM | AP220AN00-160 | 24
BCC220COC1ESBCM | AP220SU00-120 | 12
BCC220COC1ESBCM | BCE351 | 4
BCC220COC1ESBCM | BCE406 | 192
BCC220COC1ESBLI | BCC220COC1ESBCM | 0.25
BCC220COC1ESBMD | C1-600m | 24
BCC220COC1ESBMD | AP220RH00-070S | 3
BCC220COC1ESBMD | BCE406 | 9
BCC220COC1ESBTR | BCC220COC1ESBCM | 0.25
BCC220COENIDBLI | BCC220COENISBCM | 0.25
BCC220COENIDBTR | BCC220COENISBCM | 0.25
BCC220COENIDTLI | BCC220COENISBCM | 0.25
BCC220COENIDTTR | BCC220COENISBCM | 0.25
BCC220COENIIMLI | BCC220COENISBCM | 0.25
BCC220COENIIMTR | BCC220COENISBCM | 0.25
BCC220COENILT | C1-600m | 122
BCC220COENILT | AP220AN00-160 | 3
BCC220COENILT | AP220RH00-070A | 3
BCC220COENILT | BCE406 | 33
BCC220COENISBCM | C1-600m | 205
BCC220COENISBCM | AP220AN00-160 | 12
BCC220COENISBCM | AP220RH00-070A | 12
BCC220COENISBCM | BCE406 | 36
BCC220COENISBLI | BCC220COENISBCM | 0.25
BCC220COENISBTR | BCC220COENISBCM | 0.25
BCC220SEC1EDBLI | BCC220COC1EDBCM | 0.25
BCC220SEC1EDBMD | C1-600m | 21
BCC220SEC1EDBMD | AP220RH00-070S | 3
BCC220SEC1EDBMD | BCE406 | 9
BCC220SEC1EDBTR | BCC220COC1EDBCM | 0.25
BCC220SEC1EDTMD | C1-600m | 24
BCC220SEC1EDTMD | AP220RH00-070S | 3
BCC220SEC1EDTMD | BCE406 | 9
BCC220SEC1EDTTR | BCC220COC1EDTCM | 0.25
BCC220SEC1EIMLI | BCC220COC1EIMCM | 0.25
BCC220SEC1EIMMD | C1-600m | 24
BCC220SEC1EIMMD | AP220RH00-070S | 3
BCC220SEC1EIMMD | BCE406 | 9
BCC220SEC1EIMTR | BCC220COC1EIMCM | 0.25
BCC220SEC1ELT | C1-600m | 125
BCC220SEC1ELT | AP220AN00-160 | 3
BCC220SEC1ELT | BCE406 | 33
BCC220SEC1ESBLI | BCC220COC1ESBCM | 0.25
BCC220SEC1ESBMD | C1-600m | 24
BCC220SEC1ESBMD | AP220RH00-070S | 3
BCC220SEC1ESBMD | BCE406 | 9
BCC220SEC1ESBTR | BCC220COC1ESBCM | 0.25
BCC220SEENIDBLI | BCC220COENISBCM | 0.25
BCC220SEENIDBTR | BCC220COENISBCM | 0.25
BCC220SEENIDTLI | BCC220COENISBCM | 0.25
BCC220SEENIDTTR | BCC220COENISBCM | 0.25
BCC220SEENIIMLI | BCC220COENISBCM | 0.25
BCC220SEENIIMTR | BCC220COENISBCM | 0.25
BCC220SEENILT | C1-600m | 122
BCC220SEENILT | AP220AN00-160 | 3
BCC220SEENILT | AP220RH00-070A | 3
BCC220SEENILT | BCE406 | 33
BCC220SEENISBLI | BCC220COENISBCM | 0.25
BCC220SEENISBTR | BCC220COENISBCM | 0.25
BCC220SIC1EDBCM | C1-600m | 1970
BCC220SIC1EDBCM | AP220AN00-160 | 60
BCC220SIC1EDBCM | AP220SU00-120 | 24
BCC220SIC1EDBCM | AP220RH00-070A | 6
BCC220SIC1EDBCM | BCE353 | 8
BCC220SIC1EDBCM | BCE406 | 324
BCC220SIC1EDBLI | BCC220SIC1EDBCM | 0.25
BCC220SIC1EDBMD | C1-600m | 21
BCC220SIC1EDBMD | AP220RH00-070S | 3
BCC220SIC1EDBMD | BCE406 | 9
BCC220SIC1EDBTR | BCC220SIC1EDBCM | 0.25
BCC220SIC1EDTCM | C1-600m | 2720
BCC220SIC1EDTCM | AP220AN00-160 | 68
BCC220SIC1EDTCM | AP220SU00-120 | 24
BCC220SIC1EDTCM | AP220RH00-070A | 6
BCC220SIC1EDTCM | BCE353 | 8
BCC220SIC1EDTCM | BCE406 | 344
BCC220SIC1EDTMD | C1-600m | 24
BCC220SIC1EDTMD | AP220RH00-070S | 3
BCC220SIC1EDTMD | BCE406 | 9
BCC220SIC1EDTTR | BCC220SIC1EDTCM | 0.25
BCC220SIC1EIMCM | C1-600m | 1850
BCC220SIC1EIMCM | AP220AN00-160 | 48
BCC220SIC1EIMCM | AP220SU00-120 | 12
BCC220SIC1EIMCM | BCE353 | 8
BCC220SIC1EIMCM | BCE406 | 312
BCC220SIC1EIMLI | BCC220SIC1EIMCM | 0.25
BCC220SIC1EIMMD | C1-600m | 24
BCC220SIC1EIMMD | AP220RH00-070S | 3
BCC220SIC1EIMMD | BCE406 | 9
BCC220SIC1EIMTR | BCC220SIC1EIMCM | 0.25
BCC220SIC1ELT | C1-600m | 140
BCC220SIC1ELT | AP220AN00-160 | 3
BCC220SIC1ELT | BCE406 | 33
BCC220SIC1ESBCM | C1-600m | 780
BCC220SIC1ESBCM | AP220AN00-160 | 24
BCC220SIC1ESBCM | AP220SU00-120 | 12
BCC220SIC1ESBCM | BCE353 | 4
BCC220SIC1ESBCM | BCE406 | 192
BCC220SIC1ESBLI | BCC220SIC1ESBCM | 0.25
BCC220SIC1ESBMD | C1-600m | 24
BCC220SIC1ESBMD | AP220RH00-070S | 3
BCC220SIC1ESBMD | BCE406 | 9
BCC220SIC1ESBTR | BCC220SIC1ESBCM | 0.25
BCC220SIENIDBLI | BCC220SIENISBCM | 0.25
BCC220SIENIDBTR | BCC220SIENISBCM | 0.25
BCC220SIENIDTLI | BCC220SIENISBCM | 0.25
BCC220SIENIDTTR | BCC220SIENISBCM | 0.25
BCC220SIENIIMLI | BCC220SIENISBCM | 0.25
BCC220SIENIIMTR | BCC220SIENISBCM | 0.25
BCC220SIENILT | C1-600m | 130
BCC220SIENILT | AP220AN00-160 | 3
BCC220SIENILT | AP220RH00-070A | 3
BCC220SIENILT | BCE406 | 33
BCC220SIENISBCM | C1-600m | 230
BCC220SIENISBCM | AP220AN00-160 | 12
BCC220SIENISBCM | AP220RH00-070A | 12
BCC220SIENISBCM | BCE406 | 36
BCC220SIENISBLI | BCC220SIENISBCM | 0.25
BCC220SIENISBTR | BCC220SIENISBCM | 0.25
BCC500COC1EIMCM | C7-13Em | 4750
BCC500COC1EIMCM | AP500AN00-160 | 48
BCC500COC1EIMCM | AP500RH00-120A | 24
BCC500COC1EIMCM | BCE407 | 322
BCC500COC1EIMLI | BCC500COC1EIMCM | 0.25
BCC500COC1EIMMD | C7-13Em | 60
BCC500COC1EIMMD | AP500RH00-120A | 3
BCC500COC1EIMMD | BCE407 | 12
BCC500COC1EIMTR | BCC500COC1EIMCM | 0.25
BCC500COC1EIMTR | AP500AN00-160 | 6
BCC500COC1EIMTR | C7-13Em | 720
BCC500COC1EIMTR | SEP-500-2 | 36
BCC500COC1ERL | C7-13Em | 780
BCC500COC1ERL | SEP-500-2 | 36
BCC500COC1ERL | AP500RH00-120A | 3
BCC500COC1ERL | AP500AN00-160 | 6
BCC500COC1ERL | BCE407 | 12
BCC500COC1ESA | C7-13Em | 60
BCC500COC1ESA | AP500RH00-120A | 3
BCC500COC1ESA | BCE407 | 12
BCC500COENEIMCM | C7-13Em | 1025
BCC500COENEIMCM | AP500AN00-160 | 12
BCC500COENEIMCM | BCE407 | 36
BCC500COENEIMLI | BCC500COENEIMCM | 0.25
BCC500COENEIMTR | BCC500COENEIMCM | 0.25
BCC500COENEIMTR | AP500AN00-160 | 6
BCC500COENEIMTR | C7-13Em | 360
BCC500COENEIMTR | SEP-500-2 | 18
BCC500COENERL | C7-13Em | 100
BCC500COENERL | SEP-500-2 | 12
BCC500COENERL | AP500AN00-160 | 2
BCC500COENERL | BCE407 | 8
BCC500SEC1EIMLI | BCC500COC1EIMCM | 0.25
BCC500SEC1EIMMD | C7-13Em | 60
BCC500SEC1EIMMD | AP500RH00-120A | 3
BCC500SEC1EIMMD | BCE407 | 12
BCC500SEC1EIMTR | BCC500COC1EIMCM | 0.25
BCC500SEC1EIMTR | AP500AN00-160 | 6
BCC500SEC1EIMTR | C7-13Em | 720
BCC500SEC1EIMTR | SEP-500-2 | 36
BCC500SEC1ERL | C7-13Em | 780
BCC500SEC1ERL | SEP-500-2 | 36
BCC500SEC1ERL | AP500RH00-120A | 3
BCC500SEC1ERL | AP500AN00-160 | 6
BCC500SEC1ERL | BCE407 | 12
BCC500SEC1ESA | C7-13Em | 60
BCC500SEC1ESA | AP500RH00-120A | 3
BCC500SEC1ESA | BCE407 | 12
BCC500SEENEIMLI | BCC500COENEIMCM | 0.25
BCC500SEENEIMTR | BCC500COENEIMCM | 0.25
BCC500SEENEIMTR | AP500AN00-160 | 6
BCC500SEENEIMTR | C7-13Em | 360
BCC500SEENEIMTR | SEP-500-2 | 18
BCC500SEENERL | C7-13Em | 100
BCC500SEENERL | SEP-500-2 | 12
BCC500SEENERL | AP500AN00-160 | 2
BCC500SEENERL | BCE407 | 8
BCC500SIC1EIMCM | C7-13Em | 7900
BCC500SIC1EIMCM | AP500AN00-160 | 48
BCC500SIC1EIMCM | AP500RH00-120A | 24
BCC500SIC1EIMCM | BCE407 | 322
BCC500SIC1EIMLI | BCC500SIC1EIMCM | 0.25
BCC500SIC1EIMMD | C7-13Em | 90
BCC500SIC1EIMMD | AP500RH00-120A | 3
BCC500SIC1EIMMD | BCE407 | 18
BCC500SIC1EIMTR | BCC500SIC1EIMCM | 0.25
BCC500SIC1EIMTR | AP500AN00-160 | 6
BCC500SIC1EIMTR | C7-13Em | 1080
BCC500SIC1EIMTR | SEP-500-3 | 36
BCC500SIC1ERL | C7-13Em | 1150
BCC500SIC1ERL | SEP-500-3 | 36
BCC500SIC1ERL | AP500RH00-120A | 3
BCC500SIC1ERL | AP500AN00-160 | 6
BCC500SIC1ERL | BCE407 | 12
BCC500SIC1ESA | C7-13Em | 90
BCC500SIC1ESA | AP500RH00-120A | 3
BCC500SIC1ESA | BCE407 | 18
BCC500SIENEIMCM | C7-13Em | 1700
BCC500SIENEIMCM | AP500AN00-160 | 12
BCC500SIENEIMCM | BCE407 | 36
BCC500SIENEIMLI | BCC500SIENEIMCM | 0.25
BCC500SIENEIMTR | BCC500SIENEIMCM | 0.25
BCC500SIENEIMTR | AP500AN00-160 | 6
BCC500SIENEIMTR | C7-13Em | 540
BCC500SIENEIMTR | SEP-500-3 | 18
BCC500SIENERL | C7-13Em | 150
BCC500SIENERL | SEP-500-3 | 12
BCC500SIENERL | AP500AN00-160 | 2
BCC500SIENERL | BCE407 | 8
C1-070 | AAAC | 181
C1-070m | AAAC | 0.181
C1-120 | AAAC | 322
C1-150 | AAAC | 406
C1-160m | AAAC | 0.434
C1-240 | AAAC | 670
C1-240m | AAAC | 0.67
C1-300 | AAAC | 827
C1-300m | AAAC | 0.827
C1-400 | AAAC | 1105
C1-500 | AAAC | 1372
C1-600 | AAAC | 1677
C1-600m | AAAC | 1.677
C1-700 | AAAC | 1955
C2-250 | ACSR | 943
C2-315 | ACSR | 1277
C2-400 | ACSR | 1622
C2-592 | ACSR | 1981
C2-726 | ACSR | 2433
C31-10E | XLPE220CU | 18901.4
C31-12E | XLPE220CU | 21390.6
C31-16E | XLPE220CU | 25461.6
C31-800 | XLPE220CU | 16730.4
C32-10E | XLPE138CU | 16466.8
C32-12E | XLPE138CU | 18625.1
C32-400 | XLPE138CU | 12552.6
C32-800 | XLPE138CU | 13821.2
C33-10E | XLPE060CU | 16064.3
C33-12E | XLPE060CU | 17968.9
C33-300 | XLPE060CU | 7858.3
C33-400 | XLPE060CU | 8796.5
C33-500 | XLPE060CU | 9814.1
C33-630 | XLPE060CU | 11284.7
C33-800 | XLPE060CU | 13020
C34-120 | XLPE033CU | 2850
C34-240 | XLPE033CU | 4370
C4-240 | ACAR | 698
C4-300 | ACAR | 838
C4-400 | ACAR | 1117
C4-500 | ACAR | 1397
C4-600 | ACAR | 1677
C5-120 | AAAC-E | 359.3333
C5-240 | AAAC-E | 724.1333
C5-300 | AAAC-E | 887
C5-400 | AAAC-E | 1174.3333
C5-500 | AAAC-E | 1449.6
C5-600 | AAAC-E | 1762.0667
C7-13Em | AAC | 3.527
CA05SU2-060 | SU060 | 1
CA05SU2-060 | AV120 | 5
CA06AN2-060 | AN060 | 1
CA06AN2-060 | AV120 | 6
CA06NN2-060 | NN060 | 1
CA06NN2-060 | AV120 | 6
CA06SU2-060 | SU060 | 1
CA06SU2-060 | AV120 | 6
CA07AN2-060 | AN060 | 1
CA07AN2-060 | AV120 | 7
CA07NN2-060 | NN060 | 1
CA07NN2-060 | AV120 | 7
CA11SU2-138 | SU138 | 1
CA11SU2-138 | AV120 | 11
CA11SU3-138 | SU138 | 1
CA11SU3-138 | AV160 | 11
CA12AN2-138 | AN138 | 1
CA12AN2-138 | AV120 | 12
CA12AN3-138 | AN138 | 1
CA12AN3-138 | AV160 | 12
CA12NN2-138 | NN138 | 1
CA12NN2-138 | AV120 | 12
CA12NN3-138 | NN138 | 1
CA12NN3-138 | AV160 | 12
CA13SU2-138 | SU138 | 1
CA13SU2-138 | AV120 | 13
CA13SU3-138 | SU138 | 1
CA13SU3-138 | AV160 | 13
CA14AN2-138 | AN138 | 1
CA14AN2-138 | AV120 | 14
CA14AN3-138 | AN138 | 1
CA14AN3-138 | AV160 | 14
CA14NN2-138 | NN138 | 1
CA14NN2-138 | AV120 | 14
CA14NN3-138 | NN138 | 1
CA14NN3-138 | AV160 | 14
CA14SU2-138 | SU138 | 1
CA14SU2-138 | AV120 | 14
CA14SU3-138 | SU138 | 1
CA14SU3-138 | AV160 | 14
CA15AN2-138 | AN138 | 1
CA15AN2-138 | AV120 | 15
CA15AN3-138 | AN138 | 1
CA15AN3-138 | AV160 | 15
CA15NN2-138 | NN138 | 1
CA15NN2-138 | AV120 | 15
CA15NN3-138 | NN138 | 1
CA15NN3-138 | AV160 | 15
CA20SU2-220 | SU220 | 1
CA20SU2-220 | AV120 | 20
CA21AN2-220 | AN220 | 1
CA21AN2-220 | AV120 | 21
CA21NN2-220 | NN220 | 1
CA21NN2-220 | AV120 | 21
CA21SU2-220 | SU220 | 1
CA21SU2-220 | AV120 | 21
CA22AN2-220 | AN220 | 1
CA22AN2-220 | AV120 | 22
CA22NN2-220 | NN220 | 1
CA22NN2-220 | AV120 | 22
CA31AN3-500 | AN500 | 1
CA31AN3-500 | AV160 | 31
CA31NN3-500 | NN500 | 1
CA31NN3-500 | AV160 | 31
CA31SU3-500 | SU500 | 1
CA31SU3-500 | AV160 | 31
CA39AN3-500 | AN500 | 1
CA39AN3-500 | AV160 | 39
CA39NN3-500 | NN500 | 1
CA39NN3-500 | AV160 | 39
CA39SU3-500 | SU500 | 1
CA39SU3-500 | AV160 | 39
CBF010-0.30-0075 | CBF010 | 300
CBF010-0.30-0095 | CBF010 | 315
CBF010-0.45-0075 | CBF010 | 450
CBF010-0.45-0095 | CBF010 | 472.5
CBF010-0.60-0075 | CBF010 | 600
CBF010-0.60-0095 | CBF010 | 630
CBF010-0.90-0075 | CBF010 | 900
CBF010-0.90-0095 | CBF010 | 945
CBF010-0002-0075 | CBF010 | 2000
CBF010-0002-0095 | CBF010 | 2100
CBF010-0003-0075 | CBF010 | 3000
CBF010-0003-0095 | CBF010 | 3150
CBF010-0004-0075 | CBF010 | 4000
CBF010-0004-0095 | CBF010 | 4200
CBF010-0010-0075 | CBF010 | 10000
CBF010-0010-0095 | CBF010 | 10500
CBF010-1.20-0075 | CBF010 | 1200
CBF010-1.20-0095 | CBF010 | 1260
CBF010-1.80-0075 | CBF010 | 1800
CBF010-1.80-0095 | CBF010 | 1890
CBF010-2.20-0075 | CBF010 | 2200
CBF023-0.30-0125 | CBF023 | 300
CBF023-0.30-0170 | CBF023 | 315
CBF023-0.45-0125 | CBF023 | 450
CBF023-0.45-0170 | CBF023 | 472.5
CBF023-0.60-0125 | CBF023 | 600
CBF023-0.60-0170 | CBF023 | 630
CBF023-0.90-0125 | CBF023 | 900
CBF023-0.90-0170 | CBF023 | 945
CBF023-0002-0125 | CBF023 | 2000
CBF023-0002-0170 | CBF023 | 2100
CBF023-0003-0125 | CBF023 | 3000
CBF023-0003-0170 | CBF023 | 3150
CBF023-0004-0125 | CBF023 | 4000
CBF023-0004-0170 | CBF023 | 4200
CBF023-1.20-0125 | CBF023 | 1200
CBF023-1.20-0170 | CBF023 | 1260
CBF023-1.80-0125 | CBF023 | 1800
CBF023-1.80-0170 | CBF023 | 1890
CBV010-0.90-0075 | CBV010 | 900
CBV010-0.90-0095 | CBV010 | 945
CBV010-0001-0075 | CBV010 | 1000
CBV010-0001-0095 | CBV010 | 1050
CBV010-0002-0075 | CBV010 | 2000
CBV010-0002-0095 | CBV010 | 2100
CBV010-0004-0075 | CBV010 | 4000
CBV010-0004-0095 | CBV010 | 4200
CBV010-1.20-0075 | CBV010 | 1200
CBV010-1.20-0095 | CBV010 | 1260
CBV010-1.25-0075 | CBV010 | 1250
CBV010-1.25-0095 | CBV010 | 1312.5
CBV010-3.75-0075 | CBV010 | 3750
CBV010-3.75-0095 | CBV010 | 3937.5
CBV023-0.90-0125 | CBV023 | 900
CBV023-0.90-0170 | CBV023 | 945
CBV023-0001-0125 | CBV023 | 1000
CBV023-0001-0170 | CBV023 | 1050
CBV023-0002-0125 | CBV023 | 2000
CBV023-0002-0170 | CBV023 | 2100
CBV023-0004-0125 | CBV023 | 4000
CBV023-0004-0170 | CBV023 | 4200
CBV023-1.20-0125 | CBV023 | 1200
CBV023-1.20-0170 | CBV023 | 1260
CBV023-1.25-0125 | CBV023 | 1250
CBV023-1.25-0170 | CBV023 | 1312.5
CBV023-3.75-0125 | CBV023 | 3750
CBV023-3.75-0170 | CBV023 | 3937.5
CCC010BP | CCE051 | 25
CCC010BP | CCE052 | 25
CCC010BP | CCE054 | 70
CCC010CS010020 | CCE051 | 25
CCC010CS010020 | CCE052 | 25
CCC010CS010020 | CCE054 | 90
CCC010CS015030 | CCE051 | 35
CCC010CS015030 | CCE052 | 35
CCC010CS015030 | CCE054 | 105
CCC010ESBLI | CCE001 | 123.68
CCC010ESBLI | CCE004 | 85.68
CCC010ESBLI | CCE005 | 85.68
CCC010ESBLI | CCE054 | 100.26
CCC010ESBLI | CCE055 | 128.52
CCC010ESBMD | CCE001 | 80.84
CCC010ESBMD | CCE005 | 21.42
CCC010ESBMD | CCE054 | 21.42
CCC010ESBTR | CCE001 | 166.52
CCC010ESBTR | CCE004 | 64.26
CCC010ESBTR | CCE005 | 42.84
CCC010ESBTR | CCE054 | 68.84
CCC010ESBTR | CCE055 | 85.68
CCC010ISBMD | CCE001 | 58
CCC010ISBMD | CCE005 | 10
CCC010ISBMD | CCE054 | 10
CCC010RE05 | CCE051 | 25
CCC010RE05 | CCE053 | 20
CCC010RE05 | CCE054 | 90
CCC010SA | CCE151 | 40
CCC010SA | CCE201 | 50
CCC010SA | CCE251 | 1
CCC023ESBLI | CCE001 | 124.12
CCC023ESBLI | CCE004 | 86.12
CCC023ESBLI | CCE005 | 86.12
CCC023ESBLI | CCE054 | 100.59
CCC023ESBLI | CCE055 | 129.18
CCC023ESBMD | CCE001 | 81.06
CCC023ESBMD | CCE005 | 21.53
CCC023ESBMD | CCE054 | 21.53
CCC023ESBTR | CCE001 | 167.18
CCC023ESBTR | CCE004 | 64.59
CCC023ESBTR | CCE005 | 43.06
CCC023ESBTR | CCE054 | 69.06
CCC023ESBTR | CCE055 | 86.12
CCC023ISBMD | CCE001 | 58
CCC023ISBMD | CCE005 | 10
CCC023ISBMD | CCE054 | 10
CCC033ISBMD | CCE001 | 58
CCC033ISBMD | CCE005 | 10
CCC033ISBMD | CCE054 | 10
CCC023SA | CCE151 | 40
CCC023SA | CCE201 | 50
CCC023SA | CCE251 | 1
CCC033D | CCE001 | 494.7
CCC033D | CCE004 | 247.35
CCC033D | CCE005 | 98.94
CCC033D | CCE054 | 445.23
CCC033D | CCE055 | 395.76
CCC033ELT | CCE001 | 266.19
CCC033ELT | CCE004 | 81.51
CCC033ELT | CCE005 | 108.68
CCC033ELT | CCE054 | 141.18
CCC033ELT | CCE055 | 108.68
CCC033ESBLI | CCE001 | 225.73
CCC033ESBLI | CCE004 | 85.56
CCC033ESBLI | CCE005 | 106.95
CCC033ESBLI | CCE054 | 121.56
CCC033ESBLI | CCE055 | 128.34
CCC033ESBMD | CCE001 | 80.78
CCC033ESBMD | CCE005 | 21.39
CCC033ESBMD | CCE054 | 21.39
CCC033ESBTR | CCE001 | 166.34
CCC033ESBTR | CCE004 | 64.17
CCC033ESBTR | CCE005 | 42.78
CCC033ESBTR | CCE054 | 68.78
CCC033ESBTR | CCE055 | 85.56
CCC033SA | CCE151 | 45
CCC033SA | CCE201 | 70
CCC033SA | CCE251 | 1
CCC060BP | CCE051 | 30
CCC060BP | CCE052 | 30
CCC060BP | CCE054 | 80
CCC060D | CCE001 | 551.7
CCC060D | CCE004 | 275.85
CCC060D | CCE005 | 110.34
CCC060D | CCE054 | 496.53
CCC060D | CCE055 | 441.36
CCC060EDBLI | CCE001 | 405.56
CCC060EDBLI | CCE004 | 235.4
CCC060EDBLI | CCE005 | 282.48
CCC060EDBLI | CCE054 | 227.82
CCC060EDBLI | CCE055 | 376.64
CCC060EDBMD | CCE001 | 132.16
CCC060EDBMD | CCE005 | 47.08
CCC060EDBMD | CCE054 | 47.08
CCC060EDBTR | CCE001 | 320.48
CCC060EDBTR | CCE004 | 188.32
CCC060EDBTR | CCE005 | 141.24
CCC060EDBTR | CCE054 | 123.66
CCC060EDBTR | CCE055 | 282.48
CCC060ELT | CCE001 | 270.74
CCC060ELT | CCE004 | 83.46
CCC060ELT | CCE005 | 111.28
CCC060ELT | CCE054 | 143.78
CCC060ELT | CCE055 | 143.78
CCC060ESBLI | CCE001 | 327.58
CCC060ESBLI | CCE004 | 143.76
CCC060ESBLI | CCE005 | 179.7
CCC060ESBLI | CCE054 | 179.76
CCC060ESBLI | CCE055 | 215.64
CCC060ESBMD | CCE001 | 109.88
CCC060ESBMD | CCE005 | 35.94
CCC060ESBMD | CCE054 | 35.94
CCC060ESBTR | CCE001 | 253.64
CCC060ESBTR | CCE004 | 107.82
CCC060ESBTR | CCE005 | 71.88
CCC060ESBTR | CCE054 | 97.88
CCC060ESBTR | CCE055 | 143.76
CCC060IDBLI | CCE001 | 266.96
CCC060IDBLI | CCE004 | 109.12
CCC060IDBLI | CCE005 | 136.4
CCC060IDBLI | CCE054 | 145.12
CCC060IDBLI | CCE055 | 163.68
CCC060IDBMD | CCE001 | 92.56
CCC060IDBMD | CCE005 | 27.28
CCC060IDBMD | CCE054 | 27.28
CCC060IDBTR | CCE001 | 201.68
CCC060IDBTR | CCE004 | 81.84
CCC060IDBTR | CCE005 | 54.56
CCC060IDBTR | CCE054 | 80.56
CCC060IDBTR | CCE055 | 109.12
CCC060ILT | CCE001 | 274.66
CCC060ILT | CCE004 | 85.14
CCC060ILT | CCE005 | 113.52
CCC060ILT | CCE054 | 146.02
CCC060ILT | CCE055 | 113.52
CCC060ISBAL | CCE001 | 201.68
CCC060ISBAL | CCE004 | 81.84
CCC060ISBAL | CCE005 | 54.56
CCC060ISBAL | CCE054 | 68.06
CCC060ISBAL | CCE055 | 109.12
CCC060ISBLI | CCE001 | 266.96
CCC060ISBLI | CCE004 | 109.12
CCC060ISBLI | CCE005 | 136.4
CCC060ISBLI | CCE054 | 145.12
CCC060ISBLI | CCE055 | 163.68
CCC060ISBTR | CCE001 | 201.68
CCC060ISBTR | CCE004 | 81.84
CCC060ISBTR | CCE005 | 54.56
CCC060ISBTR | CCE054 | 80.56
CCC060ISBTR | CCE055 | 109.12
CCC060T | CCE001 | 772.38
CCC060T | CCE004 | 275.85
CCC060T | CCE005 | 110.34
CCC060T | CCE054 | 496.53
CCC060T | CCE055 | 441.36
CCC138D | CCE001 | 774.4
CCC138D | CCE004 | 387.2
CCC138D | CCE005 | 154.88
CCC138D | CCE054 | 696.96
CCC138D | CCE055 | 619.52
CCC138EDBLI | CCE001 | 480.11
CCC138EDBLI | CCE004 | 519.57
CCC138EDBLI | CCE005 | 346.38
CCC138EDBLI | CCE054 | 270.42
CCC138EDBLI | CCE055 | 461.84
CCC138EDBMD | CCE001 | 153.46
CCC138EDBMD | CCE005 | 57.73
CCC138EDBMD | CCE054 | 57.73
CCC138EDBTR | CCE001 | 384.38
CCC138EDBTR | CCE004 | 230.92
CCC138EDBTR | CCE005 | 173.19
CCC138EDBTR | CCE054 | 144.96
CCC138EDBTR | CCE055 | 346.38
CCC138EDTMD | CCE001 | 139.5
CCC138EDTMD | CCE005 | 50.75
CCC138EDTMD | CCE054 | 50.75
CCC138EDTTR | CCE001 | 342.5
CCC138EDTTR | CCE004 | 203
CCC138EDTTR | CCE005 | 152.25
CCC138EDTTR | CCE054 | 131
CCC138EDTTR | CCE055 | 304.5
CCC138EIMLI | CCE001 | 519.275
CCC138EIMLI | CCE004 | 791.5625
CCC138EIMLI | CCE005 | 506.6
CCC138EIMLI | CCE054 | 387.7875
CCC138EIMLI | CCE055 | 696.575
CCC138EIMMD | CCE001 | 164.65
CCC138EIMMD | CCE005 | 63.325
CCC138EIMMD | CCE054 | 63.325
CCC138EIMTR | CCE001 | 417.95
CCC138EIMTR | CCE004 | 316.625
CCC138EIMTR | CCE005 | 221.6375
CCC138EIMTR | CCE054 | 187.8125
CCC138EIMTR | CCE055 | 443.275
CCC138ELT | CCE001 | 295.415
CCC138ELT | CCE004 | 156.725
CCC138ELT | CCE005 | 125.38
CCC138ELT | CCE054 | 157.88
CCC138ELT | CCE055 | 157.88
CCC138ESBLI | CCE001 | 430.515
CCC138ESBLI | CCE004 | 354.515
CCC138ESBLI | CCE005 | 253.225
CCC138ESBLI | CCE054 | 238.58
CCC138ESBLI | CCE055 | 303.87
CCC138ESBMD | CCE001 | 139.29
CCC138ESBMD | CCE005 | 50.645
CCC138ESBMD | CCE054 | 50.645
CCC138ESBTR | CCE001 | 341.87
CCC138ESBTR | CCE004 | 151.935
CCC138ESBTR | CCE005 | 101.29
CCC138ESBTR | CCE054 | 127.29
CCC138ESBTR | CCE055 | 202.58
CCC138IDBLI | CCE001 | 292.44
CCC138IDBLI | CCE004 | 123.68
CCC138IDBLI | CCE005 | 154.6
CCC138IDBLI | CCE054 | 159.68
CCC138IDBLI | CCE055 | 185.52
CCC138IDBMD | CCE001 | 99.84
CCC138IDBMD | CCE005 | 30.92
CCC138IDBMD | CCE054 | 30.92
CCC138IDBTR | CCE001 | 223.52
CCC138IDBTR | CCE004 | 92.76
CCC138IDBTR | CCE005 | 61.84
CCC138IDBTR | CCE054 | 87.84
CCC138IDBTR | CCE055 | 123.68
CCC138IDTLI | CCE001 | 292.44
CCC138IDTLI | CCE004 | 123.68
CCC138IDTLI | CCE005 | 154.6
CCC138IDTLI | CCE054 | 159.68
CCC138IDTLI | CCE055 | 185.52
CCC138IDTMD | CCE001 | 99.84
CCC138IDTMD | CCE005 | 30.92
CCC138IDTMD | CCE054 | 30.92
CCC138IDTTR | CCE001 | 223.52
CCC138IDTTR | CCE004 | 92.76
CCC138IDTTR | CCE005 | 61.84
CCC138IDTTR | CCE054 | 87.84
CCC138IDTTR | CCE055 | 123.68
CCC138IIMLI | CCE001 | 299.65
CCC138IIMLI | CCE004 | 399.375
CCC138IIMLI | CCE005 | 255.6
CCC138IIMLI | CCE054 | 215.225
CCC138IIMLI | CCE055 | 351.45
CCC138IIMMD | CCE001 | 101.9
CCC138IIMMD | CCE005 | 31.95
CCC138IIMMD | CCE054 | 31.95
CCC138IIMTR | CCE001 | 229.7
CCC138IIMTR | CCE004 | 159.75
CCC138IIMTR | CCE005 | 111.825
CCC138IIMTR | CCE054 | 109.375
CCC138IIMTR | CCE055 | 223.65
CCC138ILT | CCE001 | 274.66
CCC138ILT | CCE004 | 141.9
CCC138ILT | CCE005 | 113.52
CCC138ILT | CCE054 | 146.02
CCC138ILT | CCE055 | 113.52
CCC138ISBLI | CCE001 | 292.44
CCC138ISBLI | CCE004 | 123.68
CCC138ISBLI | CCE005 | 154.6
CCC138ISBLI | CCE054 | 159.68
CCC138ISBLI | CCE055 | 185.52
CCC138ISBTR | CCE001 | 223.52
CCC138ISBTR | CCE004 | 92.76
CCC138ISBTR | CCE005 | 61.84
CCC138ISBTR | CCE054 | 87.84
CCC138ISBTR | CCE055 | 123.68
CCC138RE08 | CCE051 | 180
CCC138RE08 | CCE053 | 65
CCC138RE08 | CCE054 | 50
CCC138RE10 | CCE051 | 190
CCC138RE10 | CCE053 | 70
CCC138RE10 | CCE054 | 65
CCC138RE15 | CCE051 | 225
CCC138RE15 | CCE053 | 75
CCC138RE15 | CCE054 | 80
CCC138T | CCE001 | 1084.16
CCC138T | CCE004 | 387.2
CCC138T | CCE005 | 154.88
CCC138T | CCE054 | 696.96
CCC138T | CCE055 | 619.52
CCC220D | CCE001 | 863.6
CCC220D | CCE004 | 431.8
CCC220D | CCE005 | 172.72
CCC220D | CCE054 | 777.24
CCC220D | CCE055 | 690.88
CCC220EDBLI | CCE001 | 651.05
CCC220EDBLI | CCE004 | 821.5
CCC220EDBLI | CCE005 | 492.9
CCC220EDBLI | CCE054 | 368.1
CCC220EDBLI | CCE055 | 657.2
CCC220EDBMD | CCE001 | 202.3
CCC220EDBMD | CCE005 | 82.15
CCC220EDBMD | CCE054 | 82.15
CCC220EDBTR | CCE001 | 1739.94
CCC220EDBTR | CCE004 | 1739.94
CCC220EDBTR | CCE005 | 419.17
CCC220EDBTR | CCE054 | 971.04
CCC220EDBTR | CCE055 | 1183.78
CCC220EDTMD | CCE001 | 205.75
CCC220EDTMD | CCE005 | 83.875
CCC220EDTMD | CCE054 | 83.875
CCC220EDTTR | CCE001 | 541.25
CCC220EDTTR | CCE004 | 335.5
CCC220EDTTR | CCE005 | 251.625
CCC220EDTTR | CCE054 | 197.25
CCC220EDTTR | CCE055 | 503.25
CCC220EIMLI | CCE001 | 779.57
CCC220EIMLI | CCE004 | 1407.14
CCC220EIMLI | CCE005 | 804.08
CCC220EIMLI | CCE054 | 592.305
CCC220EIMLI | CCE055 | 1105.61
CCC220EIMMD | CCE001 | 239.02
CCC220EIMMD | CCE005 | 100.51
CCC220EIMMD | CCE054 | 100.51
CCC220EIMTR | CCE001 | 641.06
CCC220EIMTR | CCE004 | 502.55
CCC220EIMTR | CCE005 | 351.785
CCC220EIMTR | CCE054 | 280.775
CCC220EIMTR | CCE055 | 703.57
CCC220ELT | CCE001 | 300.7
CCC220ELT | CCE004 | 192.6
CCC220ELT | CCE005 | 128.4
CCC220ELT | CCE054 | 160.9
CCC220ELT | CCE055 | 128.4
CCC220ESBLI | CCE001 | 500.41
CCC220ESBLI | CCE004 | 485.04
CCC220ESBLI | CCE005 | 303.15
CCC220ESBLI | CCE054 | 278.52
CCC220ESBLI | CCE055 | 363.78
CCC220ESBMD | CCE001 | 159.26
CCC220ESBMD | CCE005 | 60.63
CCC220ESBMD | CCE054 | 60.63
CCC220ESBTR | CCE001 | 401.78
CCC220ESBTR | CCE004 | 181.89
CCC220ESBTR | CCE005 | 121.26
CCC220ESBTR | CCE054 | 147.26
CCC220ESBTR | CCE055 | 242.52
CCC220IDBLI | CCE001 | 439.93
CCC220IDBLI | CCE004 | 207.96
CCC220IDBLI | CCE005 | 259.95
CCC220IDBLI | CCE054 | 243.96
CCC220IDBLI | CCE055 | 311.94
CCC220IDBMD | CCE001 | 141.98
CCC220IDBMD | CCE005 | 51.99
CCC220IDBMD | CCE054 | 51.99
CCC220IDBTR | CCE001 | 349.94
CCC220IDBTR | CCE004 | 155.97
CCC220IDBTR | CCE005 | 103.98
CCC220IDBTR | CCE054 | 129.98
CCC220IDBTR | CCE055 | 207.96
CCC220IDTLI | CCE001 | 439.93
CCC220IDTLI | CCE004 | 207.96
CCC220IDTLI | CCE005 | 259.95
CCC220IDTLI | CCE054 | 243.96
CCC220IDTLI | CCE055 | 311.94
CCC220IDTMD | CCE001 | 141.98
CCC220IDTMD | CCE005 | 51.99
CCC220IDTMD | CCE054 | 51.99
CCC220IDTTR | CCE001 | 349.94
CCC220IDTTR | CCE004 | 155.97
CCC220IDTTR | CCE005 | 103.98
CCC220IDTTR | CCE054 | 129.98
CCC220IDTTR | CCE055 | 207.96
CCC220IIMLI | CCE001 | 299.65
CCC220IIMLI | CCE004 | 447.3
CCC220IIMLI | CCE005 | 255.6
CCC220IIMLI | CCE054 | 215.225
CCC220IIMLI | CCE055 | 351.45
CCC220IIMMD | CCE001 | 101.9
CCC220IIMMD | CCE005 | 31.95
CCC220IIMMD | CCE054 | 31.95
CCC220IIMTR | CCE001 | 229.7
CCC220IIMTR | CCE004 | 159.75
CCC220IIMTR | CCE005 | 111.825
CCC220IIMTR | CCE054 | 109.375
CCC220IIMTR | CCE055 | 223.65
CCC220ILT | CCE001 | 274.66
CCC220ILT | CCE004 | 170.28
CCC220ILT | CCE005 | 113.52
CCC220ILT | CCE054 | 146.02
CCC220ILT | CCE055 | 113.52
CCC220ISBAL | CCE001 | 349.94
CCC220ISBAL | CCE004 | 155.97
CCC220ISBAL | CCE005 | 103.98
CCC220ISBAL | CCE054 | 117.48
CCC220ISBAL | CCE055 | 207.96
CCC220ISBLI | CCE001 | 439.93
CCC220ISBLI | CCE004 | 207.96
CCC220ISBLI | CCE005 | 259.95
CCC220ISBLI | CCE054 | 243.96
CCC220ISBLI | CCE055 | 311.94
CCC220ISBMD | CCE001 | 141.98
CCC220ISBMD | CCE005 | 51.99
CCC220ISBMD | CCE054 | 51.99
CCC220ISBTR | CCE001 | 349.94
CCC220ISBTR | CCE004 | 155.97
CCC220ISBTR | CCE005 | 103.98
CCC220ISBTR | CCE054 | 129.98
CCC220ISBTR | CCE055 | 207.96
CCC220RE20 | CCE051 | 180
CCC220RE20 | CCE053 | 65
CCC220RE20 | CCE054 | 80
CCC220RE30 | CCE051 | 190
CCC220RE30 | CCE053 | 70
CCC220RE30 | CCE054 | 65
CCC220RE40 | CCE051 | 225
CCC220RE40 | CCE053 | 75
CCC220RE40 | CCE054 | 80
CCC220T | CCE001 | 1209.04
CCC220T | CCE004 | 431.8
CCC220T | CCE005 | 172.72
CCC220T | CCE054 | 777.24
CCC220T | CCE055 | 690.88
CCC500EIMLI | CCE001 | 1113.645
CCC500EIMLI | CCE004 | 2075.29
CCC500EIMLI | CCE005 | 1185.88
CCC500EIMLI | CCE054 | 710.0575
CCC500EIMLI | CCE055 | 1630.585
CCC500EIMLIG | CCE001 | 510.0906
CCC500EIMLIG | CCE004 | 496.1036
CCC500EIMLIG | CCE005 | 310.0648
CCC500EIMLIG | CCE054 | 284.0518
CCC500EIMLIG | CCE055 | 372.0777
CCC500EIMMD | CCE001 | 334.47
CCC500EIMMD | CCE005 | 148.235
CCC500EIMMD | CCE054 | 148.235
CCC500EIMMDG | CCE001 | 162.0259
CCC500EIMMDG | CCE005 | 62.0129
CCC500EIMMDG | CCE054 | 62.0129
CCC500RE | CCE001 | 1373.84
CCC500RE | CCE004 | 3434.6
CCC500RN | CCE001 | 750
CCC500RN | CCE004 | 750
CCC500T | CCE001 | 3161.76
CCC500T | CCE005 | 451.68
CCC500T | CCE055 | 1806.72
CCC500T | CCE054 | 2032.56
CCC500T | CCE004 | 1129.2
CCCB01 | CCE003 | 25
CCCB01 | CCE004 | 25
CCCB01 | CCE054 | 70
CGACG01 | AoGo | 305
CGACG02 | AoGo | 406
CGACG02m | AoGo | 0.406
CGC010SBLI | CGACG02m | 8.9377
CGC010SBLI | CGE051 | 5
CGC010SBLI | CGE101 | 5
CGC010SBLI | CGE151 | 10.9596
CGC010SBLI | CGE201 | 3
CGC010SBTR | CGACG02m | 7.907
CGC010SBTR | CGE051 | 3
CGC010SBTR | CGE101 | 3
CGC010SBTR | CGE201 | 2
CGC023SBLI | CGACG02m | 8.9377
CGC023SBLI | CGE051 | 5
CGC023SBLI | CGE101 | 5
CGC023SBLI | CGE151 | 10.9596
CGC023SBLI | CGE201 | 3
CGC023SBTR | CGACG02m | 7.907
CGC023SBTR | CGE051 | 3
CGC023SBTR | CGE101 | 3
CGC023SBTR | CGE201 | 2
CGC033LT | CGACG02m | 33
CGC033LT | CGE051 | 6
CGC033LT | CGE101 | 6
CGC033LT | CGE151 | 17
CGC033LT | PC14/100 | 2
CGC033LT | CGE201 | 4
CGC033SBLI | CGACG02m | 19.405
CGC033SBLI | CGE051 | 3
CGC033SBLI | CGE101 | 3
CGC033SBLI | CGE151 | 3
CGC033SBLI | CGE201 | 2
CGC033SBTR | CGACG02m | 28.55
CGC033SBTR | CGE051 | 3
CGC033SBTR | CGE101 | 3
CGC033SBTR | CGE201 | 2
CGC060DBLI | CGACG02m | 39
CGC060DBLI | CGE051 | 7
CGC060DBLI | CGE101 | 7
CGC060DBLI | CGE151 | 13
CGC060DBLI | CGE201 | 4
CGC060DBTR | CGACG02m | 35
CGC060DBTR | CGE051 | 4
CGC060DBTR | CGE101 | 4
CGC060DBTR | CGE201 | 2
CGC060LT | CGACG02m | 36
CGC060LT | CGE051 | 6
CGC060LT | CGE101 | 6
CGC060LT | CGE151 | 17
CGC060LT | PC14/100 | 2
CGC060LT | CGE201 | 4
CGC060SBLI | CGACG02m | 21
CGC060SBLI | CGE051 | 5
CGC060SBLI | CGE101 | 5
CGC060SBLI | CGE151 | 9
CGC060SBLI | CGE201 | 3
CGC060SBTR | CGACG02m | 34
CGC060SBTR | CGE051 | 4
CGC060SBTR | CGE101 | 4
CGC060SBTR | CGE201 | 2
CGC138DBLI | CGACG02m | 57
CGC138DBLI | CGE051 | 7
CGC138DBLI | CGE101 | 7
CGC138DBLI | CGE151 | 18
CGC138DBLI | CGE201 | 4
CGC138DBTR | CGACG02m | 42
CGC138DBTR | CGE051 | 4
CGC138DBTR | CGE101 | 4
CGC138DBTR | CGE201 | 2
CGC138IMLI | CGACG02m | 52
CGC138IMLI | CGE051 | 5
CGC138IMLI | CGE101 | 5
CGC138IMLI | CGE151 | 13
CGC138IMLI | CGE201 | 2
CGC138IMTR | CGACG02m | 59
CGC138IMTR | CGE051 | 4
CGC138IMTR | CGE101 | 4
CGC138IMTR | CGE201 | 2
CGC138LT | CGACG02m | 45
CGC138LT | CGE051 | 6
CGC138LT | CGE101 | 6
CGC138LT | CGE151 | 21
CGC138LT | PC14/100 | 2
CGC138LT | CGE201 | 4
CGC138SBLI | CGACG02m | 33
CGC138SBLI | CGE051 | 5
CGC138SBLI | CGE101 | 5
CGC138SBLI | CGE151 | 12
CGC138SBLI | CGE201 | 3
CGC138SBTR | CGACG02m | 48
CGC138SBTR | CGE051 | 4
CGC138SBTR | CGE101 | 4
CGC138SBTR | CGE201 | 2
CGC220DBLI | CGACG02m | 75
CGC220DBLI | CGE051 | 7
CGC220DBLI | CGE101 | 7
CGC220DBLI | CGE151 | 22
CGC220DBLI | CGE201 | 4
CGC220DBTR | CGACG02m | 41
CGC220DBTR | CGE051 | 4
CGC220DBTR | CGE101 | 4
CGC220DBTR | CGE201 | 2
CGC220IMLI | CGACG02m | 66
CGC220IMLI | CGE051 | 5
CGC220IMLI | CGE101 | 5
CGC220IMLI | CGE151 | 15
CGC220IMLI | CGE201 | 2
CGC220IMTR | CGACG02m | 73
CGC220IMTR | CGE051 | 4
CGC220IMTR | CGE101 | 4
CGC220IMTR | CGE201 | 2
CGC220LT | CGACG02m | 57
CGC220LT | CGE051 | 6
CGC220LT | CGE101 | 6
CGC220LT | CGE151 | 21
CGC220LT | PC14/100 | 2
CGC220LT | CGE201 | 4
CGC220SBLI | CGACG02m | 44
CGC220SBLI | CGE051 | 5
CGC220SBLI | CGE101 | 5
CGC220SBLI | CGE151 | 12
CGC220SBLI | CGE201 | 3
CGC220SBTR | CGACG02m | 50
CGC220SBTR | CGE051 | 4
CGC220SBTR | CGE101 | 4
CGC220SBTR | CGE201 | 2
CGC500IMLI | CGACG02m | 142.15
CGC500IMLI | CGE051 | 7
CGC500IMLI | CGE101 | 7
CGC500IMLI | CGE151 | 35
CGC500IMLI | CGE201 | 3
CGC500IMTR | CGACG02m | 93.75
CGC500IMTR | CGE051 | 4
CGC500IMTR | CGE101 | 4
CGC500IMTR | CGE201 | 2
CMC010DC0125 | CMC010SC0075 | 1.29
CMC010SA0095 | CMC010SA0075 | 1.12
CMC010SM0095 | CMC010SM0075 | 1.12
CMC010ST0095 | CMC010ST0075 | 1.12
CMC023SA0170 | CMC023SA0125 | 1.12
CMC023SC0170 | CMC023SC0125 | 1.05
CMC023SM0170 | CMC023SM0125 | 1.12
CMC023ST0170 | CMC023ST0125 | 1.12
CNC010BP | CCM-1001 | 6
CNC010BP | CCM-1002 | 6
CNC010BP | CCM-1003 | 210
CNC010BP | CCM-1004 | 2
CNC010BP | CCM-1005 | 30
CNC010BP | CCM-1006 | 12
CNC060BP | CCM-1001 | 6
CNC060BP | CCM-1002 | 6
CNC060BP | CCM-1007 | 300
CNC060BP | CCM-1004 | 2
CNC060BP | CCM-1005 | 30
CNC060BP | CCM-1006 | 12
CPC010ESBLI | CPE010ESBLI | 1
CPC010ESBTR | CPE010ESBTR | 1
CPC023ESBLI | CPE023ESBLI | 1
CPC023ESBTR | CPE023ESBTR | 1
CPC033ELT | CPE033ELT | 1
CPC033ESBLI | CPE033ESBLI | 1
CPC033ESBTR | CPE033ESBTR | 1
CPC060EDBLI | CPE060EDBLI | 1
CPC060EDBTR | CPE060EDBTR | 1
CPC060ELT | CPE060ELT | 1
CPC060ESBLI | CPE060ESBLI | 1
CPC060ESBTR | CPE060ESBTR | 1
CPC060IDBLI | CPE060IDBLI | 1
CPC060IDBTR | CPE060IDBTR | 1
CPC060ILT | CPE060ILT | 1
CPC060ISBAL | CPE060ISBLI | 1
CPC060ISBLI | CPE060ISBLI | 1
CPC060ISBTR | CPE060ISBTR | 1
CPC138EDBLI | CPE138EDBLI | 1
CPC138EDBTR | CPE138EDBTR | 1
CPC138EDTTR | CPE138EDBTR | 1
CPC138EIMLI | CPE138EIMLI | 1
CPC138EIMTR | CPE138EIMTR | 1
CPC138ELT | CPE138ELT | 1
CPC138ESBLI | CPE138ESBLI | 1
CPC138ESBTR | CPE138ESBTR | 1
CPC138IDBLI | CPE138EDBLI | 1
CPC138IDBTR | CPE138EDBTR | 1
CPC138IDTLI | CPE138EDBLI | 1
CPC138IDTTR | CPE138EDBTR | 1
CPC138IIMLI | CPE138EIMLI | 1
CPC138IIMTR | CPE138EIMTR | 1
CPC138ILT | CPE138ELT | 1
CPC138ISBLI | CPE138ESBLI | 1
CPC138ISBTR | CPE138ESBTR | 1
CPC220EDBLI | CPE220EDBLI | 1
CPC220EDBTR | CPE220EDBTR | 1
CPC220EDTTR | CPE220EDBTR | 1
CPC220EIMLI | CPE220EIMLI | 1
CPC220EIMTR | CPE220EIMTR | 1
CPC220ELT | CPE220ELT | 1
CPC220ESBLI | CPE220ESBLI | 1
CPC220ESBTR | CPE220ESBTR | 1
CPC220IDBLI | CPE220EDBLI | 1
CPC220IDBTR | CPE220EDBTR | 1
CPC220IDTLI | CPE220EDBLI | 1
CPC220IDTTR | CPE220EDBTR | 1
CPC220IIMLI | CPE220EIMLI | 1
CPC220IIMTR | CPE220EDBTR | 1
CPC220ILT | CPE220ELT | 1
CPC220ISBAL | CPE220ESBLI | 1
CPC220ISBLI | CPE220ESBLI | 1
CPC220ISBTR | CPE220ESBTR | 1
CPC500EIMLI | CPE500EIMLI | 1
CPC500EIMTR | CPE500EIMTR | 1
CPC500ERL | CPE500EIMLI | 1
CPC500ESA | CPC500TR | 1
EADPA21/10150A2 | PA21/10150 | 2
EADPA21/10150A2 | FPA21/10150 | 2
EADPA21/12000A2 | PA21/12000 | 2
EADPA21/12000A2 | FPA21/12000 | 2
EADPA21/12450A2 | PA21/12450 | 2
EADPA21/12450A2 | FPA21/12450 | 2
EADPA21/2200A1 | PA21/2200 | 2
EADPA21/2200A1 | FPA21/2200 | 2
EADPA21/2350A1 | PA21/2350 | 2
EADPA21/2350A1 | FPA21/2350 | 2
EADPA21/2400S2 | PA21/2400 | 1
EADPA21/2400S2 | FPA21/2400 | 1
EADPA21/2500A1 | PA21/2500 | 2
EADPA21/2500A1 | FPA21/2500 | 2
EADPA21/2600S2 | PA21/2600 | 1
EADPA21/2600S2 | FPA21/2600 | 1
EADPA21/2900S2 | PA21/2900 | 1
EADPA21/2900S2 | FPA21/2900 | 1
EADPA21/3100S2 | PA21/3100 | 1
EADPA21/3100S2 | FPA21/3100 | 1
EADPA21/3300A1 | PA21/3300 | 2
EADPA21/3300A1 | FPA21/3300 | 2
EADPA21/3300S2 | PA21/3300 | 1
EADPA21/3300S2 | FPA21/3300 | 1
EADPA21/3350A1 | PA21/3350 | 2
EADPA21/3350A1 | FPA21/3350 | 2
EADPA21/3450A2 | PA21/3450 | 2
EADPA21/3450A2 | FPA21/3450 | 2
EADPA21/3650A2 | PA21/3650 | 2
EADPA21/3650A2 | FPA21/3650 | 2
EADPA21/3700A2 | PA21/3700 | 2
EADPA21/3700A2 | FPA21/3700 | 2
EADPA21/3850A1 | PA21/3850 | 2
EADPA21/3850A1 | FPA21/3850 | 2
EADPA21/4000S2 | PA21/4000 | 1
EADPA21/4000S2 | FPA21/4000 | 1
EADPA21/4100A1 | PA21/4100 | 2
EADPA21/4100A1 | FPA21/4100 | 2
EADPA21/4100S2 | PA21/4100 | 1
EADPA21/4100S2 | FPA21/4100 | 1
EADPA21/4350S2 | PA21/4350 | 1
EADPA21/4350S2 | FPA21/4350 | 1
EADPA21/4500S2 | PA21/4500 | 1
EADPA21/4500S2 | FPA21/4500 | 1
EADPA21/4600A1 | PA21/4600 | 2
EADPA21/4600A1 | FPA21/4600 | 2
EADPA21/4600S2 | PA21/4600 | 1
EADPA21/4600S2 | FPA21/4600 | 1
EADPA21/4750S2 | PA21/4750 | 1
EADPA21/4750S2 | FPA21/4750 | 1
EADPA21/4850A1 | PA21/4850 | 2
EADPA21/4850A1 | FPA21/4850 | 2
EADPA21/4850S2 | PA21/4850 | 1
EADPA21/4850S2 | FPA21/4850 | 1
EADPA21/4900A1 | PA21/4900 | 2
EADPA21/4900A1 | FPA21/4900 | 2
EADPA21/5000S2 | PA21/5000 | 1
EADPA21/5000S2 | FPA21/5000 | 1
EADPA21/5050A1 | PA21/5050 | 2
EADPA21/5050A1 | FPA21/5050 | 2
EADPA21/5100A2 | PA21/5100 | 2
EADPA21/5100A2 | FPA21/5100 | 2
EADPA21/5200S2 | PA21/5200 | 1
EADPA21/5200S2 | FPA21/5200 | 1
EADPA21/5250A2 | PA21/5250 | 2
EADPA21/5250A2 | FPA21/5250 | 2
EADPA21/5350S2 | PA21/5350 | 1
EADPA21/5350S2 | FPA21/5350 | 1
EADPA21/6000S2 | PA21/6000 | 1
EADPA21/6000S2 | FPA21/6000 | 1
EADPA21/6150A1 | PA21/6150 | 2
EADPA21/6150A1 | FPA21/6150 | 2
EADPA21/6200A2 | PA21/6200 | 2
EADPA21/6200A2 | FPA21/6200 | 2
EADPA21/6300A1 | PA21/6300 | 2
EADPA21/6300A1 | FPA21/6300 | 2
EADPA21/6450A2 | PA21/6450 | 2
EADPA21/6450A2 | FPA21/6450 | 2
EADPA21/6550A2 | PA21/6550 | 2
EADPA21/6550A2 | FPA21/6550 | 2
EADPA21/6650S2 | PA21/6650 | 1
EADPA21/6650S2 | FPA21/6650 | 1
EADPA21/6800S2 | PA21/6800 | 1
EADPA21/6800S2 | FPA21/6800 | 1
EADPA21/7400A1 | PA21/7400 | 2
EADPA21/7400A1 | FPA21/7400 | 2
EADPA21/7450A2 | PA21/7450 | 2
EADPA21/7450A2 | FPA21/7450 | 2
EADPA21/7600A2 | PA21/7600 | 2
EADPA21/7600A2 | FPA21/7600 | 2
EADPA21/7700A1 | PA21/7700 | 2
EADPA21/7700A1 | FPA21/7700 | 2
EADPA21/7700A2 | PA21/7700 | 2
EADPA21/7700A2 | FPA21/7700 | 2
EADPA21/7850A2 | PA21/7850 | 2
EADPA21/7850A2 | FPA21/7850 | 2
EADPA21/8000S2 | PA21/8000 | 1
EADPA21/8000S2 | FPA21/8000 | 1
EADPA21/8100A2 | PA21/8100 | 2
EADPA21/8100A2 | FPA21/8100 | 2
EADPA21/8250S2 | PA21/8250 | 1
EADPA21/8250S2 | FPA21/8250 | 1
EADPA21/9850A2 | PA21/9850 | 2
EADPA21/9850A2 | FPA21/9850 | 2
EADPA25/10250A2 | PA25/10250 | 2
EADPA25/10250A2 | FPA25/10250 | 2
EADPA25/10250S2 | PA25/10250 | 1
EADPA25/10250S2 | FPA25/10250 | 1
EADPA25/1150S1 | PA25/1150 | 1
EADPA25/1150S1 | FPA25/1150 | 1
EADPA25/1250S1 | PA25/1250 | 1
EADPA25/1250S1 | FPA25/1250 | 1
EADPA25/1450S1 | PA25/1450 | 1
EADPA25/1450S1 | FPA25/1450 | 1
EADPA25/3900A1 | PA25/3900 | 2
EADPA25/3900A1 | FPA25/3900 | 2
EADPA25/4150A1 | PA25/4150 | 2
EADPA25/4150A1 | FPA25/4150 | 2
EADPA25/4650A1 | PA25/4650 | 2
EADPA25/4650A1 | FPA25/4650 | 2
EADPA25/4950A1 | PA25/4950 | 2
EADPA25/4950A1 | FPA25/4950 | 2
EADPA25/5450S2 | PA25/5450 | 1
EADPA25/5450S2 | FPA25/5450 | 1
EADPA25/5950A1 | PA25/5950 | 2
EADPA25/5950A1 | FPA25/5950 | 2
EADPA25/6000S2 | PA25/6000 | 1
EADPA25/6000S2 | FPA25/6000 | 1
EADPA25/6300A2 | PA25/6300 | 2
EADPA25/6300A2 | FPA25/6300 | 2
EADPA25/6400A1 | PA25/6400 | 2
EADPA25/6400A1 | FPA25/6400 | 2
EADPA25/6500S2 | PA25/6500 | 1
EADPA25/6500S2 | FPA25/6500 | 1
EADPA25/6550S2 | PA25/6550 | 1
EADPA25/6550S2 | FPA25/6550 | 1
EADPA25/6600A2 | PA25/6600 | 2
EADPA25/6600A2 | FPA25/6600 | 2
EADPA25/6800S2 | PA25/6800 | 1
EADPA25/6800S2 | FPA25/6800 | 1
EADPA25/7250S2 | PA25/7250 | 1
EADPA25/7250S2 | FPA25/7250 | 1
EADPA25/7500A2 | PA25/7500 | 2
EADPA25/7500A2 | FPA25/7500 | 2
EADPA25/7600S2 | PA25/7600 | 1
EADPA25/7600S2 | FPA25/7600 | 1
EADPA25/7650S2 | PA25/7650 | 1
EADPA25/7650S2 | FPA25/7650 | 1
EADPA25/7700S2 | PA25/7700 | 1
EADPA25/7700S2 | FPA25/7700 | 1
EADPA25/7950A2 | PA25/7950 | 2
EADPA25/7950A2 | FPA25/7950 | 2
EADPA25/8100S2 | PA25/8100 | 1
EADPA25/8100S2 | FPA25/8100 | 1
EADPA25/8450S2 | PA25/8450 | 1
EADPA25/8450S2 | FPA25/8450 | 1
EADPA25/8600S2 | PA25/8600 | 1
EADPA25/8600S2 | FPA25/8600 | 1
EADPA25/9000S2 | PA25/9000 | 1
EADPA25/9000S2 | FPA25/9000 | 1
EADPA25/9300S2 | PA25/9300 | 1
EADPA25/9300S2 | FPA25/9300 | 1
EADPA25/9650A2 | PA25/9650 | 2
EADPA25/9650A2 | FPA25/9650 | 2
EADPA29/10550A1 | PA29/10550 | 2
EADPA29/10550A1 | FPA29/10550 | 2
EADPA29/10550A2 | PA29/10550 | 2
EADPA29/10550A2 | FPA29/10550 | 2
EADPA29/10750A2 | PA29/10750 | 2
EADPA29/10750A2 | FPA29/10750 | 2
EADPA29/11400A2 | PA29/11400 | 2
EADPA29/11400A2 | FPA29/11400 | 2
EADPA29/11650A2 | PA29/11650 | 2
EADPA29/11650A2 | FPA29/11650 | 2
EADPA29/12300A2 | PA29/12300 | 2
EADPA29/12300A2 | FPA29/12300 | 2
EADPA29/12700A2 | PA29/12700 | 2
EADPA29/12700A2 | FPA29/12700 | 2
EADPA29/13400A2 | PA29/13400 | 2
EADPA29/13400A2 | FPA29/13400 | 2
EADPA29/13750A2 | PA29/13750 | 2
EADPA29/13750A2 | FPA29/13750 | 2
EADPA29/13950A2 | PA29/13950 | 2
EADPA29/13950A2 | FPA29/13950 | 2
EADPA29/1400S1 | PA29/1400 | 1
EADPA29/1400S1 | FPA29/1400 | 1
EADPA29/14850A2 | PA29/14850 | 2
EADPA29/14850A2 | FPA29/14850 | 2
EADPA29/1500S1 | PA29/1500 | 1
EADPA29/1500S1 | FPA29/1500 | 1
EADPA29/1550S1 | PA29/1550 | 1
EADPA29/1550S1 | FPA29/1550 | 1
EADPA29/15800A2 | PA29/15800 | 2
EADPA29/15800A2 | FPA29/15800 | 2
EADPA29/16900A2 | PA29/16900 | 2
EADPA29/16900A2 | FPA29/16900 | 2
EADPA29/1700S1 | PA29/1700 | 1
EADPA29/1700S1 | FPA29/1700 | 1
EADPA29/1750S1 | PA29/1750 | 1
EADPA29/1750S1 | FPA29/1750 | 1
EADPA29/1850S1 | PA29/1850 | 1
EADPA29/1850S1 | FPA29/1850 | 1
EADPA29/1950S1 | PA29/1950 | 1
EADPA29/1950S1 | FPA29/1950 | 1
EADPA29/2000S1 | PA29/2000 | 1
EADPA29/2000S1 | FPA29/2000 | 1
EADPA29/2100S1 | PA29/2100 | 1
EADPA29/2100S1 | FPA29/2100 | 1
EADPA29/2250S1 | PA29/2250 | 1
EADPA29/2250S1 | FPA29/2250 | 1
EADPA29/2300S1 | PA29/2300 | 1
EADPA29/2300S1 | FPA29/2300 | 1
EADPA29/2450S1 | PA29/2450 | 1
EADPA29/2450S1 | FPA29/2450 | 1
EADPA29/5450A1 | PA29/5450 | 2
EADPA29/5450A1 | FPA29/5450 | 2
EADPA29/5850A1 | PA29/5850 | 2
EADPA29/5850A1 | FPA29/5850 | 2
EADPA29/6600A1 | PA29/6600 | 2
EADPA29/6600A1 | FPA29/6600 | 2
EADPA29/6700A1 | PA29/6700 | 2
EADPA29/6700A1 | FPA29/6700 | 2
EADPA29/7100A1 | PA29/7100 | 2
EADPA29/7100A1 | FPA29/7100 | 2
EADPA29/7250A1 | PA29/7250 | 2
EADPA29/7250A1 | FPA29/7250 | 2
EADPA29/7750A1 | PA29/7750 | 2
EADPA29/7750A1 | FPA29/7750 | 2
EADPA29/8000A1 | PA29/8000 | 2
EADPA29/8000A1 | FPA29/8000 | 2
EADPA29/8300A1 | PA29/8300 | 2
EADPA29/8300A1 | FPA29/8300 | 2
EADPA29/8500A1 | PA29/8500 | 2
EADPA29/8500A1 | FPA29/8500 | 2
EADPA29/8800A1 | PA29/8800 | 2
EADPA29/8800A1 | FPA29/8800 | 2
EADPA29/8800A2 | PA29/8800 | 2
EADPA29/8800A2 | FPA29/8800 | 2
EADPA29/9300A1 | PA29/9300 | 2
EADPA29/9300A1 | FPA29/9300 | 2
EADPA29/9350A2 | PA29/9350 | 2
EADPA29/9350A2 | FPA29/9350 | 2
EADPA29/9750A1 | PA29/9750 | 2
EADPA29/9750A1 | FPA29/9750 | 2
EASPA16/1050S3 | PA16/1050 | 1
EASPA16/1050S3 | FPA16/1050 | 1
EASPA16/1250S3 | PA16/1250 | 1
EASPA16/1250S3 | FPA16/1250 | 1
EASPA16/1650A2 | PA16/1650 | 1
EASPA16/1650A2 | FPA16/1650 | 1
EASPA16/1900S3 | PA16/1900 | 1
EASPA16/1900S3 | FPA16/1900 | 1
EASPA16/2000S3 | PA16/2000 | 1
EASPA16/2000S3 | FPA16/2000 | 1
EASPA16/2100S3 | PA16/2100 | 1
EASPA16/2100S3 | FPA16/2100 | 1
EASPA16/2800A2 | PA16/2800 | 1
EASPA16/2800A2 | FPA16/2800 | 1
EASPA16/2950A2 | PA16/2950 | 1
EASPA16/2950A2 | FPA16/2950 | 1
EASPA16/3200S3 | PA16/3200 | 1
EASPA16/3200S3 | FPA16/3200 | 1
EASPA16/4650A2 | PA16/4650 | 1
EASPA16/4650A2 | FPA16/4650 | 1
EASPA21/10150A2 | PA21/10150 | 1
EASPA21/10150A2 | FPA21/10150 | 1
EASPA21/1350S2 | PA21/1350 | 1
EASPA21/1350S2 | FPA21/1350 | 1
EASPA21/1450S2 | PA21/1450 | 1
EASPA21/1450S2 | FPA21/1450 | 1
EASPA21/1650S2 | PA21/1650 | 1
EASPA21/1650S2 | FPA21/1650 | 1
EASPA21/2000S2 | PA21/2000 | 1
EASPA21/2000S2 | FPA21/2000 | 1
EASPA21/2100S2 | PA21/2100 | 1
EASPA21/2100S2 | FPA21/2100 | 1
EASPA21/2200A1 | PA21/2200 | 1
EASPA21/2200A1 | FPA21/2200 | 1
EASPA21/2200S2 | PA21/2200 | 1
EASPA21/2200S2 | FPA21/2200 | 1
EASPA21/2250S2 | PA21/2250 | 1
EASPA21/2250S2 | FPA21/2250 | 1
EASPA21/2350A1 | PA21/2350 | 1
EASPA21/2350A1 | FPA21/2350 | 1
EASPA21/2400S2 | PA21/2400 | 1
EASPA21/2400S2 | FPA21/2400 | 1
EASPA21/2450S2 | PA21/2450 | 1
EASPA21/2450S2 | FPA21/2450 | 1
EASPA21/2500A1 | PA21/2500 | 1
EASPA21/2500A1 | FPA21/2500 | 1
EASPA21/2500S2 | PA21/2500 | 1
EASPA21/2500S2 | FPA21/2500 | 1
EASPA21/2600S2 | PA21/2600 | 1
EASPA21/2600S2 | FPA21/2600 | 1
EASPA21/2650S2 | PA21/2650 | 1
EASPA21/2650S2 | FPA21/2650 | 1
EASPA21/2850S2 | PA21/2850 | 1
EASPA21/2850S2 | FPA21/2850 | 1
EASPA21/2900S2 | PA21/2900 | 1
EASPA21/2900S2 | FPA21/2900 | 1
EASPA21/2950S2 | PA21/2950 | 1
EASPA21/2950S2 | FPA21/2950 | 1
EASPA21/3000S2 | PA21/3000 | 1
EASPA21/3000S2 | FPA21/3000 | 1
EASPA21/3300A1 | PA21/3300 | 1
EASPA21/3300A1 | FPA21/3300 | 1
EASPA21/3300S2 | PA21/3300 | 1
EASPA21/3300S2 | FPA21/3300 | 1
EASPA21/3350A1 | PA21/3350 | 1
EASPA21/3350A1 | FPA21/3350 | 1
EASPA21/3350S2 | PA21/3350 | 1
EASPA21/3350S2 | FPA21/3350 | 1
EASPA21/3450A2 | PA21/3450 | 1
EASPA21/3450A2 | FPA21/3450 | 1
EASPA21/3600S2 | PA21/3600 | 1
EASPA21/3600S2 | FPA21/3600 | 1
EASPA21/3650A2 | PA21/3650 | 1
EASPA21/3650A2 | FPA21/3650 | 1
EASPA21/3650S2 | PA21/3650 | 1
EASPA21/3650S2 | FPA21/3650 | 1
EASPA21/3700A2 | PA21/3700 | 1
EASPA21/3700A2 | FPA21/3700 | 1
EASPA21/3850A1 | PA21/3850 | 1
EASPA21/3850A1 | FPA21/3850 | 1
EASPA21/4000S2 | PA21/4000 | 1
EASPA21/4000S2 | FPA21/4000 | 1
EASPA21/4100A1 | PA21/4100 | 1
EASPA21/4100A1 | FPA21/4100 | 1
EASPA21/4150S2 | PA21/4150 | 1
EASPA21/4150S2 | FPA21/4150 | 1
EASPA21/4600A1 | PA21/4600 | 1
EASPA21/4600A1 | FPA21/4600 | 1
EASPA21/4850A1 | PA21/4850 | 1
EASPA21/4850A1 | FPA21/4850 | 1
EASPA21/4900A1 | PA21/4900 | 1
EASPA21/4900A1 | FPA21/4900 | 1
EASPA21/5050A1 | PA21/5050 | 1
EASPA21/5050A1 | FPA21/5050 | 1
EASPA21/5100A2 | PA21/5100 | 1
EASPA21/5100A2 | FPA21/5100 | 1
EASPA21/5250A2 | PA21/5250 | 1
EASPA21/5250A2 | FPA21/5250 | 1
EASPA21/6150A1 | PA21/6150 | 1
EASPA21/6150A1 | FPA21/6150 | 1
EASPA21/6200A2 | PA21/6200 | 1
EASPA21/6200A2 | FPA21/6200 | 1
EASPA21/6300A1 | PA21/6300 | 1
EASPA21/6300A1 | FPA21/6300 | 1
EASPA21/6450A2 | PA21/6450 | 1
EASPA21/6450A2 | FPA21/6450 | 1
EASPA21/6550A2 | PA21/6550 | 1
EASPA21/6550A2 | FPA21/6550 | 1
EASPA21/7450A2 | PA21/7450 | 1
EASPA21/7450A2 | FPA21/7450 | 1
EASPA21/7600A2 | PA21/7600 | 1
EASPA21/7600A2 | FPA21/7600 | 1
EASPA21/7700A2 | PA21/7700 | 1
EASPA21/7700A2 | FPA21/7700 | 1
EASPA21/7850A2 | PA21/7850 | 1
EASPA21/7850A2 | FPA21/7850 | 1
EASPA21/8100A2 | PA21/8100 | 1
EASPA21/8100A2 | FPA21/8100 | 1
EASPA21/9850A2 | PA21/9850 | 1
EASPA21/9850A2 | FPA21/9850 | 1
EASPA25/10250A2 | PA25/10250 | 1
EASPA25/10250A2 | FPA25/10250 | 1
EASPA25/10700A2 | PA25/10700 | 1
EASPA25/10700A2 | FPA25/10700 | 1
EASPA25/11800A2 | PA25/11800 | 1
EASPA25/11800A2 | FPA25/11800 | 1
EASPA25/3100S2 | PA25/3100 | 1
EASPA25/3100S2 | FPA25/3100 | 1
EASPA25/3400S2 | PA25/3400 | 1
EASPA25/3400S2 | FPA25/3400 | 1
EASPA25/3750S2 | PA25/3750 | 1
EASPA25/3750S2 | FPA25/3750 | 1
EASPA25/3900A1 | PA25/3900 | 1
EASPA25/3900A1 | FPA25/3900 | 1
EASPA25/4000S2 | PA25/4000 | 1
EASPA25/4000S2 | FPA25/4000 | 1
EASPA25/4100S2 | PA25/4100 | 1
EASPA25/4100S2 | FPA25/4100 | 1
EASPA25/4150A1 | PA25/4150 | 1
EASPA25/4150A1 | FPA25/4150 | 1
EASPA25/4150S2 | PA25/4150 | 1
EASPA25/4150S2 | FPA25/4150 | 1
EASPA25/4350S2 | PA25/4350 | 1
EASPA25/4350S2 | FPA25/4350 | 1
EASPA25/4650A1 | PA25/4650 | 1
EASPA25/4650A1 | FPA25/4650 | 1
EASPA25/4650S2 | PA25/4650 | 1
EASPA25/4650S2 | FPA25/4650 | 1
EASPA25/4700S2 | PA25/4700 | 1
EASPA25/4700S2 | FPA25/4700 | 1
EASPA25/4800S2 | PA25/4800 | 1
EASPA25/4800S2 | FPA25/4800 | 1
EASPA25/4900S2 | PA25/4900 | 1
EASPA25/4900S2 | FPA25/4900 | 1
EASPA25/4950A1 | PA25/4950 | 1
EASPA25/4950A1 | FPA25/4950 | 1
EASPA25/5100A1 | PA25/5100 | 1
EASPA25/5100A1 | FPA25/5100 | 1
EASPA25/5200S2 | PA25/5200 | 1
EASPA25/5200S2 | FPA25/5200 | 1
EASPA25/5450S2 | PA25/5450 | 1
EASPA25/5450S2 | FPA25/5450 | 1
EASPA25/5550S2 | PA25/5550 | 1
EASPA25/5550S2 | FPA25/5550 | 1
EASPA25/5600A1 | PA25/5600 | 1
EASPA25/5600A1 | FPA25/5600 | 1
EASPA25/5900A1 | PA25/5900 | 1
EASPA25/5900A1 | FPA25/5900 | 1
EASPA25/5950A1 | PA25/5950 | 1
EASPA25/5950A1 | FPA25/5950 | 1
EASPA25/6150S2 | PA25/6150 | 1
EASPA25/6150S2 | FPA25/6150 | 1
EASPA25/6300A2 | PA25/6300 | 1
EASPA25/6300A2 | FPA25/6300 | 1
EASPA25/6400A1 | PA25/6400 | 1
EASPA25/6400A1 | FPA25/6400 | 1
EASPA25/6600A2 | PA25/6600 | 1
EASPA25/6600A2 | FPA25/6600 | 1
EASPA25/6800A1 | PA25/6800 | 1
EASPA25/6800A1 | FPA25/6800 | 1
EASPA25/7350A1 | PA25/7350 | 1
EASPA25/7350A1 | FPA25/7350 | 1
EASPA25/7500A2 | PA25/7500 | 1
EASPA25/7500A2 | FPA25/7500 | 1
EASPA25/7650A2 | PA25/7650 | 1
EASPA25/7650A2 | FPA25/7650 | 1
EASPA25/7950A2 | PA25/7950 | 1
EASPA25/7950A2 | FPA25/7950 | 1
EASPA25/8150A2 | PA25/8150 | 1
EASPA25/8150A2 | FPA25/8150 | 1
EASPA25/8800A2 | PA25/8800 | 1
EASPA25/8800A2 | FPA25/8800 | 1
EASPA25/9500A2 | PA25/9500 | 1
EASPA25/9500A2 | FPA25/9500 | 1
EASPA25/9650A2 | PA25/9650 | 1
EASPA25/9650A2 | FPA25/9650 | 1
EASPA29/1000S1 | PA29/1000 | 1
EASPA29/1000S1 | FPA29/1000 | 1
EASPA29/10550A1 | PA29/10550 | 1
EASPA29/10550A1 | FPA29/10550 | 1
EASPA29/10550A2 | PA29/10550 | 1
EASPA29/10550A2 | FPA29/10550 | 1
EASPA29/10750A2 | PA29/10750 | 1
EASPA29/10750A2 | FPA29/10750 | 1
EASPA29/1100S1 | PA29/1100 | 1
EASPA29/1100S1 | FPA29/1100 | 1
EASPA29/11400A2 | PA29/11400 | 1
EASPA29/11400A2 | FPA29/11400 | 1
EASPA29/11650A2 | PA29/11650 | 1
EASPA29/11650A2 | FPA29/11650 | 1
EASPA29/1200S1 | PA29/1200 | 1
EASPA29/1200S1 | FPA29/1200 | 1
EASPA29/12300A2 | PA29/12300 | 1
EASPA29/12300A2 | FPA29/12300 | 1
EASPA29/12700A2 | PA29/12700 | 1
EASPA29/12700A2 | FPA29/12700 | 1
EASPA29/1300S1 | PA29/1300 | 1
EASPA29/1300S1 | FPA29/1300 | 1
EASPA29/13400A2 | PA29/13400 | 1
EASPA29/13400A2 | FPA29/13400 | 1
EASPA29/1350S1 | PA29/1350 | 1
EASPA29/1350S1 | FPA29/1350 | 1
EASPA29/13750A2 | PA29/13750 | 1
EASPA29/13750A2 | FPA29/13750 | 1
EASPA29/13950A2 | PA29/13950 | 1
EASPA29/13950A2 | FPA29/13950 | 1
EASPA29/1400S1 | PA29/1400 | 1
EASPA29/1400S1 | FPA29/1400 | 1
EASPA29/14850A2 | PA29/14850 | 1
EASPA29/14850A2 | FPA29/14850 | 1
EASPA29/1500S1 | PA29/1500 | 1
EASPA29/1500S1 | FPA29/1500 | 1
EASPA29/15800A2 | PA29/15800 | 1
EASPA29/15800A2 | FPA29/15800 | 1
EASPA29/1600S1 | PA29/1600 | 1
EASPA29/1600S1 | FPA29/1600 | 1
EASPA29/16900A2 | PA29/16900 | 1
EASPA29/16900A2 | FPA29/16900 | 1
EASPA29/5450A1 | PA29/5450 | 1
EASPA29/5450A1 | FPA29/5450 | 1
EASPA29/5850A1 | PA29/5850 | 1
EASPA29/5850A1 | FPA29/5850 | 1
EASPA29/6600A1 | PA29/6600 | 1
EASPA29/6600A1 | FPA29/6600 | 1
EASPA29/6700A1 | PA29/6700 | 1
EASPA29/6700A1 | FPA29/6700 | 1
EASPA29/7100A1 | PA29/7100 | 1
EASPA29/7100A1 | FPA29/7100 | 1
EASPA29/7250A1 | PA29/7250 | 1
EASPA29/7250A1 | FPA29/7250 | 1
EASPA29/7750A1 | PA29/7750 | 1
EASPA29/7750A1 | FPA29/7750 | 1
EASPA29/8000A1 | PA29/8000 | 1
EASPA29/8000A1 | FPA29/8000 | 1
EASPA29/8300A1 | PA29/8300 | 1
EASPA29/8300A1 | FPA29/8300 | 1
EASPA29/8500A1 | PA29/8500 | 1
EASPA29/8500A1 | FPA29/8500 | 1
EASPA29/8800A1 | PA29/8800 | 1
EASPA29/8800A1 | FPA29/8800 | 1
EASPA29/8800A2 | PA29/8800 | 1
EASPA29/8800A2 | FPA29/8800 | 1
EASPA29/900S1 | PA29/900 | 1
EASPA29/900S1 | FPA29/900 | 1
EASPA29/9300A1 | PA29/9300 | 1
EASPA29/9300A1 | FPA29/9300 | 1
EASPA29/9350A2 | PA29/9350 | 1
EASPA29/9350A2 | FPA29/9350 | 1
EASPA29/9750A1 | PA29/9750 | 1
EASPA29/9750A1 | FPA29/9750 | 1
ECDPC21/1100S1 | PC21/1100 | 1
ECDPC21/1100S1 | FPC21/1100 | 1
ECDPC21/1200S1 | PC21/1200 | 1
ECDPC21/1200S1 | FPC21/1200 | 1
ECDPC21/1300S1 | PC21/1300 | 1
ECDPC21/1300S1 | FPC21/1300 | 1
ECDPC21/1400S1 | PC21/1400 | 1
ECDPC21/1400S1 | FPC21/1400 | 1
ECDPC21/1500S1 | PC21/1500 | 1
ECDPC21/1500S1 | FPC21/1500 | 1
ECDPC21/1600S1 | PC21/1600 | 1
ECDPC21/1600S1 | FPC21/1600 | 1
ECDPC21/800S1 | PC21/800 | 1
ECDPC21/800S1 | FPC21/800 | 1
ECDPC21/900S1 | PC21/900 | 1
ECDPC21/900S1 | FPC21/900 | 1
ECSPC16/100A2 | PC16/100 | 1
ECSPC16/100A2 | FPC16/100 | 1
ECSPC16/100S2 | PC16/100 | 1
ECSPC16/100S2 | FPC16/100 | 1
ECSPC16/1700A1 | PC16/1700 | 1
ECSPC16/1700A1 | FPC16/1700 | 1
ECSPC16/200A2 | PC16/200 | 1
ECSPC16/200A2 | FPC16/200 | 1
ECSPC16/200S2 | PC16/200 | 1
ECSPC16/200S2 | FPC16/200 | 1
ECSPC16/2200A2 | PC16/2200 | 1
ECSPC16/2200A2 | FPC16/2200 | 1
ECSPC16/2300A2 | PC16/2300 | 1
ECSPC16/2300A2 | FPC16/2300 | 1
ECSPC16/400A1 | PC16/400 | 1
ECSPC16/400A1 | FPC16/400 | 1
ECSPC16/400A2 | PC16/400 | 1
ECSPC16/400A2 | FPC16/400 | 1
ECSPC16/400S1 | PC16/400 | 1
ECSPC16/400S1 | FPC16/400 | 1
ECSPC16/500A1 | PC16/500 | 1
ECSPC16/500A1 | FPC16/500 | 1
ECSPC16/500S1 | PC16/500 | 1
ECSPC16/500S1 | FPC16/500 | 1
ECSPC16/600A1 | PC16/600 | 1
ECSPC16/600A1 | FPC16/600 | 1
ECSPC16/700S1 | PC16/700 | 1
ECSPC16/700S1 | FPC16/700 | 1
ECSPC16/800S2 | PC16/800 | 1
ECSPC16/800S2 | FPC16/800 | 1
ECSPC16/900S1 | PC16/900 | 1
ECSPC16/900S1 | FPC16/900 | 1
ECSPC21/1000S1 | PC21/1000 | 1
ECSPC21/1000S1 | FPC21/1000 | 1
ECSPC21/1200S2 | PC21/1200 | 1
ECSPC21/1200S2 | FPC21/1200 | 1
ECSPC21/1700S2 | PC21/1700 | 1
ECSPC21/1700S2 | FPC21/1700 | 1
ECSPC21/2500S2 | PC21/2500 | 1
ECSPC21/2500S2 | FPC21/2500 | 1
ECSPC21/500S1 | PC21/500 | 1
ECSPC21/500S1 | FPC21/500 | 1
ECSPC21/600S1 | PC21/600 | 1
ECSPC21/600S1 | FPC21/600 | 1
ECSPC21/700S1 | PC21/700 | 1
ECSPC21/700S1 | FPC21/700 | 1
ECSPC21/800S1 | PC21/800 | 1
ECSPC21/800S1 | FPC21/800 | 1
ECSPC21/900S1 | PC21/900 | 1
ECSPC21/900S1 | FPC21/900 | 1
ECSPC25/1000S1 | PC25/1000 | 1
ECSPC25/1000S1 | FPC25/1000 | 1
ECSPC25/1100S1 | PC25/1100 | 1
ECSPC25/1100S1 | FPC25/1100 | 1
ECSPC25/1200S1 | PC25/1200 | 1
ECSPC25/1200S1 | FPC25/1200 | 1
ECSPC25/1300S1 | PC25/1300 | 1
ECSPC25/1300S1 | FPC25/1300 | 1
ECSPC25/2000A1 | PC25/2000 | 1
ECSPC25/2000A1 | FPC25/2000 | 1
ECSPC25/2800A1 | PC25/2800 | 1
ECSPC25/2800A1 | FPC25/2800 | 1
ECSPC25/3800A2 | PC25/3800 | 1
ECSPC25/3800A2 | FPC25/3800 | 1
ECSPC25/4200A1 | PC25/4200 | 1
ECSPC25/4200A1 | FPC25/4200 | 1
ECSPC25/5100A2 | PC25/5100 | 1
ECSPC25/5100A2 | FPC25/5100 | 1
ECSPC25/700S1 | PC25/700 | 1
ECSPC25/700S1 | FPC25/700 | 1
ECSPC25/7500A2 | PC25/7500 | 1
ECSPC25/7500A2 | FPC25/7500 | 1
ECSPC25/800S1 | PC25/800 | 1
ECSPC25/800S1 | FPC25/800 | 1
ECSPC25/900S1 | PC25/900 | 1
ECSPC25/900S1 | FPC25/900 | 1
EMD060PM100C1S1 | PM100C1 | 1
EMD060PM100C1S1 | CRUCM03 | 3
EMD060PM100C1S1 | BRAQA01 | 6
EMD060PM100C2S1 | PM100C2 | 1
EMD060PM100C2S1 | CRUCM03 | 3
EMD060PM100C2S1 | BRAQA01 | 6
EMD060PM100C3S2 | PM100C3 | 1
EMD060PM100C3S2 | CRUCM03 | 3
EMD060PM100C3S2 | BRAQA01 | 6
EMD060PM100C4S2 | PM100C4 | 1
EMD060PM100C4S2 | CRUCM03 | 3
EMD060PM100C4S2 | BRAQA01 | 6
EMD060PM100C6S2 | PM100C6 | 1
EMD060PM100C6S2 | CRUCM03 | 3
EMD060PM100C6S2 | BRAQA01 | 6
EMD060PM100C6S3 | PM100C6 | 2
EMD060PM100CH1S1 | PM100CH1 | 1
EMD060PM100CH1S1 | CRUCM03 | 3
EMD060PM100CH1S1 | BRAQA01 | 6
EMD060PM85C1RT | PM85C1 | 2
EMD060PM85C1RT | CRUCM03 | 4
EMD060PM85C1RT | CRUCM04 | 4
EMD060PM85C1RT | BRAQA01 | 8
EMD060PM85C2RT | PM85C2 | 2
EMD060PM85C2RT | CRUCM03 | 4
EMD060PM85C2RT | CRUCM04 | 4
EMD060PM85C2RT | BRAQA01 | 8
EMD060PM85C3RT | PM85C3 | 2
EMD060PM85C3RT | CRUCM03 | 4
EMD060PM85C3RT | CRUCM04 | 4
EMD060PM85C3RT | BRAQA01 | 8
EMD060PM85C6RT | PM85C6 | 2
EMD060PM85C6RT | CRUCM03 | 4
EMD060PM85C6RT | CRUCM04 | 4
EMD060PM85C6RT | BRAQA01 | 8
EMD060PM90C6A2 | PM90C6 | 2
EMD060PM95C1A2 | PM95C1 | 2
EMD060PM95C1S1 | PM95C1 | 1
EMD060PM95C1S1 | CRUCM03 | 3
EMD060PM95C1S1 | BRAQA01 | 6
EMD060PM95C2S1 | PM95C2 | 1
EMD060PM95C2S1 | CRUCM03 | 3
EMD060PM95C2S1 | BRAQA01 | 6
EMD060PM95C4S2 | PM95C4 | 1
EMD060PM95C4S2 | CRUCM03 | 3
EMD060PM95C4S2 | BRAQA01 | 6
EMD060PM95C5A2 | PM95C5 | 2
EMD060PM95C5S2 | PM95C5 | 1
EMD060PM95C5S2 | CRUCM03 | 3
EMD060PM95C5S2 | BRAQA01 | 6
EMD060PM95C6A2 | PM95C6 | 2
EMD060PM95C6S2 | PM95C6 | 1
EMD060PM95C6S2 | CRUCM03 | 3
EMD060PM95C6S2 | BRAQA01 | 6
EMD060PM95C6S3 | PM95C6 | 2
EMD060PM95CH1A2 | PM95CH1 | 2
EMD138PM65C2A2 | PM65C2 | 3
EMD138PM65C2A2 | MENSM01 | 6
EMD138PM65C2A2 | BRAQA01 | 6
EMD138PM65C6A1 | PM65C6 | 3
EMD138PM65C6A1 | MENSM01 | 6
EMD138PM65C6A1 | BRAQA01 | 6
EMD138PM65C6A2 | PM65C6 | 3
EMD138PM65C6A2 | MENSM01 | 6
EMD138PM65C6A2 | BRAQA01 | 6
EMD138PM70C3A2 | PM70C3 | 3
EMD138PM70C3A2 | MENSM01 | 6
EMD138PM70C3A2 | BRAQA01 | 6
EMD138PM70C6A1 | PM70C6 | 3
EMD138PM70C6A1 | MENSM01 | 6
EMD138PM70C6A1 | BRAQA01 | 6
EMD138PM70C6A2 | PM70C6 | 3
EMD138PM70C6A2 | MENSM01 | 6
EMD138PM70C6A2 | BRAQA01 | 6
EMD138PM90C3S1 | PM90C3 | 3
EMD138PM90C3S1 | CRUCM02 | 4
EMD138PM90C3S1 | BRAZM01 | 1
EMD138PM90C4S1 | PM90C4 | 3
EMD138PM90C4S1 | CRUCM02 | 4
EMD138PM90C4S1 | BRAZM01 | 1
EMD138PM90C6S2 | PM90C6 | 3
EMD220PM65C2A2 | PM65C2 | 3
EMD220PM65C2A2 | MENSM01 | 6
EMD220PM65C2A2 | BRAQA01 | 6
EMD220PM65C3A2 | PM65C3 | 3
EMD220PM65C3A2 | MENSM01 | 6
EMD220PM65C3A2 | BRAQA01 | 6
EMD220PM65C4A1 | PM65C4 | 3
EMD220PM65C4A1 | MENSM01 | 6
EMD220PM65C4A1 | BRAQA01 | 6
EMD220PM65C6A1 | PM65C6 | 3
EMD220PM65C6A1 | MENSM01 | 6
EMD220PM65C6A1 | BRAQA01 | 6
EMD220PM65CH1A2 | PM65CH1 | 3
EMD220PM65CH1A2 | MENSM01 | 6
EMD220PM65CH1A2 | BRAQA01 | 6
EMD220PM70C1A2 | PM70C1 | 3
EMD220PM70C1A2 | MENSM01 | 6
EMD220PM70C1A2 | BRAQA01 | 6
EMD220PM70C3A2 | PM70C3 | 3
EMD220PM70C3A2 | MENSM01 | 6
EMD220PM70C3A2 | BRAQA01 | 6
EMD220PM70C4A1 | PM70C4 | 3
EMD220PM70C4A1 | MENSM01 | 6
EMD220PM70C4A1 | BRAQA01 | 6
EMD220PM70C6A1 | PM70C6 | 3
EMD220PM70C6A1 | MENSM01 | 6
EMD220PM70C6A1 | BRAQA01 | 6
EMD220PM70C6A2 | PM70C6 | 3
EMD220PM70C6A2 | MENSM01 | 6
EMD220PM70C6A2 | BRAQA01 | 6
EMD220PM90C2S1 | PM90C2 | 3
EMD220PM90C2S1 | CRUCM02 | 4
EMD220PM90C2S1 | BRAZM01 | 1
EMD220PM90C3S1 | PM90C3 | 3
EMD220PM90C3S1 | CRUCM02 | 4
EMD220PM90C3S1 | BRAZM01 | 1
EMD220PM90C6S2 | PM90C6 | 3
EMDPM100C3S1 | PM100C3 | 1
EMDPM100C3S1 | FPM100C3 | 1
EMDPM100C4S1 | PM100C4 | 1
EMDPM100C4S1 | FPM100C4 | 1
EMDPM70C5S1 | PM70C5 | 1
EMDPM70C5S1 | FPM70C5 | 1
EMDPM70C6S1 | PM70C6 | 1
EMDPM70C6S1 | FPM70C6 | 1
EMDPM85C4S1 | PM85C4 | 1
EMDPM85C4S1 | FPM85C4 | 1
EMDPM85C5S1 | PM85C5 | 1
EMDPM85C5S1 | FPM85C5 | 1
EMS060PM100C6S3 | PM100C6 | 1
EMS060PM80C3RT | PM80C3 | 1
EMS060PM80C3RT | CRUCM03 | 2
EMS060PM80C3RT | CRUCM04 | 2
EMS060PM80C3RT | BRAQA01 | 4
EMS060PM80C6A2 | PM80C6 | 1
EMS060PM80C6A2 | CRUCM03 | 2
EMS060PM80C6A2 | CRUCM04 | 2
EMS060PM80C6A2 | BRAQA01 | 4
EMS060PM85C1RT | PM85C1 | 1
EMS060PM85C1RT | CRUCM03 | 2
EMS060PM85C1RT | CRUCM04 | 2
EMS060PM85C1RT | BRAQA01 | 4
EMS060PM85C2A2 | PM85C2 | 1
EMS060PM85C2A2 | CRUCM03 | 2
EMS060PM85C2A2 | CRUCM04 | 2
EMS060PM85C2A2 | BRAQA01 | 4
EMS060PM85C3RT | PM85C3 | 1
EMS060PM85C3RT | CRUCM03 | 2
EMS060PM85C3RT | CRUCM04 | 2
EMS060PM85C3RT | BRAQA01 | 4
EMS060PM85C4S1 | PM85C4 | 1
EMS060PM85C4S1 | CRUCM03 | 1
EMS060PM85C4S1 | CRUCM04 | 1
EMS060PM85C4S1 | BRAQA01 | 4
EMS060PM85C6A2 | PM85C6 | 1
EMS060PM85C6A2 | CRUCM03 | 2
EMS060PM85C6A2 | CRUCM04 | 2
EMS060PM85C6A2 | BRAQA01 | 4
EMS060PM85C6S2 | PM85C6 | 1
EMS060PM85C6S2 | CRUCM03 | 1
EMS060PM85C6S2 | CRUCM04 | 1
EMS060PM85C6S2 | BRAQA01 | 4
EMS060PM90C2RT | PM90C2 | 1
EMS060PM90C2RT | CRUCM03 | 2
EMS060PM90C2RT | CRUCM04 | 2
EMS060PM90C2RT | BRAQA01 | 4
EMS060PM90C3A2 | PM90C3 | 1
EMS060PM90C3A2 | CRUCM03 | 2
EMS060PM90C3A2 | CRUCM04 | 2
EMS060PM90C3A2 | BRAQA01 | 4
EMS060PM90C3RT | PM90C3 | 1
EMS060PM90C3RT | CRUCM03 | 2
EMS060PM90C3RT | CRUCM04 | 2
EMS060PM90C3RT | BRAQA01 | 4
EMS060PM90C3S1 | PM90C3 | 1
EMS060PM90C3S1 | CRUCM03 | 1
EMS060PM90C3S1 | CRUCM04 | 1
EMS060PM90C3S1 | BRAQA01 | 4
EMS060PM90C6A2 | PM90C6 | 1
EMS060PM90C6A2 | CRUCM03 | 2
EMS060PM90C6A2 | CRUCM04 | 2
EMS060PM90C6A2 | BRAQA01 | 4
EMS060PM90C6RT | PM90C6 | 1
EMS060PM90C6RT | CRUCM03 | 2
EMS060PM90C6RT | CRUCM04 | 2
EMS060PM90C6RT | BRAQA01 | 4
EMS060PM90C6S2 | PM90C6 | 1
EMS060PM90C6S2 | CRUCM03 | 1
EMS060PM90C6S2 | CRUCM04 | 1
EMS060PM90C6S2 | BRAQA01 | 4
EMS060PM95C3S1 | PM95C3 | 1
EMS060PM95C3S1 | CRUCM03 | 1
EMS060PM95C3S1 | CRUCM04 | 1
EMS060PM95C3S1 | BRAQA01 | 4
EMS060PM95C4S1 | PM95C4 | 1
EMS060PM95C4S1 | CRUCM03 | 1
EMS060PM95C4S1 | CRUCM04 | 1
EMS060PM95C4S1 | BRAQA01 | 4
EMS060PM95C6S2 | PM95C6 | 1
EMS060PM95C6S2 | CRUCM03 | 1
EMS060PM95C6S2 | CRUCM04 | 1
EMS060PM95C6S2 | BRAQA01 | 4
EMS060PM95C6S3 | PM95C6 | 1
EMS138PM85C4S1 | PM85C4 | 2
EMS138PM85C4S1 | CRUCM01 | 2
EMS138PM85C4S1 | BRAZM01 | 1
EMS138PM85C5S1 | PM85C5 | 2
EMS138PM85C5S1 | CRUCM01 | 2
EMS138PM85C5S1 | BRAZM01 | 1
EMS138PM85C6A1 | PM85C6 | 3
EMS138PM85C6A1 | CRUCM09 | 1
EMS138PM85C6A1 | BRAZM01 | 2
EMS138PM85C6S2 | PM85C6 | 3
EMS138PM90C6A2 | PM90C6 | 3
EMS138PM90C6A2 | CRUCM10 | 3
EMS138PM90C6A2 | BRAQA01 | 3
EMS220PM85C3A1 | PM85C3 | 3
EMS220PM85C3A1 | CRUCM09 | 1
EMS220PM85C3A1 | BRAZM01 | 2
EMS220PM85C3S1 | PM85C3 | 2
EMS220PM85C3S1 | CRUCM01 | 2
EMS220PM85C3S1 | BRAZM01 | 1
EMS220PM85C4A1 | PM85C4 | 3
EMS220PM85C4A1 | CRUCM09 | 1
EMS220PM85C4A1 | BRAZM01 | 2
EMS220PM85C4S1 | PM85C4 | 2
EMS220PM85C4S1 | CRUCM01 | 2
EMS220PM85C4S1 | BRAZM01 | 1
EMS220PM85C6A1 | PM85C6 | 3
EMS220PM85C6A1 | CRUCM09 | 1
EMS220PM85C6A1 | BRAZM01 | 2
EMS220PM85C6S2 | PM85C6 | 3
EMS220PM90C6A2 | PM90C6 | 3
EMS220PM90C6A2 | CRUCM10 | 3
EMS220PM90C6A2 | BRAQA01 | 3
EMSPM100C5S1 | PM100C5 | 1
EMSPM100C5S1 | FPM100C5 | 1
EMSPM100C6S1 | PM100C6 | 1
EMSPM100C6S1 | FPM100C6 | 1
EMSPM70C6S1 | PM70C6 | 1
EMSPM70C6S1 | FPM70C6 | 1
EMSPM85C6S1 | PM85C6 | 1
EMSPM85C6S1 | FPM85C6 | 1
FPA16/1050 | PA16/1050 | 0.01
FPA16/1250 | PA16/1250 | 0.01
FPA16/1650 | PA16/1650 | 0.01
FPA16/1900 | PA16/1900 | 0.01
FPA16/2000 | PA16/2000 | 0.01
FPA16/2100 | PA16/2100 | 0.01
FPA16/2800 | PA16/2800 | 0.01
FPA16/2950 | PA16/2950 | 0.01
FPA16/3200 | PA16/3200 | 0.01
FPA16/4650 | PA16/4650 | 0.01
FPA21/1000 | PA21/1000 | 0.01
FPA21/10150 | PA21/10150 | 0.01
FPA21/1050 | PA21/1050 | 0.01
FPA21/12000 | PA21/12000 | 0.01
FPA21/12450 | PA21/12450 | 0.01
FPA21/1250 | PA21/1250 | 0.01
FPA21/1350 | PA21/1350 | 0.01
FPA21/1450 | PA21/1450 | 0.01
FPA21/1500 | PA21/1500 | 0.01
FPA21/1550 | PA21/1550 | 0.01
FPA21/1600 | PA21/1600 | 0.01
FPA21/1650 | PA21/1650 | 0.01
FPA21/1700 | PA21/1700 | 0.01
FPA21/1750 | PA21/1750 | 0.01
FPA21/1800 | PA21/1800 | 0.01
FPA21/1950 | PA21/1950 | 0.01
FPA21/2000 | PA21/2000 | 0.01
FPA21/2050 | PA21/2050 | 0.01
FPA21/2100 | PA21/2100 | 0.01
FPA21/2200 | PA21/2200 | 0.01
FPA21/2250 | PA21/2250 | 0.01
FPA21/2300 | PA21/2300 | 0.01
FPA21/2350 | PA21/2350 | 0.01
FPA21/2400 | PA21/2400 | 0.01
FPA21/2450 | PA21/2450 | 0.01
FPA21/2500 | PA21/2500 | 0.01
FPA21/2550 | PA21/2550 | 0.01
FPA21/2600 | PA21/2600 | 0.01
FPA21/2650 | PA21/2650 | 0.01
FPA21/2800 | PA21/2800 | 0.01
FPA21/2850 | PA21/2850 | 0.01
FPA21/2900 | PA21/2900 | 0.01
FPA21/2950 | PA21/2950 | 0.01
FPA21/3000 | PA21/3000 | 0.01
FPA21/3050 | PA21/3050 | 0.01
FPA21/3100 | PA21/3100 | 0.01
FPA21/3200 | PA21/3200 | 0.01
FPA21/3300 | PA21/3300 | 0.01
FPA21/3350 | PA21/3350 | 0.01
FPA21/3450 | PA21/3450 | 0.01
FPA21/3500 | PA21/3500 | 0.01
FPA21/3550 | PA21/3550 | 0.01
FPA21/3600 | PA21/3600 | 0.01
FPA21/3650 | PA21/3650 | 0.01
FPA21/3700 | PA21/3700 | 0.01
FPA21/3850 | PA21/3850 | 0.01
FPA21/3950 | PA21/3950 | 0.01
FPA21/4000 | PA21/4000 | 0.01
FPA21/4100 | PA21/4100 | 0.01
FPA21/4150 | PA21/4150 | 0.01
FPA21/4300 | PA21/4300 | 0.01
FPA21/4350 | PA21/4350 | 0.01
FPA21/4400 | PA21/4400 | 0.01
FPA21/4500 | PA21/4500 | 0.01
FPA21/4600 | PA21/4600 | 0.01
FPA21/4750 | PA21/4750 | 0.01
FPA21/4850 | PA21/4850 | 0.01
FPA21/4900 | PA21/4900 | 0.01
FPA21/5000 | PA21/5000 | 0.01
FPA21/5050 | PA21/5050 | 0.01
FPA21/5100 | PA21/5100 | 0.01
FPA21/5200 | PA21/5200 | 0.01
FPA21/5250 | PA21/5250 | 0.01
FPA21/5350 | PA21/5350 | 0.01
FPA21/6000 | PA21/6000 | 0.01
FPA21/6150 | PA21/6150 | 0.01
FPA21/6200 | PA21/6200 | 0.01
FPA21/6300 | PA21/6300 | 0.01
FPA21/6400 | PA21/6400 | 0.01
FPA21/6450 | PA21/6450 | 0.01
FPA21/6500 | PA21/6500 | 0.01
FPA21/6550 | PA21/6550 | 0.01
FPA21/6650 | PA21/6650 | 0.01
FPA21/6800 | PA21/6800 | 0.01
FPA21/7400 | PA21/7400 | 0.01
FPA21/7450 | PA21/7450 | 0.01
FPA21/7600 | PA21/7600 | 0.01
FPA21/7700 | PA21/7700 | 0.01
FPA21/7850 | PA21/7850 | 0.01
FPA21/7900 | PA21/7900 | 0.01
FPA21/8000 | PA21/8000 | 0.01
FPA21/8100 | PA21/8100 | 0.01
FPA21/8250 | PA21/8250 | 0.01
FPA21/9850 | PA21/9850 | 0.01
FPA25/10050 | PA25/10050 | 0.01
FPA25/10250 | PA25/10250 | 0.01
FPA25/10700 | PA25/10700 | 0.01
FPA25/1150 | PA25/1150 | 0.01
FPA25/11800 | PA25/11800 | 0.01
FPA25/11850 | PA25/11850 | 0.01
FPA25/12300 | PA25/12300 | 0.01
FPA25/1250 | PA25/1250 | 0.01
FPA25/1350 | PA25/1350 | 0.01
FPA25/1450 | PA25/1450 | 0.01
FPA25/1550 | PA25/1550 | 0.01
FPA25/1600 | PA25/1600 | 0.01
FPA25/1750 | PA25/1750 | 0.01
FPA25/1800 | PA25/1800 | 0.01
FPA25/1950 | PA25/1950 | 0.01
FPA25/2100 | PA25/2100 | 0.01
FPA25/2200 | PA25/2200 | 0.01
FPA25/2250 | PA25/2250 | 0.01
FPA25/2350 | PA25/2350 | 0.01
FPA25/2400 | PA25/2400 | 0.01
FPA25/2500 | PA25/2500 | 0.01
FPA25/2550 | PA25/2550 | 0.01
FPA25/2650 | PA25/2650 | 0.01
FPA25/2850 | PA25/2850 | 0.01
FPA25/3050 | PA25/3050 | 0.01
FPA25/3100 | PA25/3100 | 0.01
FPA25/3300 | PA25/3300 | 0.01
FPA25/3350 | PA25/3350 | 0.01
FPA25/3400 | PA25/3400 | 0.01
FPA25/3500 | PA25/3500 | 0.01
FPA25/3650 | PA25/3650 | 0.01
FPA25/3700 | PA25/3700 | 0.01
FPA25/3750 | PA25/3750 | 0.01
FPA25/3900 | PA25/3900 | 0.01
FPA25/3950 | PA25/3950 | 0.01
FPA25/4000 | PA25/4000 | 0.01
FPA25/4100 | PA25/4100 | 0.01
FPA25/4150 | PA25/4150 | 0.01
FPA25/4350 | PA25/4350 | 0.01
FPA25/4650 | PA25/4650 | 0.01
FPA25/4700 | PA25/4700 | 0.01
FPA25/4800 | PA25/4800 | 0.01
FPA25/4850 | PA25/4850 | 0.01
FPA25/4900 | PA25/4900 | 0.01
FPA25/4950 | PA25/4950 | 0.01
FPA25/5100 | PA25/5100 | 0.01
FPA25/5150 | PA25/5150 | 0.01
FPA25/5200 | PA25/5200 | 0.01
FPA25/5250 | PA25/5250 | 0.01
FPA25/5450 | PA25/5450 | 0.01
FPA25/5550 | PA25/5550 | 0.01
FPA25/5600 | PA25/5600 | 0.01
FPA25/5900 | PA25/5900 | 0.01
FPA25/5950 | PA25/5950 | 0.01
FPA25/6000 | PA25/6000 | 0.01
FPA25/6100 | PA25/6100 | 0.01
FPA25/6150 | PA25/6150 | 0.01
FPA25/6250 | PA25/6250 | 0.01
FPA25/6300 | PA25/6300 | 0.01
FPA25/6400 | PA25/6400 | 0.01
FPA25/6500 | PA25/6500 | 0.01
FPA25/6550 | PA25/6550 | 0.01
FPA25/6600 | PA25/6600 | 0.01
FPA25/6800 | PA25/6800 | 0.01
FPA25/7250 | PA25/7250 | 0.01
FPA25/7350 | PA25/7350 | 0.01
FPA25/7500 | PA25/7500 | 0.01
FPA25/7600 | PA25/7600 | 0.01
FPA25/7650 | PA25/7650 | 0.01
FPA25/7700 | PA25/7700 | 0.01
FPA25/7800 | PA25/7800 | 0.01
FPA25/7950 | PA25/7950 | 0.01
FPA25/8100 | PA25/8100 | 0.01
FPA25/8150 | PA25/8150 | 0.01
FPA25/8450 | PA25/8450 | 0.01
FPA25/8600 | PA25/8600 | 0.01
FPA25/8800 | PA25/8800 | 0.01
FPA25/9000 | PA25/9000 | 0.01
FPA25/9300 | PA25/9300 | 0.01
FPA25/9500 | PA25/9500 | 0.01
FPA25/9650 | PA25/9650 | 0.01
FPA25/9750 | PA25/9750 | 0.01
FPA29/1000 | PA29/1000 | 0.01
FPA29/10550 | PA29/10550 | 0.01
FPA29/10750 | PA29/10750 | 0.01
FPA29/1100 | PA29/1100 | 0.01
FPA29/11400 | PA29/11400 | 0.01
FPA29/11650 | PA29/11650 | 0.01
FPA29/1200 | PA29/1200 | 0.01
FPA29/12300 | PA29/12300 | 0.01
FPA29/12700 | PA29/12700 | 0.01
FPA29/1300 | PA29/1300 | 0.01
FPA29/13400 | PA29/13400 | 0.01
FPA29/1350 | PA29/1350 | 0.01
FPA29/13750 | PA29/13750 | 0.01
FPA29/13950 | PA29/13950 | 0.01
FPA29/1400 | PA29/1400 | 0.01
FPA29/14850 | PA29/14850 | 0.01
FPA29/1500 | PA29/1500 | 0.01
FPA29/1550 | PA29/1550 | 0.01
FPA29/15800 | PA29/15800 | 0.01
FPA29/1600 | PA29/1600 | 0.01
FPA29/16900 | PA29/16900 | 0.01
FPA29/1700 | PA29/1700 | 0.01
FPA29/1750 | PA29/1750 | 0.01
FPA29/1850 | PA29/1850 | 0.01
FPA29/1950 | PA29/1950 | 0.01
FPA29/2000 | PA29/2000 | 0.01
FPA29/2100 | PA29/2100 | 0.01
FPA29/2250 | PA29/2250 | 0.01
FPA29/2300 | PA29/2300 | 0.01
FPA29/2450 | PA29/2450 | 0.01
FPA29/5450 | PA29/5450 | 0.01
FPA29/5850 | PA29/5850 | 0.01
FPA29/6600 | PA29/6600 | 0.01
FPA29/6700 | PA29/6700 | 0.01
FPA29/7100 | PA29/7100 | 0.01
FPA29/7250 | PA29/7250 | 0.01
FPA29/7750 | PA29/7750 | 0.01
FPA29/8000 | PA29/8000 | 0.01
FPA29/8300 | PA29/8300 | 0.01
FPA29/8500 | PA29/8500 | 0.01
FPA29/8800 | PA29/8800 | 0.01
FPA29/900 | PA29/900 | 0.01
FPA29/9300 | PA29/9300 | 0.01
FPA29/9350 | PA29/9350 | 0.01
FPA29/9750 | PA29/9750 | 0.01
FPC16/100 | PC16/100 | 0.01
FPC16/1700 | PC16/1700 | 0.01
FPC16/200 | PC16/200 | 0.01
FPC16/2200 | PC16/2200 | 0.01
FPC16/2300 | PC16/2300 | 0.01
FPC16/400 | PC16/400 | 0.01
FPC16/500 | PC16/500 | 0.01
FPC16/600 | PC16/600 | 0.01
FPC16/700 | PC16/700 | 0.01
FPC16/800 | PC16/800 | 0.01
FPC16/900 | PC16/900 | 0.01
FPC21/100 | PC21/100 | 0.01
FPC21/1000 | PC21/1000 | 0.01
FPC21/1100 | PC21/1100 | 0.01
FPC21/1200 | PC21/1200 | 0.01
FPC21/1300 | PC21/1300 | 0.01
FPC21/1400 | PC21/1400 | 0.01
FPC21/1500 | PC21/1500 | 0.01
FPC21/1600 | PC21/1600 | 0.01
FPC21/1700 | PC21/1700 | 0.01
FPC21/200 | PC21/200 | 0.01
FPC21/2400 | PC21/2400 | 0.01
FPC21/2500 | PC21/2500 | 0.01
FPC21/500 | PC21/500 | 0.01
FPC21/600 | PC21/600 | 0.01
FPC21/700 | PC21/700 | 0.01
FPC21/800 | PC21/800 | 0.01
FPC21/900 | PC21/900 | 0.01
FPC25/100 | PC25/100 | 0.01
FPC25/1000 | PC25/1000 | 0.01
FPC25/1100 | PC25/1100 | 0.01
FPC25/1200 | PC25/1200 | 0.01
FPC25/1300 | PC25/1300 | 0.01
FPC25/1400 | PC25/1400 | 0.01
FPC25/1500 | PC25/1500 | 0.01
FPC25/1600 | PC25/1600 | 0.01
FPC25/1700 | PC25/1700 | 0.01
FPC25/2000 | PC25/2000 | 0.01
FPC25/2100 | PC25/2100 | 0.01
FPC25/2800 | PC25/2800 | 0.01
FPC25/300 | PC25/300 | 0.01
FPC25/3800 | PC25/3800 | 0.01
FPC25/400 | PC25/400 | 0.01
FPC25/4200 | PC25/4200 | 0.01
FPC25/500 | PC25/500 | 0.01
FPC25/5100 | PC25/5100 | 0.01
FPC25/5200 | PC25/5200 | 0.01
FPC25/600 | PC25/600 | 0.01
FPC25/700 | PC25/700 | 0.01
FPC25/7400 | PC25/7400 | 0.01
FPC25/7500 | PC25/7500 | 0.01
FPC25/800 | PC25/800 | 0.01
FPC25/900 | PC25/900 | 0.01
FPM100C3 | PM100C3 | 0.01
FPM100C4 | PM100C4 | 0.01
FPM100C5 | PM100C5 | 0.01
FPM100C6 | PM100C6 | 0.01
FPM70C5 | PM70C5 | 0.01
FPM70C6 | PM70C6 | 0.01
FPM85C4 | PM85C4 | 0.01
FPM85C5 | PM85C5 | 0.01
FPM85C6 | PM85C6 | 0.01
INC010TE0095 | INC010TE0075 | 1.12
INC023TE0170 | INC023TE0125 | 1.12
INC033TE0250 | INC033TE0170 | 1.08
INC033TI0170 | INC033TE0170 | 1.47
INC060TE0450 | INC060TE0325 | 1.1
INC060TI0450 | INC060TI0325 | 1.1
INC138TE0850 | INC138TE0650 | 1.17
INC138UE0850 | INC138UE0650 | 1.17
INC220TE1050T | INC220TE1050 | 1.07
INC220TE1300 | INC220TE1050 | 1.11
INC220TE1300T | INC220TE1300 | 1.07
INC220UE1050T | INC220UE1050 | 1.07
INC220UE1300 | INC220UE1050 | 1.11
INC220UE1300T | INC220UE1300 | 1.07
INC500UE1800 | INC500UE1550 | 1.12
JE1-240C1 | JE1 | 0.5
JE1-240C4 | JE1 | 0.5
JE1-250C2 | JE1 | 0.62
JE1-300C4 | JE1 | 0.62
JE1-315C2 | JE1 | 0.89
JE1-400C2 | JE1 | 0.89
JE1-500C1 | JE1 | 1.16
JE1-592C2 | JE1 | 1.43
JE1-600C1 | JE1 | 1.43
JE1-700C1 | JE1 | 1.7
JE1-726C2 | JE1 | 1.7
MA1-070C1 | MA1 | 0.134
MA1-240C4 | MA1 | 0.5
MA1-250C2 | MA1 | 0.62
MA1-300C4 | MA1 | 0.62
MA1-315C2 | MA1 | 0.89
MA1-400C2 | MA1 | 0.89
MA1-500C4 | MA1 | 1.16
MA1-592C2 | MA1 | 1.43
MA1-600C4 | MA1 | 1.43
MGC060AL0450 | MGC060AL0325 | 1.05
MGC060DB0450 | MGC060DB0325 | 1.05
MGC060ILT0450 | MGC060ILT0325 | 1.05
MGC060SB0450 | MGC060SB0325 | 1.05
MGC060TV0450 | MGC060TV0325 | 1.05
MGC138DB0850 | MGC138DB0650 | 1.05
MGC138DT0850 | MGC138DT0650 | 1.05
MGC138ILT0850 | MGC138ILT0650 | 1.05
MGC138IM0850 | MGC138IM0650 | 1.05
MGC138SB0850 | MGC138SB0650 | 1.05
MGC138TV0850 | MGC138TV0650 | 1.05
MGC220AL1300 | MGC220AL1050 | 1.05
MGC220DT1050T | MGC220DT1050 | 1.07
MGC220DB1300 | MGC220DB1050 | 1.05
MGC220DT1300T | MGC220DT1300 | 1.07
MGC220DT1300 | MGC220DT1050 | 1.05
MGC220IM1050T | MGC220IM1050 | 1.07
MGC220IM1300 | MGC220IM1050 | 1.05
MGC220IM1300T | MGC220IM1300 | 1.07
MGC220lLT1300 | MGC220lLT1050 | 1.05
MGC220SB1300 | MGC220SB1050 | 1.05
MGC220TV1300 | MGC220TV1050 | 1.05
MGC500IM1800 | MGC500IM1550 | 1.05
MGC500RL1800 | MGC500RL1550 | 1.05
MGC500TV1800 | MGC500TV1550 | 1.03
PA16/1050 | ACEROPOSTE | 1077.225
PA16/1250 | ACEROPOSTE | 1198.225
PA16/1650 | ACEROPOSTE | 1433.025
PA16/1900 | ACEROPOSTE | 1574.9
PA16/2000 | ACEROPOSTE | 1630.6
PA16/2100 | ACEROPOSTE | 1685.7
PA16/2800 | ACEROPOSTE | 2054.6
PA16/2950 | ACEROPOSTE | 2129.825
PA16/3200 | ACEROPOSTE | 2252.2
PA16/4650 | ACEROPOSTE | 2888.025
PA21/1000 | ACEROPOSTE | 1451.62
PA21/10150 | ACEROPOSTE | 6186.745
PA21/1050 | ACEROPOSTE | 1491.145
PA21/12000 | ACEROPOSTE | 6533.62
PA21/12450 | ACEROPOSTE | 6586.945
PA21/1250 | ACEROPOSTE | 1647.745
PA21/1350 | ACEROPOSTE | 1725.145
PA21/1450 | ACEROPOSTE | 1801.945
PA21/1500 | ACEROPOSTE | 1840.12
PA21/1550 | ACEROPOSTE | 1878.145
PA21/1600 | ACEROPOSTE | 1916.02
PA21/1650 | ACEROPOSTE | 1953.745
PA21/1700 | ACEROPOSTE | 1991.32
PA21/1750 | ACEROPOSTE | 2028.745
PA21/1800 | ACEROPOSTE | 2066.02
PA21/1950 | ACEROPOSTE | 2176.945
PA21/2000 | ACEROPOSTE | 2213.62
PA21/2050 | ACEROPOSTE | 2250.145
PA21/2100 | ACEROPOSTE | 2286.52
PA21/2200 | ACEROPOSTE | 2358.82
PA21/2250 | ACEROPOSTE | 2394.745
PA21/2300 | ACEROPOSTE | 2430.52
PA21/2350 | ACEROPOSTE | 2466.145
PA21/2400 | ACEROPOSTE | 2501.62
PA21/2450 | ACEROPOSTE | 2536.945
PA21/2500 | ACEROPOSTE | 2572.12
PA21/2550 | ACEROPOSTE | 2607.145
PA21/2600 | ACEROPOSTE | 2642.02
PA21/2650 | ACEROPOSTE | 2676.745
PA21/2800 | ACEROPOSTE | 2780.02
PA21/2850 | ACEROPOSTE | 2814.145
PA21/2900 | ACEROPOSTE | 2848.12
PA21/2950 | ACEROPOSTE | 2881.945
PA21/3000 | ACEROPOSTE | 2915.62
PA21/3050 | ACEROPOSTE | 2949.145
PA21/3100 | ACEROPOSTE | 2982.52
PA21/3200 | ACEROPOSTE | 3048.82
PA21/3300 | ACEROPOSTE | 3114.52
PA21/3350 | ACEROPOSTE | 3147.145
PA21/3450 | ACEROPOSTE | 3211.945
PA21/3500 | ACEROPOSTE | 3244.12
PA21/3550 | ACEROPOSTE | 3276.145
PA21/3600 | ACEROPOSTE | 3308.02
PA21/3650 | ACEROPOSTE | 3339.745
PA21/3700 | ACEROPOSTE | 3371.32
PA21/3850 | ACEROPOSTE | 3465.145
PA21/3950 | ACEROPOSTE | 3526.945
PA21/4000 | ACEROPOSTE | 3557.62
PA21/4100 | ACEROPOSTE | 3618.52
PA21/4150 | ACEROPOSTE | 3648.745
PA21/4300 | ACEROPOSTE | 3738.52
PA21/4350 | ACEROPOSTE | 3768.145
PA21/4400 | ACEROPOSTE | 3797.62
PA21/4500 | ACEROPOSTE | 3856.12
PA21/4600 | ACEROPOSTE | 3914.02
PA21/4750 | ACEROPOSTE | 3999.745
PA21/4850 | ACEROPOSTE | 4056.145
PA21/4900 | ACEROPOSTE | 4084.12
PA21/5000 | ACEROPOSTE | 4139.62
PA21/5050 | ACEROPOSTE | 4167.145
PA21/5100 | ACEROPOSTE | 4194.52
PA21/5200 | ACEROPOSTE | 4248.82
PA21/5250 | ACEROPOSTE | 4275.745
PA21/5350 | ACEROPOSTE | 4329.145
PA21/6000 | ACEROPOSTE | 4661.62
PA21/6150 | ACEROPOSTE | 4734.745
PA21/6200 | ACEROPOSTE | 4758.82
PA21/6300 | ACEROPOSTE | 4806.52
PA21/6400 | ACEROPOSTE | 4853.62
PA21/6450 | ACEROPOSTE | 4876.945
PA21/6500 | ACEROPOSTE | 4900.12
PA21/6550 | ACEROPOSTE | 4923.145
PA21/6650 | ACEROPOSTE | 4968.745
PA21/6800 | ACEROPOSTE | 5036.02
PA21/7400 | ACEROPOSTE | 5291.62
PA21/7450 | ACEROPOSTE | 5311.945
PA21/7600 | ACEROPOSTE | 5372.02
PA21/7700 | ACEROPOSTE | 5411.32
PA21/7850 | ACEROPOSTE | 5469.145
PA21/7900 | ACEROPOSTE | 5488.12
PA21/8000 | ACEROPOSTE | 5525.62
PA21/8100 | ACEROPOSTE | 5562.52
PA21/8250 | ACEROPOSTE | 5616.745
PA21/9850 | ACEROPOSTE | 6111.145
PA25/10050 | ACEROPOSTE | 7367.41
PA25/10250 | ACEROPOSTE | 7436.51
PA25/10700 | ACEROPOSTE | 7583.21
PA25/1150 | ACEROPOSTE | 1862.76
PA25/11800 | ACEROPOSTE | 7890.66
PA25/11850 | ACEROPOSTE | 7902.91
PA25/12300 | ACEROPOSTE | 8006.41
PA25/1250 | ACEROPOSTE | 1951.01
PA25/1350 | ACEROPOSTE | 2038.66
PA25/1450 | ACEROPOSTE | 2125.71
PA25/1550 | ACEROPOSTE | 2212.16
PA25/1600 | ACEROPOSTE | 2255.16
PA25/1750 | ACEROPOSTE | 2383.26
PA25/1800 | ACEROPOSTE | 2425.66
PA25/1950 | ACEROPOSTE | 2551.96
PA25/2100 | ACEROPOSTE | 2676.91
PA25/2200 | ACEROPOSTE | 2759.46
PA25/2250 | ACEROPOSTE | 2800.51
PA25/2350 | ACEROPOSTE | 2882.16
PA25/2400 | ACEROPOSTE | 2922.76
PA25/2500 | ACEROPOSTE | 3003.51
PA25/2550 | ACEROPOSTE | 3043.66
PA25/2650 | ACEROPOSTE | 3123.51
PA25/2850 | ACEROPOSTE | 3281.41
PA25/3050 | ACEROPOSTE | 3436.91
PA25/3100 | ACEROPOSTE | 3475.41
PA25/3300 | ACEROPOSTE | 3627.91
PA25/3350 | ACEROPOSTE | 3665.66
PA25/3400 | ACEROPOSTE | 3703.26
PA25/3500 | ACEROPOSTE | 3778.01
PA25/3650 | ACEROPOSTE | 3889.01
PA25/3700 | ACEROPOSTE | 3925.71
PA25/3750 | ACEROPOSTE | 3962.26
PA25/3900 | ACEROPOSTE | 4071.01
PA25/3950 | ACEROPOSTE | 4106.96
PA25/4000 | ACEROPOSTE | 4142.76
PA25/4100 | ACEROPOSTE | 4213.91
PA25/4150 | ACEROPOSTE | 4249.26
PA25/4350 | ACEROPOSTE | 4389.16
PA25/4650 | ACEROPOSTE | 4594.51
PA25/4700 | ACEROPOSTE | 4628.21
PA25/4800 | ACEROPOSTE | 4695.16
PA25/4850 | ACEROPOSTE | 4728.41
PA25/4900 | ACEROPOSTE | 4761.51
PA25/4950 | ACEROPOSTE | 4794.46
PA25/5100 | ACEROPOSTE | 4892.41
PA25/5150 | ACEROPOSTE | 4924.76
PA25/5200 | ACEROPOSTE | 4956.96
PA25/5250 | ACEROPOSTE | 4989.01
PA25/5450 | ACEROPOSTE | 5115.71
PA25/5550 | ACEROPOSTE | 5178.16
PA25/5600 | ACEROPOSTE | 5209.16
PA25/5900 | ACEROPOSTE | 5392.01
PA25/5950 | ACEROPOSTE | 5421.96
PA25/6000 | ACEROPOSTE | 5451.76
PA25/6100 | ACEROPOSTE | 5510.91
PA25/6150 | ACEROPOSTE | 5540.26
PA25/6250 | ACEROPOSTE | 5598.51
PA25/6300 | ACEROPOSTE | 5627.41
PA25/6400 | ACEROPOSTE | 5684.76
PA25/6500 | ACEROPOSTE | 5741.51
PA25/6550 | ACEROPOSTE | 5769.66
PA25/6600 | ACEROPOSTE | 5797.66
PA25/6800 | ACEROPOSTE | 5908.16
PA25/7250 | ACEROPOSTE | 6148.01
PA25/7350 | ACEROPOSTE | 6199.66
PA25/7500 | ACEROPOSTE | 6276.01
PA25/7600 | ACEROPOSTE | 6326.16
PA25/7650 | ACEROPOSTE | 6351.01
PA25/7700 | ACEROPOSTE | 6375.71
PA25/7800 | ACEROPOSTE | 6424.66
PA25/7950 | ACEROPOSTE | 6496.96
PA25/8100 | ACEROPOSTE | 6567.91
PA25/8150 | ACEROPOSTE | 6591.26
PA25/8450 | ACEROPOSTE | 6728.21
PA25/8600 | ACEROPOSTE | 6794.66
PA25/8800 | ACEROPOSTE | 6881.16
PA25/9000 | ACEROPOSTE | 6965.26
PA25/9300 | ACEROPOSTE | 7086.91
PA25/9500 | ACEROPOSTE | 7165.01
PA25/9650 | ACEROPOSTE | 7222.01
PA25/9750 | ACEROPOSTE | 7259.26
PA29/1000 | ACEROPOSTE | 2046.08
PA29/10550 | ACEROPOSTE | 8518.115
PA29/10750 | ACEROPOSTE | 8575.655
PA29/1100 | ACEROPOSTE | 2151.65
PA29/11400 | ACEROPOSTE | 8740.56
PA29/11650 | ACEROPOSTE | 8794.985
PA29/1200 | ACEROPOSTE | 2256.42
PA29/12300 | ACEROPOSTE | 8913.09
PA29/12700 | ACEROPOSTE | 8968.97
PA29/1300 | ACEROPOSTE | 2360.39
PA29/13400 | ACEROPOSTE | 9035.96
PA29/1350 | ACEROPOSTE | 2412.075
PA29/13750 | ACEROPOSTE | 9054.755
PA29/13950 | ACEROPOSTE | 9061.095
PA29/1400 | ACEROPOSTE | 2463.56
PA29/14850 | ACEROPOSTE | 9050.025
PA29/1500 | ACEROPOSTE | 2565.93
PA29/1550 | ACEROPOSTE | 2616.815
PA29/15800 | ACEROPOSTE | 8968.04
PA29/1600 | ACEROPOSTE | 2667.5
PA29/16900 | ACEROPOSTE | 8782.91
PA29/1700 | ACEROPOSTE | 2768.27
PA29/1750 | ACEROPOSTE | 2818.355
PA29/1850 | ACEROPOSTE | 2917.925
PA29/1950 | ACEROPOSTE | 3016.695
PA29/2000 | ACEROPOSTE | 3065.78
PA29/2100 | ACEROPOSTE | 3163.35
PA29/2250 | ACEROPOSTE | 3308.205
PA29/2300 | ACEROPOSTE | 3356.09
PA29/2450 | ACEROPOSTE | 3498.545
PA29/5450 | ACEROPOSTE | 5969.645
PA29/5850 | ACEROPOSTE | 6244.725
PA29/6600 | ACEROPOSTE | 6726
PA29/6700 | ACEROPOSTE | 6786.77
PA29/7100 | ACEROPOSTE | 7021.85
PA29/7250 | ACEROPOSTE | 7106.705
PA29/7750 | ACEROPOSTE | 7376.555
PA29/8000 | ACEROPOSTE | 7503.98
PA29/8300 | ACEROPOSTE | 7650.29
PA29/8500 | ACEROPOSTE | 7743.83
PA29/8800 | ACEROPOSTE | 7878.14
PA29/900 | ACEROPOSTE | 1939.71
PA29/9300 | ACEROPOSTE | 8085.99
PA29/9350 | ACEROPOSTE | 8105.675
PA29/9750 | ACEROPOSTE | 8255.955
PC14/100 | CONCRETOPOSTE | 3369.053
PC16/100 | CONCRETOPOSTE | 2849
PC16/1700 | CONCRETOPOSTE | 4081
PC16/200 | CONCRETOPOSTE | 2926
PC16/2200 | CONCRETOPOSTE | 4466
PC16/2300 | CONCRETOPOSTE | 4543
PC16/400 | CONCRETOPOSTE | 3080
PC16/500 | CONCRETOPOSTE | 3157
PC16/600 | CONCRETOPOSTE | 3234
PC16/700 | CONCRETOPOSTE | 3311
PC16/800 | CONCRETOPOSTE | 3388
PC16/900 | CONCRETOPOSTE | 3465
PC21/100 | CONCRETOPOSTE | 4171.9197
PC21/1000 | CONCRETOPOSTE | 5053.5795
PC21/1100 | CONCRETOPOSTE | 5090.0738
PC21/1200 | CONCRETOPOSTE | 5123.3904
PC21/1300 | CONCRETOPOSTE | 5154.0388
PC21/1400 | CONCRETOPOSTE | 5182.4147
PC21/1500 | CONCRETOPOSTE | 5208.8321
PC21/1600 | CONCRETOPOSTE | 5233.5439
PC21/1700 | CONCRETOPOSTE | 5256.7571
PC21/200 | CONCRETOPOSTE | 4437.3257
PC21/2400 | CONCRETOPOSTE | 5388.7965
PC21/2500 | CONCRETOPOSTE | 5404.4272
PC21/500 | CONCRETOPOSTE | 4788.1734
PC21/600 | CONCRETOPOSTE | 4857.9844
PC21/700 | CONCRETOPOSTE | 4917.0087
PC21/800 | CONCRETOPOSTE | 4968.1378
PC21/900 | CONCRETOPOSTE | 5013.237
PC25/100 | CONCRETOPOSTE | 6676.9704
PC25/1000 | CONCRETOPOSTE | 9300.3056
PC25/1100 | CONCRETOPOSTE | 9408.8925
PC25/1200 | CONCRETOPOSTE | 9508.0245
PC25/1300 | CONCRETOPOSTE | 9599.2172
PC25/1400 | CONCRETOPOSTE | 9683.6484
PC25/1500 | CONCRETOPOSTE | 9762.252
PC25/1600 | CONCRETOPOSTE | 9835.7807
PC25/1700 | CONCRETOPOSTE | 9904.8504
PC25/2000 | CONCRETOPOSTE | 10090.0082
PC25/2100 | CONCRETOPOSTE | 10145.5948
PC25/2800 | CONCRETOPOSTE | 10473.351
PC25/300 | CONCRETOPOSTE | 7928.6194
PC25/3800 | CONCRETOPOSTE | 10821.2723
PC25/400 | CONCRETOPOSTE | 8256.3756
PC25/4200 | CONCRETOPOSTE | 10935.2974
PC25/500 | CONCRETOPOSTE | 8510.603
PC25/5100 | CONCRETOPOSTE | 11156.4993
PC25/5200 | CONCRETOPOSTE | 11178.6224
PC25/600 | CONCRETOPOSTE | 8718.322
PC25/700 | CONCRETOPOSTE | 8893.9458
PC25/7400 | CONCRETOPOSTE | 11580.5918
PC25/7500 | CONCRETOPOSTE | 11595.8846
PC25/800 | CONCRETOPOSTE | 9046.0781
PC25/900 | CONCRETOPOSTE | 9180.2684
PM100C1 | MADERAPOSTE | 110.9355
PM100C2 | MADERAPOSTE | 97.4316
PM100C3 | MADERAPOSTE | 83.476
PM100C4 | MADERAPOSTE | 74.6444
PM100C5 | MADERAPOSTE | 74.3424
PM100C6 | MADERAPOSTE | 65.9269
PM100CH1 | MADERAPOSTE | 125.4797
PM65C2 | MADERAPOSTE | 50.4387
PM65C3 | MADERAPOSTE | 43.7813
PM65C4 | MADERAPOSTE | 37.5529
PM65C6 | MADERAPOSTE | 28.952
PM65CH1 | MADERAPOSTE | 65.1929
PM70C1 | MADERAPOSTE | 64.4631
PM70C3 | MADERAPOSTE | 49.3142
PM70C4 | MADERAPOSTE | 41.7434
PM70C5 | MADERAPOSTE | 38.2779
PM70C6 | MADERAPOSTE | 33.081
PM80C3 | MADERAPOSTE | 63.1614
PM80C6 | MADERAPOSTE | 47.4798
PM85C1 | MADERAPOSTE | 86.6632
PM85C2 | MADERAPOSTE | 75.5599
PM85C3 | MADERAPOSTE | 65.2408
PM85C4 | MADERAPOSTE | 56.8423
PM85C5 | MADERAPOSTE | 54.4677
PM85C6 | MADERAPOSTE | 47.7524
PM90C2 | MADERAPOSTE | 83.3157
PM90C3 | MADERAPOSTE | 71.0566
PM90C4 | MADERAPOSTE | 62.5507
PM90C6 | MADERAPOSTE | 53.4148
PM95C1 | MADERAPOSTE | 101.5517
PM95C2 | MADERAPOSTE | 90.2303
PM95C3 | MADERAPOSTE | 77.1322
PM95C4 | MADERAPOSTE | 68.4473
PM95C5 | MADERAPOSTE | 67.2986
PM95C6 | MADERAPOSTE | 59.4549
PM95CH1 | MADERAPOSTE | 116.5947
POC010 | ACEROTORRE | 1
POC023 | ACEROTORRE | 1
POC033 | ACEROTORRE | 1
POC060 | ACEROTORRE | 1
POC138 | ACEROTORRE | 1
POC220 | ACEROTORRE | 1
POC500 | ACEROTORRE | 1
PRC010C10095 | PRC010C10075 | 1.16
PRC023C20170 | PRC023C20125 | 1.17
PRC033C20250 | PRC033C20170 | 1.19
PRC060C20450 | PRC060C20325 | 1.16
PRC138C30850 | PRC138C30650 | 1.17
PRC220C31300 | PRC220C31050 | 1.26
PRC500C51800 | PRC500C51550 | 1.12
PT-CO035N | PT-CO035 | 1
PT-CO035R | PT-CO035 | 1
PT-CO036N | PT-CO036 | 1
PT-CO036R | PT-CO036 | 1
PT-CO150N | PT-CO035 | 4.0218
PT-CO150R | PT-CO035 | 4.0218
PT-SBOND | PT-XBOND | 0.75
RBC060 | CPC060TR | 0.4
RBC138 | CPC138TR | 0.4
RBC220 | CPC220TR | 0.4
RBC500 | CPC500TR | 0.4
RCC010-005-0095 | RCC010-005-0075 | 1.05
RCC010-090-0125 | RCC010-090-0075 | 1.08
RCC138-008-0850 | RCC138-008-0650 | 1.05
RCC138-010-0850 | RCC138-010-0650 | 1.05
RCC138-015-0850 | RCC138-015-0650 | 1.05
RFC138DTLI | REGFALLA | 1
RFC138DTLI | GABFALLAS | 0.333
RFC138IMLI | REGFALLA | 1
RFC138IMLI | GABFALLAS | 0.25
RFC220DBLI | REGFALLA | 1
RFC220DBLI | GABFALLAS | 0.333
RFC220DTLI | REGFALLA | 1
RFC220DTLI | GABFALLAS | 0.333
RFC220IMLI | REGFALLA | 1
RFC220IMLI | GABFALLAS | 0.25
RFC220SBLI | REGFALLA | 1
RFC220SBLI | GABFALLAS | 0.24
RFC220SBTR | REGFALLA | 1
RFC220SBTR | GABFALLAS | 0.25
RFC500IMLI | REGFALLA | 1
RFC500IMLI | GABFALLAS | 0.25
RMC500-040-1800 | RMC500-040-1550 | 1.12
RMN500-1800 | RMN500-1550 | 1.02
RSC010BP | RSE001 | 30
RSC010BP | RSE051 | 30
RSC010BP | RSE101 | 3
RSC010BP | RSE001 | 12
RSC010BP | RSE151 | 6
RSC010CS010020 | RSE001 | 60
RSC010CS010020 | RSE051 | 60
RSC010CS010020 | RSE101 | 6
RSC010CS010020 | RSE001 | 24
RSC010CS010020 | RSE151 | 12
RSC010CS015030 | RSE001 | 60
RSC010CS015030 | RSE051 | 60
RSC010CS015030 | RSE101 | 6
RSC010CS015030 | RSE001 | 24
RSC010CS015030 | RSE151 | 12
RSC010RE05 | RSE001 | 60
RSC010RE05 | RSE051 | 60
RSC010RE05 | RSE101 | 6
RSC010RE05 | RSE001 | 24
RSC010RE05 | RSE151 | 12
RSC010RE05 | RSE301 | 1
RSC033D | RSE001 | 10
RSC033D | RSE051 | 10
RSC033D | RSE101 | 1
RSC033D | RSE301 | 1
RSC033D | RSE001 | 10
RSC033D | RSE051 | 10
RSC033D | RSE101 | 1
RSC033D | RSE001 | 4
RSC033D | RSE151 | 2
RSC060BP | RSE001 | 30
RSC060BP | RSE051 | 30
RSC060BP | RSE101 | 3
RSC060BP | RSE001 | 12
RSC060BP | RSE151 | 6
RSC060D | RSE001 | 10
RSC060D | RSE051 | 10
RSC060D | RSE101 | 1
RSC060D | RSE301 | 1
RSC060D | RSE001 | 10
RSC060D | RSE051 | 10
RSC060D | RSE101 | 1
RSC060D | RSE001 | 4
RSC060D | RSE151 | 2
RSC060T | RSE001 | 20
RSC060T | RSE051 | 20
RSC060T | RSE101 | 2
RSC060T | RSE301 | 2
RSC060T | RSE001 | 10
RSC060T | RSE051 | 10
RSC060T | RSE101 | 1
RSC060T | RSE001 | 6
RSC060T | RSE151 | 3
RSC138D | RSE001 | 10
RSC138D | RSE051 | 10
RSC138D | RSE101 | 1
RSC138D | RSE301 | 1
RSC138D | RSE001 | 10
RSC138D | RSE051 | 10
RSC138D | RSE101 | 1
RSC138D | RSE001 | 4
RSC138D | RSE151 | 2
RSC138RE08 | RSE001 | 60
RSC138RE08 | RSE051 | 60
RSC138RE08 | RSE101 | 6
RSC138RE08 | RSE001 | 24
RSC138RE08 | RSE151 | 12
RSC138RE08 | RSE301 | 1
RSC138RE10 | RSE001 | 60
RSC138RE10 | RSE051 | 60
RSC138RE10 | RSE101 | 6
RSC138RE10 | RSE001 | 24
RSC138RE10 | RSE151 | 12
RSC138RE10 | RSE301 | 1
RSC138RE15 | RSE001 | 60
RSC138RE15 | RSE051 | 60
RSC138RE15 | RSE101 | 6
RSC138RE15 | RSE001 | 24
RSC138RE15 | RSE151 | 12
RSC138RE15 | RSE301 | 1
RSC138T | RSE001 | 20
RSC138T | RSE051 | 20
RSC138T | RSE101 | 2
RSC138T | RSE301 | 2
RSC138T | RSE001 | 10
RSC138T | RSE051 | 10
RSC138T | RSE101 | 1
RSC138T | RSE001 | 6
RSC138T | RSE151 | 3
RSC220D | RSE001 | 10
RSC220D | RSE051 | 10
RSC220D | RSE101 | 1
RSC220D | RSE301 | 1
RSC220D | RSE001 | 10
RSC220D | RSE051 | 10
RSC220D | RSE101 | 1
RSC220D | RSE001 | 4
RSC220D | RSE151 | 2
RSC220RE20 | RSE001 | 60
RSC220RE20 | RSE051 | 60
RSC220RE20 | RSE101 | 6
RSC220RE20 | RSE001 | 24
RSC220RE20 | RSE151 | 12
RSC220RE20 | RSE301 | 1
RSC220RE30 | RSE001 | 60
RSC220RE30 | RSE051 | 60
RSC220RE30 | RSE101 | 6
RSC220RE30 | RSE001 | 24
RSC220RE30 | RSE151 | 12
RSC220RE30 | RSE301 | 1
RSC220RE40 | RSE001 | 60
RSC220RE40 | RSE051 | 60
RSC220RE40 | RSE101 | 6
RSC220RE40 | RSE001 | 24
RSC220RE40 | RSE151 | 12
RSC220RE40 | RSE301 | 1
RSC220T | RSE001 | 20
RSC220T | RSE051 | 20
RSC220T | RSE101 | 2
RSC220T | RSE301 | 2
RSC220T | RSE001 | 10
RSC220T | RSE051 | 10
RSC220T | RSE101 | 1
RSC220T | RSE001 | 6
RSC220T | RSE151 | 3
RSC500RE120 | RSE001 | 180
RSC500RE120 | RSE051 | 180
RSC500RE120 | RSE101 | 18
RSC500RE120 | RSE001 | 72
RSC500RE120 | RSE151 | 36
RSC500RE120 | RSE301 | 3
RSC500RE150 | RSE001 | 180
RSC500RE150 | RSE051 | 180
RSC500RE150 | RSE101 | 18
RSC500RE150 | RSE001 | 72
RSC500RE150 | RSE151 | 36
RSC500RE150 | RSE301 | 3
RSC500RE60 | RSE001 | 180
RSC500RE60 | RSE051 | 180
RSC500RE60 | RSE101 | 18
RSC500RE60 | RSE001 | 72
RSC500RE60 | RSE151 | 36
RSC500RE60 | RSE301 | 3
RSC500RE84 | RSE001 | 180
RSC500RE84 | RSE051 | 180
RSC500RE84 | RSE101 | 18
RSC500RE84 | RSE001 | 72
RSC500RE84 | RSE151 | 36
RSC500RE84 | RSE301 | 3
RSC500RN | RSE001 | 15
RSC500RN | RSE051 | 12
RSC500RN | RSE101 | 3
RSC500RN | RSE301 | 1
RSC500RN | RSE151 | 3
RSC500T | RSE001 | 20
RSC500T | RSE051 | 20
RSC500T | RSE101 | 2
RSC500T | RSE301 | 2
RSC500T | RSE001 | 10
RSC500T | RSE051 | 10
RSC500T | RSE101 | 1
RSC500T | RSE001 | 6
RSC500T | RSE151 | 3
RSCB01 | RSE001 | 30
RSCB01 | RSE051 | 30
RSCB01 | RSE101 | 3
RSCB01 | RSE001 | 12
RSCB01 | RSE151 | 6
RSCSA | RSE002 | 20
RSCSA | RSE003 | 20
RSCSA | RSE051 | 12
RSCSA | RSE102 | 4
RSCSA | RSE101 | 6
RSCSA | RSE002 | 10
RSCSA | RSE051 | 10
RSCSA | RSE101 | 1
RSCSA | RSE001 | 30
RSCSA | RSE051 | 30
RSCSA | RSE101 | 3
RSCSA | RSE002 | 10
RSCSA | RSE151 | 7
RSU001 | RSE001 | 30
RSU001 | RSE051 | 30
RSU001 | RSE101 | 3
RSU001 | RSE001 | 9
RSU001 | RSE051 | 9
RSU001 | RSE101 | 3
RSU001 | RSE001 | 12
RSU001 | RSE151 | 6
RSU0011 | RSE004 | 30
RSU0011 | RSE051 | 30
RSU0011 | RSE101 | 3
RSU0011 | RSE004 | 9
RSU0011 | RSE051 | 9
RSU0011 | RSE101 | 3
RSU0011 | RSE004 | 12
RSU0011 | RSE151 | 6
RSU002 | RSE001 | 25
RSU002 | RSE051 | 25
RSU002 | RSE101 | 2
RSU002 | RSE001 | 3
RSU002 | RSE051 | 3
RSU002 | RSE101 | 1
RSU002 | RSE001 | 6
RSU002 | RSE151 | 3
RSU0021 | RSE004 | 25
RSU0021 | RSE051 | 25
RSU0021 | RSE101 | 2
RSU0021 | RSE004 | 3
RSU0021 | RSE051 | 3
RSU0021 | RSE101 | 1
RSU0021 | RSE004 | 6
RSU0021 | RSE151 | 3
RSU003 | RSE001 | 10
RSU003 | RSE051 | 10
RSU003 | RSE101 | 1
RSU003 | RSE001 | 3
RSU003 | RSE051 | 3
RSU003 | RSE101 | 1
RSU003 | RSE001 | 3
RSU003 | RSE051 | 3
RSU003 | RSE101 | 1
RSU003 | RSE001 | 6
RSU003 | RSE151 | 3
RSU0031 | RSE004 | 10
RSU0031 | RSE051 | 10
RSU0031 | RSE101 | 1
RSU0031 | RSE004 | 3
RSU0031 | RSE051 | 3
RSU0031 | RSE101 | 1
RSU0031 | RSE004 | 3
RSU0031 | RSE051 | 3
RSU0031 | RSE101 | 1
RSU0031 | RSE004 | 6
RSU0031 | RSE151 | 3
RSU004 | RSE001 | 10
RSU004 | RSE051 | 10
RSU004 | RSE101 | 1
RSU004 | RSE001 | 3
RSU004 | RSE051 | 3
RSU004 | RSE101 | 1
RSU004 | RSE001 | 4
RSU004 | RSE151 | 2
RSU0041 | RSE004 | 10
RSU0041 | RSE051 | 10
RSU0041 | RSE101 | 1
RSU0041 | RSE004 | 3
RSU0041 | RSE051 | 3
RSU0041 | RSE101 | 1
RSU0041 | RSE004 | 4
RSU0041 | RSE151 | 2
SBC010VI0095 | SBC010VI0075 | 1.06
SBC023ES0125 | SBC023VI0125 | 1
SBC023ES0170 | SBC023ES0125 | 1.37
SBC033ES0250 | SBC033ES0170 | 1.07
SBC033IN0170 | SBC033ES0170 | 0.92
SBC033VI0170 | SBC033ES0170 | 1
SBC033VI0250 | SBC033VI0170 | 1.05
SBC060ES0450 | SBC060ES0325 | 1.1
SBC138ES0850 | SBC138ES0650 | 1.17
SBC220ES1050T | SBC220ES1050 | 1.07
SBC220ES1300 | SBC220ES1050 | 1.1
SBC220ES1300T | SBC220ES1300 | 1.07
SBC500ES1800 | SBC500ES1550 | 1.12
SCC010-0075 | SCC010-0125 | 0.87
SCC010-0095 | SCC010-0125 | 0.92
SCC033-0250 | SCC033-0170 | 1.05
SLC010VI0095 | SLC010VI0075 | 1.05
SLC023ES0170 | SLC023ES0125 | 1.05
SLC033ES0250 | SLC033ES0170 | 1.07
SLC033IN0170 | SLC033ES0170 | 0.92
SLC060ES0450 | SLC060ES0325 | 1.1
SLC138ES0850 | SLC138ES0650 | 1.17
SLC220ES1050T | SLC220ES1050 | 1.07
SLC220ES1300 | SLC220ES1050 | 1.1
SLC220ES1300T | SLC220ES1300 | 1.07
SLC500ES1800 | SLC500ES1550 | 1.12
SPASC500 | ACEROTORRE | 420
SPPRC010 | ACEROTORRE | 120
SPPRC023 | ACEROTORRE | 120
SPPRC033 | ACEROTORRE | 120
SPPRC060 | ACEROTORRE | 133
SPPRC138 | ACEROTORRE | 150
SPPRC220 | ACEROTORRE | 149
SPASC060 | ACEROTORRE | 133
SPASC138 | ACEROTORRE | 150
SPASC220 | ACEROTORRE | 149
SPPRC500 | ACEROTORRE | 420
SPSBC033 | ACEROTORRE | 389
SPSBC060 | ACEROTORRE | 432
SPSBC138 | ACEROTORRE | 626
SPSBC220 | ACEROTORRE | 1067
SPSBC500 | ACEROTORRE | 3020
SPSLC033 | ACEROTORRE | 399
SPSLC060 | ACEROTORRE | 443
SPSLC138 | ACEROTORRE | 643
SPSLC220 | ACEROTORRE | 1074
SPSLC500 | ACEROTORRE | 3020
SPTCC033 | ACEROTORRE | 144
SPTCC060 | ACEROTORRE | 160
SPTCC138 | ACEROTORRE | 160
SPTCC220 | ACEROTORRE | 177
SPTCC500 | ACEROTORRE | 480
SPTVC033 | ACEROTORRE | 131
SPTVC060 | ACEROTORRE | 145
SPTVC138 | ACEROTORRE | 145
SPTVC220 | ACEROTORRE | 161
SPASC500 | ACEROTORRE | 480
SPTVC500 | ACEROTORRE | 480
STC220ES1300 | STC220ES1050 | 1.1
TA060SER0D1C1120A+3 | ACEROTORRE | 7373.8809
TA060SER0D1C1120A±0 | ACEROTORRE | 6870.342
TA060SER0D1C1120A-3 | ACEROTORRE | 6366.803
TA060SER0D1C1120B+3 | ACEROTORRE | 10175.9215
TA060SER0D1C1120B±0 | ACEROTORRE | 9482.4445
TA060SER0D1C1120B-3 | ACEROTORRE | 8788.9675
TA060SER0D1C1120R+3 | ACEROTORRE | 11545.1159
TA060SER0D1C1120R±0 | ACEROTORRE | 10754.8081
TA060SER0D1C1120R-3 | ACEROTORRE | 9964.5003
TA060SER0D1C1120S+3 | ACEROTORRE | 5008.8947
TA060SER0D1C1120S+6 | ACEROTORRE | 5353.0874
TA060SER0D1C1120S±0 | ACEROTORRE | 4664.7019
TA060SER0D1C1120S-3 | ACEROTORRE | 4320.5091
TA060SER0D1C1120S-6 | ACEROTORRE | 3976.3164
TA060SER0D1C1240A+3 | ACEROTORRE | 10538.9257
TA060SER0D1C1240A±0 | ACEROTORRE | 9832.8307
TA060SER0D1C1240A-3 | ACEROTORRE | 9126.7356
TA060SER0D1C1240B+3 | ACEROTORRE | 14638.9796
TA060SER0D1C1240B±0 | ACEROTORRE | 13660.6179
TA060SER0D1C1240B-3 | ACEROTORRE | 12682.2563
TA060SER0D1C1240R+3 | ACEROTORRE | 16386.142
TA060SER0D1C1240R±0 | ACEROTORRE | 15284.7958
TA060SER0D1C1240R-3 | ACEROTORRE | 14183.4496
TA060SER0D1C1240S+3 | ACEROTORRE | 7039.6455
TA060SER0D1C1240S+6 | ACEROTORRE | 7515.3667
TA060SER0D1C1240S±0 | ACEROTORRE | 6563.9242
TA060SER0D1C1240S-3 | ACEROTORRE | 6088.203
TA060SER0D1C1240S-6 | ACEROTORRE | 5612.4818
TA060SER0S1C1120A+3 | ACEROTORRE | 4657.9656
TA060SER0S1C1120A±0 | ACEROTORRE | 4302.0988
TA060SER0S1C1120A-3 | ACEROTORRE | 3946.2321
TA060SER0S1C1120B+3 | ACEROTORRE | 6405.8219
TA060SER0S1C1120B±0 | ACEROTORRE | 5917.7477
TA060SER0S1C1120B-3 | ACEROTORRE | 5429.6734
TA060SER0S1C1120R+3 | ACEROTORRE | 7306.7512
TA060SER0S1C1120R±0 | ACEROTORRE | 6746.6522
TA060SER0S1C1120R-3 | ACEROTORRE | 6186.5532
TA060SER0S1C1120S+3 | ACEROTORRE | 3172.655
TA060SER0S1C1120S+6 | ACEROTORRE | 3417.1607
TA060SER0S1C1120S±0 | ACEROTORRE | 2928.1494
TA060SER0S1C1120S-3 | ACEROTORRE | 2683.6437
TA060SER0S1C1120S-6 | ACEROTORRE | 2439.1381
TA060SER0S1C1240A+3 | ACEROTORRE | 6475.7905
TA060SER0S1C1240A±0 | ACEROTORRE | 5990.705
TA060SER0S1C1240A-3 | ACEROTORRE | 5505.6195
TA060SER0S1C1240B+3 | ACEROTORRE | 9016.2183
TA060SER0S1C1240B±0 | ACEROTORRE | 8343.0899
TA060SER0S1C1240B-3 | ACEROTORRE | 7669.9616
TA060SER0S1C1240R+3 | ACEROTORRE | 10039.3962
TA060SER0S1C1240R±0 | ACEROTORRE | 9284.0728
TA060SER0S1C1240R-3 | ACEROTORRE | 8528.7493
TA060SER0S1C1240S+3 | ACEROTORRE | 4292.295
TA060SER0S1C1240S+6 | ACEROTORRE | 4617.7315
TA060SER0S1C1240S±0 | ACEROTORRE | 3966.8584
TA060SER0S1C1240S-3 | ACEROTORRE | 3641.4218
TA060SER0S1C1240S-6 | ACEROTORRE | 3315.9852
TA060SIR0D1C1120A+3 | ACEROTORRE | 8827.3881
TA060SIR0D1C1120A±0 | ACEROTORRE | 8295.3905
TA060SIR0D1C1120A-3 | ACEROTORRE | 7763.3928
TA060SIR0D1C1120B+3 | ACEROTORRE | 12096.884
TA060SIR0D1C1120B±0 | ACEROTORRE | 11369.4431
TA060SIR0D1C1120B-3 | ACEROTORRE | 10642.0023
TA060SIR0D1C1120R+3 | ACEROTORRE | 13923.2762
TA060SIR0D1C1120R±0 | ACEROTORRE | 13082.1085
TA060SIR0D1C1120R-3 | ACEROTORRE | 12240.9408
TA060SIR0D1C1120S+3 | ACEROTORRE | 6100.7502
TA060SIR0D1C1120S+6 | ACEROTORRE | 6470.5984
TA060SIR0D1C1120S±0 | ACEROTORRE | 5730.902
TA060SIR0D1C1120S-3 | ACEROTORRE | 5361.0538
TA060SIR0D1C1120S-6 | ACEROTORRE | 4991.2056
TA060SIR0D1C1240A+3 | ACEROTORRE | 12350.9814
TA060SIR0D1C1240A±0 | ACEROTORRE | 11618.8506
TA060SIR0D1C1240A-3 | ACEROTORRE | 10886.7199
TA060SIR0D1C1240B+3 | ACEROTORRE | 16972.4472
TA060SIR0D1C1240B±0 | ACEROTORRE | 15969.1727
TA060SIR0D1C1240B-3 | ACEROTORRE | 14965.8982
TA060SIR0D1C1240R+3 | ACEROTORRE | 19411.7641
TA060SIR0D1C1240R±0 | ACEROTORRE | 18257.3304
TA060SIR0D1C1240R-3 | ACEROTORRE | 17102.8967
TA060SIR0D1C1240S+3 | ACEROTORRE | 8460.2574
TA060SIR0D1C1240S+6 | ACEROTORRE | 8965.861
TA060SIR0D1C1240S±0 | ACEROTORRE | 7954.6538
TA060SIR0D1C1240S-3 | ACEROTORRE | 7449.0502
TA060SIR0D1C1240S-6 | ACEROTORRE | 6943.4466
TA060SIR0S0C1120A+3 | ACEROTORRE | 4230.2635
TA060SIR0S0C1120A±0 | ACEROTORRE | 3932.1001
TA060SIR0S0C1120A-3 | ACEROTORRE | 3633.9367
TA060SIR0S0C1120B+3 | ACEROTORRE | 5792.3062
TA060SIR0S0C1120B±0 | ACEROTORRE | 5384.0447
TA060SIR0S0C1120B-3 | ACEROTORRE | 4975.7832
TA060SIR0S0C1120R+3 | ACEROTORRE | 6685.3231
TA060SIR0S0C1120R±0 | ACEROTORRE | 6214.1187
TA060SIR0S0C1120R-3 | ACEROTORRE | 5742.9144
TA060SIR0S0C1120S+3 | ACEROTORRE | 2939.6071
TA060SIR0S0C1120S+6 | ACEROTORRE | 3146.8006
TA060SIR0S0C1120S±0 | ACEROTORRE | 2732.4135
TA060SIR0S0C1120S-3 | ACEROTORRE | 2525.22
TA060SIR0S0C1120S-6 | ACEROTORRE | 2318.0265
TA060SIR0S1C1120A+3 | ACEROTORRE | 5556.6621
TA060SIR0S1C1120A±0 | ACEROTORRE | 5181.8524
TA060SIR0S1C1120A-3 | ACEROTORRE | 4807.0428
TA060SIR0S1C1120B+3 | ACEROTORRE | 7595.3898
TA060SIR0S1C1120B±0 | ACEROTORRE | 7084.5633
TA060SIR0S1C1120B-3 | ACEROTORRE | 6573.7367
TA060SIR0S1C1120R+3 | ACEROTORRE | 8774.676
TA060SIR0S1C1120R±0 | ACEROTORRE | 8180.8286
TA060SIR0S1C1120R-3 | ACEROTORRE | 7586.9811
TA060SIR0S1C1120S+3 | ACEROTORRE | 3845.6128
TA060SIR0S1C1120S+6 | ACEROTORRE | 4107.1281
TA060SIR0S1C1120S±0 | ACEROTORRE | 3584.0974
TA060SIR0S1C1120S-3 | ACEROTORRE | 3322.5821
TA060SIR0S1C1120S-6 | ACEROTORRE | 3061.0668
TA060SIR0S1C1240A+3 | ACEROTORRE | 7576.948
TA060SIR0S1C1240A±0 | ACEROTORRE | 7075.0791
TA060SIR0S1C1240A-3 | ACEROTORRE | 6573.2101
TA060SIR0S1C1240B+3 | ACEROTORRE | 10443.9332
TA060SIR0S1C1240B±0 | ACEROTORRE | 9754.7556
TA060SIR0S1C1240B-3 | ACEROTORRE | 9065.5779
TA060SIR0S1C1240R+3 | ACEROTORRE | 11868.1189
TA060SIR0S1C1240R±0 | ACEROTORRE | 11078.4788
TA060SIR0S1C1240R-3 | ACEROTORRE | 10288.8386
TA060SIR0S1C1240S+3 | ACEROTORRE | 5147.2621
TA060SIR0S1C1240S+6 | ACEROTORRE | 5492.1245
TA060SIR0S1C1240S±0 | ACEROTORRE | 4802.3996
TA060SIR0S1C1240S-3 | ACEROTORRE | 4457.5372
TA060SIR0S1C1240S-6 | ACEROTORRE | 4112.6747
TA060SIR1D1C1120A+3 | ACEROTORRE | 8643.6513
TA060SIR1D1C1120A±0 | ACEROTORRE | 8078.0824
TA060SIR1D1C1120A-3 | ACEROTORRE | 7512.5136
TA060SIR1D1C1120B+3 | ACEROTORRE | 12204.174
TA060SIR1D1C1120B±0 | ACEROTORRE | 11407.2297
TA060SIR1D1C1120B-3 | ACEROTORRE | 10610.2853
TA060SIR1D1C1120R+3 | ACEROTORRE | 13279.7146
TA060SIR1D1C1120R±0 | ACEROTORRE | 12408.6387
TA060SIR1D1C1120R-3 | ACEROTORRE | 11537.5628
TA060SIR1D1C1120S+3 | ACEROTORRE | 5643.4496
TA060SIR1D1C1120S+6 | ACEROTORRE | 6015.1317
TA060SIR1D1C1120S±0 | ACEROTORRE | 5271.7675
TA060SIR1D1C1120S-3 | ACEROTORRE | 4900.0854
TA060SIR1D1C1120S-6 | ACEROTORRE | 4528.4033
TA060SIR1D1C1240A+3 | ACEROTORRE | 12088.1002
TA060SIR1D1C1240A±0 | ACEROTORRE | 11309.6139
TA060SIR1D1C1240A-3 | ACEROTORRE | 10531.1275
TA060SIR1D1C1240B+3 | ACEROTORRE | 17094.7599
TA060SIR1D1C1240B±0 | ACEROTORRE | 15996.6219
TA060SIR1D1C1240B-3 | ACEROTORRE | 14898.484
TA060SIR1D1C1240R+3 | ACEROTORRE | 18519.6724
TA060SIR1D1C1240R±0 | ACEROTORRE | 17323.076
TA060SIR1D1C1240R-3 | ACEROTORRE | 16126.4796
TA060SIR1D1C1240S+3 | ACEROTORRE | 7828.927
TA060SIR1D1C1240S+6 | ACEROTORRE | 8337.6479
TA060SIR1D1C1240S±0 | ACEROTORRE | 7320.206
TA060SIR1D1C1240S-3 | ACEROTORRE | 6811.485
TA060SIR1D1C1240S-6 | ACEROTORRE | 6302.7641
TA060SIR1S1C1120A+3 | ACEROTORRE | 5391.3264
TA060SIR1S1C1120A±0 | ACEROTORRE | 4993.0646
TA060SIR1S1C1120A-3 | ACEROTORRE | 4594.8028
TA060SIR1S1C1120B+3 | ACEROTORRE | 7588.0442
TA060SIR1S1C1120B±0 | ACEROTORRE | 7029.0086
TA060SIR1S1C1120B-3 | ACEROTORRE | 6469.9731
TA060SIR1S1C1120R+3 | ACEROTORRE | 8297.6507
TA060SIR1S1C1120R±0 | ACEROTORRE | 7682.6192
TA060SIR1S1C1120R-3 | ACEROTORRE | 7067.5876
TA060SIR1S1C1120S+3 | ACEROTORRE | 3528.5482
TA060SIR1S1C1120S+6 | ACEROTORRE | 3791.5707
TA060SIR1S1C1120S±0 | ACEROTORRE | 3265.5256
TA060SIR1S1C1120S-3 | ACEROTORRE | 3002.5031
TA060SIR1S1C1120S-6 | ACEROTORRE | 2739.4806
TA060SIR1S1C1240A+3 | ACEROTORRE | 7353.2021
TA060SIR1S1C1240A±0 | ACEROTORRE | 6818.827
TA060SIR1S1C1240A-3 | ACEROTORRE | 6284.4519
TA060SIR1S1C1240B+3 | ACEROTORRE | 10425.8898
TA060SIR1S1C1240B±0 | ACEROTORRE | 9670.7894
TA060SIR1S1C1240B-3 | ACEROTORRE | 8915.6889
TA060SIR1S1C1240R+3 | ACEROTORRE | 11229.1009
TA060SIR1S1C1240R±0 | ACEROTORRE | 10409.3763
TA060SIR1S1C1240R-3 | ACEROTORRE | 9589.6518
TA060SIR1S1C1240S+3 | ACEROTORRE | 4721.458
TA060SIR1S1C1240S+6 | ACEROTORRE | 5068.9134
TA060SIR1S1C1240S±0 | ACEROTORRE | 4374.0026
TA060SIR1S1C1240S-3 | ACEROTORRE | 4026.5473
TA060SIR1S1C1240S-6 | ACEROTORRE | 3679.0919
TA138SER0S1C4240A+3 | ACEROTORRE | 7254.2798
TA138SER0S1C4240A±0 | ACEROTORRE | 6796.2558
TA138SER0S1C4240A-3 | ACEROTORRE | 6338.2319
TA138SER0S1C4240B+3 | ACEROTORRE | 10024.5272
TA138SER0S1C4240B±0 | ACEROTORRE | 9393.9448
TA138SER0S1C4240B-3 | ACEROTORRE | 8763.3625
TA138SER0S1C4240R+3 | ACEROTORRE | 10894.9676
TA138SER0S1C4240R±0 | ACEROTORRE | 10203.9086
TA138SER0S1C4240R-3 | ACEROTORRE | 9512.8496
TA138SER0S1C4240S+3 | ACEROTORRE | 4893.8912
TA138SER0S1C4240S+6 | ACEROTORRE | 5206.6212
TA138SER0S1C4240S±0 | ACEROTORRE | 4581.1611
TA138SER0S1C4240S-3 | ACEROTORRE | 4268.4311
TA138SER0S1C4240S-6 | ACEROTORRE | 3955.701
TA138SER0S1C4300A+3 | ACEROTORRE | 7564.4906
TA138SER0S1C4300A±0 | ACEROTORRE | 7079.3211
TA138SER0S1C4300A-3 | ACEROTORRE | 6594.1516
TA138SER0S1C4300B+3 | ACEROTORRE | 10255.3413
TA138SER0S1C4300B±0 | ACEROTORRE | 9600.287
TA138SER0S1C4300B-3 | ACEROTORRE | 8945.2327
TA138SER0S1C4300R+3 | ACEROTORRE | 11529.5443
TA138SER0S1C4300R±0 | ACEROTORRE | 10786.3478
TA138SER0S1C4300R-3 | ACEROTORRE | 10043.1513
TA138SER0S1C4300S+3 | ACEROTORRE | 5257.3398
TA138SER0S1C4300S+6 | ACEROTORRE | 5598.9366
TA138SER0S1C4300S±0 | ACEROTORRE | 4915.7431
TA138SER0S1C4300S-3 | ACEROTORRE | 4574.1463
TA138SER0S1C4300S-6 | ACEROTORRE | 4232.5496
TA138SER0S1C4400A+3 | ACEROTORRE | 9499.2021
TA138SER0S1C4400A±0 | ACEROTORRE | 8915.5979
TA138SER0S1C4400A-3 | ACEROTORRE | 8331.9938
TA138SER0S1C4400B+3 | ACEROTORRE | 13129.7507
TA138SER0S1C4400B±0 | ACEROTORRE | 12326.2178
TA138SER0S1C4400B-3 | ACEROTORRE | 11522.685
TA138SER0S1C4400R+3 | ACEROTORRE | 14245.8996
TA138SER0S1C4400R±0 | ACEROTORRE | 13366.2984
TA138SER0S1C4400R-3 | ACEROTORRE | 12486.6973
TA138SER0S1C4400S+3 | ACEROTORRE | 6376.8561
TA138SER0S1C4400S+6 | ACEROTORRE | 6773.9725
TA138SER0S1C4400S±0 | ACEROTORRE | 5979.7397
TA138SER0S1C4400S-3 | ACEROTORRE | 5582.6234
TA138SER0S1C4400S-6 | ACEROTORRE | 5185.507
TA138SIR0S1C1240A+3 | ACEROTORRE | 8245.0115
TA138SIR0S1C1240A±0 | ACEROTORRE | 7715.1512
TA138SIR0S1C1240A-3 | ACEROTORRE | 7185.2909
TA138SIR0S1C1240B+3 | ACEROTORRE | 11354.3021
TA138SIR0S1C1240B±0 | ACEROTORRE | 10627.5769
TA138SIR0S1C1240B-3 | ACEROTORRE | 9900.8518
TA138SIR0S1C1240R+3 | ACEROTORRE | 12425.1343
TA138SIR0S1C1240R±0 | ACEROTORRE | 11622.7533
TA138SIR0S1C1240R-3 | ACEROTORRE | 10820.3724
TA138SIR0S1C1240S+3 | ACEROTORRE | 5606.421
TA138SIR0S1C1240S+6 | ACEROTORRE | 5971.2035
TA138SIR0S1C1240S±0 | ACEROTORRE | 5241.6386
TA138SIR0S1C1240S-3 | ACEROTORRE | 4876.8561
TA138SIR0S1C1240S-6 | ACEROTORRE | 4512.0737
TA138SIR0S1C1300A+3 | ACEROTORRE | 9055.7518
TA138SIR0S1C1300A±0 | ACEROTORRE | 8473.6683
TA138SIR0S1C1300A-3 | ACEROTORRE | 7891.5848
TA138SIR0S1C1300B+3 | ACEROTORRE | 12504.9643
TA138SIR0S1C1300B±0 | ACEROTORRE | 11704.535
TA138SIR0S1C1300B-3 | ACEROTORRE | 10904.1058
TA138SIR0S1C1300R+3 | ACEROTORRE | 13609.5825
TA138SIR0S1C1300R±0 | ACEROTORRE | 12730.297
TA138SIR0S1C1300R-3 | ACEROTORRE | 11851.0116
TA138SIR0S1C1300S+3 | ACEROTORRE | 6118.2377
TA138SIR0S1C1300S+6 | ACEROTORRE | 6516.7615
TA138SIR0S1C1300S±0 | ACEROTORRE | 5719.7139
TA138SIR0S1C1300S-3 | ACEROTORRE | 5321.19
TA138SIR0S1C1300S-6 | ACEROTORRE | 4922.6662
TA138SIR0S1C1400A+3 | ACEROTORRE | 10358.1062
TA138SIR0S1C1400A±0 | ACEROTORRE | 9690.7939
TA138SIR0S1C1400A-3 | ACEROTORRE | 9023.4817
TA138SIR0S1C1400B+3 | ACEROTORRE | 14352.8391
TA138SIR0S1C1400B±0 | ACEROTORRE | 13432.1602
TA138SIR0S1C1400B-3 | ACEROTORRE | 12511.4814
TA138SIR0S1C1400R+3 | ACEROTORRE | 15511.4252
TA138SIR0S1C1400R±0 | ACEROTORRE | 14506.6723
TA138SIR0S1C1400R-3 | ACEROTORRE | 13501.9194
TA138SIR0S1C1400S+3 | ACEROTORRE | 6938.4073
TA138SIR0S1C1400S+6 | ACEROTORRE | 7391.9065
TA138SIR0S1C1400S±0 | ACEROTORRE | 6484.9082
TA138SIR0S1C1400S-3 | ACEROTORRE | 6031.409
TA138SIR0S1C1400S-6 | ACEROTORRE | 5577.9099
TA138SIR1S1C1240A+3 | ACEROTORRE | 8024.2045
TA138SIR1S1C1240A±0 | ACEROTORRE | 7459.7703
TA138SIR1S1C1240A-3 | ACEROTORRE | 6895.336
TA138SIR1S1C1240B+3 | ACEROTORRE | 11363.2601
TA138SIR1S1C1240B±0 | ACEROTORRE | 10566.854
TA138SIR1S1C1240B-3 | ACEROTORRE | 9770.448
TA138SIR1S1C1240R+3 | ACEROTORRE | 11793.2131
TA138SIR1S1C1240R±0 | ACEROTORRE | 10959.6633
TA138SIR1S1C1240R-3 | ACEROTORRE | 10126.1134
TA138SIR1S1C1240S+3 | ACEROTORRE | 5160.7891
TA138SIR1S1C1240S+6 | ACEROTORRE | 5528.7137
TA138SIR1S1C1240S±0 | ACEROTORRE | 4792.8646
TA138SIR1S1C1240S-3 | ACEROTORRE | 4424.94
TA138SIR1S1C1240S-6 | ACEROTORRE | 4057.0155
TA138SIR1S1C1300A+3 | ACEROTORRE | 8814.6106
TA138SIR1S1C1300A±0 | ACEROTORRE | 8194.4781
TA138SIR1S1C1300A-3 | ACEROTORRE | 7574.3457
TA138SIR1S1C1300B+3 | ACEROTORRE | 12509.6379
TA138SIR1S1C1300B±0 | ACEROTORRE | 11632.8362
TA138SIR1S1C1300B-3 | ACEROTORRE | 10756.0345
TA138SIR1S1C1300R+3 | ACEROTORRE | 12924.0741
TA138SIR1S1C1300R±0 | ACEROTORRE | 12010.249
TA138SIR1S1C1300R-3 | ACEROTORRE | 11096.4239
TA138SIR1S1C1300S+3 | ACEROTORRE | 5635.1114
TA138SIR1S1C1300S+6 | ACEROTORRE | 6037.2546
TA138SIR1S1C1300S±0 | ACEROTORRE | 5232.9682
TA138SIR1S1C1300S-3 | ACEROTORRE | 4830.8251
TA138SIR1S1C1300S-6 | ACEROTORRE | 4428.6819
TA138SIR1S1C1400A+3 | ACEROTORRE | 10075.4473
TA138SIR1S1C1400A±0 | ACEROTORRE | 9364.8729
TA138SIR1S1C1400A-3 | ACEROTORRE | 8654.2984
TA138SIR1S1C1400B+3 | ACEROTORRE | 14334.1535
TA138SIR1S1C1400B±0 | ACEROTORRE | 13327.1051
TA138SIR1S1C1400B-3 | ACEROTORRE | 12320.0568
TA138SIR1S1C1400R+3 | ACEROTORRE | 14730.7909
TA138SIR1S1C1400R±0 | ACEROTORRE | 13686.4077
TA138SIR1S1C1400R-3 | ACEROTORRE | 12642.0246
TA138SIR1S1C1400S+3 | ACEROTORRE | 6393.3501
TA138SIR1S1C1400S+6 | ACEROTORRE | 6851.2042
TA138SIR1S1C1400S±0 | ACEROTORRE | 5935.496
TA138SIR1S1C1400S-3 | ACEROTORRE | 5477.6419
TA138SIR1S1C1400S-6 | ACEROTORRE | 5019.7878
TA138SIR2S1C2315A+3 | ACEROTORRE | 10349.4557
TA138SIR2S1C2315A±0 | ACEROTORRE | 9706.5995
TA138SIR2S1C2315A-3 | ACEROTORRE | 9063.7432
TA138SIR2S1C2315B+3 | ACEROTORRE | 14553.1735
TA138SIR2S1C2315B±0 | ACEROTORRE | 13652.5721
TA138SIR2S1C2315B-3 | ACEROTORRE | 12751.9707
TA138SIR2S1C2315R+3 | ACEROTORRE | 15308.4745
TA138SIR2S1C2315R±0 | ACEROTORRE | 14352.9858
TA138SIR2S1C2315R-3 | ACEROTORRE | 13397.4972
TA138SIR2S1C2315S+3 | ACEROTORRE | 6752.9094
TA138SIR2S1C2315S+6 | ACEROTORRE | 7177.9387
TA138SIR2S1C2315S±0 | ACEROTORRE | 6327.8801
TA138SIR2S1C2315S-3 | ACEROTORRE | 5902.8508
TA138SIR2S1C2315S-6 | ACEROTORRE | 5477.8214
TA138SIR2S1C2400A+3 | ACEROTORRE | 11639.928
TA138SIR2S1C2400A±0 | ACEROTORRE | 10918.1675
TA138SIR2S1C2400A-3 | ACEROTORRE | 10196.4071
TA138SIR2S1C2400B+3 | ACEROTORRE | 16407.5283
TA138SIR2S1C2400B±0 | ACEROTORRE | 15394.1083
TA138SIR2S1C2400B-3 | ACEROTORRE | 14380.6883
TA138SIR2S1C2400R+3 | ACEROTORRE | 17173.2242
TA138SIR2S1C2400R±0 | ACEROTORRE | 16102.8792
TA138SIR2S1C2400R-3 | ACEROTORRE | 15032.5342
TA138SIR2S1C2400S+3 | ACEROTORRE | 7547.1199
TA138SIR2S1C2400S+6 | ACEROTORRE | 8021.8124
TA138SIR2S1C2400S±0 | ACEROTORRE | 7072.4275
TA138SIR2S1C2400S-3 | ACEROTORRE | 6597.735
TA138SIR2S1C2400S-6 | ACEROTORRE | 6123.0425
TA220COR0D0C1600A+3 | ACEROTORRE | 19693.6852
TA220COR0D0C1600A±0 | ACEROTORRE | 18491.5257
TA220COR0D0C1600A-3 | ACEROTORRE | 17289.3662
TA220COR0D0C1600B+3 | ACEROTORRE | 27223.353
TA220COR0D0C1600B±0 | ACEROTORRE | 25561.5608
TA220COR0D0C1600B-3 | ACEROTORRE | 23899.7686
TA220COR0D0C1600R+3 | ACEROTORRE | 28214.7073
TA220COR0D0C1600R±0 | ACEROTORRE | 26492.4
TA220COR0D0C1600R-3 | ACEROTORRE | 24770.0926
TA220COR0D0C1600S+3 | ACEROTORRE | 13249.582
TA220COR0D0C1600S+6 | ACEROTORRE | 14058.3748
TA220COR0D0C1600S±0 | ACEROTORRE | 12440.7892
TA220COR0D0C1600S-3 | ACEROTORRE | 11631.9964
TA220COR0D0C1600S-6 | ACEROTORRE | 10823.2036
TA220SER0D2C4600A+3 | ACEROTORRE | 24121.6706
TA220SER0D2C4600A±0 | ACEROTORRE | 22904.1627
TA220SER0D2C4600A-3 | ACEROTORRE | 21686.6549
TA220SER0D2C4600B+3 | ACEROTORRE | 33461.8383
TA220SER0D2C4600B±0 | ACEROTORRE | 31779.6718
TA220SER0D2C4600B-3 | ACEROTORRE | 30097.5053
TA220SER0D2C4600R+3 | ACEROTORRE | 34403.0069
TA220SER0D2C4600R±0 | ACEROTORRE | 32657.2131
TA220SER0D2C4600R-3 | ACEROTORRE | 30911.4193
TA220SER0D2C4600S+3 | ACEROTORRE | 16023.0426
TA220SER0D2C4600S+6 | ACEROTORRE | 16844.1429
TA220SER0D2C4600S±0 | ACEROTORRE | 15201.9423
TA220SER0D2C4600S-3 | ACEROTORRE | 14380.8421
TA220SER0D2C4600S-6 | ACEROTORRE | 13559.7418
TA220SER0S1C1400A+3 | ACEROTORRE | 10720.3643
TA220SER0S1C1400A±0 | ACEROTORRE | 10009.0448
TA220SER0S1C1400A-3 | ACEROTORRE | 9297.7254
TA220SER0S1C1400B+3 | ACEROTORRE | 14955.403
TA220SER0S1C1400B±0 | ACEROTORRE | 13966.3167
TA220SER0S1C1400B-3 | ACEROTORRE | 12977.2305
TA220SER0S1C1400R+3 | ACEROTORRE | 15214.4871
TA220SER0S1C1400R±0 | ACEROTORRE | 14200.4361
TA220SER0S1C1400R-3 | ACEROTORRE | 13186.3851
TA220SER0S1C1400S+3 | ACEROTORRE | 7044.0322
TA220SER0S1C1400S+6 | ACEROTORRE | 7517.5487
TA220SER0S1C1400S±0 | ACEROTORRE | 6570.5158
TA220SER0S1C1400S-3 | ACEROTORRE | 6096.9993
TA220SER0S1C1400S-6 | ACEROTORRE | 5623.4828
TA220SER0S1C1500A+3 | ACEROTORRE | 11997.3481
TA220SER0S1C1500A±0 | ACEROTORRE | 11201.357
TA220SER0S1C1500A-3 | ACEROTORRE | 10405.3659
TA220SER0S1C1500B+3 | ACEROTORRE | 16807.9069
TA220SER0S1C1500B±0 | ACEROTORRE | 15696.3892
TA220SER0S1C1500B-3 | ACEROTORRE | 14584.8715
TA220SER0S1C1500R+3 | ACEROTORRE | 16956.4076
TA220SER0S1C1500R±0 | ACEROTORRE | 15826.2219
TA220SER0S1C1500R-3 | ACEROTORRE | 14696.0362
TA220SER0S1C1500S+3 | ACEROTORRE | 7804.9827
TA220SER0S1C1500S+6 | ACEROTORRE | 8329.953
TA220SER0S1C1500S±0 | ACEROTORRE | 7280.0123
TA220SER0S1C1500S-3 | ACEROTORRE | 6755.042
TA220SER0S1C1500S-6 | ACEROTORRE | 6230.0717
TA220SER0S1C1600A+3 | ACEROTORRE | 13275.8654
TA220SER0S1C1600A±0 | ACEROTORRE | 12401.5441
TA220SER0S1C1600A-3 | ACEROTORRE | 11527.2227
TA220SER0S1C1600B+3 | ACEROTORRE | 18643.5492
TA220SER0S1C1600B±0 | ACEROTORRE | 17419.7222
TA220SER0S1C1600B-3 | ACEROTORRE | 16195.8952
TA220SER0S1C1600R+3 | ACEROTORRE | 18716.98
TA220SER0S1C1600R±0 | ACEROTORRE | 17478.5683
TA220SER0S1C1600R-3 | ACEROTORRE | 16240.1567
TA220SER0S1C1600S+3 | ACEROTORRE | 8583.2076
TA220SER0S1C1600S+6 | ACEROTORRE | 9156.5289
TA220SER0S1C1600S±0 | ACEROTORRE | 8009.8863
TA220SER0S1C1600S-3 | ACEROTORRE | 7436.565
TA220SER0S1C1600S-6 | ACEROTORRE | 6863.2437
TA220SER0S1C4400A+3 | ACEROTORRE | 11212.3512
TA220SER0S1C4400A±0 | ACEROTORRE | 10575.6273
TA220SER0S1C4400A-3 | ACEROTORRE | 9938.9033
TA220SER0S1C4400B+3 | ACEROTORRE | 15401.2279
TA220SER0S1C4400B±0 | ACEROTORRE | 14529.664
TA220SER0S1C4400B-3 | ACEROTORRE | 13658.1002
TA220SER0S1C4400R+3 | ACEROTORRE | 16140.317
TA220SER0S1C4400R±0 | ACEROTORRE | 15219.6552
TA220SER0S1C4400R-3 | ACEROTORRE | 14298.9933
TA220SER0S1C4400S+3 | ACEROTORRE | 7610.1569
TA220SER0S1C4400S+6 | ACEROTORRE | 8047.5572
TA220SER0S1C4400S±0 | ACEROTORRE | 7172.7567
TA220SER0S1C4400S-3 | ACEROTORRE | 6735.3564
TA220SER0S1C4400S-6 | ACEROTORRE | 6297.9562
TA220SER0S1C4500A+3 | ACEROTORRE | 12464.0369
TA220SER0S1C4500A±0 | ACEROTORRE | 11757.5456
TA220SER0S1C4500A-3 | ACEROTORRE | 11051.0543
TA220SER0S1C4500B+3 | ACEROTORRE | 17191.3539
TA220SER0S1C4500B±0 | ACEROTORRE | 16220.3402
TA220SER0S1C4500B-3 | ACEROTORRE | 15249.3264
TA220SER0S1C4500R+3 | ACEROTORRE | 17872.8244
TA220SER0S1C4500R±0 | ACEROTORRE | 16855.0612
TA220SER0S1C4500R-3 | ACEROTORRE | 15837.298
TA220SER0S1C4500S+3 | ACEROTORRE | 8384.4267
TA220SER0S1C4500S+6 | ACEROTORRE | 8865.7806
TA220SER0S1C4500S±0 | ACEROTORRE | 7903.0728
TA220SER0S1C4500S-3 | ACEROTORRE | 7421.7189
TA220SER0S1C4500S-6 | ACEROTORRE | 6940.365
TA220SER0S1C4600A+3 | ACEROTORRE | 13668.2548
TA220SER0S1C4600A±0 | ACEROTORRE | 12895.0613
TA220SER0S1C4600A-3 | ACEROTORRE | 12121.8678
TA220SER0S1C4600B+3 | ACEROTORRE | 18921.2382
TA220SER0S1C4600B±0 | ACEROTORRE | 17854.6379
TA220SER0S1C4600B-3 | ACEROTORRE | 16788.0377
TA220SER0S1C4600R+3 | ACEROTORRE | 19531.7436
TA220SER0S1C4600R±0 | ACEROTORRE | 18421.6743
TA220SER0S1C4600R-3 | ACEROTORRE | 17311.605
TA220SER0S1C4600S+3 | ACEROTORRE | 9120.205
TA220SER0S1C4600S+6 | ACEROTORRE | 9642.9872
TA220SER0S1C4600S±0 | ACEROTORRE | 8597.4228
TA220SER0S1C4600S-3 | ACEROTORRE | 8074.6407
TA220SER0S1C4600S-6 | ACEROTORRE | 7551.8585
TA220SER0S2C4400A+3 | ACEROTORRE | 13139.5596
TA220SER0S2C4400A±0 | ACEROTORRE | 12412.575
TA220SER0S2C4400A-3 | ACEROTORRE | 11685.5903
TA220SER0S2C4400B+3 | ACEROTORRE | 18152.5546
TA220SER0S2C4400B±0 | ACEROTORRE | 17152.7892
TA220SER0S2C4400B-3 | ACEROTORRE | 16153.0237
TA220SER0S2C4400R+3 | ACEROTORRE | 18800.0129
TA220SER0S2C4400R±0 | ACEROTORRE | 17753.5265
TA220SER0S2C4400R-3 | ACEROTORRE | 16707.0402
TA220SER0S2C4400S+3 | ACEROTORRE | 8784.3793
TA220SER0S2C4400S+6 | ACEROTORRE | 9278.7212
TA220SER0S2C4400S±0 | ACEROTORRE | 8290.0375
TA220SER0S2C4400S-3 | ACEROTORRE | 7795.6957
TA220SER0S2C4400S-6 | ACEROTORRE | 7301.3539
TA220SER0S2C4500A+3 | ACEROTORRE | 14470.09
TA220SER0S2C4500A±0 | ACEROTORRE | 13670.9271
TA220SER0S2C4500A-3 | ACEROTORRE | 12871.7641
TA220SER0S2C4500B+3 | ACEROTORRE | 20112.0575
TA220SER0S2C4500B±0 | ACEROTORRE | 19006.4341
TA220SER0S2C4500B-3 | ACEROTORRE | 17900.8106
TA220SER0S2C4500R+3 | ACEROTORRE | 20589.2769
TA220SER0S2C4500R±0 | ACEROTORRE | 19444.9843
TA220SER0S2C4500R-3 | ACEROTORRE | 18300.6917
TA220SER0S2C4500S+3 | ACEROTORRE | 9551.0369
TA220SER0S2C4500S+6 | ACEROTORRE | 10088.1386
TA220SER0S2C4500S±0 | ACEROTORRE | 9013.9352
TA220SER0S2C4500S-3 | ACEROTORRE | 8476.8335
TA220SER0S2C4500S-6 | ACEROTORRE | 7939.7318
TA220SER0S2C4600A+3 | ACEROTORRE | 15758.7626
TA220SER0S2C4600A±0 | ACEROTORRE | 14890.1693
TA220SER0S2C4600A-3 | ACEROTORRE | 14021.576
TA220SER0S2C4600B+3 | ACEROTORRE | 22014.9793
TA220SER0S2C4600B±0 | ACEROTORRE | 20807.1262
TA220SER0S2C4600B-3 | ACEROTORRE | 19599.2731
TA220SER0S2C4600R+3 | ACEROTORRE | 22316.8652
TA220SER0S2C4600R±0 | ACEROTORRE | 21078.9345
TA220SER0S2C4600R-3 | ACEROTORRE | 19841.0038
TA220SER0S2C4600S+3 | ACEROTORRE | 10286.9036
TA220SER0S2C4600S+6 | ACEROTORRE | 10864.6149
TA220SER0S2C4600S±0 | ACEROTORRE | 9709.1924
TA220SER0S2C4600S-3 | ACEROTORRE | 9131.4811
TA220SER0S2C4600S-6 | ACEROTORRE | 8553.7699
TA220SIR0D2C1600A+3 | ACEROTORRE | 26621.949
TA220SIR0D2C1600A±0 | ACEROTORRE | 25232.6515
TA220SIR0D2C1600A-3 | ACEROTORRE | 23843.3539
TA220SIR0D2C1600B+3 | ACEROTORRE | 36931.1921
TA220SIR0D2C1600B±0 | ACEROTORRE | 35012.5753
TA220SIR0D2C1600B-3 | ACEROTORRE | 33093.9584
TA220SIR0D2C1600R+3 | ACEROTORRE | 37992.2544
TA220SIR0D2C1600R±0 | ACEROTORRE | 35997.922
TA220SIR0D2C1600R-3 | ACEROTORRE | 34003.5895
TA220SIR0D2C1600S+3 | ACEROTORRE | 17725.2991
TA220SIR0D2C1600S+6 | ACEROTORRE | 18665.3257
TA220SIR0D2C1600S±0 | ACEROTORRE | 16785.2725
TA220SIR0D2C1600S-3 | ACEROTORRE | 15845.2459
TA220SIR0D2C1600S-6 | ACEROTORRE | 14905.2193
TA220SIR0D2C1700A+3 | ACEROTORRE | 29444.811
TA220SIR0D2C1700A±0 | ACEROTORRE | 27966.5443
TA220SIR0D2C1700A-3 | ACEROTORRE | 26488.2777
TA220SIR0D2C1700B+3 | ACEROTORRE | 40672.2194
TA220SIR0D2C1700B±0 | ACEROTORRE | 38639.66
TA220SIR0D2C1700B-3 | ACEROTORRE | 36607.1007
TA220SIR0D2C1700R+3 | ACEROTORRE | 42163.5502
TA220SIR0D2C1700R±0 | ACEROTORRE | 40034.0781
TA220SIR0D2C1700R-3 | ACEROTORRE | 37904.6059
TA220SIR0D2C1700S+3 | ACEROTORRE | 19741.5088
TA220SIR0D2C1700S+6 | ACEROTORRE | 20748.9502
TA220SIR0D2C1700S±0 | ACEROTORRE | 18734.0674
TA220SIR0D2C1700S-3 | ACEROTORRE | 17726.626
TA220SIR0D2C1700S-6 | ACEROTORRE | 16719.1846
TA220SIR0S1C1500A+3 | ACEROTORRE | 13592.6734
TA220SIR0S1C1500A±0 | ACEROTORRE | 12786.182
TA220SIR0S1C1500A-3 | ACEROTORRE | 11979.6906
TA220SIR0S1C1500B+3 | ACEROTORRE | 18789.2409
TA220SIR0S1C1500B±0 | ACEROTORRE | 17678.8059
TA220SIR0S1C1500B-3 | ACEROTORRE | 16568.3708
TA220SIR0S1C1500R+3 | ACEROTORRE | 19467.7439
TA220SIR0S1C1500R±0 | ACEROTORRE | 18306.8393
TA220SIR0S1C1500R-3 | ACEROTORRE | 17145.9347
TA220SIR0S1C1500S+3 | ACEROTORRE | 9128.6681
TA220SIR0S1C1500S+6 | ACEROTORRE | 9677.711
TA220SIR0S1C1500S±0 | ACEROTORRE | 8579.6251
TA220SIR0S1C1500S-3 | ACEROTORRE | 8030.5822
TA220SIR0S1C1500S-6 | ACEROTORRE | 7481.5393
TA220SIR0S1C1600A+3 | ACEROTORRE | 14943.5618
TA220SIR0S1C1600A±0 | ACEROTORRE | 14062.1277
TA220SIR0S1C1600A-3 | ACEROTORRE | 13180.6935
TA220SIR0S1C1600B+3 | ACEROTORRE | 20690.322
TA220SIR0S1C1600B±0 | ACEROTORRE | 19474.7452
TA220SIR0S1C1600B-3 | ACEROTORRE | 18259.1684
TA220SIR0S1C1600R+3 | ACEROTORRE | 21364.5834
TA220SIR0S1C1600R±0 | ACEROTORRE | 20097.9115
TA220SIR0S1C1600R-3 | ACEROTORRE | 18831.2396
TA220SIR0S1C1600S+3 | ACEROTORRE | 9991.5596
TA220SIR0S1C1600S+6 | ACEROTORRE | 10589.2784
TA220SIR0S1C1600S±0 | ACEROTORRE | 9393.8408
TA220SIR0S1C1600S-3 | ACEROTORRE | 8796.122
TA220SIR0S1C1600S-6 | ACEROTORRE | 8198.4032
TA220SIR0S2C1500A+3 | ACEROTORRE | 15670.7795
TA220SIR0S2C1500A±0 | ACEROTORRE | 14766.1572
TA220SIR0S2C1500A-3 | ACEROTORRE | 13861.535
TA220SIR0S2C1500B+3 | ACEROTORRE | 21872.0521
TA220SIR0S2C1500B±0 | ACEROTORRE | 20615.9808
TA220SIR0S2C1500B-3 | ACEROTORRE | 19359.9095
TA220SIR0S2C1500R+3 | ACEROTORRE | 22233.5499
TA220SIR0S2C1500R±0 | ACEROTORRE | 20941.2188
TA220SIR0S2C1500R-3 | ACEROTORRE | 19648.8878
TA220SIR0S2C1500S+3 | ACEROTORRE | 10290.8517
TA220SIR0S2C1500S+6 | ACEROTORRE | 10896.4817
TA220SIR0S2C1500S±0 | ACEROTORRE | 9685.2217
TA220SIR0S2C1500S-3 | ACEROTORRE | 9079.5917
TA220SIR0S2C1500S-6 | ACEROTORRE | 8473.9617
TA220SIR0S2C1600A+3 | ACEROTORRE | 17113.9156
TA220SIR0S2C1600A±0 | ACEROTORRE | 16131.6257
TA220SIR0S2C1600A-3 | ACEROTORRE | 15149.3357
TA220SIR0S2C1600B+3 | ACEROTORRE | 23958.0973
TA220SIR0S2C1600B±0 | ACEROTORRE | 22590.1239
TA220SIR0S2C1600B-3 | ACEROTORRE | 21222.1506
TA220SIR0S2C1600R+3 | ACEROTORRE | 24208.6456
TA220SIR0S2C1600R±0 | ACEROTORRE | 22809.3241
TA220SIR0S2C1600R-3 | ACEROTORRE | 21410.0025
TA220SIR0S2C1600S+3 | ACEROTORRE | 11157.3104
TA220SIR0S2C1600S+6 | ACEROTORRE | 11810.7017
TA220SIR0S2C1600S±0 | ACEROTORRE | 10503.9191
TA220SIR0S2C1600S-3 | ACEROTORRE | 9850.5279
TA220SIR0S2C1600S-6 | ACEROTORRE | 9197.1366
TA220SIR1D2C2592A+3 | ACEROTORRE | 28250.6583
TA220SIR1D2C2592A±0 | ACEROTORRE | 26837.1278
TA220SIR1D2C2592A-3 | ACEROTORRE | 25423.5973
TA220SIR1D2C2592B+3 | ACEROTORRE | 39709.1577
TA220SIR1D2C2592B±0 | ACEROTORRE | 37730.2422
TA220SIR1D2C2592B-3 | ACEROTORRE | 35751.3267
TA220SIR1D2C2592R+3 | ACEROTORRE | 39839.3798
TA220SIR1D2C2592R±0 | ACEROTORRE | 37835.0591
TA220SIR1D2C2592R-3 | ACEROTORRE | 35830.7384
TA220SIR1D2C2592S+3 | ACEROTORRE | 18308.7734
TA220SIR1D2C2592S+6 | ACEROTORRE | 19239.4853
TA220SIR1D2C2592S±0 | ACEROTORRE | 17378.0614
TA220SIR1D2C2592S-3 | ACEROTORRE | 16447.3495
TA220SIR1D2C2592S-6 | ACEROTORRE | 15516.6376
TA220SIR1D2C2726A+3 | ACEROTORRE | 31412.1481
TA220SIR1D2C2726A±0 | ACEROTORRE | 29863.5716
TA220SIR1D2C2726A-3 | ACEROTORRE | 28314.995
TA220SIR1D2C2726B+3 | ACEROTORRE | 44211.1108
TA220SIR1D2C2726B±0 | ACEROTORRE | 42040.2679
TA220SIR1D2C2726B-3 | ACEROTORRE | 39869.4249
TA220SIR1D2C2726R+3 | ACEROTORRE | 44232.5477
TA220SIR1D2C2726R±0 | ACEROTORRE | 42039.8388
TA220SIR1D2C2726R-3 | ACEROTORRE | 39847.1299
TA220SIR1D2C2726S+3 | ACEROTORRE | 20279.8402
TA220SIR1D2C2726S+6 | ACEROTORRE | 21295.9649
TA220SIR1D2C2726S±0 | ACEROTORRE | 19263.7154
TA220SIR1D2C2726S-3 | ACEROTORRE | 18247.5907
TA220SIR1D2C2726S-6 | ACEROTORRE | 17231.466
TA220SIR1S1C2592A+3 | ACEROTORRE | 15813.7218
TA220SIR1S1C2592A±0 | ACEROTORRE | 14916.6473
TA220SIR1S1C2592A-3 | ACEROTORRE | 14019.5729
TA220SIR1S1C2592B+3 | ACEROTORRE | 22182.8585
TA220SIR1S1C2592B±0 | ACEROTORRE | 20928.8798
TA220SIR1S1C2592B-3 | ACEROTORRE | 19674.9011
TA220SIR1S1C2592R+3 | ACEROTORRE | 22343.6885
TA220SIR1S1C2592R±0 | ACEROTORRE | 21070.1041
TA220SIR1S1C2592R-3 | ACEROTORRE | 19796.5196
TA220SIR1S1C2592S+3 | ACEROTORRE | 10295.6378
TA220SIR1S1C2592S+6 | ACEROTORRE | 10887.8216
TA220SIR1S1C2592S±0 | ACEROTORRE | 9703.4539
TA220SIR1S1C2592S-3 | ACEROTORRE | 9111.2701
TA220SIR1S1C2592S-6 | ACEROTORRE | 8519.0863
TA220SIR1S1C2726A+3 | ACEROTORRE | 17616.0318
TA220SIR1S1C2726A±0 | ACEROTORRE | 16633.3814
TA220SIR1S1C2726A-3 | ACEROTORRE | 15650.731
TA220SIR1S1C2726B+3 | ACEROTORRE | 24743.9378
TA220SIR1S1C2726B±0 | ACEROTORRE | 23368.4943
TA220SIR1S1C2726B-3 | ACEROTORRE | 21993.0508
TA220SIR1S1C2726R+3 | ACEROTORRE | 24853.7729
TA220SIR1S1C2726R±0 | ACEROTORRE | 23460.6794
TA220SIR1S1C2726R-3 | ACEROTORRE | 22067.5859
TA220SIR1S1C2726S+3 | ACEROTORRE | 11425.9422
TA220SIR1S1C2726S+6 | ACEROTORRE | 12072.3792
TA220SIR1S1C2726S±0 | ACEROTORRE | 10779.5052
TA220SIR1S1C2726S-3 | ACEROTORRE | 10133.0682
TA220SIR1S1C2726S-6 | ACEROTORRE | 9486.6312
TA220SIR1S2C2592A+3 | ACEROTORRE | 18169.0871
TA220SIR1S2C2592A±0 | ACEROTORRE | 17166.6402
TA220SIR1S2C2592A-3 | ACEROTORRE | 16164.1933
TA220SIR1S2C2592B+3 | ACEROTORRE | 25756.3055
TA220SIR1S2C2592B±0 | ACEROTORRE | 24341.73
TA220SIR1S2C2592B-3 | ACEROTORRE | 22927.1545
TA220SIR1S2C2592R+3 | ACEROTORRE | 25406.0694
TA220SIR1S2C2592R±0 | ACEROTORRE | 23995.2407
TA220SIR1S2C2592R-3 | ACEROTORRE | 22584.4121
TA220SIR1S2C2592S+3 | ACEROTORRE | 11533.3203
TA220SIR1S2C2592S+6 | ACEROTORRE | 12182.1485
TA220SIR1S2C2592S±0 | ACEROTORRE | 10884.492
TA220SIR1S2C2592S-3 | ACEROTORRE | 10235.6637
TA220SIR1S2C2592S-6 | ACEROTORRE | 9586.8355
TA220SIR1S2C2726A+3 | ACEROTORRE | 20116.3559
TA220SIR1S2C2726A±0 | ACEROTORRE | 19024.4592
TA220SIR1S2C2726A-3 | ACEROTORRE | 17932.5626
TA220SIR1S2C2726B+3 | ACEROTORRE | 28590.8268
TA220SIR1S2C2726B±0 | ACEROTORRE | 27046.0067
TA220SIR1S2C2726B-3 | ACEROTORRE | 25501.1866
TA220SIR1S2C2726R+3 | ACEROTORRE | 28055.4875
TA220SIR1S2C2726R±0 | ACEROTORRE | 26522.6795
TA220SIR1S2C2726R-3 | ACEROTORRE | 24989.8714
TA220SIR1S2C2726S+3 | ACEROTORRE | 12686.844
TA220SIR1S2C2726S+6 | ACEROTORRE | 13389.3518
TA220SIR1S2C2726S±0 | ACEROTORRE | 11984.3363
TA220SIR1S2C2726S-3 | ACEROTORRE | 11281.8285
TA220SIR1S2C2726S-6 | ACEROTORRE | 10579.3207
TA220SIR2D2C2592A+3 | ACEROTORRE | 29236.9817
TA220SIR2D2C2592A±0 | ACEROTORRE | 27775.5742
TA220SIR2D2C2592A-3 | ACEROTORRE | 26314.1668
TA220SIR2D2C2592B+3 | ACEROTORRE | 41177.9005
TA220SIR2D2C2592B±0 | ACEROTORRE | 39128.3493
TA220SIR2D2C2592B-3 | ACEROTORRE | 37078.7981
TA220SIR2D2C2592R+3 | ACEROTORRE | 41190.7207
TA220SIR2D2C2592R±0 | ACEROTORRE | 39120.1038
TA220SIR2D2C2592R-3 | ACEROTORRE | 37049.4869
TA220SIR2D2C2592S+3 | ACEROTORRE | 18933.0941
TA220SIR2D2C2592S+6 | ACEROTORRE | 19894.7159
TA220SIR2D2C2592S±0 | ACEROTORRE | 17971.4724
TA220SIR2D2C2592S-3 | ACEROTORRE | 17009.8506
TA220SIR2D2C2592S-6 | ACEROTORRE | 16048.2289
TA220SIR2D2C2726A+3 | ACEROTORRE | 32536.0624
TA220SIR2D2C2726A±0 | ACEROTORRE | 30938.7396
TA220SIR2D2C2726A-3 | ACEROTORRE | 29341.4168
TA220SIR2D2C2726B+3 | ACEROTORRE | 45863.5071
TA220SIR2D2C2726B±0 | ACEROTORRE | 43621.5307
TA220SIR2D2C2726B-3 | ACEROTORRE | 41379.5543
TA220SIR2D2C2726R+3 | ACEROTORRE | 45788.9491
TA220SIR2D2C2726R±0 | ACEROTORRE | 43527.9342
TA220SIR2D2C2726R-3 | ACEROTORRE | 41266.9193
TA220SIR2D2C2726S+3 | ACEROTORRE | 21007.0635
TA220SIR2D2C2726S+6 | ACEROTORRE | 22055.5658
TA220SIR2D2C2726S±0 | ACEROTORRE | 19958.5612
TA220SIR2D2C2726S-3 | ACEROTORRE | 18910.0589
TA220SIR2D2C2726S-6 | ACEROTORRE | 17861.5565
TA220SIR2S2C2592A+3 | ACEROTORRE | 18794.7582
TA220SIR2S2C2592A±0 | ACEROTORRE | 17758.9037
TA220SIR2S2C2592A-3 | ACEROTORRE | 16723.0492
TA220SIR2S2C2592B+3 | ACEROTORRE | 26705.9604
TA220SIR2S2C2592B±0 | ACEROTORRE | 25241.2294
TA220SIR2S2C2592B-3 | ACEROTORRE | 23776.4985
TA220SIR2S2C2592R+3 | ACEROTORRE | 26246.1516
TA220SIR2S2C2592R±0 | ACEROTORRE | 24789.8527
TA220SIR2S2C2592R-3 | ACEROTORRE | 23333.5538
TA220SIR2S2C2592S+3 | ACEROTORRE | 11912.2802
TA220SIR2S2C2592S+6 | ACEROTORRE | 12581.9018
TA220SIR2S2C2592S±0 | ACEROTORRE | 11242.6585
TA220SIR2S2C2592S-3 | ACEROTORRE | 10573.0369
TA220SIR2S2C2592S-6 | ACEROTORRE | 9903.4153
TA220SIR2S2C2726A+3 | ACEROTORRE | 20776.7109
TA220SIR2S2C2726A±0 | ACEROTORRE | 19650.9588
TA220SIR2S2C2726A-3 | ACEROTORRE | 18525.2068
TA220SIR2S2C2726B+3 | ACEROTORRE | 29585.2853
TA220SIR2S2C2726B±0 | ACEROTORRE | 27990.1186
TA220SIR2S2C2726B-3 | ACEROTORRE | 26394.9519
TA220SIR2S2C2726R+3 | ACEROTORRE | 28948.9936
TA220SIR2S2C2726R±0 | ACEROTORRE | 27369.6026
TA220SIR2S2C2726R-3 | ACEROTORRE | 25790.2115
TA220SIR2S2C2726S+3 | ACEROTORRE | 13094.2057
TA220SIR2S2C2726S+6 | ACEROTORRE | 13818.3644
TA220SIR2S2C2726S±0 | ACEROTORRE | 12370.0469
TA220SIR2S2C2726S-3 | ACEROTORRE | 11645.8882
TA220SIR2S2C2726S-6 | ACEROTORRE | 10921.7294
TCC010VI0095 | TCC010VI0075 | 1.29
TCC023VS0170 | TCC023VS0125 | 1.26
TCC033ES0250 | TCC033ES0170 | 1.25
TCC060EN0450 | TCC060IN0325 | 1.2
TCC060ES0450 | TCC060ES0325 | 1.2
TCC060IN0450 | TCC060IN0325 | 1.2
TCC138ES0850 | TCC138ES0650 | 1.1
TCC220ES1050T | TCC220ES1050 | 1.07
TCC220ES1300 | TCC220ES1050 | 1.39
TCC220ES1300T | TCC220ES1300 | 1.07
TCC500ES1800 | TCC500ES1550 | 1.12
TD010-0095 | TD010-0075 | 1.05
TD023-0170 | TD023-0125 | 1.05
TP010-050-0095 | TP010-050-0075 | 1.05
TP010-100-0095 | TP010-100-0075 | 1.05
TP010-160-0095 | TP010-160-0075 | 1.05
TP010-250-0095 | TP010-250-0075 | 1.05
TP023-050-0170 | TP023-050-0125 | 1.05
TP023-100-0170 | TP023-100-0125 | 1.05
TP023-160-0170 | TP023-160-0125 | 1.05
TP023-250-0170 | TP023-250-0125 | 1.05
TP033-050-0250 | TP033-050-0170 | 1.05
TP033-100-0250 | TP033-100-0170 | 1.05
TP033-160-0250 | TP033-160-0170 | 1.05
TP033-250-0250 | TP033-250-0170 | 1.05
TVC010VI0095 | TVC010VI0075 | 1.29
TVC023VI0170 | TVC023VI0125 | 1.26
TVC033ES0250 | TVC033ES0170 | 1.1
TVC033VI0170 | TVC033ES0170 | 1
TVC060ES0450 | TVC060ES0325 | 1.02
TVC060IN0325 | TVC060ES0325 | 0.75
TVC138ES0850 | TVC138ES0650 | 1.08
TVC220ES1300 | TVC220ES1050 | 1.12
TVC500ES1800 | TVC500ES1550 | 1.12
VA1-070C1 | VA1 | 0.42
VA1-240C1 | VA1 | 1.98
VA1-240C4 | VA1 | 1.98
VA1-250C2 | VA1 | 2.2
VA1-315C2 | VA1 | 2.45
VA1-400C2 | VA1 | 4.01
VA1-400C4 | VA1 | 4.01
VA1-500C4 | VA1 | 4.78
VA1-592C2 | VA1 | 6.05
VA1-600C1 | VA1 | 6.05
VA1-600C4 | VA1 | 6.05
VA1-700C1 | VA1 | 6.55
VA1-726C2 | VA1 | 6.61
TASETAAFOS-6F | ACEROTORRE | 184.1638
TASETAAFOS-3F | ACEROTORRE | 192.8803
TASETAAFOS±0F | ACEROTORRE | 201.5967
TASETAAFOS+3F | ACEROTORRE | 210.3132
TASETAAFOS+6F | ACEROTORRE | 219.0297
TASETAAFOA-3F | ACEROTORRE | 181.6123
TASETAAFOA±0F | ACEROTORRE | 190.6494
TASETAAFOA+3F | ACEROTORRE | 199.6864
TASETAAFOB-3F | ACEROTORRE | 187.9629
TASETAAFOB±0F | ACEROTORRE | 197.6075
TASETAAFOB+3F | ACEROTORRE | 207.2521
TASETAAFOR-3F | ACEROTORRE | 323.4289
TASETAAFOR±0F | ACEROTORRE | 338.9509
TASETAAFOR+3F | ACEROTORRE | 354.4729
TACOTAAFOS-6F | ACEROTORRE | 1074.9262
TACOTAAFOS-3F | ACEROTORRE | 1130.1787
TACOTAAFOS±0F | ACEROTORRE | 1185.4313
TACOTAAFOS+3F | ACEROTORRE | 1240.6838
TACOTAAFOS+6F | ACEROTORRE | 1295.9363
TACOTAAFOA-3F | ACEROTORRE | 2077.7568
TACOTAAFOA±0F | ACEROTORRE | 2175.1246
TACOTAAFOA+3F | ACEROTORRE | 2272.4924
TACOTAAFOB-3F | ACEROTORRE | 3090.1704
TACOTAAFOB±0F | ACEROTORRE | 3235.4198
TACOTAAFOB+3F | ACEROTORRE | 3380.6692
TACOTAAFOR-3F | ACEROTORRE | 2745.9905
TACOTAAFOR±0F | ACEROTORRE | 2875.6371
TACOTAAFOR+3F | ACEROTORRE | 3005.2837
TASITAAFOS-6F | ACEROTORRE | 199.7016
TASITAAFOS-3F | ACEROTORRE | 208.4586
TASITAAFOS±0F | ACEROTORRE | 217.2155
TASITAAFOS+3F | ACEROTORRE | 225.9725
TASITAAFOS+6F | ACEROTORRE | 234.7295
TASITAAFOA-3F | ACEROTORRE | 188.9956
TASITAAFOA±0F | ACEROTORRE | 197.8604
TASITAAFOA+3F | ACEROTORRE | 206.7251
TASITAAFOB-3F | ACEROTORRE | 192.2541
TASITAAFOB±0F | ACEROTORRE | 201.601
TASITAAFOB+3F | ACEROTORRE | 210.9478
TASITAAFOR-3F | ACEROTORRE | 342.05
TASITAAFOR±0F | ACEROTORRE | 357.4395
TASITAAFOR+3F | ACEROTORRE | 372.829
C1-070m | AAAC | 0.181
C1-240m | AAAC | 0.67
C1-300m | AAAC | 0.827
C1-600m | AAAC | 1.677
CCC010RE05 | CCE051 | 25
CCC010RE05 | CCE053 | 20
CCC010RE05 | CCE054 | 90
CCC010SA | CCE151 | 40
CCC010SA | CCE201 | 50
CCC010SA | CCE251 | 1
CCC023SA | CCE151 | 40
CCC023SA | CCE201 | 50
CCC023SA | CCE251 | 1
CCC500RE40 | CCE051 | 225
CCC500RE40 | CCE053 | 75
CCC500RE40 | CCE054 | 80
CCCB01 | CCE003 | 25
CCCB01 | CCE004 | 25
CCCB01 | CCE054 | 70
CGACG02m | AoGo | 0.406
CGC500IMLI | CGACG02m | 142.15
CGC500IMLI | CGE051 | 7
CGC500IMLI | CGE101 | 7
CGC500IMLI | CGE151 | 35
CGC500IMLI | CGE201 | 3
CGC500IMTR | CGACG02m | 93.75
CGC500IMTR | CGE051 | 4
CGC500IMTR | CGE101 | 4
CGC500IMTR | CGE201 | 2
CPC500EIMLI | CPE500EIMLI | 1
CPC500EIMTR | CPE500EIMTR | 1
RFC500IMLI | REGFALLA | 1
RFC500IMLI | GABFALLAS | 0.25
RSC500RE40 | RSE001 | 60
RSC500RE40 | RSE051 | 60
RSC500RE40 | RSE101 | 6
RSC500RE40 | RSE001 | 24
RSC500RE40 | RSE151 | 12
RSC500RE40 | RSE301 | 1
RSCB01 | RSE001 | 30
RSCB01 | RSE051 | 30
RSCB01 | RSE101 | 3
RSCB01 | RSE001 | 12
RSCB01 | RSE151 | 6
RSCSA | RSE002 | 20
RSCSA | RSE003 | 20
RSCSA | RSE051 | 12
RSCSA | RSE102 | 4
RSCSA | RSE101 | 6
RSCSA | RSE002 | 10
RSCSA | RSE051 | 10
RSCSA | RSE101 | 1
RSCSA | RSE001 | 30
RSCSA | RSE051 | 30
RSCSA | RSE101 | 3
RSCSA | RSE002 | 10
RSCSA | RSE151 | 7
RSU001 | RSE001 | 30
RSU001 | RSE051 | 30
RSU001 | RSE101 | 3
RSU001 | RSE001 | 9
RSU001 | RSE051 | 9
RSU001 | RSE101 | 3
RSU001 | RSE001 | 12
RSU001 | RSE151 | 6
RSU0011 | RSE004 | 30
RSU0011 | RSE051 | 30
RSU0011 | RSE101 | 3
RSU0011 | RSE004 | 9
RSU0011 | RSE051 | 9
RSU0011 | RSE101 | 3
RSU0011 | RSE004 | 12
RSU0011 | RSE151 | 6
RSU002 | RSE001 | 25
RSU002 | RSE051 | 25
RSU002 | RSE101 | 2
RSU002 | RSE001 | 3
RSU002 | RSE051 | 3
RSU002 | RSE101 | 1
RSU002 | RSE001 | 6
RSU002 | RSE151 | 3
RSU0021 | RSE004 | 25
RSU0021 | RSE051 | 25
RSU0021 | RSE101 | 2
RSU0021 | RSE004 | 3
RSU0021 | RSE051 | 3
RSU0021 | RSE101 | 1
RSU0021 | RSE004 | 6
RSU0021 | RSE151 | 3
RSU003 | RSE001 | 10
RSU003 | RSE051 | 10
RSU003 | RSE101 | 1
RSU003 | RSE001 | 3
RSU003 | RSE051 | 3
RSU003 | RSE101 | 1
RSU003 | RSE001 | 3
RSU003 | RSE051 | 3
RSU003 | RSE101 | 1
RSU003 | RSE001 | 6
RSU003 | RSE151 | 3
RSU0031 | RSE004 | 10
RSU0031 | RSE051 | 10
RSU0031 | RSE101 | 1
RSU0031 | RSE004 | 3
RSU0031 | RSE051 | 3
RSU0031 | RSE101 | 1
RSU0031 | RSE004 | 3
RSU0031 | RSE051 | 3
RSU0031 | RSE101 | 1
RSU0031 | RSE004 | 6
RSU0031 | RSE151 | 3
RSU004 | RSE001 | 10
RSU004 | RSE051 | 10
RSU004 | RSE101 | 1
RSU004 | RSE001 | 3
RSU004 | RSE051 | 3
RSU004 | RSE101 | 1
RSU004 | RSE001 | 4
RSU004 | RSE151 | 2
RSU0041 | RSE004 | 10
RSU0041 | RSE051 | 10
RSU0041 | RSE101 | 1
RSU0041 | RSE004 | 3
RSU0041 | RSE051 | 3
RSU0041 | RSE101 | 1
RSU0041 | RSE004 | 4
RSU0041 | RSE151 | 2
SPSBC500 | ACEROTORRE | 3020
SPTCC500 | ACEROTORRE | 480
SPPRC500 | ACEROTORRE | 420
SPASC500 | ACEROTORRE | 480
SPTVC500 | ACEROTORRE | 480
SPSLC500 | ACEROTORRE | 3020
PT-CO035N | PT-CO035 | 1
PT-CO035R | PT-CO035 | 1
PT-CO120N | PT-CO035 | 3.4378
PT-CO120R | PT-CO035 | 3.4378
PT-CO150N | PT-CO035 | 4.0218
PT-CO150R | PT-CO035 | 4.0218
C1-120 | AAAC | 322
C1-400 | AAAC | 1105
C1-500 | AAAC | 1372
C1-700 | AAAC | 1955
C2-250 | ACSR | 943
C2-315 | ACSR | 1277
C2-400 | ACSR | 1622
C2-592 | ACSR | 1981
C2-726 | ACSR | 2433
C4-240 | ACAR | 698
C4-300 | ACAR | 838
C4-400 | ACAR | 1117
C4-500 | ACAR | 1397
C4-600 | ACAR | 1677
VA1-700C1 | VA1 | 6.55
VA1-726C2 | VA1 | 6.61
VA1-600C4 | VA1 | 6.05
VA1-600C1 | VA1 | 6.05
VA1-592C2 | VA1 | 6.05
VA1-500C4 | VA1 | 4.78
VA1-400C4 | VA1 | 4.01
VA1-400C2 | VA1 | 4.01
VA1-315C2 | VA1 | 2.45
VA1-250C2 | VA1 | 2.2
VA1-240C4 | VA1 | 1.98
VA1-240C1 | VA1 | 1.98
VA1-070C1 | VA1 | 0.42
MA1-600C4 | MA1 | 1.43
MA1-592C2 | MA1 | 1.43
MA1-500C4 | MA1 | 1.16
MA1-400C2 | MA1 | 0.89
MA1-315C2 | MA1 | 0.89
MA1-300C4 | MA1 | 0.62
MA1-250C2 | MA1 | 0.62
MA1-240C4 | MA1 | 0.5
MA1-070C1 | MA1 | 0.134
JE1-700C1 | JE1 | 1.7
JE1-726C2 | JE1 | 1.7
JE1-600C1 | JE1 | 1.43
JE1-592C2 | JE1 | 1.43
JE1-500C1 | JE1 | 1.16
JE1-400C2 | JE1 | 0.89
JE1-315C2 | JE1 | 0.89
JE1-300C4 | JE1 | 0.62
JE1-250C2 | JE1 | 0.62
JE1-240C4 | JE1 | 0.5
JE1-240C1 | JE1 | 0.5
AM1-726C2 | AM1 | 7.1
AM1-600C4 | AM1 | 6.75
AM1-600C1 | AM1 | 6.75
AM1-592C2 | AM1 | 6.75
AM1-400C2 | AM1 | 4.63
AM1-315C2 | AM1 | 4.521
AM1-300C4 | AM1 | 4.521
AM1-250C2 | AM1 | 2.889
AM1-240C4 | AM1 | 2.889
CGACG01 | AoGo | 305
CGACG02 | AoGo | 406
PT-SBOND | PT-XBOND | 0.75
C1-150 | AAAC | 406
C1-070 | AAAC | 181
C1-240 | AAAC | 670
C1-300 | AAAC | 827
C1-600 | AAAC | 1677
RSC500T | RSE001 | 20
RSC500T | RSE051 | 20
RSC500T | RSE101 | 2
RSC500T | RSE301 | 2
RSC500T | RSE001 | 10
RSC500T | RSE051 | 10
RSC500T | RSE101 | 1
RSC500T | RSE001 | 6
RSC500T | RSE151 | 3
POC500 | ACEROTORRE | 1
RSC500RE60 | RSE001 | 180
RSC500RE60 | RSE051 | 180
RSC500RE60 | RSE101 | 18
RSC500RE60 | RSE001 | 72
RSC500RE60 | RSE151 | 36
RSC500RE60 | RSE301 | 3
RSC500RE84 | RSE001 | 180
RSC500RE84 | RSE051 | 180
RSC500RE84 | RSE101 | 18
RSC500RE84 | RSE001 | 72
RSC500RE84 | RSE151 | 36
RSC500RE84 | RSE301 | 3
RSC500RE120 | RSE001 | 180
RSC500RE120 | RSE051 | 180
RSC500RE120 | RSE101 | 18
RSC500RE120 | RSE001 | 72
RSC500RE120 | RSE151 | 36
RSC500RE120 | RSE301 | 3
CA31SU3-500 | SU500 | 1
CA31SU3-500 | AV160 | 31
CA31AN3-500 | AN500 | 1
CA31AN3-500 | AV160 | 31
CA31NN3-500 | NN500 | 1
CA31NN3-500 | AV160 | 31
TA500SIR1S2C2592S-6F | ACEROTORRE | 18842.2331
TA500SIR1S2C2592S-3F | ACEROTORRE | 20209.3099
TA500SIR1S2C2592S±0F | ACEROTORRE | 21576.3868
TA500SIR1S2C2592S+3F | ACEROTORRE | 22943.4637
TA500SIR1S2C2592S+6F | ACEROTORRE | 24310.5405
TA500SIR1S2C2592A-3F | ACEROTORRE | 30567.4474
TA500SIR1S2C2592A±0F | ACEROTORRE | 32634.3855
TA500SIR1S2C2592A+3F | ACEROTORRE | 34701.3236
TA500SIR1S2C2592B-3F | ACEROTORRE | 42695.9695
TA500SIR1S2C2592B±0F | ACEROTORRE | 45582.7284
TA500SIR1S2C2592B+3F | ACEROTORRE | 48469.4874
TA500SIR1S2C2592R-3F | ACEROTORRE | 43427.1617
TA500SIR1S2C2592R±0F | ACEROTORRE | 46364.0687
TA500SIR1S2C2592R+3F | ACEROTORRE | 49300.9758
TA500SIR0S2C4600S-6F | ACEROTORRE | 18104.802
TA500SIR0S2C4600S-3F | ACEROTORRE | 19418.4305
TA500SIR0S2C4600S±0F | ACEROTORRE | 20732.059
TA500SIR0S2C4600S+3F | ACEROTORRE | 22045.6874
TA500SIR0S2C4600S+6F | ACEROTORRE | 23359.3159
TA500SIR0S2C4600A-3F | ACEROTORRE | 29512.2787
TA500SIR0S2C4600A±0F | ACEROTORRE | 31507.9287
TA500SIR0S2C4600A+3F | ACEROTORRE | 33503.5787
TA500SIR0S2C4600B-3F | ACEROTORRE | 41438.477
TA500SIR0S2C4600B±0F | ACEROTORRE | 44240.2687
TA500SIR0S2C4600B+3F | ACEROTORRE | 47042.0604
TA500SIR0S2C4600R-3F | ACEROTORRE | 41798.4814
TA500SIR0S2C4600R±0F | ACEROTORRE | 44625.356
TA500SIR0S2C4600R+3F | ACEROTORRE | 47452.2307
TA500SER0S2C4500S-6F | ACEROTORRE | 14462.8931
TA500SER0S2C4500S-3F | ACEROTORRE | 15549.0018
TA500SER0S2C4500S±0F | ACEROTORRE | 16635.1105
TA500SER0S2C4500S+3F | ACEROTORRE | 17721.2193
TA500SER0S2C4500S+6F | ACEROTORRE | 18807.328
TA500SER0S2C4500A-3F | ACEROTORRE | 22951.3752
TA500SER0S2C4500A±0F | ACEROTORRE | 24553.9086
TA500SER0S2C4500A+3F | ACEROTORRE | 26156.442
TA500SER0S2C4500B-3F | ACEROTORRE | 31642.2082
TA500SER0S2C4500B±0F | ACEROTORRE | 33851.32
TA500SER0S2C4500B+3F | ACEROTORRE | 36060.4317
TA500SER0S2C4500R-3F | ACEROTORRE | 32976.6449
TA500SER0S2C4500R±0F | ACEROTORRE | 35279.5024
TA500SER0S2C4500R+3F | ACEROTORRE | 37582.36
TA500COR0S2C4500S-6F | ACEROTORRE | 15918.1597
TA500COR0S2C4500S-3F | ACEROTORRE | 17072.9822
TA500COR0S2C4500S±0F | ACEROTORRE | 18227.8046
TA500COR0S2C4500S+3F | ACEROTORRE | 19382.6271
TA500COR0S2C4500S+6F | ACEROTORRE | 20537.4496
TA500COR0S2C4500A-3F | ACEROTORRE | 27263.6817
TA500COR0S2C4500A±0F | ACEROTORRE | 29107.1342
TA500COR0S2C4500A+3F | ACEROTORRE | 30950.5868
TA500COR0S2C4500B-3F | ACEROTORRE | 39134.112
TA500COR0S2C4500B±0F | ACEROTORRE | 41779.971
TA500COR0S2C4500B+3F | ACEROTORRE | 44425.8301
TA500COR0S2C4500R-3F | ACEROTORRE | 37798.1493
TA500COR0S2C4500R±0F | ACEROTORRE | 40354.2024
TA500COR0S2C4500R+3F | ACEROTORRE | 42910.2556
C7-13Em | AAC | 3.527
AP500AN00-160 | AP500AN00-160S | 1
AP500AN00-160 | GRAN13E | 1
AP500RH00-120A | AP500RH00-1201 | 1
AP500RH00-120A | GRAN13E | 1
AP500SU00-160 | AP500SU00-160S | 1
AP500SU00-160 | GRSU13E | 1
BCC500COC1EDICM | C7-13Em | 5560
BCC500COC1EDICM | AP500AN00-160 | 60
BCC500COC1EDICM | AP500RH00-120A | 54
BCC500COC1EDICM | BCE407 | 416
BCC500SIC1EDICM | C7-13Em | 9200
BCC500SIC1EDICM | AP500AN00-160 | 60
BCC500SIC1EDICM | AP500RH00-120A | 54
BCC500SIC1EDICM | BCE407 | 416
BCC500COC1EIMCM | C7-13Em | 4750
BCC500COC1EIMCM | AP500AN00-160 | 48
BCC500COC1EIMCM | AP500RH00-120A | 24
BCC500COC1EIMCM | BCE407 | 322
BCC500COC1EIMLI | BCC500COC1EIMCM | 0.25
BCC500COC1EIMTR | BCC500COC1EIMCM | 0.25
BCC500COC1EIMTR | AP500AN00-160 | 6
BCC500COC1EIMTR | C7-13Em | 720
BCC500COC1EIMTR | SEP-500-2 | 36
BCC500SEC1EIMLI | BCC500COC1EIMCM | 0.25
BCC500SEC1EIMTR | BCC500COC1EIMCM | 0.25
BCC500SEC1EIMTR | AP500AN00-160 | 6
BCC500SEC1EIMTR | C7-13Em | 720
BCC500SEC1EIMTR | SEP-500-2 | 36
BCC500SIC1EIMCM | C7-13Em | 7900
BCC500SIC1EIMCM | AP500AN00-160 | 48
BCC500SIC1EIMCM | AP500RH00-120A | 24
BCC500SIC1EIMCM | BCE407 | 322
BCC500SIC1EIMLI | BCC500SIC1EIMCM | 0.25
BCC500SIC1EIMTR | BCC500SIC1EIMCM | 0.25
BCC500SIC1EIMTR | AP500AN00-160 | 6
BCC500SIC1EIMTR | C7-13Em | 1080
BCC500SIC1EIMTR | SEP-500-3 | 36
BCC500COC1EIMMD | C7-13Em | 60
BCC500COC1EIMMD | AP500RH00-120A | 3
BCC500COC1EIMMD | BCE407 | 12
BCC500SEC1EIMMD | C7-13Em | 60
BCC500SEC1EIMMD | AP500RH00-120A | 3
BCC500SEC1EIMMD | BCE407 | 12
BCC500SIC1EIMMD | C7-13Em | 90
BCC500SIC1EIMMD | AP500RH00-120A | 3
BCC500SIC1EIMMD | BCE407 | 18
BCC500COENEIMCM | C7-13Em | 1025
BCC500COENEIMCM | AP500AN00-160 | 12
BCC500COENEIMCM | BCE407 | 36
BCC500COENEIMTR | BCC500COENEIMCM | 0.25
BCC500COENEIMTR | AP500AN00-160 | 6
BCC500COENEIMTR | C7-13Em | 360
BCC500COENEIMTR | SEP-500-2 | 18
BCC500COENEIMLI | BCC500COENEIMCM | 0.25
BCC500SEENEIMTR | BCC500COENEIMCM | 0.25
BCC500SEENEIMTR | AP500AN00-160 | 6
BCC500SEENEIMTR | C7-13Em | 360
BCC500SEENEIMTR | SEP-500-2 | 18
BCC500SEENEIMLI | BCC500COENEIMCM | 0.25
BCC500SIENEIMCM | C7-13Em | 1700
BCC500SIENEIMCM | AP500AN00-160 | 12
BCC500SIENEIMCM | BCE407 | 36
BCC500SIENEIMTR | BCC500SIENEIMCM | 0.25
BCC500SIENEIMTR | AP500AN00-160 | 6
BCC500SIENEIMTR | C7-13Em | 540
BCC500SIENEIMTR | SEP-500-3 | 18
BCC500SIENEIMLI | BCC500SIENEIMCM | 0.25
BCC500COENEDICM | C7-13Em | 1025
BCC500COENEDICM | AP500AN00-160 | 12
BCC500COENEDICM | BCE407 | 36
BCC500SIENEDICM | C7-13Em | 1700
BCC500SIENEDICM | AP500AN00-160 | 12
BCC500SIENEDICM | BCE407 | 36
CCC500EIMTR | CCE001 | 927.41
CCC500EIMTR | CCE004 | 889.41
CCC500EIMTR | CCE005 | 667.0575
CCC500EIMTR | CCE054 | 403.5875
CCC500EIMTR | CCE055 | 1334.115
CCC500EIMTRG | CCE001 | 410.0777
CCC500EIMTRG | CCE004 | 186.0388
CCC500EIMTRG | CCE005 | 124.0259
CCC500EIMTRG | CCE054 | 150.0259
CCC500EIMTRG | CCE055 | 248.0518
CCC500ERL | CCE001 | 927.41
CCC500ERL | CCE004 | 444.705
CCC500ERL | CCE005 | 296.47
CCC500ERL | CCE054 | 309.97
CCC500ERL | CCE055 | 592.94
CCC500RE | CCE001 | 1373.84
CCC500RE | CCE004 | 3434.6
CCC500ERLG | CCE001 | 410.0777
CCC500ERLG | CCE004 | 186.0388
CCC500ERLG | CCE005 | 124.0259
CCC500ERLG | CCE054 | 137.5259
CCC500ERLG | CCE055 | 248.0518
BCC500COC1ESA | C7-13Em | 60
BCC500COC1ESA | AP500RH00-120A | 3
BCC500COC1ESA | BCE407 | 12
BCC500SEC1ESA | C7-13Em | 60
BCC500SEC1ESA | AP500RH00-120A | 3
BCC500SEC1ESA | BCE407 | 12
BCC500SIC1ESA | C7-13Em | 90
BCC500SIC1ESA | AP500RH00-120A | 3
BCC500SIC1ESA | BCE407 | 18
CA39SU3-500 | SU500 | 1
CA39SU3-500 | AV160 | 39
CA39AN3-500 | AN500 | 1
CA39AN3-500 | AV160 | 39
CA39NN3-500 | NN500 | 1
CA39NN3-500 | AV160 | 39
INC500UE1800 | INC500UE1550 | 1.12
SBC500ES1800 | SBC500ES1550 | 1.12
TCC500ES1800 | TCC500ES1550 | 1.12
TVC500ES1800 | TVC500ES1550 | 1.12
PRC500C51800 | PRC500C51550 | 1.12
SLC500ES1800 | SLC500ES1550 | 1.12
RMC500-040-1800 | RMC500-040-1550 | 1.12
BCC500COC1ERL | C7-13Em | 780
BCC500COC1ERL | SEP-500-2 | 36
BCC500COC1ERL | AP500RH00-120A | 3
BCC500COC1ERL | AP500AN00-160 | 6
BCC500COC1ERL | BCE407 | 12
BCC500SEC1ERL | C7-13Em | 780
BCC500SEC1ERL | SEP-500-2 | 36
BCC500SEC1ERL | AP500RH00-120A | 3
BCC500SEC1ERL | AP500AN00-160 | 6
BCC500SEC1ERL | BCE407 | 12
BCC500SIC1ERL | C7-13Em | 1150
BCC500SIC1ERL | SEP-500-3 | 36
BCC500SIC1ERL | AP500RH00-120A | 3
BCC500SIC1ERL | AP500AN00-160 | 6
BCC500SIC1ERL | BCE407 | 12
CPC500ERL | CPE500EIMLI | 1
RMN500-1800 | RMN500-1550 | 1.02
CCC500RN | CCE001 | 750
CCC500RN | CCE004 | 750
RSC500RN | RSE001 | 15
RSC500RN | RSE051 | 12
RSC500RN | RSE101 | 3
RSC500RN | RSE301 | 1
RSC500RN | RSE151 | 3
BCC500SIENERL | C7-13Em | 150
BCC500SIENERL | SEP-500-3 | 12
BCC500SIENERL | AP500AN00-160 | 2
BCC500SIENERL | BCE407 | 8
BCC500SEENERL | C7-13Em | 100
BCC500SEENERL | SEP-500-2 | 12
BCC500SEENERL | AP500AN00-160 | 2
BCC500SEENERL | BCE407 | 8
BCC500COENERL | C7-13Em | 100
BCC500COENERL | SEP-500-2 | 12
BCC500COENERL | AP500AN00-160 | 2
BCC500COENERL | BCE407 | 8
CPC500ESA | CPC500TR | 1
TA138SIR2D1C2400S-6 | ACEROTORRE | 8468.8437
TA138SIR2D1C2400S-3 | ACEROTORRE | 9125.3958
TA138SIR2D1C2400S±0 | ACEROTORRE | 9781.9479
TA138SIR2D1C2400S+3 | ACEROTORRE | 10438.5
TA138SIR2D1C2400S+6 | ACEROTORRE | 11095.0521
TA138SIR2D1C2400A-3 | ACEROTORRE | 14102.7567
TA138SIR2D1C2400A±0 | ACEROTORRE | 15101.031
TA138SIR2D1C2400A+3 | ACEROTORRE | 16099.3053
TA138SIR2D1C2400B-3 | ACEROTORRE | 19890.0794
TA138SIR2D1C2400B±0 | ACEROTORRE | 21291.7512
TA138SIR2D1C2400B+3 | ACEROTORRE | 22693.4229
TA138SIR2D1C2400R-3 | ACEROTORRE | 20791.6542
TA138SIR2D1C2400R±0 | ACEROTORRE | 22272.0595
TA138SIR2D1C2400R+3 | ACEROTORRE | 23752.4649
TA138SIR2D1C2315S-6 | ACEROTORRE | 7537.7831
TA138SIR2D1C2315S-3 | ACEROTORRE | 8122.6468
TA138SIR2D1C2315S±0 | ACEROTORRE | 8707.5105
TA138SIR2D1C2315S+3 | ACEROTORRE | 9292.3742
TA138SIR2D1C2315S+6 | ACEROTORRE | 9877.2379
TA138SIR2D1C2315A-3 | ACEROTORRE | 12472.2084
TA138SIR2D1C2315A±0 | ACEROTORRE | 13356.8139
TA138SIR2D1C2315A+3 | ACEROTORRE | 14241.4194
TA138SIR2D1C2315B-3 | ACEROTORRE | 17547.412
TA138SIR2D1C2315B±0 | ACEROTORRE | 18786.6889
TA138SIR2D1C2315B+3 | ACEROTORRE | 20025.9659
TA138SIR2D1C2315R-3 | ACEROTORRE | 18435.6918
TA138SIR2D1C2315R±0 | ACEROTORRE | 19750.4967
TA138SIR2D1C2315R+3 | ACEROTORRE | 21065.3016
TA138SIR1D1C1400S-6 | ACEROTORRE | 6905.5376
TA138SIR1D1C1400S-3 | ACEROTORRE | 7535.3906
TA138SIR1D1C1400S±0 | ACEROTORRE | 8165.2437
TA138SIR1D1C1400S+3 | ACEROTORRE | 8795.0967
TA138SIR1D1C1400S+6 | ACEROTORRE | 9424.9498
TA138SIR1D1C1400A-3 | ACEROTORRE | 11905.4002
TA138SIR1D1C1400A±0 | ACEROTORRE | 12882.9114
TA138SIR1D1C1400A+3 | ACEROTORRE | 13860.4226
TA138SIR1D1C1400B-3 | ACEROTORRE | 16948.2493
TA138SIR1D1C1400B±0 | ACEROTORRE | 18333.6087
TA138SIR1D1C1400B+3 | ACEROTORRE | 19718.9681
TA138SIR1D1C1400R-3 | ACEROTORRE | 17391.1686
TA138SIR1D1C1400R±0 | ACEROTORRE | 18827.8881
TA138SIR1D1C1400R+3 | ACEROTORRE | 20264.6076
TA138SIR1D1C1300S-6 | ACEROTORRE | 6065.7891
TA138SIR1D1C1300S-3 | ACEROTORRE | 6616.5886
TA138SIR1D1C1300S±0 | ACEROTORRE | 7167.3881
TA138SIR1D1C1300S+3 | ACEROTORRE | 7718.1876
TA138SIR1D1C1300S+6 | ACEROTORRE | 8268.9871
TA138SIR1D1C1300A-3 | ACEROTORRE | 10374.2795
TA138SIR1D1C1300A±0 | ACEROTORRE | 11223.6502
TA138SIR1D1C1300A+3 | ACEROTORRE | 12073.0209
TA138SIR1D1C1300B-3 | ACEROTORRE | 14732.1119
TA138SIR1D1C1300B±0 | ACEROTORRE | 15933.0323
TA138SIR1D1C1300B+3 | ACEROTORRE | 17133.9526
TA138SIR1D1C1300R-3 | ACEROTORRE | 15198.3298
TA138SIR1D1C1300R±0 | ACEROTORRE | 16449.9596
TA138SIR1D1C1300R+3 | ACEROTORRE | 17701.5893
TA138SIR1D1C1240S-6 | ACEROTORRE | 5535.3073
TA138SIR1D1C1240S-3 | ACEROTORRE | 6037.2958
TA138SIR1D1C1240S±0 | ACEROTORRE | 6539.2844
TA138SIR1D1C1240S+3 | ACEROTORRE | 7041.273
TA138SIR1D1C1240S+6 | ACEROTORRE | 7543.2616
TA138SIR1D1C1240A-3 | ACEROTORRE | 9407.8526
TA138SIR1D1C1240A±0 | ACEROTORRE | 10177.9549
TA138SIR1D1C1240A+3 | ACEROTORRE | 10948.0572
TA138SIR1D1C1240B-3 | ACEROTORRE | 13330.5954
TA138SIR1D1C1240B±0 | ACEROTORRE | 14417.1951
TA138SIR1D1C1240B+3 | ACEROTORRE | 15503.7949
TA138SIR1D1C1240R-3 | ACEROTORRE | 13815.8579
TA138SIR1D1C1240R±0 | ACEROTORRE | 14953.1359
TA138SIR1D1C1240R+3 | ACEROTORRE | 16090.4139
TA138SIR0D1C1400S-6 | ACEROTORRE | 7682.7731
TA138SIR0D1C1400S-3 | ACEROTORRE | 8307.4034
TA138SIR0D1C1400S±0 | ACEROTORRE | 8932.0336
TA138SIR0D1C1400S+3 | ACEROTORRE | 9556.6638
TA138SIR0D1C1400S+6 | ACEROTORRE | 10181.2941
TA138SIR0D1C1400A-3 | ACEROTORRE | 12428.5555
TA138SIR0D1C1400A±0 | ACEROTORRE | 13347.6827
TA138SIR0D1C1400A+3 | ACEROTORRE | 14266.8099
TA138SIR0D1C1400B-3 | ACEROTORRE | 17232.7763
TA138SIR0D1C1400B±0 | ACEROTORRE | 18500.8798
TA138SIR0D1C1400B+3 | ACEROTORRE | 19768.9832
TA138SIR0D1C1400R-3 | ACEROTORRE | 18596.963
TA138SIR0D1C1400R±0 | ACEROTORRE | 19980.8665
TA138SIR0D1C1400R+3 | ACEROTORRE | 21364.7699
TA138SIR0D1C1300S-6 | ACEROTORRE | 6752.614
TA138SIR0D1C1300S-3 | ACEROTORRE | 7299.2847
TA138SIR0D1C1300S±0 | ACEROTORRE | 7845.9554
TA138SIR0D1C1300S+3 | ACEROTORRE | 8392.6262
TA138SIR0D1C1300S+6 | ACEROTORRE | 8939.2969
TA138SIR0D1C1300A-3 | ACEROTORRE | 10825.1958
TA138SIR0D1C1300A±0 | ACEROTORRE | 11623.6626
TA138SIR0D1C1300A+3 | ACEROTORRE | 12422.1293
TA138SIR0D1C1300B-3 | ACEROTORRE | 14957.5888
TA138SIR0D1C1300B±0 | ACEROTORRE | 16055.5689
TA138SIR0D1C1300B+3 | ACEROTORRE | 17153.549
TA138SIR0D1C1300R-3 | ACEROTORRE | 16256.4965
TA138SIR0D1C1300R±0 | ACEROTORRE | 17462.6468
TA138SIR0D1C1300R+3 | ACEROTORRE | 18668.7971
TA138SIR0D1C1240S-6 | ACEROTORRE | 6167.0872
TA138SIR0D1C1240S-3 | ACEROTORRE | 6665.6707
TA138SIR0D1C1240S±0 | ACEROTORRE | 7164.2541
TA138SIR0D1C1240S+3 | ACEROTORRE | 7662.8375
TA138SIR0D1C1240S+6 | ACEROTORRE | 8161.4209
TA138SIR0D1C1240A-3 | ACEROTORRE | 9820.8316
TA138SIR0D1C1240A±0 | ACEROTORRE | 10545.0429
TA138SIR0D1C1240A+3 | ACEROTORRE | 11269.2542
TA138SIR0D1C1240B-3 | ACEROTORRE | 13532.4511
TA138SIR0D1C1240B±0 | ACEROTORRE | 14525.7367
TA138SIR0D1C1240B+3 | ACEROTORRE | 15519.0222
TA138SIR0D1C1240R-3 | ACEROTORRE | 14789.2488
TA138SIR0D1C1240R±0 | ACEROTORRE | 15885.9404
TA138SIR0D1C1240R+3 | ACEROTORRE | 16982.632

## I-401 Res. Rec. Y MO (hidden)
COSTA
CODIGO | GRUPO | DESCRIPCION | RENDIMIENTO COSTA | RENDIMIENTO SIERRA | RENDIMIENTO SELVA | UNIDAD | COSTO COSTA (USD) | COSTO SIERRA (USD) | COSTO SELVA (USD) |  | SIERRA
ABM001 | ELECTROMECANICO | Aisladores portabarras | 4.5 | 4.5 | 4.5 | Und/día | 214.611 | 214.611 | 214.611 | Fecha de ultima generacion | SELVA
ABM002 | ELECTROMECANICO | Aisladores pasamuros | 3.5 | 3.5 | 3.5 | Und/día | 257.2977 | 257.2977 | 257.2977 | 2025-03-25 08:59
AIPO033KV01 | LINEAS | AISLADORES POLIMERICOS 33 kV | 27 | 27 | 27 | Und/día | 21.8933 | 21.8933 | 21.8933 | Fecha de ultima actualizacion de precios
AIPO033KV02 | LINEAS | AISLADORES RIGIDO HORIZONTAL POLIMERICOS 33 kV | 21 | 21 | 21 | Und/día | 28.1525 | 28.1525 | 28.1525 | 2025-03-24 18:29
AIPO060KV01 | LINEAS | AISLADORES POLIMERICOS 60 kV | 24 | 24 | 24 | Und/día | 24.6268 | 24.6268 | 24.6268
AIPO060KV02 | LINEAS | AISLADORES RIGIDO HORIZONTAL POLIMERICOS 60 kV | 18 | 18 | 18 | Und/día | 32.8361 | 32.8361 | 32.8361
AIPO138KV01 | LINEAS | AISLADORES POLIMERICOS 138 kV | 15 | 15 | 15 | Und/día | 39.4053 | 39.4053 | 39.4053
AIPO138KV02 | LINEAS | AISLADORES RIGIDO HORIZONTAL POLIMERICOS 138 kV | 12 | 12 | 12 | Und/día | 49.2655 | 49.2655 | 49.2655
AIPO220KV01 | LINEAS | AISLADORES POLIMERICOS 220 kV | 12 | 12 | 12 | Und/día | 49.2655 | 49.2655 | 49.2655
AIPO220KV02 | LINEAS | AISLADORES RIGIDO HORIZONTAL POLIMERICOS 220 kV | 10 | 10 | 10 | Und/día | 59.1139 | 59.1139 | 59.1139
AIPO500KV01 | LINEAS | AISLADORES POLIMERICOS 500 kV | 6 | 6 | 6 | Und/día | 98.5192 | 98.5192 | 98.5192
AIPO500KV02 | LINEAS | AISLADORES RIGIDO HORIZONTAL POLIMERICOS 500 kV | 5 | 5 | 5 | Und/día | 118.2277 | 118.2277 | 118.2277
AIST060KV01 | LINEAS | CADENA DE AISLADORES STANDARD (7), Anclaje y Orientación | 18 | 18 | 18 | Juego/dia | 30.9421 | 30.9421 | 30.9421
AIST060KV02 | LINEAS | CADENA DE AISLADORES STANDARD (6), Suspensión | 24 | 24 | 24 | Juego/dia | 23.2063 | 23.2063 | 23.2063
AIST138KV01 | LINEAS | CADENA DE AISLADORES STANDARD (15), Anclaje y Orientación | 12 | 12 | 12 | Juego/dia | 46.4241 | 46.4241 | 46.4241
AIST138KV02 | LINEAS | CADENA DE AISLADORES STANDARD (14), Suspensión | 15 | 15 | 15 | Juego/dia | 37.1324 | 37.1324 | 37.1324
AIST220KV01 | LINEAS | CADENA DE AISLADORES STANDARD (22), Anclaje y Orientación | 7 | 7 | 7 | Juego/dia | 79.5808 | 79.5808 | 79.5808
AIST220KV02 | LINEAS | CADENA DE AISLADORES STANDARD (21), Suspensión | 9 | 9 | 9 | Juego/dia | 61.8947 | 61.8947 | 61.8947
AIST500KV01 | LINEAS | CADENA DE AISLADORES STANDARD (31) 500 kV | 6.3 | 6.3 | 6.3 | Juego/dia | 88.418 | 88.418 | 88.418
AMCG036M01 | LINEAS | AMORTIGUADORES PARA CABLE EHS | 15 | 15 | 15 | Und/día | 11.2882 | 11.2882 | 11.2882
AMCO150M01 | LINEAS | AMORTIGUADORES PARA CONDUCTORES DE 70 A 240 mm2 | 15 | 15 | 15 | Und/día | 16.7753 | 16.7753 | 16.7753
AMCO500M01 | LINEAS | AMORTIGUADORES PARA CONDUCTORES DE 300 A 800 mm2 | 12 | 12 | 12 | Und/día | 20.967 | 20.967 | 20.967
AM-OPGWM | LINEAS | AMORTIGUADORES PARA CABLE OPGW | 7 | 7 | 7 | Und/día | 27.2423 | 27.2423 | 27.2423
ANTULI1 | LINEAS | Suministro e Instalación de anillos para túnel liner | 7.4 | 1 | 1 | m | 714.3241 | 1415.1444 | 1415.1444
ARLAEM100M | ELECTROMECANICO | Artefacto de iluminación de emergencia con lampara de 100 W | 16 | 16 | 16 | Und/día | 8.3775 | 8.3775 | 8.3775
ARLANA250M | ELECTROMECANICO | Artefacto de alumbrado exterior con lampara de vapor de Na 250 W, incluye equipo de encendido | 24 | 24 | 24 | Und/día | 13.5687 | 13.5687 | 13.5687
BBM010-001 | ELECTROMECANICO | BANCO CAPACITOR 10 kV, hasta 1 MVAR | 0.5 | 0.5 | 0.5 | Und/día | 913.6521 | 913.6521 | 913.6521
BBM010-002 | ELECTROMECANICO | BANCO CAPACITOR 10 kV, hasta 2 MVAR | 0.45 | 0.45 | 0.45 | Und/día | 997.8822 | 997.8822 | 997.8822
BBM010-004 | ELECTROMECANICO | BANCO CAPACITOR 10 kV, hasta 4 MVAR | 0.33 | 0.33 | 0.33 | Und/día | 1304.1661 | 1304.1661 | 1304.1661
BBM010-010 | ELECTROMECANICO | BANCO CAPACITOR 10 kV, hasta 10 MVAR | 0.3 | 0.3 | 0.3 | Und/día | 1419.024 | 1419.024 | 1419.024
BBM010-040 | ELECTROMECANICO | BANCO CAPACITOR 10 kV, hasta 40 MVAR | 0.25 | 0.25 | 0.25 | Und/día | 1671.7116 | 1671.7116 | 1671.7116
BBM023-001 | ELECTROMECANICO | BANCO CAPACITOR 22.9 kV, hasta 1 MVAR | 0.45 | 0.45 | 0.45 | Und/día | 997.8822 | 997.8822 | 997.8822
BBM023-002 | ELECTROMECANICO | BANCO CAPACITOR 22.9 kV, hasta 2 MVAR | 0.4 | 0.4 | 0.4 | Und/día | 1103.167 | 1103.167 | 1103.167
BBM023-004 | ELECTROMECANICO | BANCO CAPACITOR 22.9 kV, hasta 4 MVAR | 0.3 | 0.3 | 0.3 | Und/día | 1419.024 | 1419.024 | 1419.024
BBM060-020 | ELECTROMECANICO | BANCO CAPACITOR 60 kV, hasta 20 MVAR | 0.25 | 0.25 | 0.25 | Und/día | 1671.7116 | 1671.7116 | 1671.7116
BBM100001 | ELECTROMECANICO | BANCO DE BATERIAS 100 A-h | 0.7 | 0.7 | 0.7 | mts/dia | 816.5403 | 816.5403 | 816.5403
BBM138-020 | ELECTROMECANICO | BANCO CAPACITOR 138 kV, hasta 20 MVAR | 0.2 | 0.2 | 0.2 | Und/día | 2050.7414 | 2050.7414 | 2050.7414
BBM200001 | ELECTROMECANICO | BANCO DE BATERIAS 200 A-h | 0.5 | 0.5 | 0.5 | mts/dia | 1052.9217 | 1052.9217 | 1052.9217
BBM220005 | ELECTROMECANICO | CARGADOR Y RECTIFICADOR DE BATERIAS 48 Vcc | 0.5 | 0.5 | 0.5 | Und/día | 1052.9217 | 1052.9217 | 1052.9217
BBM220-020 | ELECTROMECANICO | BANCO CAPACITOR 220 kV, hasta 20 MVAR | 0.14 | 0.14 | 0.14 | Und/día | 2862.9472 | 2862.9472 | 2862.9472
BBM300001 | ELECTROMECANICO | BANCO DE BATERIAS 300 A-h | 0.4 | 0.4 | 0.4 | Und/día | 1259.7558 | 1259.7558 | 1259.7558
BBM450001 | ELECTROMECANICO | BANCO DE BATERIAS 450 A-h | 0.333 | 0.333 | 0.333 | Und/día | 0 | 0 | 0
BCM023001 | ELECTROMECANICO | SISTEMA DE BARRAS (Patio de 22.9 kV) | 0.8 | 0.8 | 0.8 | Und/día | 952.9815 | 952.9815 | 952.9815
BCM060001 | ELECTROMECANICO | SISTEMA DE BARRAS (Patio de 60 kV) | 0.4 | 0.4 | 0.4 | Und/día | 2215.5089 | 2215.5089 | 2215.5089
BCM138001 | ELECTROMECANICO | SISTEMA DE BARRAS (Patio de 138 kV) | 0.3 | 0.3 | 0.3 | Und/día | 3117.7462 | 3117.7462 | 3117.7462
BCM220001 | ELECTROMECANICO | SISTEMA DE BARRAS (Patio de 220 kV) | 0.25 | 0.25 | 0.25 | Und/día | 3606.3339 | 3606.3339 | 3606.3339
BCM500001 | ELECTROMECANICO | SISTEMA DE BARRAS (Patio de 500 kV) | 0.12 | 0.12 | 0.12 | Und/día | 7374.6021 | 7374.6021 | 7374.6021
BRM060001 | ELECTROMECANICO | Banco de Reactores 60 kV | 0.35 | 0.35 | 0.35 | Und/día | 5593.8134 | 5593.8134 | 5593.8134
BRM138001 | ELECTROMECANICO | Banco de Reactores 138 kV | 0.3 | 0.3 | 0.3 | Und/día | 6488.5286 | 6488.5286 | 6488.5286
C1-070 | LINEAS | TENDIDO DE CONDUCTOR AAAC 70 mm2 | 3.2 | 3 | 2.9 | km/dia | 1449.7154 | 1546.3669 | 1599.6788
C1-120 | LINEAS | TENDIDO DE CONDUCTOR AAAC 120 mm2 | 2.85 | 2.65 | 2.5 | km/dia | 1627.7439 | 1750.6034 | 1855.6357
C1-150 | LINEAS | TENDIDO DE CONDUCTOR AAAC 150 mm2 | 2.7 | 2.5 | 2.35 | km/dia | 1718.1918 | 1855.6357 | 1974.0879
C1-240 | LINEAS | TENDIDO DE CONDUCTOR AAAC 240 mm2 | 2.5 | 2.25 | 2.1 | km/dia | 1855.6357 | 2061.8306 | 2209.0863
C1-300 | LINEAS | TENDIDO DE CONDUCTOR AAAC 300 mm2 | 1.9 | 1.75 | 1.65 | km/dia | 2441.6264 | 2650.9011 | 2811.5692
C1-400 | LINEAS | TENDIDO DE CONDUCTOR AAAC 400 mm2 | 1.6 | 1.45 | 1.35 | km/dia | 2899.4308 | 3199.36 | 3436.3626
C1-500 | LINEAS | TENDIDO DE CONDUCTOR AAAC 500 mm2 | 1.4 | 1.3 | 1.2 | km/dia | 3313.635 | 3568.5169 | 3865.9115
C1-600 | LINEAS | TENDIDO DE CONDUCTOR AAAC 600 mm2 | 1.3 | 1.2 | 1.1 | km/dia | 3568.5169 | 3865.9115 | 4217.3536
C1-700 | LINEAS | TENDIDO DE CONDUCTOR AAAC 700 mm2 | 1.2 | 1.1 | 1 | km/dia | 3865.9115 | 4217.3536 | 4639.0893
C2-250 | LINEAS | TENDIDO DE CONDUCTOR ACSR 250 mm2 | 1.85 | 1.7 | 1.6 | km/dia | 2330.2172 | 2535.8305 | 2694.3185
C2-315 | LINEAS | TENDIDO DE CONDUCTOR ACSR 315 mm2 | 1.45 | 1.35 | 1.25 | km/dia | 2973.0269 | 3193.2635 | 3448.7277
C2-400 | LINEAS | TENDIDO DE CONDUCTOR ACSR 400 mm2 | 1.2 | 1.1 | 1.03 | km/dia | 3592.4313 | 3919.0054 | 4185.3527
C2-592 | LINEAS | TENDIDO DE CONDUCTOR ACSR 592 mm2 (CURLEW) | 0.95 | 0.9 | 0.85 | km/dia | 4537.8101 | 4789.8982 | 5071.6709
C2-726 | LINEAS | TENDIDO DE CONDUCTOR ACSR 726 mm2 (PHEASANT) | 0.8 | 0.75 | 0.7 | km/dia | 5388.6371 | 5747.8861 | 6158.4524
C3-10E | LINEAS | TENDIDO DE CONDUCTOR XLPE 1000 mm2, Sierra | 0.3 | 0.3 | 0.3 | km | 11459.7762 | 11459.7762 | 11459.7762
C3-120SI | LINEAS | TENDIDO DE CONDUCTOR XLPE 120 mm2, Sierra | 0.9 | 0.9 | 0.9 | km/dia | 3962.12 | 3962.12 | 3962.12
C3-12E | LINEAS | TENDIDO DE CONDUCTOR XLPE 1200 mm2 | 0.25 | 0.25 | 0.25 | km | 14484.6407 | 14484.6407 | 14484.6407
C3-16E | LINEAS | TENDIDO DE CONDUCTOR XLPE 1600 mm2 | 0.2 | 0.2 | 0.2 | km | 17189.6546 | 17189.6546 | 17189.6546
C3-240SI | LINEAS | TENDIDO DE CONDUCTOR XLPE 240 mm2, Sierra | 0.7 | 0.7 | 0.7 | km/dia | 5094.1569 | 5094.1569 | 5094.1569
C3-300 | LINEAS | TENDIDO DE CONDUCTOR XLPE 300 mm2 | 0.65 | 0.65 | 0.65 | km | 5631.9993 | 5631.9993 | 5631.9993
C3-400 | LINEAS | TENDIDO DE CONDUCTOR XLPE 400 mm2 | 0.6 | 0.6 | 0.6 | km | 6074.1218 | 6074.1218 | 6074.1218
C3-500 | LINEAS | TENDIDO DE CONDUCTOR XLPE 500 mm2 | 0.5 | 0.5 | 0.5 | km | 7265.6372 | 7265.6372 | 7265.6372
C3-630 | LINEAS | TENDIDO DE CONDUCTOR XLPE 630 mm2 | 0.45 | 0.45 | 0.45 | km | 7665.758 | 7665.758 | 7665.758
C3-800 | LINEAS | TENDIDO DE CONDUCTOR XLPE 800 mm2 | 0.35 | 0.35 | 0.35 | km | 10346.1633 | 10346.1633 | 10346.1633
C4-240 | LINEAS | TENDIDO DE CONDUCTOR ACAR 240 mm2 | 2.1 | 2.1 | 2.1 | km/dia | 2052.8112 | 2052.8112 | 2052.8112
C4-300 | LINEAS | TENDIDO DE CONDUCTOR ACAR 300 mm2 | 1.65 | 1.65 | 1.65 | km/dia | 2612.6719 | 2612.6719 | 2612.6719
C4-400 | LINEAS | TENDIDO DE CONDUCTOR ACAR 400 mm2 | 1.4 | 1.4 | 1.4 | km/dia | 3079.2203 | 3079.2203 | 3079.2203
C4-500 | LINEAS | TENDIDO DE CONDUCTOR ACAR 500 mm2 | 1.2 | 1.2 | 1.2 | km/dia | 3592.4313 | 3592.4313 | 3592.4313
C4-600 | LINEAS | TENDIDO DE CONDUCTOR ACAR 600 mm2 | 1.1 | 1.1 | 1.1 | km/dia | 3919.0054 | 3919.0054 | 3919.0054
C5-070 | LINEAS | TENDIDO DE CONDUCTOR ENGRASADO AAAC 70 mm2 | 3.03 | 2.85 | 2.73 | km/dia | 1543.9535 | 1641.4547 | 1713.612
C5-120 | LINEAS | TENDIDO DE CONDUCTOR ENGRASADO AAAC 120 mm2 | 2.71 | 2.52 | 2.38 | km/dia | 1726.2541 | 1856.413 | 1965.6085
C5-240 | LINEAS | TENDIDO DE CONDUCTOR ENGRASADO AAAC 240 mm2 | 2.38 | 2.15 | 2.01 | km/dia | 1965.6085 | 2175.8889 | 2327.4411
C5-300 | LINEAS | TENDIDO DE CONDUCTOR ENGRASADO AAAC 300 mm2 | 1.82 | 1.68 | 1.59 | km/dia | 2570.4189 | 2784.625 | 2942.2302
C5-400 | LINEAS | TENDIDO DE CONDUCTOR ENGRASADO AAAC 400 mm2 | 1.54 | 1.4 | 1.3 | km/dia | 3037.7676 | 3341.5473 | 3598.576
C5-500 | LINEAS | TENDIDO DE CONDUCTOR ENGRASADO AAAC 500 mm2 | 1.35 | 1.25 | 1.18 | km/dia | 3465.3083 | 3742.5324 | 3964.5527
C5-600 | LINEAS | TENDIDO DE CONDUCTOR ENGRASADO AAAC 600 mm2 | 1.26 | 1.16 | 1.07 | km/dia | 3712.8269 | 4032.9144 | 4372.1084
CAPAALM | ELECTROMECANICO | Caja de paso de aluminio pesado 0,20x0,20x0,10 m, a 0.8 m SNPT | 80 | 80 | 80 | celda/dia | 1.3703 | 1.3703 | 1.3703
CCA220CC125 | ELECTROMECANICO | Convertidor de 220 Vca/ 125 Vcc, 5 KVA | 3 | 3 | 3 | Und/día | 23.1157 | 23.1157 | 23.1157
CCAGUM0380 | LINEAS | TENDIDO DE CABLE DE GUARDA 38 mm2, 4 070 kg ROTURA | 3.85 | 3.85 | 3.85 | km/dia | 1145.4925 | 1145.4925 | 1145.4925
CCAGUM0510 | LINEAS | TENDIDO DE CABLE DE GUARDA 51 mm2, 6 976 kg ROTURA | 3.6 | 3.6 | 3.6 | km/dia | 1225.0407 | 1225.0407 | 1225.0407
CCM010001 | ELECTROMECANICO | CABLES DE CONTROL, PROTECCION Y MEDICION (Patio de 10 kV) | 0.45 | 0.45 | 0.45 | Und/día | 814.6625 | 814.6625 | 814.6625
CCM060001 | ELECTROMECANICO | CABLES DE CONTROL, PROTECCION Y MEDICION (Patio de 60 kV) | 0.4 | 0.4 | 0.4 | Glb/día | 902.2926 | 902.2926 | 902.2926
CCM138001 | ELECTROMECANICO | CABLES DE CONTROL, PROTECCION Y MEDICION (Patio de 138 kV) | 0.3 | 0.3 | 0.3 | Glb/día | 1042.7153 | 1042.7153 | 1042.7153
CCM220001 | ELECTROMECANICO | CABLES DE CONTROL, PROTECCION Y MEDICION (Patio de 220 kV) | 0.3 | 0.3 | 0.3 | Glb/día | 1165.1958 | 1165.1958 | 1165.1958
CCM500001 | ELECTROMECANICO | CABLES DE CONTROL, PROTECCION Y MEDICION (Patio de 500 kV) | 0.15 | 0.15 | 0.15 | Glb/día | 2216.7806 | 2216.7806 | 2216.7806
CCMSA | ELECTROMECANICO | Cables de Control de Servicios Auxiliares | 8 | 8 | 8 | Und/día | 18.9685 | 18.9685 | 18.9685
CCMSC | ELECTROMECANICO | Cables de Control de Sistemas de Compensación | 2 | 2 | 2 | Und/día | 275.2064 | 275.2064 | 275.2064
CCMTP | ELECTROMECANICO | Cables de Control de Transformadores de Potencia | 2 | 2 | 2 | Und/día | 228.1779 | 228.1779 | 228.1779
CDM001 | ELECTROMECANICO | Compensador Sincrono | 0.15 | 0.15 | 0.15 | Und/día | 11367.2604 | 11367.2604 | 11367.2604
CEN010 | ELECTROMECANICO | CELDA ENCAPSULADA EN 10 KV | 0.6 | 0.6 | 0.6 | Und/día | 1249.0719 | 1249.0719 | 1249.0719
CEN023 | ELECTROMECANICO | CELDA ENCAPSULADA EN 23 KV | 0.55 | 0.55 | 0.55 | Und/día | 1360.8866 | 1360.8866 | 1360.8866
CEN033 | ELECTROMECANICO | CELDA ENCAPSULADA EN 33 KV | 0.45 | 0.45 | 0.45 | Und/día | 1659.0617 | 1659.0617 | 1659.0617
CGATM1 | ELECTROMECANICO | Cable de Guarda 60 kV y 33 kV | 6 | 6 | 6 | Und/día | 44.2978 | 44.2978 | 44.2978
CGMATM1 | ELECTROMECANICO | Cable de Guarda 500, 220 kV y 138 kV | 5 | 5 | 5 | celda/dia | 53.1573 | 53.1573 | 53.1573
CGMTM1 | ELECTROMECANICO | Cable de Guarda 22.9 kV y 10 kV | 8 | 8 | 8 | Und/día | 33.2233 | 33.2233 | 33.2233
CLM010001 | ELECTROMECANICO | CELDA METAL CLAD DE LINEA CON INTERRUPTOR EXTRAIBLE, 10 KV | 0.65 | 0.65 | 0.65 | Und/día | 522.5673 | 522.5673 | 522.5673
CLM023001 | ELECTROMECANICO | CELDA METAL CLAD DE LINEA CON INTERRUPTOR EXTRAIBLE, 23 KV | 0.62 | 0.62 | 0.62 | Und/día | 635.0861 | 635.0861 | 635.0861
CMM010001 | ELECTROMECANICO | CELDA METAL CLAD DE MEDICION CON INTERRUPTOR EXTRAIBLE, 10 KV | 0.75 | 0.75 | 0.75 | Und/día | 548.7896 | 548.7896 | 548.7896
CMM023001 | ELECTROMECANICO | CELDA METAL CLAD DE MEDICION CON INTERRUPTOR EXTRAIBLE, 23 KV | 0.72 | 0.72 | 0.72 | Und/día | 566.9432 | 566.9432 | 566.9432
CPM010001 | ELECTROMECANICO | TABLEROS DE CONTROL, PROTECCION Y MEDICION (Patio de 10 kV) | 2 | 2 | 2 | Und/día | 272.3207 | 272.3207 | 272.3207
CPM023001 | ELECTROMECANICO | TABLEROS DE CONTROL, PROTECCION Y MEDICION (Patio de 22.9 kV) | 2 | 2 | 2 | Und/día | 272.3207 | 272.3207 | 272.3207
CPM033001 | ELECTROMECANICO | TABLEROS DE CONTROL, PROTECCION Y MEDICION (Patio de 33 kV) | 2 | 2 | 2 | Und/día | 272.3207 | 272.3207 | 272.3207
CPM060001 | ELECTROMECANICO | TABLEROS DE CONTROL, PROTECCION Y MEDICION (Patio de 60 kV) | 2 | 2 | 2 | Und/día | 272.3207 | 272.3207 | 272.3207
CPM138001 | ELECTROMECANICO | TABLEROS DE CONTROL, PROTECCION Y MEDICION (Patio de 138 kV) | 2 | 2 | 2 | Und/día | 272.3207 | 272.3207 | 272.3207
CPM220001 | ELECTROMECANICO | TABLEROS DE CONTROL, PROTECCION Y MEDICION (Patio de 220 kV) | 2 | 2 | 2 | Und/día | 272.3207 | 272.3207 | 272.3207
CPM500001 | ELECTROMECANICO | TABLEROS DE CONTROL, PROTECCION Y MEDICION (Patio de 500 kV) | 0.45 | 0.45 | 0.45 | Und/día | 867.2548 | 867.2548 | 867.2548
CRM023001 | ELECTROMECANICO | CARGADOR RECTIFICADOR 380-220/110 Vcc | 1.25 | 1.25 | 1.25 | Und/día | 1414.421 | 1414.421 | 1414.421
CTM010001 | ELECTROMECANICO | CELDA METAL CLAD DE LLEGADA AL TRANSFORMADOR CON INTERRUPTOR EXTRAIBLE, 10 KV | 0.6 | 0.6 | 0.6 | Und/día | 591.2492 | 591.2492 | 591.2492
CTM023001 | ELECTROMECANICO | CELDA METAL CLAD DE LLEGADA AL TRANSFORMADOR CON INTERRUPTOR EXTRAIBLE, 23 KV | 0.57 | 0.57 | 0.57 | Und/día | 616.4262 | 616.4262 | 616.4262
CU070M | ELECTROMECANICO | Conductor de cobre desnudo de 70 mm2 | 140 | 140 | 140 | Und/día | 1.8005 | 1.8005 | 1.8005
CU120M | ELECTROMECANICO | Conductor de cobre desnudo de 120 mm2 | 135 | 135 | 135 | Und/día | 1.8684 | 1.8684 | 1.8684
CU185M | ELECTROMECANICO | Conductor de cobre desnudo de 185 mm2 | 130 | 130 | 130 | Und/día | 1.9398 | 1.9398 | 1.9398
E3-1200CO | LINEAS | EMPALME CONDUCTOR XLPE 1200 mm2, COSTA | 1 | 1 | 1 | Juego/dia | 2546.5995 | 2546.5995 | 2546.5995
E3-120SI | LINEAS | EMPALMESubterraneo XLPE 120 mm2, SIERRA | 2 | 2 | 2 | Juego/día | 632.2232 | 632.2232 | 632.2232
E3-240SI | LINEAS | Empalme subterraneo XLPE 240 mm2, Sierra | 1.8 | 1.8 | 1.8 | Juego/día | 702.4648 | 702.4648 | 702.4648
E3-300CO | LINEAS | EMPALME SUBTERRANEO XLPE 300 MM2, COSTA | 1 | 1 | 1 | Juego/dia | 2586.2381 | 2586.2381 | 2586.2381
E3-400CO | LINEAS | EMPALME SUBTERRANEO XLPE 400 MM2, COSTA | 1 | 1 | 1 | Juego/dia | 2569.9163 | 2569.9163 | 2569.9163
E3-500CO | LINEAS | EMPALME SUBTERRANEO XLPE 500 MM2, COSTA | 1 | 1 | 1 | Juego/dia | 2558.2579 | 2558.2579 | 2558.2579
E3-800CO | LINEAS | EMPALME SUBTERRANEO XLPE 800 MM2, COSTA | 1 | 1 | 1 | Juego/dia | 2546.5995 | 2546.5995 | 2546.5995
EACG036M01 | LINEAS | ENSAMBLE DE ANCLAJE PARA CABLE EHS | 15 | 15 | 15 | Und/día | 16.0257 | 16.0257 | 16.0257
EIA0.5-CO | LINEAS | ESTUDIO DE IMPACTO AMBIENTAL L.T. URBANO, 0.5 km - COSTA | 0.48 | 0.48 | 0.48 | Gbl/dia | 630.4697 | 630.4697 | 630.4697
EIA100-CO | LINEAS | ESTUDIO DE IMPACTO AMBIENTAL L.T. RURAL, 100 km - COSTA | 0.03 | 0.03 | 0.03 | Glb/día | 10087.5285 | 10087.5285 | 10087.5285
EIA100-SE | LINEAS | ESTUDIO DE IMPACTO AMBIENTAL L.T. RURAL, 100 km - SELVA | 0.02 | 0.02 | 0.02 | Glb/día | 15131.294 | 15131.294 | 15131.294
EIA100-SI | LINEAS | ESTUDIO DE IMPACTO AMBIENTAL L.T. RURAL, 100 km - SIERRA | 0.02 | 0.02 | 0.02 | Glb/día | 15131.294 | 15131.294 | 15131.294
EIA25-CO | LINEAS | ESTUDIO DE IMPACTO AMBIENTAL L.T. RURAL, 25 km - COSTA | 0.05 | 0.05 | 0.05 | Gbl/dia | 6052.5176 | 6052.5176 | 6052.5176
EIA25-SE | LINEAS | ESTUDIO DE IMPACTO AMBIENTAL L.T. RURAL, 25 km - SELVA | 0.03 | 0.03 | 0.03 | Gbl/dia | 10087.5285 | 10087.5285 | 10087.5285
EIA25-SI | LINEAS | ESTUDIO DE IMPACTO AMBIENTAL L.T. RURAL, 25 km - SIERRA | 0.04 | 0.04 | 0.04 | Gbl/dia | 7565.647 | 7565.647 | 7565.647
EIA3-CO | LINEAS | ESTUDIO DE IMPACTO AMBIENTAL L.T. URBANO, 3 km - COSTA | 0.08 | 0.08 | 0.08 | Gbl/dia | 3782.8235 | 3782.8235 | 3782.8235
EIA3-SI | LINEAS | ESTUDIO DE IMPACTO AMBIENTAL L.T. URBANO, 3 km - SIERRA | 0.07 | 0.07 | 0.07 | Gbl/dia | 4323.2253 | 4323.2253 | 4323.2253
EIA500-CO | LINEAS | ESTUDIO DE IMPACTO AMBIENTAL L.T. RURAL, 500 km - COSTA | 0.002 | 0.002 | 0.002 | Glb/día | 813410.7269 | 813410.7269 | 813410.7269
EIA500-SE | LINEAS | ESTUDIO DE IMPACTO AMBIENTAL L.T. RURAL, 500 km - SELVA | 0.002 | 0.002 | 0.002 | Glb/día | 813410.7269 | 813410.7269 | 813410.7269
EIA500-SI | LINEAS | ESTUDIO DE IMPACTO AMBIENTAL L.T. RURAL, 500 km - SIERRA | 0.002 | 0.002 | 0.002 | Glb/día | 813410.7269 | 813410.7269 | 813410.7269
EIA50-CO | LINEAS | ESTUDIO DE IMPACTO AMBIENTAL L.T. RURAL, 50 km - COSTA | 0.03 | 0.03 | 0.03 | Glb/día | 10087.5285 | 10087.5285 | 10087.5285
EIA50-SE | LINEAS | ESTUDIO DE IMPACTO AMBIENTAL L.T. RURAL, 50 km - SELVA | 0.03 | 0.03 | 0.03 | Glb/día | 10087.5285 | 10087.5285 | 10087.5285
EIA50-SI | LINEAS | ESTUDIO DE IMPACTO AMBIENTAL L.T. RURAL, 50 km - SIERRA | 0.03 | 0.03 | 0.03 | Glb/día | 10087.5285 | 10087.5285 | 10087.5285
EIA5-CO | LINEAS | ESTUDIO DE IMPACTO AMBIENTAL L.T. URBANO, 5 km - COSTA | 0.07 | 0.07 | 0.07 | Gbl/dia | 4323.2253 | 4323.2253 | 4323.2253
EIA5-SE | LINEAS | ESTUDIO DE IMPACTO AMBIENTAL L.T. URBANO, 5 km - SELVA | 0.05 | 0.05 | 0.05 | Gbl/dia | 6052.5176 | 6052.5176 | 6052.5176
EIA5-SI | LINEAS | ESTUDIO DE IMPACTO AMBIENTAL L.T. URBANO, 5 km - SIERRA | 0.06 | 0.06 | 0.06 | Gbl/dia | 5043.7655 | 5043.7655 | 5043.7655
EN-OPGWM | LINEAS | ENSAMBLE DE ANCLAJE PARA CABLE OPGW | 6 | 6 | 6 | Und/día | 40.0632 | 40.0632 | 40.0632
EPTM | ELECTROMECANICO | Electrodo de puesta a tierra | 16 | 16 | 16 | Und/día | 6.9815 | 6.9815 | 6.9815
ESCG036M01 | LINEAS | ENSAMBLE DE SUSPENSION PARA CABLE EHS | 21 | 21 | 21 | Und/día | 11.4468 | 11.4468 | 11.4468
ES-OPGWM | LINEAS | ENSAMBLE DE SUSPENSION PARA CABLE OPGW | 9 | 9 | 9 | Und/día | 30.3327 | 30.3327 | 30.3327
ETCSC | ELECTROMECANICO | Empalme en "T" con soldadura cadweld o similar | 16 | 16 | 16 | Und/día | 6.2801 | 6.2801 | 6.2801
EXCSC | ELECTROMECANICO | Empalme en "Cruz" con soldadura cadweld o similar | 12 | 12 | 12 | Und/día | 8.3738 | 8.3738 | 8.3738
FOOPGWM1 | ELECTROMECANICO | FIBRA OPTICA OPGW | 1.8 | 1.8 | 1.8 | km/dia | 2450.081 | 2450.081 | 2450.081
GE050M | ELECTROMECANICO | GENERADOR DIESEL 50 KVA | 0.75 | 0.75 | 0.75 | Und/día | 755.2982 | 755.2982 | 755.2982
GE100M | ELECTROMECANICO | GENERADOR DIESEL 100 KVA | 0.5 | 0.5 | 0.5 | Und/día | 1174.4042 | 1174.4042 | 1174.4042
GE160M | ELECTROMECANICO | GENERADOR DIESEL 160 KVA | 0.4 | 0.4 | 0.4 | Und/día | 1441.7057 | 1441.7057 | 1441.7057
GE250M | ELECTROMECANICO | GENERADOR DIESEL 250 KVA | 0.3 | 0.3 | 0.3 | Und/día | 1887.2093 | 1887.2093 | 1887.2093
GE400M | ELECTROMECANICO | GENERADOR DIESEL 400 KVA | 0.3 | 0.3 | 0.3 | Und/día | 1887.2093 | 1887.2093 | 1887.2093
GS100-CO | LINEAS | GESTIÓN DE SERVIDUMBRE L.T. RURAL, 100 km COSTA | 0.04 | 0.04 | 0.04 | Glb/día | 11731.5446 | 11731.5446 | 11731.5446
GS100-SE | LINEAS | GESTIÓN DE SERVIDUMBRE L.T. RURAL, 100 km SELVA | 0.02 | 0.02 | 0.02 | Glb/día | 24180.3484 | 24180.3484 | 24180.3484
GS100-SI | LINEAS | GESTIÓN DE SERVIDUMBRE L.T. RURAL, 100 km SIERRA | 0.02 | 0.02 | 0.02 | Glb/día | 23463.0892 | 23463.0892 | 23463.0892
GS25-CO | LINEAS | GESTIÓN DE SERVIDUMBRE L.T. RURAL, 25 km - COSTA | 0.05 | 0.05 | 0.05 | Gbl/dia | 9672.1394 | 9672.1394 | 9672.1394
GS25-SE | LINEAS | GESTIÓN DE SERVIDUMBRE L.T. RURAL, 25 km - SELVA | 0.07 | 0.07 | 0.07 | Gbl/dia | 6908.6701 | 6908.6701 | 6908.6701
GS25-SI | LINEAS | GESTIÓN DE SERVIDUMBRE L.T. RURAL, 25 km - SIERRA | 0.07 | 0.07 | 0.07 | Gbl/dia | 6908.6701 | 6908.6701 | 6908.6701
GS500-CO | LINEAS | GESTIÓN DE SERVIDUMBRE L.T. RURAL, 500 km COSTA | 0.002 | 0.002 | 0.002 | Glb/día | 234630.8918 | 234630.8918 | 234630.8918
GS500-SE | LINEAS | GESTIÓN DE SERVIDUMBRE L.T. RURAL, 500 km SELVA | 0.002 | 0.002 | 0.002 | Glb/día | 241803.4843 | 241803.4843 | 241803.4843
GS500-SI | LINEAS | GESTIÓN DE SERVIDUMBRE L.T. RURAL, 500 km SIERRA | 0.002 | 0.002 | 0.002 | Glb/día | 234630.8918 | 234630.8918 | 234630.8918
GS50-CO | LINEAS | GESTIÓN DE SERVIDUMBRE L.T. RURAL, 50 km - COSTA | 0.04 | 0.04 | 0.04 | Glb/día | 12090.1742 | 12090.1742 | 12090.1742
GS50-SE | LINEAS | GESTIÓN DE SERVIDUMBRE L.T. RURAL, 50 km - SELVA | 0.04 | 0.04 | 0.04 | Glb/día | 12090.1742 | 12090.1742 | 12090.1742
GS50-SI | LINEAS | GESTIÓN DE SERVIDUMBRE L.T. RURAL, 50 km - SIERRA | 0.04 | 0.04 | 0.04 | Glb/día | 12090.1742 | 12090.1742 | 12090.1742
ILTULI1 | LINEAS | Sistema de iluminación en el túnel liner (facilidad para el proceso constructivo) | 3.6 | 1 | 1 | m | 51.7277 | 132.038 | 132.038
INGDETLT_0.5KM-CO | LINEAS | INGENIERIA DE DETALLE COSTA (Línea de Transmisión de 0.5 km) | 0.12 | 0.12 | 0.12 | Gbl/dia | 4882.5783 | 4882.5783 | 4882.5783
INGDETLT_0.5KM-CO-GS+EIA | LINEAS | INGENIERIA DE DETALLE + GESTIÓN DE SERVIDUMBRE + ESTUDIO DE IMPACTO AMBIENTAL LÍNEA 0.5 km COSTA | 1 | 1 | 1 | Gbl/dia | 5513.0481 | 5513.0481 | 5513.0481
INGDETLT_100KM-CO | LINEAS | INGENIERIA DE DETALLE COSTA (Línea de Transmisión de 100 km) | 0.02 | 0.02 | 0.02 | Glb/día | 39883.4365 | 39883.4365 | 39883.4365
INGDETLT_100KM-CO-GS+EIA | LINEAS | INGENIERIA DE DETALLE + GESTIÓN DE SERVIDUMBRE + ESTUDIO DE IMPACTO AMBIENTAL LÍNEA 100 km COSTA | 1 | 1 | 1 | Glb/día | 61702.5096 | 61702.5096 | 61702.5096
INGDETLT_100KM-SE-GS+EIA | LINEAS | INGENIERIA DE DETALLE + GESTIÓN DE SERVIDUMBRE + ESTUDIO DE IMPACTO AMBIENTAL LÍNEA 100 km SELVA | 1 | 1 | 1 | Glb/día | 79195.0789 | 79195.0789 | 79195.0789
INGDETLT_100KM-SI-GS+EIA | LINEAS | INGENIERIA DE DETALLE + GESTIÓN DE SERVIDUMBRE + ESTUDIO DE IMPACTO AMBIENTAL LÍNEA 100 km SIERRA | 1 | 1 | 1 | Glb/día | 78477.8197 | 78477.8197 | 78477.8197
INGDETLT_25KM-CO | LINEAS | INGENIERIA DE DETALLE COSTA (Línea de Transmisión de 25 km) | 0.02 | 0.02 | 0.02 | Gbl/dia | 39883.4365 | 39883.4365 | 39883.4365
INGDETLT_25KM-CO-GS+EIA | LINEAS | INGENIERIA DE DETALLE + GESTIÓN DE SERVIDUMBRE + ESTUDIO DE IMPACTO AMBIENTAL LÍNEA 25 km COSTA | 1 | 1 | 1 | Gbl/dia | 55608.0934 | 55608.0934 | 55608.0934
INGDETLT_25KM-SE-GS+EIA | LINEAS | INGENIERIA DE DETALLE + GESTIÓN DE SERVIDUMBRE + ESTUDIO DE IMPACTO AMBIENTAL LÍNEA 25 km SELVA | 1 | 1 | 1 | Gbl/dia | 56879.6351 | 56879.6351 | 56879.6351
INGDETLT_25KM-SI-GS+EIA | LINEAS | INGENIERIA DE DETALLE + GESTIÓN DE SERVIDUMBRE + ESTUDIO DE IMPACTO AMBIENTAL LÍNEA 25 km SIERRA | 1 | 1 | 1 | Gbl/dia | 54357.7536 | 54357.7536 | 54357.7536
INGDETLT_3KM-CO | LINEAS | INGENIERIA DE DETALLE COSTA (Línea de Transmisión de 3 km) | 0.02 | 0.02 | 0.02 | Gbl/dia | 29295.4607 | 29295.4607 | 29295.4607
INGDETLT_3KM-CO-GS+EIA | LINEAS | INGENIERIA DE DETALLE + GESTIÓN DE SERVIDUMBRE + ESTUDIO DE IMPACTO AMBIENTAL LÍNEA 3 km COSTA | 1 | 1 | 1 | Gbl/dia | 33078.2842 | 33078.2842 | 33078.2842
INGDETLT_3KM-SI-GS+EIA | LINEAS | INGENIERIA DE DETALLE + GESTIÓN DE SERVIDUMBRE + ESTUDIO DE IMPACTO AMBIENTAL LÍNEA 3 km SIERRA | 1 | 1 | 1 | Gbl/dia | 33618.6859 | 33618.6859 | 33618.6859
INGDETLT_500KM-CO | LINEAS | INGENIERIA DE DETALLE COSTA (Línea de Transmisión de 500 km) | 0.0067 | 0.0067 | 0.0067 | Glb/día | 469825.5507 | 469825.5507 | 469825.5507
INGDETLT_500KM-CO-GS+EIA | LINEAS | INGENIERIA DE DETALLE + GESTIÓN DE SERVIDUMBRE + ESTUDIO DE IMPACTO AMBIENTAL LÍNEA 500 km COSTA | 1 | 1 | 1 | Glb/día | 1517867.1694 | 1517867.1694 | 1517867.1694
INGDETLT_500KM-SE-GS+EIA | LINEAS | INGENIERIA DE DETALLE + GESTIÓN DE SERVIDUMBRE + ESTUDIO DE IMPACTO AMBIENTAL LÍNEA 500 km SELVA | 1 | 1 | 1 | Glb/día | 1525039.7619 | 1525039.7619 | 1525039.7619
INGDETLT_500KM-SI-GS+EIA | LINEAS | INGENIERIA DE DETALLE + GESTIÓN DE SERVIDUMBRE + ESTUDIO DE IMPACTO AMBIENTAL LÍNEA 500 km SIERRA | 1 | 1 | 1 | Glb/día | 1517867.1694 | 1517867.1694 | 1517867.1694
INGDETLT_50KM-CO | LINEAS | INGENIERIA DE DETALLE COSTA (Línea de Transmisión de 50 km) | 0.02 | 0.02 | 0.02 | Glb/día | 39883.4365 | 39883.4365 | 39883.4365
INGDETLT_50KM-CO-GS+EIA | LINEAS | INGENIERIA DE DETALLE + GESTIÓN DE SERVIDUMBRE + ESTUDIO DE IMPACTO AMBIENTAL LÍNEA 50 km COSTA | 1 | 1 | 1 | Glb/día | 62061.1392 | 62061.1392 | 62061.1392
INGDETLT_5KM-CO | LINEAS | INGENIERIA DE DETALLE COSTA (Línea de Transmisión de 5 km) | 0.02 | 0.02 | 0.02 | Gbl/dia | 29295.4607 | 29295.4607 | 29295.4607
INGDETLT_5KM-CO-GS+EIA | LINEAS | INGENIERIA DE DETALLE + GESTIÓN DE SERVIDUMBRE + ESTUDIO DE IMPACTO AMBIENTAL LÍNEA 5 km COSTA | 1 | 1 | 1 | Gbl/dia | 33618.6859 | 33618.6859 | 33618.6859
INGDETLT_5KM-SE-GS+EIA | LINEAS | INGENIERIA DE DETALLE + GESTIÓN DE SERVIDUMBRE + ESTUDIO DE IMPACTO AMBIENTAL LÍNEA 5 km SELVA | 1 | 1 | 1 | Gbl/dia | 35347.9783 | 35347.9783 | 35347.9783
INGDETLT_5KM-SI-GS+EIA | LINEAS | INGENIERIA DE DETALLE + GESTIÓN DE SERVIDUMBRE + ESTUDIO DE IMPACTO AMBIENTAL LÍNEA 5 km SIERRA | 1 | 1 | 1 | Gbl/dia | 34339.2262 | 34339.2262 | 34339.2262
INGDET-TL | LINEAS | INGENIERIA DE DETALLE (GEORADAR, MECANICA DE SUELOS, PERMISOS MUNICIPALES) | 1 | 1 | 1 | Glb/día | 5270.83 | 5270.83 | 5270.83
INM010001 | ELECTROMECANICO | INTERRUPTOR DE POTENCIA TRIPOLAR DE 630A, 75 KV-BIL Y ESTRUCTURA SOPORTE | 0.5 | 0.5 | 0.5 | Und/día | 1069.4414 | 1069.4414 | 1069.4414
INM010002 | ELECTROMECANICO | INTERRUPTOR DE POTENCIA TRIPOLAR DE 630A, 95 KV-BIL Y ESTRUCTURA SOPORTE | 0.45 | 0.45 | 0.45 | Und/día | 1049.3541 | 1049.3541 | 1049.3541
INM023001 | ELECTROMECANICO | INTERRUPTOR DE POTENCIA TRIPOLAR DE 630A, 125 KV-BIL Y ESTRUCTURA SOPORTE | 0.5 | 0.5 | 0.5 | Und/día | 1069.4414 | 1069.4414 | 1069.4414
INM023003 | ELECTROMECANICO | INTERRUPTOR DE POTENCIA TRIPOLAR DE 630A, 170 KV-BIL Y ESTRUCTURA SOPORTE | 0.45 | 0.45 | 0.45 | Und/día | 1164.7616 | 1164.7616 | 1164.7616
INM033001 | ELECTROMECANICO | INTERRUPTOR DE POTENCIA TRIPOLAR DE 800A, 170 KV-BIL Y ESTRUCTURA SOPORTE | 0.4 | 0.4 | 0.4 | Und/día | 1213.9124 | 1213.9124 | 1213.9124
INM033002 | ELECTROMECANICO | INTERRUPTOR DE POTENCIA TRIPOLAR DE 800A, 250 a 325 KV-BIL Y ESTRUCTURA SOPORTE | 0.45 | 0.45 | 0.45 | Und/día | 1164.7616 | 1164.7616 | 1164.7616
INM060001 | ELECTROMECANICO | INTERRUPTOR DE POTENCIA TRIPOLAR DE 800A, 325 KV-BIL Y ESTRUCTURA SOPORTE | 0.3 | 0.3 | 0.3 | Und/día | 1641.3448 | 1641.3448 | 1641.3448
INM060002 | ELECTROMECANICO | INTERRUPTOR DE POTENCIA TRIPOLAR DE 800A, 450 A 600 KV-BIL Y ESTRUCTURA SOPORTE | 0.25 | 0.25 | 0.25 | Und/día | 1927.296 | 1927.296 | 1927.296
INM138001 | ELECTROMECANICO | INTERRUPTOR DE POTENCIA UNITRIPOLAR DE 2000A, 650 A 850 KV-BIL Y ESTRUCTURA SOPORTE | 0.25 | 0.25 | 0.25 | Und/día | 2368.2204 | 2368.2204 | 2368.2204
INM138T01 | ELECTROMECANICO | INTERRUPTOR DE POTENCIA TRIPOLAR DE 2000A, 650 A 850 KV-BIL Y ESTRUCTURA SOPORTE | 0.45 | 0.45 | 0.45 | Und/día | 1409.718 | 1409.718 | 1409.718
INM220001 | ELECTROMECANICO | INTERRUPTOR DE POTENCIA UNITRIPOLAR DE 2000A, 1050 A 1400 KV-BIL Y ESTRUCTURA SOPORTE | 0.2 | 0.2 | 0.2 | Und/día | 2907.3788 | 2907.3788 | 2907.3788
INM220T01 | ELECTROMECANICO | INTERRUPTOR DE POTENCIA TRIPOLAR DE 2000A, 1050 A 1400 KV-BIL Y ESTRUCTURA SOPORTE | 0.4 | 0.4 | 0.4 | Und/día | 1559.4828 | 1559.4828 | 1559.4828
INM500001 | ELECTROMECANICO | INTERRUPTOR DE POTENCIA UNITRIPOLAR DE 2000A, 1550 A 1800 KV-BIL Y ESTRUCTURA SOPORTE | 0.105 | 0.105 | 0.105 | Und/día | 5346.4255 | 5346.4255 | 5346.4255
INSLCOLT_100KM-CO | LINEAS | INSPECCION DE LA LINEA CONSTRUIDA - COSTA (Línea de Transmisión de 100 km) | 0.1 | 0.1 | 0.1 | Glb/día | 8122.2072 | 8122.2072 | 8122.2072
INSLCOLT_100KM-SE | LINEAS | INSPECCION DE LA LINEA CONSTRUIDA - SELVA (Línea de Transmisión de 100 km) | 0.1 | 0.1 | 0.1 | Glb/día | 8122.2072 | 8122.2072 | 8122.2072
INSLCOLT_100KM-SI | LINEAS | INSPECCION DE LA LINEA CONSTRUIDA - SIERRA (Línea de Transmisión de 100 km) | 0.08 | 0.08 | 0.08 | Glb/día | 10152.759 | 10152.759 | 10152.759
INSLCOLT_25KM-CO | LINEAS | INSPECCION DE LA LINEA CONSTRUIDA - COSTA (Línea de Transmisión de 25 km) | 0.15 | 0.15 | 0.15 | Gbl/dia | 5414.8033 | 5414.8033 | 5414.8033
INSLCOLT_25KM-SE | LINEAS | INSPECCION DE LA LINEA CONSTRUIDA - SELVA (Línea de Transmisión de 25 km) | 0.17 | 0.17 | 0.17 | Gbl/dia | 4777.7683 | 4777.7683 | 4777.7683
INSLCOLT_25KM-SI | LINEAS | INSPECCION DE LA LINEA CONSTRUIDA - SIERRA (Línea de Transmisión de 25 km) | 0.14 | 0.14 | 0.14 | Gbl/dia | 5801.5786 | 5801.5786 | 5801.5786
INSLCOLT_500KM-CO | LINEAS | INSPECCION DE LA LINEA CONSTRUIDA - COSTA (Línea de Transmisión de 500 km) | 0.1 | 0.1 | 0.1 | Glb/día | 8122.2072 | 8122.2072 | 8122.2072
INSLCOLT_500KM-SE | LINEAS | INSPECCION DE LA LINEA CONSTRUIDA - SELVA (Línea de Transmisión de 500 km) | 0.1 | 0.1 | 0.1 | Glb/día | 8122.2072 | 8122.2072 | 8122.2072
INSLCOLT_500KM-SI | LINEAS | INSPECCION DE LA LINEA CONSTRUIDA - SIERRA (Línea de Transmisión de 500 km) | 0.08 | 0.08 | 0.08 | Glb/día | 10152.759 | 10152.759 | 10152.759
INSLCOLT_50KM-CO | LINEAS | INSPECCION DE LA LINEA CONSTRUIDA - COSTA (Línea de Transmisión de 50 km) | 0.13 | 0.13 | 0.13 | Glb/día | 6247.8531 | 6247.8531 | 6247.8531
INSLCOLT_50KM-SE | LINEAS | INSPECCION DE LA LINEA CONSTRUIDA - SELVA (Línea de Transmisión de 50 km) | 0.13 | 0.13 | 0.13 | Glb/día | 6247.8531 | 6247.8531 | 6247.8531
INSLCOLT_50KM-SI | LINEAS | INSPECCION DE LA LINEA CONSTRUIDA - SIERRA (Línea de Transmisión de 50 km) | 0.11 | 0.11 | 0.11 | Glb/día | 7383.8254 | 7383.8254 | 7383.8254
INSLCOLT_5KM-CO | LINEAS | INSPECCION DE LA LINEA CONSTRUIDA - COSTA (Línea de Transmisión de 5 km) | 0.17 | 0.17 | 0.17 | Gbl/dia | 4777.7683 | 4777.7683 | 4777.7683
INSLCOLT_5KM-SE | LINEAS | INSPECCION DE LA LINEA CONSTRUIDA - SELVA (Línea de Transmisión de 5 km) | 0.19 | 0.19 | 0.19 | Gbl/dia | 4274.8475 | 4274.8475 | 4274.8475
INSLCOLT_5KM-SI | LINEAS | INSPECCION DE LA LINEA CONSTRUIDA - SIERRA (Línea de Transmisión de 5 km) | 0.15 | 0.15 | 0.15 | Gbl/dia | 5414.8033 | 5414.8033 | 5414.8033
INSLCOLT_SUB0.5KM-CO | LINEAS | INSPECCION DE LA LINEA CONSTRUIDA - COSTA (Línea Subterránea de 0.5 km) | 0.19 | 0.19 | 0.19 | Gbl/dia | 4274.8475 | 4274.8475 | 4274.8475
INSLCOLT_SUB3KM-CO | LINEAS | INSPECCION DE LA LINEA CONSTRUIDA - COSTA (Línea Subterránea de 3 km) | 0.19 | 0.19 | 0.19 | Gbl/dia | 4274.8475 | 4274.8475 | 4274.8475
INTCC | CENTRO DE CONTROL | INTEGRACION | 0.033 | 0.033 | 0.033 | Und/set | 11479.9016 | 11479.9016 | 11479.9016
JE2-038C5 | LINEAS | Juntas de empalme cable de guarda de Ao Gdo. 5/16" EHS | 15 | 15 | 15 | Und/día | 21.151 | 21.151 | 21.151
JE2-051C5 | LINEAS | Juntas de empalme cable de guarda de Ao Gdo. 3/8" EHS | 15 | 15 | 15 | Und/día | 21.151 | 21.151 | 21.151
JE-OPGWM | LINEAS | Caja de empalme para Cable OPGW | 2 | 2 | 2 | Und/día | 158.5856 | 158.5856 | 158.5856
JUEM150M01 | LINEAS | JUNTAS DE EMPALME PARA CONDUCTORES DE 70 A 240 mm2 | 21 | 21 | 21 | Und/día | 17.3487 | 17.3487 | 17.3487
JUEM500M01 | LINEAS | JUNTAS DE EMPALME PARA CONDUCTORES DE 300 A 800 mm2 | 15 | 15 | 15 | Und/día | 24.2866 | 24.2866 | 24.2866
LAPOLI1 | LINEAS | Suministro e Instalación de láminas pozo liner | 7.4 | 1 | 1 | m | 706.6112 | 1224.558 | 1224.558
MA2-038C5 | LINEAS | Manguitos de Reparación cable de guarda de Ao Gdo. 5/16" EHS | 18 | 18 | 18 | Und/día | 12.4539 | 12.4539 | 12.4539
MA2-051C5 | LINEAS | Manguitos de Reparación cable de guarda de Ao Gdo. 3/8" EHS | 18 | 18 | 18 | Und/día | 17.6197 | 17.6197 | 17.6197
M-ACOPSEÑ | TELECOMUNICACION | Acoplador de señal | 2 | 2 | 2 | Glb/día | 79.3129 | 79.3129 | 79.3129
M-ANTPAR | TELECOMUNICACION | Antena para enlace de microondas | 4 | 4 | 4 | Und/día | 142.7957 | 142.7957 | 142.7957
MARE150M01 | LINEAS | MANGUTOS DE REPARACION PARA CONDUCTORES DE 70 A 240 mm2 | 18 | 18 | 18 | Und/día | 20.2411 | 20.2411 | 20.2411
MARE500M01 | LINEAS | MANGUTOS DE REPARACION PARA CONDUCTORES DE 300 A 800 mm2 | 15 | 15 | 15 | Und/día | 24.2867 | 24.2867 | 24.2867
M-CCB | TELECOMUNICACION | Cable coaxial para sistema de onda portadora | 50 | 50 | 50 | m/dia | 4.0749 | 4.0749 | 4.0749
M-CCF | TELECOMUNICACION | Cable coaxial para banda de microondas | 50 | 50 | 50 | m/dia | 4.4256 | 4.4256 | 4.4256
M-CONVSEÑ | TELECOMUNICACION | Multiplexor E1 para fibra óptica | 1 | 1 | 1 | Glb/día | 291.1074 | 291.1074 | 291.1074
MCTSUB033 | LINEAS | CABEZA TERMINAL TIPO EXTERIOR PARA CABLE SUBTERRANEO UNIPOLAR XLPE 33 kV | 2.5 | 2.5 | 2.5 | Fase/dia | 835.8239 | 835.8239 | 835.8239
MCTSUB060 | LINEAS | CABEZA TERMINAL TIPO EXTERIOR PARA CABLE SUBTERRANEO UNIPOLAR XLPE 60 kV | 1 | 1 | 1 | Fase/dia | 3279.4998 | 3279.4998 | 3279.4998
MCTSUB138 | LINEAS | CABEZA TERMINAL TIPO EXTERIOR PARA CABLE SUBTERRANEO UNIPOLAR XLPE 138 kV | 1 | 1 | 1 | Fase/dia | 3279.4998 | 3279.4998 | 3279.4998
MCTSUB220 | LINEAS | CABEZA TERMINAL TIPO EXTERIOR PARA CABLE SUBTERRANEO UNIPOLAR XLPE 220 kV | 1 | 1 | 1 | Fase/dia | 3279.4998 | 3279.4998 | 3279.4998
M-EAIREAC | CENTRO DE CONTROL | Equipos de aire acondicionado | 0.5 | 0.5 | 0.5 | Glb/día | 450.0344 | 450.0344 | 450.0344
M-EQTRANS | TELECOMUNICACION | Equipo de comunicaciones MPLS para fibra óptica | 1 | 1 | 1 | Glb/día | 291.1074 | 291.1074 | 291.1074
M-ESTOPE2 | CENTRO DE CONTROL | Estación de Operación dos monitores SCADA. | 0.5 | 0.5 | 0.5 | Und/día | 616.684 | 616.684 | 616.684
M-ESTOPING | CENTRO DE CONTROL | Estación de operación ingenieria | 0.5 | 0.5 | 0.5 | Und/día | 476.3868 | 476.3868 | 476.3868
M-ETRD | TELECOMUNICACION | Equipo transmisor/receptor de radio digital E1, en la banda de microondas, incluido multiplexor. | 0.5 | 0.5 | 0.5 | Und/día | 649.5303 | 649.5303 | 649.5303
M-ETROP | TELECOMUNICACION | Equipo Transmisor-Receptor de Onda Portadora Digital en armario | 1 | 1 | 1 | Glb/día | 324.7652 | 324.7652 | 324.7652
M-ETRTEL | TELECOMUNICACION | Multiplexor para sistema de onda portadora | 2 | 2 | 2 | Glb/día | 171.4902 | 171.4902 | 171.4902
M-GE | CENTRO DE CONTROL | Grupo Electrogeno | 0.33 | 0.33 | 0.33 | Und/día | 1286.2445 | 1286.2445 | 1286.2445
MGM06001 | ELECTROMECANICO | MONTAJE MÓDULO ENCAPSULADO 60 kV | 0.056 | 0.056 | 0.056 | Und/día | 50285.5761 | 50285.5761 | 50285.5761
MGM06002 | ELECTROMECANICO | MONTAJE MÓDULO ENCAPSULADO 60 kV | 0.1 | 0.1 | 0.1 | Und/día | 28253.027 | 28253.027 | 28253.027
MGM13801 | ELECTROMECANICO | MONTAJE MÓDULO ENCAPSULADO 138 kV | 0.056 | 0.056 | 0.056 | Und/día | 50285.5761 | 50285.5761 | 50285.5761
MGM13802 | ELECTROMECANICO | MONTAJE MÓDULO ENCAPSULADO 138 kV | 0.1 | 0.1 | 0.1 | Und/día | 28253.027 | 28253.027 | 28253.027
MGM22001 | ELECTROMECANICO | MONTAJE MÓDULO ENCAPSULADO 220 kV | 0.048 | 0.048 | 0.048 | Und/día | 58631.2638 | 58631.2638 | 58631.2638
MGM22002 | ELECTROMECANICO | MONTAJE MÓDULO ENCAPSULADO 220 kV | 0.09 | 0.09 | 0.09 | Und/día | 31368.746 | 31368.746 | 31368.746
MGM50001 | ELECTROMECANICO | MONTAJE MÓDULO ENCAPSULADO 500 kV | 0.036 | 0.036 | 0.036 | Und/día | 78104.4698 | 78104.4698 | 78104.4698
M-GPS | CENTRO DE CONTROL | GPS | 0.5 | 0.5 | 0.5 | Und/día | 385.1437 | 385.1437 | 385.1437
M-IMP | CENTRO DE CONTROL | Impresora Laser a colores, A3 | 0.5 | 0.5 | 0.5 | Und/día | 385.1437 | 385.1437 | 385.1437
M-JUEGCON | TELECOMUNICACION | Juego de conectores y accesorios para microondas | 4 | 4 | 4 | Und/día | 50.9365 | 50.9365 | 50.9365
MONPMS6001 | LINEAS | MONTAJE DE POSTES DE MADERA LIVIANOS, INCLUYE CRUCETAS | 6 | 6 | 6 | Und/día | 245.7203 | 245.7203 | 245.7203
MONPMS6002 | LINEAS | MONTAJE DE POSTES DE MADERA PESADOS, INCLUYE CRUCETAS | 4 | 4 | 4 | Und/día | 368.5862 | 368.5862 | 368.5862
MONT-EST-EQU-CO | ELECTROMECANICO | MONTAJE DE ESTRUCTURA DE EQUIPOS | 5000 | 5000 | 5000 | kg/dia | 0.28177 | 0.28177 | 0.28177
M-PAT | TELECOMUNICACION | Soporte para antena de microondas | 0.75 | 0.75 | 0.75 | Und/día | 354.3856 | 354.3856 | 354.3856
MPT-C1 | LINEAS | Conductor de copperweld Nº 2 AWG en terreno normal | 0.25 | 0.25 | 0.25 | km/dia | 3735.4073 | 3735.4073 | 3735.4073
MPT-C2 | LINEAS | Conductor de copperweld Nº 2 AWG en terreno rocoso | 0.18 | 0.18 | 0.18 | km/dia | 8511.4036 | 8511.4036 | 8511.4036
MPT-CD | LINEAS | Conductor desnudo de puesta a tierra de 70 mm2 Cu | 0.8 | 0.8 | 0.8 | km/dia | 1311.5195 | 1311.5195 | 1311.5195
MPT-CU | LINEAS | Cable de conexión unipolar y de continuidad de tierra de 120 mm2 Cu | 800 | 800 | 800 | m/dia | 1.3361 | 1.3361 | 1.3361
MPT-JC | LINEAS | Jabalinas copperweld y conectores | 8 | 8 | 8 | Und/día | 28.7524 | 28.7524 | 28.7524
MPT-MR | LINEAS | Medición de resistividad y resistencia de puesta a tierra | 2 | 2 | 2 | Und/día | 144.0188 | 144.0188 | 144.0188
MPT-PT | LINEAS | Pozo a tierra sal - bentonita | 3 | 3 | 3 | Und/día | 201.4107 | 201.4107 | 201.4107
M-REDLAN | CENTRO DE CONTROL | Red LAN de datos tipo Ethernet incluyendo Router, Switchs y otros | 0.5 | 0.5 | 0.5 | Glb/día | 859.4806 | 859.4806 | 859.4806
MRETEN001 | LINEAS | INSTALACION DE RETENIDAS | 2 | 2 | 2 | Und/día | 377.436 | 377.436 | 377.436
M-SERV | CENTRO DE CONTROL | Servidor | 0.5 | 0.5 | 0.5 | Und/día | 421.5744 | 421.5744 | 421.5744
M-SISTRESEN | TELECOMUNICACION | Sistema de respaldo de energía (Microondas) | 1 | 1 | 1 | Und/día | 159.8547 | 159.8547 | 159.8547
M-TRAMPON | TELECOMUNICACION | Trampa de Onda | 0.75 | 0.75 | 0.75 | Und/día | 554.4538 | 554.4538 | 554.4538
M-UPS | CENTRO DE CONTROL | UPS | 0.5 | 0.5 | 0.5 | Und/día | 385.1437 | 385.1437 | 385.1437
N2XSY | ELECTROMECANICO | Montaje de Cable de Potencia N2XSY 3 x 1-240 y otros | 120 | 120 | 120 | Und/día | 5.1468 | 5.1468 | 5.1468
NYY1-2X4M | ELECTROMECANICO | 1-2x4mm2 NYY, 0,6/1 KV | 100 | 100 | 100 | Und/día | 64.6718 | 64.6718 | 64.6718
NYY1-4X4M | ELECTROMECANICO | 1-4x4mm2 NYY, 0,6/1 KV | 70 | 70 | 70 | Und/día | 65.4806 | 65.4806 | 65.4806
NYY1-4X6M | ELECTROMECANICO | 1-4x6mm2 NYY, 0,6/1 KV | 60 | 60 | 60 | mts/dia | 65.9299 | 65.9299 | 65.9299
NYYM-E | ELECTROMECANICO | EXCAVACION DE ZANJA PARA TENDIDO DECABLE TIPO NYY EN TERRENO NORMAL | 7 | 7 | 7 | mts/dia | 33.6062 | 33.6062 | 33.6062
NYYM-R | ELECTROMECANICO | RELLENO Y COMPACTACION DE ZANJA PARA CABLE | 9 | 9 | 9 | mts/dia | 29.1779 | 29.1779 | 29.1779
OCCA1 | LINEAS | Camino de Acceso en Terreno Plano | 0.75 | 0.7 | 0.6 | km/dia | 3129.5746 | 3350.9993 | 3685.741
OCCA2 | LINEAS | Camino de Acceso en Terreno Ondulado | 0.6 | 0.55 | 0.5 | km/dia | 4897.7019 | 5440.7299 | 5645.0331
OCCA3 | LINEAS | Camino de Acceso en Terreno Accidentado Normal | 0.5 | 0.4 | 0.4 | km/dia | 10042.6987 | 11448.992 | 11223.2553
OCCA4 | LINEAS | Camino de Acceso en Terreno Accidentado Rocoso | 0.3 | 0.2 | 0.2 | km/dia | 15608.1136 | 19014.3745 | 18244.2529
OCCE1 | LINEAS | Excavación en Suelo Normal | 2.1 | 1.8 | 1.6 | m3/día | 31.6112 | 36.6617 | 41.0818
OCCE10 | LINEAS | Bloque de Concreto de Seguridad por impacto vehicular | 2 | 2 | 2 | Und/día | 395.5645 | 395.5645 | 395.5645
OCCE2 | LINEAS | Excavación en Roca | 10 | 8 | 8 | m3/día | 158.0761 | 194.3758 | 194.3758
OCCE3 | LINEAS | Relleno compactado con material propio | 18 | 16 | 14 | m3/día | 25.7801 | 28.9852 | 33.0995
OCCE4 | LINEAS | Eliminación de material excedente ( 5 km ) | 18 | 16 | 16 | m3/día | 22.454 | 25.2574 | 25.2574
OCCE5 | LINEAS | Encofrado y Desencofrado | 20 | 18 | 15 | m3/día | 25.7175 | 27.0818 | 29.813
OCCE6 | LINEAS | Concreto f'c = 210 kg/cm² para cimentaciones | 10 | 8.5 | 7.5 | m3/día | 154.58 | 169.3503 | 181.0359
OCCE7 | LINEAS | Acero de Refuerzo fy = 4 200 kg/cm² para cimentaciones | 300 | 275 | 250 | kg/dia | 2.5349 | 2.6133 | 2.6999
OCCP1 | LINEAS | Cerco perimétrico provisional h= 2.20 m, conformado con planchas de madera y puntales de madera , cada 2.50m, para seguridad de las instalaciones provisionales. | 60 | 1 | 1 | m | 6.4835 | 138.9118 | 138.9118
OCDETINT | LINEAS | Determinación de interferencias, mediante el uso de georadar | 1 | 1 | 1 | Glb/día | 3020.83 | 3020.83 | 3020.83
OCEC1 | LINEAS | Encofrado y desencofrado para cimentaciones | 8 | 8 | 8 | m2/dia | 20.0653 | 20.0653 | 20.0653
OCEC10 | LINEAS | Tuberia PVC 2" | 25 | 25 | 25 | m/dia | 8.0728 | 8.0728 | 8.0728
OCEC11 | LINEAS | Tapa de fierro fundido para camaras | 8 | 8 | 8 | Und/día | 165.4597 | 165.4597 | 165.4597
OCEC12 | LINEAS | Tuberia HDPE D=8" | 80 | 80 | 80 | m/dia | 16.7545 | 16.7545 | 16.7545
OCEC13 | LINEAS | Tuberia HDPE D=4" | 80 | 80 | 80 | m/dia | 10.3987 | 10.3987 | 10.3987
OCEC14 | LINEAS | Concreto fc = 175 kg/cm2 para reparaciones (premezclado) | 20 | 20 | 20 | m3/dia | 118.507 | 118.507 | 118.507
OCEC2 | LINEAS | Concreto fc = 100 kg/cm2 para solado de fundaciones (e = 0,05m) | 120 | 120 | 120 | m2/dia | 9.568 | 9.568 | 9.568
OCEC3 | LINEAS | Concreto fc = 210 kg/cm2 para reparaciones (premezclado) | 20 | 20 | 20 | m3/dia | 130.1839 | 130.1839 | 130.1839
OCEC4 | LINEAS | Acero de refuerzo fy = 4 200 kg/cm2 para reparaciones | 300 | 300 | 300 | kg/dia | 2.4673 | 2.4673 | 2.4673
OCEC5 | LINEAS | Malla de Fe doble de 1/2" diám. cada 3 m en zanja de cable | 500 | 500 | 500 | kg/dia | 2.1064 | 2.1064 | 2.1064
OCEC6 | LINEAS | Malla de Fe simple de 1/2" diám. cada 3 m en zanja de cable | 500 | 500 | 500 | kg/dia | 2.1064 | 2.1064 | 2.1064
OCEC7 | LINEAS | Losetón de concreto de f'c = 210 kg/cm2 de 1,00 x 0,50 x 0,05 m | 1 | 1 | 1 | Und/día | 9.3826 | 9.3826 | 9.3826
OCEC8 | LINEAS | Ductos de concreto de una vía de 6" de diámetro | 20 | 20 | 20 | Und/día | 13.0768 | 13.0768 | 13.0768
OCEC9 | LINEAS | Protección de concreto armado para postes metálicos | 1 | 1 | 1 | Und/día | 282.2251 | 282.2251 | 282.2251
OCELABMS | LINEAS | Elaboración de Estudio de Mecánica de Suelos | 1 | 1 | 1 | Glb/día | 2236.11 | 2236.11 | 2236.11
OCER1 | LINEAS | Excavación en terreno normal | 25 | 25 | 25 | m3/dia | 22.2178 | 22.2178 | 22.2178
OCER2 | LINEAS | Excavación en terreno normal para puesta a tierra | 25 | 25 | 25 | m3/dia | 22.2178 | 22.2178 | 22.2178
OCER3 | LINEAS | Rotura de pistas de concreto (0,15 m) | 65 | 65 | 65 | m2/dia | 16.2658 | 16.2658 | 16.2658
OCER4 | LINEAS | Rotura de pistas de asfalto (0,05 m) | 400 | 400 | 400 | m2/dia | 2.643 | 2.643 | 2.643
OCER5 | LINEAS | Rotura de pista de asfalto (0,10 m) | 300 | 300 | 300 | m2/dia | 3.5261 | 3.5261 | 3.5261
OCER6 | LINEAS | Rotura de vereda de concreto (0,18 m) | 60 | 60 | 60 | m2/dia | 17.6181 | 17.6181 | 17.6181
OCER7 | LINEAS | Entibado de Zanjas | 15 | 40 | 40 | m2/dia | 11.7433 | 5.7388 | 5.7388
OCES1 | CIVIL | Cerco perimétrico | 1 | 1 | 1 | m/día | 299.8979 | 301.677 | 303.6041
OCES10 | CIVIL | Edificio GIS | 1 | 1 | 1 | m2/día | 792.518 | 835.116 | 921.554
OCES12 | CIVIL | Caseta de Vigilancia | 1 | 1 | 1 | Glb/día | 1326.9375 | 1436.875 | 1640.6875
OCES15 | CIVIL | Canaletas de 1.20 x 1.20 | 0.5 | 0.5 | 0.5 | m/día | 150.5335 | 151.3393 | 152.4136
OCES19 | CIVIL | Edificio centro de control | 1 | 1 | 1 | m2/día | 580.2197 | 606.5276 | 673.0087
OCES2 | CIVIL | Canaletas de 60 x 60 | 1 | 1 | 1 | m/día | 150.5335 | 151.3393 | 152.4136
OCES3 | CIVIL | Cunetas de drenaje | 1 | 1 | 1 | m/día | 72.7086 | 72.958 | 73.2905
OCES4 | CIVIL | Sardineles | 1 | 1 | 1 | m/día | 26.0165 | 26.7675 | 27.3182
OCES5 | CIVIL | Ductos subterráneos para cables de energía | 1 | 1 | 1 | m/día | 28.5527 | 29.1282 | 29.8956
OCES6 | CIVIL | Edificio de Control | 1 | 1 | 1 | m2/día | 792.518 | 835.116 | 921.554
OCGESTPE | LINEAS | Gestión de permisos municipales | 1 | 1 | 1 | Glb/día | 13.89 | 13.89 | 13.89
OCMDSE | LINEAS | Movilización y Desmovilización Subestaciones | 0.96 | 0.96 | 0.96 | Glb/día | 10659.7206 | 10659.7206 | 10659.7206
OCMDXX | LINEAS | Movilización y Desmovilización Líneas subterraneas | 1 | 1 | 1 | Glb/día | 6448.6308 | 6448.6308 | 6448.6308
OCMT1 | CIVIL | Excavacion en material suelto con Equipo | 250 | 200 | 200 | m3/día | 3.3649 | 4.2061 | 4.2061
OCMT2 | CIVIL | Excavación manual en material suelto (h < 1.0 m) | 4 | 3.5 | 3 | m3/día | 13.4274 | 15.3459 | 17.9038
OCMT3 | CIVIL | Relleno con material de prestamo | 28 | 28 | 28 | m3/día | 22.1691 | 22.1691 | 22.1691
OCMT4 | CIVIL | Relleno con material propio | 28 | 28 | 28 | m3/día | 13.0891 | 13.0891 | 13.0891
OCMT5 | CIVIL | Eliminación de material excedente, D = 10 km | 480 | 480 | 480 | m3/día | 8.7526 | 8.7526 | 8.7526
OCMT6 | CIVIL | Excavación manual en material suelto (h > 1.0 m) | 3 | 2.5 | 2.5 | m3/día | 17.9038 | 21.4839 | 21.4839
OCMT7 | CIVIL | Excavación en Roca | 20 | 20 | 20 | m3/día | 74.0188 | 74.0188 | 74.0188
OCOP09 | LINEAS | Cubierta de zanja con paneles de madera | 80 | 80 | 80 | m/dia | 20.3989 | 20.3989 | 20.3989
OCOP1 | LINEAS | Instalación de Campamentos y Almacenes | 1 | 1 | 1 | Glb/día | 30726.9768 | 30748.874 | 30748.874
OCOP10 | CIVIL | Tubería de Distribución PVC-SAL 2" | 20 | 20 | 20 | m/día | 12.294 | 12.294 | 12.294
OCOP11 | CIVIL | Tubería de Distribución PVC-SAL 4" | 20 | 20 | 20 | m/día | 24.4391 | 24.4391 | 24.4391
OCOP12 | CIVIL | Salida de Agua Fría | 5 | 5 | 5 | Pto/día | 28.0446 | 28.0446 | 28.0446
OCOP13 | CIVIL | Salida de Agua Caliente | 4 | 4 | 4 | Pto/día | 30.5066 | 30.5066 | 30.5066
OCOP14 | CIVIL | Salida de Desagüe | 4 | 4 | 4 | Pto/día | 80.3112 | 80.3112 | 80.3112
OCOP15 | CIVIL | Colocación de Aparatos Sanitarios | 1 | 1 | 1 | Juego/día | 215.4384 | 215.4384 | 215.4384
OCOP16 | CIVIL | Instalaciones Eléctricas para Campamento | 0.33 | 0.33 | 0.33 | Glb/día | 1601.3738 | 1656.1382 | 1656.1382
OCOP17 | CIVIL | Centro de Luz | 8 | 8 | 8 | Pto/día | 13.8411 | 13.8411 | 13.8411
OCOP18 | CIVIL | Artefacto Floreceste Recto 2 x 36 W | 8 | 8 | 8 | Und/día | 33.0926 | 33.0926 | 33.0926
OCOP19 | CIVIL | Farola de 70 W para Exterior | 10 | 10 | 10 | Und/día | 130.8275 | 130.8275 | 130.8275
OCOP20 | CIVIL | Salida Tomacorriente Trifásico | 8 | 5 | 5 | Und/día | 22.9189 | 29.7644 | 29.7644
OCOP21 | CIVIL | Interruptor de Bakelita | 10 | 10 | 10 | Und/día | 23.0666 | 23.0666 | 23.0666
OCOP22 | CIVIL | Caja de Paso 100 x 100 x 40 mm | 5 | 5 | 5 | Und/día | 25.3179 | 25.3179 | 25.3179
OCOP23 | CIVIL | Tubería PVC - SEL Diámetro 3/4" | 30 | 30 | 30 | m/día | 3.3937 | 3.3937 | 3.3937
OCOP24 | CIVIL | Tablero Metálico con Interruptores | 3 | 3 | 3 | Und/día | 461.169 | 461.169 | 461.169
OCOP25 | CIVIL | Servicios Higienicos | 1 | 1 | 1 | Glb/día | 1500 | 1500 | 1500
OCOP26 | LINEAS | Cubierta de zanja con plancha metalica | 100 | 100 | 100 | m2/dia | 117.1957 | 117.1957 | 117.1957
OCOP3 | CIVIL | Campamentos y Oficina | 8 | 8 | 8 | m2/día | 118.2611 | 118.2611 | 118.2611
OCOP4 | CIVIL | Almacén | 8 | 8 | 8 | m2/día | 93.0307 | 93.0307 | 93.0307
OCOP5 | CIVIL | Guardianía - Casetas de Vigilancia | 8 | 8 | 8 | m2/día | 87.7725 | 87.7725 | 87.7725
OCOP6 | CIVIL | Suministro e Instalación de Cartel de Obra | 1 | 1 | 1 | Und/día | 394.7698 | 394.7698 | 394.7698
OCOP7 | CIVIL | Instalaciones de Agua para Campamento | 0.33 | 0.33 | 0.33 | Glb/día | 1671.0479 | 1671.0479 | 1671.0479
OCOP8 | CIVIL | Tubería de Distribución PVC-SAP 1/2" | 25 | 25 | 25 | m/día | 6.911 | 6.911 | 6.911
OCOP9 | CIVIL | Tubería de Distribución PVC-SAP 3/4" | 25 | 25 | 25 | m/día | 8.1221 | 8.1221 | 8.1221
OCOV1 | CIVIL | Esparcido de ripio, e = 10 cm | 120 | 120 | 120 | m2/día | 4.0434 | 4.0434 | 4.0434
OCOV10 | CIVIL | Pista de Asfalto - Tratamiento Bicapa | 2500 | 2500 | 2500 | m2/día | 7.8718 | 7.8718 | 7.8718
OCOV11 | CIVIL | Colocación de Base ( Inc. Compactación ) | 64 | 64 | 64 | m3/día | 53.5702 | 53.5702 | 53.5702
OCOV12 | CIVIL | Pernos de Anclaje para Bases Soporte | 35 | 35 | 35 | kg/día | 13.9306 | 13.9306 | 13.9306
OCOV13 | CIVIL | Puerta Metálica de Acceso a Subestación | 1 | 1 | 1 | m2/día | 313.1719 | 313.1719 | 313.1719
OCOV14 | CIVIL | Estructura antifuego para filtración de aceite | 8 | 8 | 8 | m2/día | 119.0777 | 119.0777 | 119.0777
OCOV15 | CIVIL | Anclaje con Argolla | 35 | 35 | 35 | kg/día | 5.0024 | 5.0024 | 5.0024
OCOV2 | CIVIL | Acceso de Afirmado | 120 | 120 | 120 | m3/día | 25.1938 | 25.1938 | 25.1938
OCOV3 | CIVIL | Instalaciones Sanitarias Externas | 1 | 1 | 1 | Glb/día | 6021.8901 | 6203.0784 | 6203.0784
OCOV4 | CIVIL | Cerco de Malla Metálica | 12 | 12 | 12 | m/día | 133.7889 | 134.4832 | 135.0529
OCPE1 | CIVIL | Encofrado y Desencofrado Plano | 10 | 10 | 10 | m2/día | 25.1142 | 25.1142 | 25.1142
OCPE10 | CIVIL | Andamios metálicos normalizados | 35 | 35 | 35 | m2/día | 3.3549 | 3.3549 | 3.3549
OCPE2 | CIVIL | Refuerzo de acero corrugado fy = 4 200 kg / cm² | 200 | 200 | 200 | kg/día | 2.1801 | 2.1801 | 2.1801
OCPE3 | CIVIL | Solado de concreto f'c = 100 kg / cm² | 18 | 18 | 18 | m3/día | 96.3911 | 96.3911 | 96.3911
OCPE4 | CIVIL | Concreto f'c = 140 kg / cm² + 25% P.G. | 18.5 | 18.5 | 18.5 | m3/día | 91.3703 | 91.3703 | 91.3703
OCPE5 | CIVIL | Concreto f'c = 175 kg / cm² | 15 | 13 | 12 | m3/día | 121.5902 | 127.8707 | 131.7946
OCPE6 | CIVIL | Concreto f'c = 210 kg / cm² para estructuras | 16 | 16 | 16 | m3/día | 137.319 | 137.319 | 137.319
OCPE7 | CIVIL | Muro Ladrillo King Kong de Soga | 10 | 10 | 10 | m2/día | 19.0367 | 19.0367 | 19.0367
OCPE8 | CIVIL | Alambre de Púas | 30 | 30 | 30 | m/día | 87.5694 | 87.5694 | 87.5694
OCPE9 | CIVIL | Grouting de 1" | 15 | 15 | 15 | m2/día | 79.2022 | 79.2022 | 79.2022
OCRC1 | LINEAS | Eliminación de material excedente | 64 | 64 | 64 | m3/dia | 12.6365 | 12.6365 | 12.6365
OCRC10 | LINEAS | Reparación de pistas de asfalto 0,05 m | 2900 | 2900 | 2900 | m2/dia | 229.6162 | 282.0007 | 307.7501
OCRC11 | LINEAS | Reparación de pistas de asfalto 0,10 m | 1450 | 1450 | 1450 | m2/dia | 297.5171 | 349.9016 | 375.6511
OCRC12 | LINEAS | Reparación de veredas de concreto 0,18 m | 50 | 50 | 50 | m2/dia | 36.5735 | 36.5735 | 36.5735
OCRC13 | LINEAS | Nivelación y apisonado (Manual) | 80 | 80 | 80 | m2/dia | 1.6857 | 1.6857 | 1.6857
OCRC14 | LINEAS | Cinta de Señalización | 300 | 300 | 300 | m/dia | 0.33716 | 0.33716 | 0.33716
OCRC2 | LINEAS | Eliminación de desmonte de demolición | 64 | 64 | 64 | m3/dia | 12.6365 | 12.6365 | 12.6365
OCRC3 | LINEAS | Relleno con tierra de excavación escogida compactado | 30 | 30 | 30 | m3/dia | 22.5879 | 22.5879 | 22.5879
OCRC4 | LINEAS | Relleno con tierra natural de excavación compactado | 30 | 30 | 30 | m3/dia | 17.0466 | 17.0466 | 17.0466
OCRC5 | LINEAS | Relleno con material propio para puesta a tierra | 20 | 20 | 20 | m3/dia | 14.1845 | 14.1845 | 14.1845
OCRC6 | LINEAS | Relleno con material adecuado para puesta a tierra | 28 | 28 | 28 | m3/dia | 38.8506 | 38.8506 | 38.8506
OCRC7 | LINEAS | Relleno de polvillo sin zarandear | 28 | 28 | 28 | m3/dia | 40.8987 | 40.8987 | 40.8987
OCRC8 | LINEAS | Relleno de polvillo zarandeado | 25 | 25 | 25 | m3/dia | 48.0452 | 48.0452 | 48.0452
OCRC9 | LINEAS | Reparación de pistas de concreto 0,15 m | 60 | 60 | 60 | m2/dia | 184.4458 | 235.7682 | 261.4294
OCSP1 | LINEAS | Limpieza y Desforestación | 1.2 | 0.9 | 0.8 | Ha/dia | 769.8443 | 1026.4562 | 1154.7623
OCSP10 | LINEAS | Arena Gruesa | 1 | 1 | 1 | m3/dia | 8.2826 | 9.7469 | 9.7469
OCSP11 | LINEAS | Piedra Chancada de 1/2" y 3/4" | 1 | 1 | 1 | m3/dia | 19.7115 | 21.1758 | 21.1758
OCSP12 | LINEAS | Extracción Cantera (sin explosivos) y apilamiento | 400 | 400 | 400 | m3/dia | 2.4478 | 2.4478 | 2.4478
OCSP13 | LINEAS | Carguio | 480 | 480 | 480 | m3/dia | 1.0667 | 1.0667 | 1.0667
OCSP14 | LINEAS | Zarandeo Mecánico para Agregados (Concreto) | 300 | 300 | 300 | m3/dia | 3.0334 | 3.0334 | 3.0334
OCSP15 | LINEAS | Transporte Interno a Zaranda d = 0,5 Km | 480 | 480 | 480 | m3/dia | 4.881 | 4.881 | 4.881
OCSP16 | LINEAS | Carguio y Transporte de Agregados ( d = 10 km. ) | 1000 | 850 | 850 | m3/dia | 8.2826 | 9.7469 | 9.7469
OCSP2 | LINEAS | Excavación en Material Suelto | 810 | 570 | 530 | m3/dia | 1.3048 | 1.8453 | 1.9894
OCSP3 | LINEAS | Excavación en Roca Suelta | 1 | 1 | 1 | m3/dia | 6.4152 | 6.9369 | 6.8811
OCSP4 | LINEAS | Excavación en Roca Fija | 1 | 1 | 1 | m3/dia | 11.3389 | 12.8548 | 12.0106
OCSP6 | LINEAS | Perforación y Disparo (RS) | 250 | 250 | 250 | m3/dia | 4.3615 | 4.3615 | 4.3615
OCSP7 | LINEAS | Excavacion, Desquinche y Peinado de Taludes (RS) | 550 | 440 | 450 | m3/dia | 2.0537 | 2.5755 | 2.5196
OCSP8 | LINEAS | Perforación y Disparo (RF) | 320 | 260 | 320 | m3/dia | 8.6234 | 9.3624 | 8.6234
OCSP9 | LINEAS | Excavacion, Desquinche y Peinado de Taludes (RF) | 450 | 350 | 360 | m3/dia | 2.7155 | 3.4923 | 3.3872
OCTP1 | LINEAS | Replanteo Topográfico de la Línea | 0.5 | 0.5 | 0.5 | km/dia | 704.5968 | 704.5968 | 704.5968
OCTP2 | LINEAS | Replanteo Topográfico de la Línea subterranea | 1.5 | 1.5 | 1.5 | km/dia | 434.5186 | 434.5186 | 434.5186
OCTP3 | LINEAS | Limpieza de Faja de Servidumbre | 0.5 | 0.4 | 0.3 | Ha/día | 1967.3415 | 2456.7966 | 3272.554
OCTP6 | LINEAS | Estudio Geotécnico ( Calicatas ) | 2 | 2 | 2 | Und/día | 509.5329 | 509.5329 | 509.5329
OCTP8 | CIVIL | Limpieza Inicial y Eliminación | 1600 | 1300 | 900 | m2/día | 0.94156 | 1.1657 | 1.6675
OCTP9 | CIVIL | Trazo, Nivelación y Replanteo Preliminar | 400 | 300 | 200 | m2/día | 1.0903 | 1.3798 | 1.9554
PACEROM01 | LINEAS | MONTAJE DE 1 POSTES DE ACERO | 5 | 5 | 5 | Und/día | 546.7809 | 546.7809 | 546.7809
PACEROM02 | LINEAS | MONTAJE DE 2 POSTES DE ACERO | 2.5 | 2.5 | 2.5 | Und/día | 1093.5619 | 1093.5619 | 1093.5619
PADOCOM | ELECTROMECANICO | Pastoral doble de Concreto 0.5/0.25/125 | 6.5 | 6.5 | 6.5 | Und/día | 70.9472 | 70.9472 | 70.9472
PAM010001 | ELECTROMECANICO | PARARRAYOS CON CONTADORES DE DESCARGA 10 KA, 75 - 250 KV BIL Y ESTRUCTURA SOPORTE | 6 | 6 | 6 | Und/día | 146.6357 | 146.6357 | 146.6357
PAM023001 | ELECTROMECANICO | PARARRAYOS CON CONTADORES DE DESCARGA 10 KA, 75 - 250 KV BIL Y ESTRUCTURA SOPORTE | 6 | 6 | 6 | Und/día | 146.6357 | 146.6357 | 146.6357
PAM033001 | ELECTROMECANICO | PARARRAYOS CON CONTADORES DE DESCARGA 10 KA, 170 A 350 KV BIL Y ESTRUCTURA SOPORTE | 4 | 4 | 4 | Und/día | 187.3559 | 187.3559 | 187.3559
PAM060001 | ELECTROMECANICO | PARARRAYOS CON CONTADORES DE DESCARGA 10 KA, 325 KV BIL Y ESTRUCTURA SOPORTE | 3 | 3 | 3 | Und/día | 228.0762 | 228.0762 | 228.0762
PAM060002 | ELECTROMECANICO | PARARRAYOS CON CONTADORES DE DESCARGA 10 KA, 450 A 600 KV BIL Y ESTRUCTURA SOPORTE | 7 | 7 | 7 | Und/día | 135.0021 | 135.0021 | 135.0021
PAM138001 | ELECTROMECANICO | PARARRAYOS CON CONTADORES DE DESCARGA 10 KA, 650 A 850 KV BIL Y ESTRUCTURA SOPORTE | 2.5 | 2.5 | 2.5 | Und/día | 334.1383 | 334.1383 | 334.1383
PAM220001 | ELECTROMECANICO | PARARRAYOS CON CONTADORES DE DESCARGA 10 KA, 1050 A 1400 KV BIL | 2.2 | 2.2 | 2.2 | Und/día | 370.8128 | 370.8128 | 370.8128
PAM500001 | ELECTROMECANICO | PARARRAYOS CON CONTADORES DE DESCARGA 10 KA, 1550 A 1800 KV BIL | 1.155 | 1.155 | 1.155 | Und/día | 647.318 | 647.318 | 647.318
PASICOM | ELECTROMECANICO | Pastoral Simple de Concreto 1.3/0.9/155 | 13 | 13 | 13 | Und/día | 35.4761 | 35.4761 | 35.4761
PCS16M4001 | LINEAS | MONTAJE DE POSTE DE CONCRETO 16-18mt. | 3 | 3 | 3 | Und/día | 639.3803 | 639.3803 | 639.3803
PCS21M4001 | LINEAS | MONTAJE DE POSTE DE CONCRETO 18-21mt. | 2 | 2 | 2 | Und/día | 959.0609 | 959.0609 | 959.0609
PCS25M4001 | LINEAS | MONTAJE DE POSTE DE CONCRETO 25 mt. | 1.75 | 1.75 | 1.75 | Und/día | 1096.0644 | 1096.0644 | 1096.0644
PMM031001 | ELECTROMECANICO | Paneles mímicos de control remoto para SVC 138 kV | 0.5 | 0.5 | 0.5 | Und/día | 790.4872 | 790.4872 | 790.4872
PMM041001 | ELECTROMECANICO | Paneles mímicos de control remoto para SVC 60 kV | 0.4 | 0.4 | 0.4 | Und/día | 963.2094 | 963.2094 | 963.2094
POCO08M | ELECTROMECANICO | Postes de Concreto Centrifugado de 8 m | 1 | 1 | 1 | Und/día | 198.3137 | 198.3137 | 198.3137
POCO08M-E | LINEAS | Postes de Concreto Centrifugado de 8 m - Excavación de Hoyos | 8 | 8 | 8 | Und/día | 40.0561 | 40.0561 | 40.0561
POCO08M-I | LINEAS | Postes de Concreto Centrifugado de 8 m - Izado de Poste | 12 | 12 | 12 | Und/día | 108.8224 | 108.8224 | 108.8224
POCO08M-R | LINEAS | Postes de Concreto Centrifugado de 8 m - Relleno y Compactación | 8 | 8 | 8 | Und/día | 49.4353 | 49.4353 | 49.4353
POM010001 | ELECTROMECANICO | PORTICOS METALICOS (Patio de 10-23kV) | 1788 | 1192 | 1490 | kg/dia | 0.94033 | 1.3595 | 1.1114
POM033001 | ELECTROMECANICO | PORTICOS METALICOS (Patio de 33 kV) | 2100 | 1400 | 1750 | kg/dia | 0.68398 | 1.0146 | 0.81974
POM060001 | ELECTROMECANICO | PORTICOS METALICOS (Patio de 60 kV) | 2328 | 1552 | 1940 | kg/dia | 0.69565 | 1.0434 | 0.83304
POM138001 | ELECTROMECANICO | PORTICOS METALICOS (Patio de 138 kV) | 3072 | 2048 | 2560 | kg/dia | 0.53076 | 0.78694 | 0.6303
POM220001 | ELECTROMECANICO | PORTICOS METALICOS (Patio de 220 kV) | 4704 | 3136 | 3150 | kg/dia | 0.34943 | 0.52266 | 0.51217
POM500001 | ELECTROMECANICO | PORTICOS METALICOS (Patio de 500 kV) | 13125 | 8750 | 10938 | kg/dia | 0.13132 | 0.19064 | 0.1538
POZOM | ELECTROMECANICO | Pozos de Tierra | 0.5 | 0.5 | 0.5 | Und/día | 456.3962 | 456.3962 | 456.3962
PPS_IE | ELECTROMECANICO | Pruebas y Puesta en Servicio Inst. Eléct al Ext | 1 | 1 | 1 | m/dia | 811.5409 | 811.5409 | 811.5409
PPS_RT | ELECTROMECANICO | Pruebas y Puesta en Servicio Red de Tierra P. | 1 | 1 | 1 | Gbl | 811.5409 | 811.5409 | 811.5409
PPS_SA | ELECTROMECANICO | Pruebas y Puesta en Servicios Auxiliares | 1 | 1 | 1 | Gbl | 811.5409 | 811.5409 | 811.5409
PPS_SC | ELECTROMECANICO | Pruebas y Puesta en Servicio Sist. Compens. | 0.6 | 0.6 | 0.6 | m/dia | 1352.5662 | 1352.5662 | 1352.5662
PPS_TM | ELECTROMECANICO | Pruebas y Puesta en Banco de Transf Monofásico | 0.11 | 0.11 | 0.11 | Gbl | 7377.6456 | 7377.6456 | 7377.6456
PPS_TP | ELECTROMECANICO | Pruebas y Puesta en Transf de Potencia Trifásico | 0.33 | 0.33 | 0.33 | Gbl | 2459.2123 | 2459.2123 | 2459.2123
PPS-CE010 | ELECTROMECANICO | Pruebas y Puesta en Servicio Celdas, 10 kV | 0.25 | 0.25 | 0.25 | Gbl | 3246.1635 | 3246.1635 | 3246.1635
PPS-CE023 | ELECTROMECANICO | Pruebas y Puesta en Servicio Celdas, 22.9 kV | 0.25 | 0.25 | 0.25 | Gbl | 3246.1635 | 3246.1635 | 3246.1635
PPS-CE033 | ELECTROMECANICO | Pruebas y Puesta en Servicio Celdas, 33 kV | 0.25 | 0.25 | 0.25 | Gbl | 3246.1635 | 3246.1635 | 3246.1635
PPS-CE060 | ELECTROMECANICO | Pruebas y Puesta en Servicio Celdas, 60 kV | 0.2 | 0.2 | 0.2 | Gbl | 4057.7044 | 4057.7044 | 4057.7044
PPS-CE138 | ELECTROMECANICO | Pruebas y Puesta en Servicio Celdas, 138 kV | 0.17 | 0.17 | 0.17 | Gbl | 4773.7675 | 4773.7675 | 4773.7675
PPS-CE220 | ELECTROMECANICO | Pruebas y Puesta en Servicio Celdas, 220 kV | 0.15 | 0.15 | 0.15 | Gbl | 5410.2706 | 5410.2706 | 5410.2706
PPS-CE500 | ELECTROMECANICO | Pruebas y Puesta en Servicio Celdas, 500 kV | 0.15 | 0.15 | 0.15 | Gbl | 10103.6054 | 10103.6054 | 10103.6054
PPSLTM0001 | LINEAS | PRUEBAS Y PUESTA EN SERVICIO | 0.2 | 0.2 | 0.2 | Glb/día | 3264.0769 | 3264.0769 | 3264.0769
PRAFCC | CENTRO DE CONTROL | PRUEBAS DE ACEPTACION EN FABRICA Y CAMPO | 0.066 | 0.066 | 0.066 | Und/set | 5739.9508 | 5739.9508 | 5739.9508
PT-CAT1 | LINEAS | Caja tripolar de conexión directa a tierra de pantalla, uso exterior | 6 | 6 | 6 | Und/día | 38.7001 | 38.7001 | 38.7001
PT-ET | LINEAS | Electrodo copperweld de 5/8" x 2.4 m de puesta a tierra + accesorios | 3 | 3 | 3 | Und/día | 109.3463 | 109.3463 | 109.3463
PT-XBONDM | LINEAS | Caja de Puesta a Tierra Cross Bonding con SVL 1 kV | 2 | 2 | 2 | Und | 123.9602 | 123.9602 | 123.9602
RAM010001 | ELECTROMECANICO | Reactor de amortiguación para Banco de capacitores de 10 kV | 1.3 | 1.3 | 1.3 | Und/día | 1670.8752 | 1670.8752 | 1670.8752
RAM023001 | ELECTROMECANICO | Reactor de amortiguación para Banco de capacitores de 22.9 kV | 1.15 | 1.15 | 1.15 | Und/día | 1859.3939 | 1859.3939 | 1859.3939
RAM060001 | ELECTROMECANICO | Reactor de amortiguación para Banco de capacitores de 60 kV | 1.05 | 1.05 | 1.05 | Und/día | 2014.9923 | 2014.9923 | 2014.9923
RELANA250M | ELECTROMECANICO | Reflectores con lampara de vapor de sodio de 250 W, a 7 m SNPT, incluye equipo de encendido | 4 | 4 | 4 | Und/día | 34.21 | 34.21 | 34.21
RMM500001 | ELECTROMECANICO | Reactor monofasico 500 KV, 20 MVAr | 0.25 | 0.25 | 0.25 | Und/día | 7741.1122 | 7741.1122 | 7741.1122
RMM500002 | ELECTROMECANICO | Reactor monofasico 500 KV, 28 MVAr | 0.2 | 0.2 | 0.2 | Und/día | 9619.9939 | 9619.9939 | 9619.9939
RMM500003 | ELECTROMECANICO | Reactor monofasico 500 KV, 40 MVAr | 0.17 | 0.17 | 0.17 | Und/día | 11277.8263 | 11277.8263 | 11277.8263
RPM001 | ELECTROMECANICO | Resistidor | 0.35 | 0.35 | 0.35 | Und/día | 1022.694 | 1022.694 | 1022.694
RSC-000 | ELECTROMECANICO | Conexión al sistema de RTP de cada equipo | 3 | 3 | 3 | Und/día | 65.4138 | 65.4138 | 65.4138
RVM001 | ELECTROMECANICO | Relé de verificación de sincronismo y auxiliares | 1.8 | 1.8 | 1.8 | Und/día | 291.5082 | 291.5082 | 291.5082
RVM002 | ELECTROMECANICO | Montaje Relé de proteccion diferencial de barra (Unidad Central para solución distribuida) | 0.4 | 0.4 | 0.4 | Und/día | 963.2094 | 963.2094 | 963.2094
RVM003 | ELECTROMECANICO | Montaje Relé de proteccion diferencial de barra (Unidad de bahía) | 1.8 | 1.8 | 1.8 | Und/día | 291.5082 | 291.5082 | 291.5082
SBM010001 | ELECTROMECANICO | SECCIONADOR DE BARRA DE 630A, 75 - 250 KV BIL Y ESTRUCTURA SOPORTE | 1.3 | 1.3 | 1.3 | Und/día | 527.2757 | 527.2757 | 527.2757
SBM023001 | ELECTROMECANICO | SECCIONADOR DE BARRA DE 630A, 75 - 250 KV BIL Y ESTRUCTURA SOPORTE | 1.3 | 1.3 | 1.3 | Und/día | 527.2757 | 527.2757 | 527.2757
SBM033001 | ELECTROMECANICO | SECCIONADOR DE BARRA DE 800A, 170 A 350 KV BIL Y ESTRUCTURA SOPORTE | 0.8 | 0.8 | 0.8 | Und/día | 785.8251 | 785.8251 | 785.8251
SBM060001 | ELECTROMECANICO | SECCIONADOR DE BARRA DE 800A, 325 KV BIL Y ESTRUCTURA SOPORTE | 0.8 | 0.8 | 0.8 | Und/día | 785.8251 | 785.8251 | 785.8251
SBM060002 | ELECTROMECANICO | SECCIONADOR DE BARRA DE 800A, 450 A 600 KV BIL Y ESTRUCTURA SOPORTE | 0.9 | 0.9 | 0.9 | Und/día | 711.1315 | 711.1315 | 711.1315
SBM138001 | ELECTROMECANICO | SECCIONADOR DE BARRA DE 2000A, 650 A 850 KV BIL Y ESTRUCTURA SOPORTE | 0.75 | 0.75 | 0.75 | Und/día | 1075.6017 | 1075.6017 | 1075.6017
SBM220001 | ELECTROMECANICO | SECCIONADOR DE BARRA DE 2000A, 1050 A 1400 KV BIL | 0.6 | 0.6 | 0.6 | Und/día | 1316.0951 | 1316.0951 | 1316.0951
SCM010 | ELECTROMECANICO | SECCIONADOR DE 10 KV PARA SERVICIOS AUXILIARES | 1.25 | 1.25 | 1.25 | Und/día | 198.8811 | 198.8811 | 198.8811
SCM023 | ELECTROMECANICO | SECCIONADOR DE 22,9 KV PARA SERVICIOS AUXILIARES | 1.2 | 1.2 | 1.2 | Und/día | 259.1861 | 259.1861 | 259.1861
SCM033 | ELECTROMECANICO | SECCIONADOR DE 33 KV PARA SERVICIOS AUXILIARES | 1 | 1 | 1 | Und/día | 311.0247 | 311.0247 | 311.0247
SEP-500 | LINEAS | Montaje de separadore lineal de haz de 4 conductortes | 10 | 10 | 10 | Und/día | 141.1162 | 141.1162 | 141.1162
SLM010001 | ELECTROMECANICO | SECCIONADOR DE LINEA DE 630A, 75 KV BIL Y ESTRUCTURA SOPORTE | 1.2 | 1.2 | 1.2 | Und/día | 590.6137 | 590.6137 | 590.6137
SLM023001 | ELECTROMECANICO | SECCIONADOR DE LINEA DE 630A, 125 KV BIL Y ESTRUCTURA SOPORTE | 1.2 | 1.2 | 1.2 | Und/día | 590.6137 | 590.6137 | 590.6137
SLM033001 | ELECTROMECANICO | SECCIONADOR DE LINEA DE 800A, 170 A 350 KV BIL Y ESTRUCTURA SOPORTE | 1 | 1 | 1 | Und/día | 686.0179 | 686.0179 | 686.0179
SLM060001 | ELECTROMECANICO | SECCIONADOR DE LINEA DE 800A, 325 KV BIL Y ESTRUCTURA SOPORTE | 0.75 | 0.75 | 0.75 | Und/día | 876.8241 | 876.8241 | 876.8241
SLM060002 | ELECTROMECANICO | SECCIONADOR DE LINEA DE 800A, 450 A 600 KV BIL Y ESTRUCTURA SOPORTE | 0.6 | 0.6 | 0.6 | Und/día | 1067.6326 | 1067.6326 | 1067.6326
SLM138001 | ELECTROMECANICO | SECCIONADOR DE LINEA DE 2000A, 650 A 850 KV BIL Y ESTRUCTURA SOPORTE | 0.6 | 0.6 | 0.6 | Und/día | 1316.0951 | 1316.0951 | 1316.0951
SLM220001 | ELECTROMECANICO | SECCIONADOR DE LINEA DE 2000A, 1050 A 1400 KV BIL | 0.5 | 0.5 | 0.5 | Und/día | 1556.5989 | 1556.5989 | 1556.5989
SLM500001 | ELECTROMECANICO | SECCIONADOR DE LINEA DE 2000A, 1550 A 1800 KV BIL | 0.2625 | 0.2625 | 0.2625 | Und/día | 2862.1711 | 2862.1711 | 2862.1711
SMO060 | LINEAS | Montaje Stubs 060 kV | 2 | 2 | 2 | Und/día | 60.4874 | 60.4874 | 60.4874
SMO138 | LINEAS | Montaje Stubs 138 kV | 1.6 | 1.6 | 1.6 | Und/día | 86.7145 | 86.7145 | 86.7145
SMO220 | LINEAS | Montaje Stubs 220 kV | 1.33 | 1.33 | 1.33 | Und/día | 117.6781 | 117.6781 | 117.6781
SMO500 | LINEAS | Montaje Stubs 500 kV | 1 | 1 | 1 | Und/día | 192.0485 | 192.0485 | 192.0485
TA060SER0D1C1120A+3 | LINEAS | Montaje Torre de ángulo menor tipo A2 (30°)Tipo A2+3 | 1 | 1 | 1 | Und/día | 6172.4831 | 6172.4831 | 6172.4831
TA060SER0D1C1120A±0 | LINEAS | Montaje Torre de ángulo menor tipo A2 (30°)Tipo A2±0 | 1 | 1 | 1 | Und/día | 5750.9838 | 5750.9838 | 5750.9838
TA060SER0D1C1120A-3 | LINEAS | Montaje Torre de ángulo menor tipo A2 (30°)Tipo A2-3 | 1 | 1 | 1 | Und/día | 5329.4845 | 5329.4845 | 5329.4845
TA060SER0D1C1120B+3 | LINEAS | Montaje Torre de ángulo mayor tipo B2 (65°)Tipo B2+3 | 1 | 1 | 1 | Und/día | 8517.9981 | 8517.9981 | 8517.9981
TA060SER0D1C1120B±0 | LINEAS | Montaje Torre de ángulo mayor tipo B2 (65°)Tipo B2±0 | 1 | 1 | 1 | Und/día | 7937.5066 | 7937.5066 | 7937.5066
TA060SER0D1C1120B-3 | LINEAS | Montaje Torre de ángulo mayor tipo B2 (65°)Tipo B2-3 | 1 | 1 | 1 | Und/día | 7357.0151 | 7357.0151 | 7357.0151
TA060SER0D1C1120R+3 | LINEAS | Montaje Torre de anclaje, retención intermedia y terminal (15°) Tipo R2+3 | 1 | 1 | 1 | Und/día | 9664.1149 | 9664.1149 | 9664.1149
TA060SER0D1C1120R±0 | LINEAS | Montaje Torre de anclaje, retención intermedia y terminal (15°) Tipo R2±0 | 1 | 1 | 1 | Und/día | 9002.5689 | 9002.5689 | 9002.5689
TA060SER0D1C1120R-3 | LINEAS | Montaje Torre de anclaje, retención intermedia y terminal (15°) Tipo R2-3 | 1 | 1 | 1 | Und/día | 8341.023 | 8341.023 | 8341.023
TA060SER0D1C1120S+3 | LINEAS | Montaje Torre de suspensión tipo S2 (5°)Tipo S2+3 | 1 | 1 | 1 | Und/día | 4192.8149 | 4192.8149 | 4192.8149
TA060SER0D1C1120S+6 | LINEAS | Montaje Torre de suspensión tipo S2 (5°)Tipo S2+6 | 1 | 1 | 1 | Und/día | 4480.9297 | 4480.9297 | 4480.9297
TA060SER0D1C1120S±0 | LINEAS | Montaje Torre de suspensión tipo S2 (5°)Tipo S2±0 | 1 | 1 | 1 | Und/día | 3904.7001 | 3904.7001 | 3904.7001
TA060SER0D1C1120S-3 | LINEAS | Montaje Torre de suspensión tipo S2 (5°)Tipo S2-3 | 1 | 1 | 1 | Und/día | 3616.5854 | 3616.5854 | 3616.5854
TA060SER0D1C1120S-6 | LINEAS | Montaje Torre de suspensión tipo S2 (5°)Tipo S2-6 | 1 | 1 | 1 | Und/día | 3328.4706 | 3328.4706 | 3328.4706
TA060SER0D1C1240A+3 | LINEAS | Montaje Torre de ángulo menor tipo A2 (30°)Tipo A2+3 | 1 | 1 | 1 | Und/día | 8821.8594 | 8821.8594 | 8821.8594
TA060SER0D1C1240A±0 | LINEAS | Montaje Torre de ángulo menor tipo A2 (30°)Tipo A2±0 | 1 | 1 | 1 | Und/día | 8230.8057 | 8230.8057 | 8230.8057
TA060SER0D1C1240A-3 | LINEAS | Montaje Torre de ángulo menor tipo A2 (30°)Tipo A2-3 | 1 | 1 | 1 | Und/día | 7639.752 | 7639.752 | 7639.752
TA060SER0D1C1240B+3 | LINEAS | Montaje Torre de ángulo mayor tipo B2 (65°)Tipo B2+3 | 1 | 1 | 1 | Und/día | 12253.9074 | 12253.9074 | 12253.9074
TA060SER0D1C1240B±0 | LINEAS | Montaje Torre de ángulo mayor tipo B2 (65°)Tipo B2±0 | 1 | 1 | 1 | Und/día | 11434.9464 | 11434.9464 | 11434.9464
TA060SER0D1C1240B-3 | LINEAS | Montaje Torre de ángulo mayor tipo B2 (65°)Tipo B2-3 | 1 | 1 | 1 | Und/día | 10615.9855 | 10615.9855 | 10615.9855
TA060SER0D1C1240R+3 | LINEAS | Montaje Torre de anclaje, retención intermedia y terminal (15°) Tipo R2+3 | 1 | 1 | 1 | Und/día | 13716.4115 | 13716.4115 | 13716.4115
TA060SER0D1C1240R±0 | LINEAS | Montaje Torre de anclaje, retención intermedia y terminal (15°) Tipo R2±0 | 1 | 1 | 1 | Und/día | 12794.5033 | 12794.5033 | 12794.5033
TA060SER0D1C1240R-3 | LINEAS | Montaje Torre de anclaje, retención intermedia y terminal (15°) Tipo R2-3 | 1 | 1 | 1 | Und/día | 11872.5952 | 11872.5952 | 11872.5952
TA060SER0D1C1240S+3 | LINEAS | Montaje Torre de suspensión tipo S2 (5°)Tipo S2+3 | 1 | 1 | 1 | Und/día | 5892.7033 | 5892.7033 | 5892.7033
TA060SER0D1C1240S+6 | LINEAS | Montaje Torre de suspensión tipo S2 (5°)Tipo S2+6 | 1 | 1 | 1 | Und/día | 6290.9172 | 6290.9172 | 6290.9172
TA060SER0D1C1240S±0 | LINEAS | Montaje Torre de suspensión tipo S2 (5°)Tipo S2±0 | 1 | 1 | 1 | Und/día | 5494.4895 | 5494.4895 | 5494.4895
TA060SER0D1C1240S-3 | LINEAS | Montaje Torre de suspensión tipo S2 (5°)Tipo S2-3 | 1 | 1 | 1 | Und/día | 5096.2757 | 5096.2757 | 5096.2757
TA060SER0D1C1240S-6 | LINEAS | Montaje Torre de suspensión tipo S2 (5°)Tipo S2-6 | 1 | 1 | 1 | Und/día | 4698.0619 | 4698.0619 | 4698.0619
TA060SER0S1C1120A+3 | LINEAS | Montaje Torre de ángulo menor tipo A1 (30°)Tipo A1+3 | 1 | 1 | 1 | Und/día | 3899.0613 | 3899.0613 | 3899.0613
TA060SER0S1C1120A±0 | LINEAS | Montaje Torre de ángulo menor tipo A1 (30°)Tipo A1±0 | 1 | 1 | 1 | Und/día | 3601.1746 | 3601.1746 | 3601.1746
TA060SER0S1C1120A-3 | LINEAS | Montaje Torre de ángulo menor tipo A1 (30°)Tipo A1-3 | 1 | 1 | 1 | Und/día | 3303.2878 | 3303.2878 | 3303.2878
TA060SER0S1C1120B+3 | LINEAS | Montaje Torre de ángulo mayor tipo B1 (65°)Tipo B1+3 | 1 | 1 | 1 | Und/día | 5362.1462 | 5362.1462 | 5362.1462
TA060SER0S1C1120B±0 | LINEAS | Montaje Torre de ángulo mayor tipo B1 (65°)Tipo B1±0 | 1 | 1 | 1 | Und/día | 4953.592 | 4953.592 | 4953.592
TA060SER0S1C1120B-3 | LINEAS | Montaje Torre de ángulo mayor tipo B1 (65°)Tipo B1-3 | 1 | 1 | 1 | Und/día | 4545.0378 | 4545.0378 | 4545.0378
TA060SER0S1C1120R+3 | LINEAS | Montaje Torre de anclaje, retención intermedia y terminal (15°) Tipo R1+3 | 1 | 1 | 1 | Und/día | 6116.2906 | 6116.2906 | 6116.2906
TA060SER0S1C1120R±0 | LINEAS | Montaje Torre de anclaje, retención intermedia y terminal (15°) Tipo R1±0 | 1 | 1 | 1 | Und/día | 5647.4463 | 5647.4463 | 5647.4463
TA060SER0S1C1120R-3 | LINEAS | Montaje Torre de anclaje, retención intermedia y terminal (15°) Tipo R1-3 | 1 | 1 | 1 | Und/día | 5178.6021 | 5178.6021 | 5178.6021
TA060SER0S1C1120S+3 | LINEAS | Montaje Torre de suspensión tipo S1 (5°)Tipo S1+3 | 1 | 1 | 1 | Und/día | 2655.7467 | 2655.7467 | 2655.7467
TA060SER0S1C1120S+6 | LINEAS | Montaje Torre de suspensión tipo S1 (5°)Tipo S1+6 | 1 | 1 | 1 | Und/día | 2860.416 | 2860.416 | 2860.416
TA060SER0S1C1120S±0 | LINEAS | Montaje Torre de suspensión tipo S1 (5°)Tipo S1±0 | 1 | 1 | 1 | Und/día | 2451.0774 | 2451.0774 | 2451.0774
TA060SER0S1C1120S-3 | LINEAS | Montaje Torre de suspensión tipo S1 (5°)Tipo S1-3 | 1 | 1 | 1 | Und/día | 2246.4081 | 2246.4081 | 2246.4081
TA060SER0S1C1120S-6 | LINEAS | Montaje Torre de suspensión tipo S1 (5°)Tipo S1-6 | 1 | 1 | 1 | Und/día | 2041.7388 | 2041.7388 | 2041.7388
TA060SER0S1C1240A+3 | LINEAS | Montaje Torre de ángulo menor tipo A1 (30°)Tipo A1+3 | 1 | 1 | 1 | Und/día | 5420.715 | 5420.715 | 5420.715
TA060SER0S1C1240A±0 | LINEAS | Montaje Torre de ángulo menor tipo A1 (30°)Tipo A1±0 | 1 | 1 | 1 | Und/día | 5014.6626 | 5014.6626 | 5014.6626
TA060SER0S1C1240A-3 | LINEAS | Montaje Torre de ángulo menor tipo A1 (30°)Tipo A1-3 | 1 | 1 | 1 | Und/día | 4608.6102 | 4608.6102 | 4608.6102
TA060SER0S1C1240B+3 | LINEAS | Montaje Torre de ángulo mayor tipo B1 (65°)Tipo B1+3 | 1 | 1 | 1 | Und/día | 7547.2408 | 7547.2408 | 7547.2408
TA060SER0S1C1240B±0 | LINEAS | Montaje Torre de ángulo mayor tipo B1 (65°)Tipo B1±0 | 1 | 1 | 1 | Und/día | 6983.7827 | 6983.7827 | 6983.7827
TA060SER0S1C1240B-3 | LINEAS | Montaje Torre de ángulo mayor tipo B1 (65°)Tipo B1-3 | 1 | 1 | 1 | Und/día | 6420.3245 | 6420.3245 | 6420.3245
TA060SER0S1C1240R+3 | LINEAS | Montaje Torre de anclaje, retención intermedia y terminal (15°) Tipo R1+3 | 1 | 1 | 1 | Und/día | 8403.7163 | 8403.7163 | 8403.7163
TA060SER0S1C1240R±0 | LINEAS | Montaje Torre de anclaje, retención intermedia y terminal (15°) Tipo R1±0 | 1 | 1 | 1 | Und/día | 7771.4548 | 7771.4548 | 7771.4548
TA060SER0S1C1240R-3 | LINEAS | Montaje Torre de anclaje, retención intermedia y terminal (15°) Tipo R1-3 | 1 | 1 | 1 | Und/día | 7139.1933 | 7139.1933 | 7139.1933
TA060SER0S1C1240S+3 | LINEAS | Montaje Torre de suspensión tipo S1 (5°)Tipo S1+3 | 1 | 1 | 1 | Und/día | 3592.968 | 3592.968 | 3592.968
TA060SER0S1C1240S+6 | LINEAS | Montaje Torre de suspensión tipo S1 (5°)Tipo S1+6 | 1 | 1 | 1 | Und/día | 3865.3825 | 3865.3825 | 3865.3825
TA060SER0S1C1240S±0 | LINEAS | Montaje Torre de suspensión tipo S1 (5°)Tipo S1±0 | 1 | 1 | 1 | Und/día | 3320.5535 | 3320.5535 | 3320.5535
TA060SER0S1C1240S-3 | LINEAS | Montaje Torre de suspensión tipo S1 (5°)Tipo S1-3 | 1 | 1 | 1 | Und/día | 3048.1391 | 3048.1391 | 3048.1391
TA060SER0S1C1240S-6 | LINEAS | Montaje Torre de suspensión tipo S1 (5°)Tipo S1-6 | 1 | 1 | 1 | Und/día | 2775.7246 | 2775.7246 | 2775.7246
TA060SIR0D1C1120A+3 | LINEAS | Montaje Torre de ángulo menor tipo A2 (30°)Tipo A2+3 | 1 | 1 | 1 | Und/día | 7389.176 | 7389.176 | 7389.176
TA060SIR0D1C1120A±0 | LINEAS | Montaje Torre de ángulo menor tipo A2 (30°)Tipo A2±0 | 1 | 1 | 1 | Und/día | 6943.8547 | 6943.8547 | 6943.8547
TA060SIR0D1C1120A-3 | LINEAS | Montaje Torre de ángulo menor tipo A2 (30°)Tipo A2-3 | 1 | 1 | 1 | Und/día | 6498.5333 | 6498.5333 | 6498.5333
TA060SIR0D1C1120B+3 | LINEAS | Montaje Torre de ángulo mayor tipo B2 (65°)Tipo B2+3 | 1 | 1 | 1 | Und/día | 10125.9856 | 10125.9856 | 10125.9856
TA060SIR0D1C1120B±0 | LINEAS | Montaje Torre de ángulo mayor tipo B2 (65°)Tipo B2±0 | 1 | 1 | 1 | Und/día | 9517.0639 | 9517.0639 | 9517.0639
TA060SIR0D1C1120B-3 | LINEAS | Montaje Torre de ángulo mayor tipo B2 (65°)Tipo B2-3 | 1 | 1 | 1 | Und/día | 8908.1421 | 8908.1421 | 8908.1421
TA060SIR0D1C1120R+3 | LINEAS | Montaje Torre de anclaje, retención intermedia y terminal (15°) Tipo R2+3 | 1 | 1 | 1 | Und/día | 11654.8108 | 11654.8108 | 11654.8108
TA060SIR0D1C1120R±0 | LINEAS | Montaje Torre de anclaje, retención intermedia y terminal (15°) Tipo R2±0 | 1 | 1 | 1 | Und/día | 10950.6913 | 10950.6913 | 10950.6913
TA060SIR0D1C1120R-3 | LINEAS | Montaje Torre de anclaje, retención intermedia y terminal (15°) Tipo R2-3 | 1 | 1 | 1 | Und/día | 10246.5718 | 10246.5718 | 10246.5718
TA060SIR0D1C1120S+3 | LINEAS | Montaje Torre de suspensión tipo S2 (5°)Tipo S2+3 | 1 | 1 | 1 | Und/día | 5106.7786 | 5106.7786 | 5106.7786
TA060SIR0D1C1120S+6 | LINEAS | Montaje Torre de suspensión tipo S2 (5°)Tipo S2+6 | 1 | 1 | 1 | Und/día | 5416.3689 | 5416.3689 | 5416.3689
TA060SIR0D1C1120S±0 | LINEAS | Montaje Torre de suspensión tipo S2 (5°)Tipo S2±0 | 1 | 1 | 1 | Und/día | 4797.1884 | 4797.1884 | 4797.1884
TA060SIR0D1C1120S-3 | LINEAS | Montaje Torre de suspensión tipo S2 (5°)Tipo S2-3 | 1 | 1 | 1 | Und/día | 4487.5981 | 4487.5981 | 4487.5981
TA060SIR0D1C1120S-6 | LINEAS | Montaje Torre de suspensión tipo S2 (5°)Tipo S2-6 | 1 | 1 | 1 | Und/día | 4178.0078 | 4178.0078 | 4178.0078
TA060SIR0D1C1240A+3 | LINEAS | Montaje Torre de ángulo menor tipo A2 (30°)Tipo A2+3 | 1 | 1 | 1 | Und/día | 10338.6839 | 10338.6839 | 10338.6839
TA060SIR0D1C1240A±0 | LINEAS | Montaje Torre de ángulo menor tipo A2 (30°)Tipo A2±0 | 1 | 1 | 1 | Und/día | 9725.8364 | 9725.8364 | 9725.8364
TA060SIR0D1C1240A-3 | LINEAS | Montaje Torre de ángulo menor tipo A2 (30°)Tipo A2-3 | 1 | 1 | 1 | Und/día | 9112.9888 | 9112.9888 | 9112.9888
TA060SIR0D1C1240B+3 | LINEAS | Montaje Torre de ángulo mayor tipo B2 (65°)Tipo B2+3 | 1 | 1 | 1 | Und/día | 14207.1922 | 14207.1922 | 14207.1922
TA060SIR0D1C1240B±0 | LINEAS | Montaje Torre de ángulo mayor tipo B2 (65°)Tipo B2±0 | 1 | 1 | 1 | Und/día | 13367.3774 | 13367.3774 | 13367.3774
TA060SIR0D1C1240B-3 | LINEAS | Montaje Torre de ángulo mayor tipo B2 (65°)Tipo B2-3 | 1 | 1 | 1 | Und/día | 12527.5625 | 12527.5625 | 12527.5625
TA060SIR0D1C1240R+3 | LINEAS | Montaje Torre de anclaje, retención intermedia y terminal (15°) Tipo R2+3 | 1 | 1 | 1 | Und/día | 16249.0807 | 16249.0807 | 16249.0807
TA060SIR0D1C1240R±0 | LINEAS | Montaje Torre de anclaje, retención intermedia y terminal (15°) Tipo R2±0 | 1 | 1 | 1 | Und/día | 15282.7344 | 15282.7344 | 15282.7344
TA060SIR0D1C1240R-3 | LINEAS | Montaje Torre de anclaje, retención intermedia y terminal (15°) Tipo R2-3 | 1 | 1 | 1 | Und/día | 14316.3881 | 14316.3881 | 14316.3881
TA060SIR0D1C1240S+3 | LINEAS | Montaje Torre de suspensión tipo S2 (5°)Tipo S2+3 | 1 | 1 | 1 | Und/día | 7081.8605 | 7081.8605 | 7081.8605
TA060SIR0D1C1240S+6 | LINEAS | Montaje Torre de suspensión tipo S2 (5°)Tipo S2+6 | 1 | 1 | 1 | Und/día | 7505.088 | 7505.088 | 7505.088
TA060SIR0D1C1240S±0 | LINEAS | Montaje Torre de suspensión tipo S2 (5°)Tipo S2±0 | 1 | 1 | 1 | Und/día | 6658.6329 | 6658.6329 | 6658.6329
TA060SIR0D1C1240S-3 | LINEAS | Montaje Torre de suspensión tipo S2 (5°)Tipo S2-3 | 1 | 1 | 1 | Und/día | 6235.4054 | 6235.4054 | 6235.4054
TA060SIR0D1C1240S-6 | LINEAS | Montaje Torre de suspensión tipo S2 (5°)Tipo S2-6 | 1 | 1 | 1 | Und/día | 5812.1778 | 5812.1778 | 5812.1778
TA060SIR0S0C1120A+3 | LINEAS | Montaje Torre de ángulo menor tipo A1 (30°)Tipo A1+3 | 1 | 1 | 1 | Und/día | 3541.0431 | 3541.0431 | 3541.0431
TA060SIR0S0C1120A±0 | LINEAS | Montaje Torre de ángulo menor tipo A1 (30°)Tipo A1±0 | 1 | 1 | 1 | Und/día | 3291.4583 | 3291.4583 | 3291.4583
TA060SIR0S0C1120A-3 | LINEAS | Montaje Torre de ángulo menor tipo A1 (30°)Tipo A1-3 | 1 | 1 | 1 | Und/día | 3041.8735 | 3041.8735 | 3041.8735
TA060SIR0S0C1120B+3 | LINEAS | Montaje Torre de ángulo mayor tipo B1 (65°)Tipo B1+3 | 1 | 1 | 1 | Und/día | 4848.5882 | 4848.5882 | 4848.5882
TA060SIR0S0C1120B±0 | LINEAS | Montaje Torre de ángulo mayor tipo B1 (65°)Tipo B1±0 | 1 | 1 | 1 | Und/día | 4506.8431 | 4506.8431 | 4506.8431
TA060SIR0S0C1120B-3 | LINEAS | Montaje Torre de ángulo mayor tipo B1 (65°)Tipo B1-3 | 1 | 1 | 1 | Und/día | 4165.0981 | 4165.0981 | 4165.0981
TA060SIR0S0C1120R+3 | LINEAS | Montaje Torre de anclaje, retención intermedia y terminal (15°) Tipo R1+3 | 1 | 1 | 1 | Und/día | 5596.1094 | 5596.1094 | 5596.1094
TA060SIR0S0C1120R±0 | LINEAS | Montaje Torre de anclaje, retención intermedia y terminal (15°) Tipo R1±0 | 1 | 1 | 1 | Und/día | 5201.6765 | 5201.6765 | 5201.6765
TA060SIR0S0C1120R-3 | LINEAS | Montaje Torre de anclaje, retención intermedia y terminal (15°) Tipo R1-3 | 1 | 1 | 1 | Und/día | 4807.2436 | 4807.2436 | 4807.2436
TA060SIR0S0C1120S+3 | LINEAS | Montaje Torre de suspensión tipo S1 (5°)Tipo S1+3 | 1 | 1 | 1 | Und/día | 2460.6683 | 2460.6683 | 2460.6683
TA060SIR0S0C1120S+6 | LINEAS | Montaje Torre de suspensión tipo S1 (5°)Tipo S1+6 | 1 | 1 | 1 | Und/día | 2634.1046 | 2634.1046 | 2634.1046
TA060SIR0S0C1120S±0 | LINEAS | Montaje Torre de suspensión tipo S1 (5°)Tipo S1±0 | 1 | 1 | 1 | Und/día | 2287.232 | 2287.232 | 2287.232
TA060SIR0S0C1120S-3 | LINEAS | Montaje Torre de suspensión tipo S1 (5°)Tipo S1-3 | 1 | 1 | 1 | Und/día | 2113.7957 | 2113.7957 | 2113.7957
TA060SIR0S0C1120S-6 | LINEAS | Montaje Torre de suspensión tipo S1 (5°)Tipo S1-6 | 1 | 1 | 1 | Und/día | 1940.3594 | 1940.3594 | 1940.3594
TA060SIR0S1C1120A+3 | LINEAS | Montaje Torre de ángulo menor tipo A1 (30°)Tipo A1+3 | 1 | 1 | 1 | Und/día | 4651.3367 | 4651.3367 | 4651.3367
TA060SIR0S1C1120A±0 | LINEAS | Montaje Torre de ángulo menor tipo A1 (30°)Tipo A1±0 | 1 | 1 | 1 | Und/día | 4337.5933 | 4337.5933 | 4337.5933
TA060SIR0S1C1120A-3 | LINEAS | Montaje Torre de ángulo menor tipo A1 (30°)Tipo A1-3 | 1 | 1 | 1 | Und/día | 4023.8499 | 4023.8499 | 4023.8499
TA060SIR0S1C1120B+3 | LINEAS | Montaje Torre de ángulo mayor tipo B1 (65°)Tipo B1+3 | 1 | 1 | 1 | Und/día | 6357.9024 | 6357.9024 | 6357.9024
TA060SIR0S1C1120B±0 | LINEAS | Montaje Torre de ángulo mayor tipo B1 (65°)Tipo B1±0 | 1 | 1 | 1 | Und/día | 5930.3029 | 5930.3029 | 5930.3029
TA060SIR0S1C1120B-3 | LINEAS | Montaje Torre de ángulo mayor tipo B1 (65°)Tipo B1-3 | 1 | 1 | 1 | Und/día | 5502.7033 | 5502.7033 | 5502.7033
TA060SIR0S1C1120R+3 | LINEAS | Montaje Torre de anclaje, retención intermedia y terminal (15°) Tipo R1+3 | 1 | 1 | 1 | Und/día | 7345.0521 | 7345.0521 | 7345.0521
TA060SIR0S1C1120R±0 | LINEAS | Montaje Torre de anclaje, retención intermedia y terminal (15°) Tipo R1±0 | 1 | 1 | 1 | Und/día | 6847.9579 | 6847.9579 | 6847.9579
TA060SIR0S1C1120R-3 | LINEAS | Montaje Torre de anclaje, retención intermedia y terminal (15°) Tipo R1-3 | 1 | 1 | 1 | Und/día | 6350.8637 | 6350.8637 | 6350.8637
TA060SIR0S1C1120S+3 | LINEAS | Montaje Torre de suspensión tipo S1 (5°)Tipo S1+3 | 1 | 1 | 1 | Und/día | 3219.062 | 3219.062 | 3219.062
TA060SIR0S1C1120S+6 | LINEAS | Montaje Torre de suspensión tipo S1 (5°)Tipo S1+6 | 1 | 1 | 1 | Und/día | 3437.9697 | 3437.9697 | 3437.9697
TA060SIR0S1C1120S±0 | LINEAS | Montaje Torre de suspensión tipo S1 (5°)Tipo S1±0 | 1 | 1 | 1 | Und/día | 3000.1543 | 3000.1543 | 3000.1543
TA060SIR0S1C1120S-3 | LINEAS | Montaje Torre de suspensión tipo S1 (5°)Tipo S1-3 | 1 | 1 | 1 | Und/día | 2781.2467 | 2781.2467 | 2781.2467
TA060SIR0S1C1120S-6 | LINEAS | Montaje Torre de suspensión tipo S1 (5°)Tipo S1-6 | 1 | 1 | 1 | Und/día | 2562.339 | 2562.339 | 2562.339
TA060SIR0S1C1240A+3 | LINEAS | Montaje Torre de ángulo menor tipo A1 (30°)Tipo A1+3 | 1 | 1 | 1 | Und/día | 6342.4653 | 6342.4653 | 6342.4653
TA060SIR0S1C1240A±0 | LINEAS | Montaje Torre de ángulo menor tipo A1 (30°)Tipo A1±0 | 1 | 1 | 1 | Und/día | 5922.3639 | 5922.3639 | 5922.3639
TA060SIR0S1C1240A-3 | LINEAS | Montaje Torre de ángulo menor tipo A1 (30°)Tipo A1-3 | 1 | 1 | 1 | Und/día | 5502.2625 | 5502.2625 | 5502.2625
TA060SIR0S1C1240B+3 | LINEAS | Montaje Torre de ángulo mayor tipo B1 (65°)Tipo B1+3 | 1 | 1 | 1 | Und/día | 8742.3437 | 8742.3437 | 8742.3437
TA060SIR0S1C1240B±0 | LINEAS | Montaje Torre de ángulo mayor tipo B1 (65°)Tipo B1±0 | 1 | 1 | 1 | Und/día | 8165.4511 | 8165.4511 | 8165.4511
TA060SIR0S1C1240B-3 | LINEAS | Montaje Torre de ángulo mayor tipo B1 (65°)Tipo B1-3 | 1 | 1 | 1 | Und/día | 7588.5585 | 7588.5585 | 7588.5585
TA060SIR0S1C1240R+3 | LINEAS | Montaje Torre de anclaje, retención intermedia y terminal (15°) Tipo R1+3 | 1 | 1 | 1 | Und/día | 9934.4924 | 9934.4924 | 9934.4924
TA060SIR0S1C1240R±0 | LINEAS | Montaje Torre de anclaje, retención intermedia y terminal (15°) Tipo R1±0 | 1 | 1 | 1 | Und/día | 9273.5052 | 9273.5052 | 9273.5052
TA060SIR0S1C1240R-3 | LINEAS | Montaje Torre de anclaje, retención intermedia y terminal (15°) Tipo R1-3 | 1 | 1 | 1 | Und/día | 8612.518 | 8612.518 | 8612.518
TA060SIR0S1C1240S+3 | LINEAS | Montaje Torre de suspensión tipo S1 (5°)Tipo S1+3 | 1 | 1 | 1 | Und/día | 4308.6386 | 4308.6386 | 4308.6386
TA060SIR0S1C1240S+6 | LINEAS | Montaje Torre de suspensión tipo S1 (5°)Tipo S1+6 | 1 | 1 | 1 | Und/día | 4597.314 | 4597.314 | 4597.314
TA060SIR0S1C1240S±0 | LINEAS | Montaje Torre de suspensión tipo S1 (5°)Tipo S1±0 | 1 | 1 | 1 | Und/día | 4019.9633 | 4019.9633 | 4019.9633
TA060SIR0S1C1240S-3 | LINEAS | Montaje Torre de suspensión tipo S1 (5°)Tipo S1-3 | 1 | 1 | 1 | Und/día | 3731.2879 | 3731.2879 | 3731.2879
TA060SIR0S1C1240S-6 | LINEAS | Montaje Torre de suspensión tipo S1 (5°)Tipo S1-6 | 1 | 1 | 1 | Und/día | 3442.6126 | 3442.6126 | 3442.6126
TA060SIR1D1C1120A+3 | LINEAS | Montaje Torre de ángulo menor tipo A2 (30°)Tipo A2+3 | 1 | 1 | 1 | Und/día | 7235.3747 | 7235.3747 | 7235.3747
TA060SIR1D1C1120A±0 | LINEAS | Montaje Torre de ángulo menor tipo A2 (30°)Tipo A2±0 | 1 | 1 | 1 | Und/día | 6761.9518 | 6761.9518 | 6761.9518
TA060SIR1D1C1120A-3 | LINEAS | Montaje Torre de ángulo menor tipo A2 (30°)Tipo A2-3 | 1 | 1 | 1 | Und/día | 6288.5289 | 6288.5289 | 6288.5289
TA060SIR1D1C1120B+3 | LINEAS | Montaje Torre de ángulo mayor tipo B2 (65°)Tipo B2+3 | 1 | 1 | 1 | Und/día | 10215.7953 | 10215.7953 | 10215.7953
TA060SIR1D1C1120B±0 | LINEAS | Montaje Torre de ángulo mayor tipo B2 (65°)Tipo B2±0 | 1 | 1 | 1 | Und/día | 9548.694 | 9548.694 | 9548.694
TA060SIR1D1C1120B-3 | LINEAS | Montaje Torre de ángulo mayor tipo B2 (65°)Tipo B2-3 | 1 | 1 | 1 | Und/día | 8881.5927 | 8881.5927 | 8881.5927
TA060SIR1D1C1120R+3 | LINEAS | Montaje Torre de anclaje, retención intermedia y terminal (15°) Tipo R2+3 | 1 | 1 | 1 | Und/día | 11116.1022 | 11116.1022 | 11116.1022
TA060SIR1D1C1120R±0 | LINEAS | Montaje Torre de anclaje, retención intermedia y terminal (15°) Tipo R2±0 | 1 | 1 | 1 | Und/día | 10386.9473 | 10386.9473 | 10386.9473
TA060SIR1D1C1120R-3 | LINEAS | Montaje Torre de anclaje, retención intermedia y terminal (15°) Tipo R2-3 | 1 | 1 | 1 | Und/día | 9657.7925 | 9657.7925 | 9657.7925
TA060SIR1D1C1120S+3 | LINEAS | Montaje Torre de suspensión tipo S2 (5°)Tipo S2+3 | 1 | 1 | 1 | Und/día | 4723.9843 | 4723.9843 | 4723.9843
TA060SIR1D1C1120S+6 | LINEAS | Montaje Torre de suspensión tipo S2 (5°)Tipo S2+6 | 1 | 1 | 1 | Und/día | 5035.1097 | 5035.1097 | 5035.1097
TA060SIR1D1C1120S±0 | LINEAS | Montaje Torre de suspensión tipo S2 (5°)Tipo S2±0 | 1 | 1 | 1 | Und/día | 4412.8589 | 4412.8589 | 4412.8589
TA060SIR1D1C1120S-3 | LINEAS | Montaje Torre de suspensión tipo S2 (5°)Tipo S2-3 | 1 | 1 | 1 | Und/día | 4101.7335 | 4101.7335 | 4101.7335
TA060SIR1D1C1120S-6 | LINEAS | Montaje Torre de suspensión tipo S2 (5°)Tipo S2-6 | 1 | 1 | 1 | Und/día | 3790.6082 | 3790.6082 | 3790.6082
TA060SIR1D1C1240A+3 | LINEAS | Montaje Torre de ángulo menor tipo A2 (30°)Tipo A2+3 | 1 | 1 | 1 | Und/día | 10118.6329 | 10118.6329 | 10118.6329
TA060SIR1D1C1240A±0 | LINEAS | Montaje Torre de ángulo menor tipo A2 (30°)Tipo A2±0 | 1 | 1 | 1 | Und/día | 9466.9823 | 9466.9823 | 9466.9823
TA060SIR1D1C1240A-3 | LINEAS | Montaje Torre de ángulo menor tipo A2 (30°)Tipo A2-3 | 1 | 1 | 1 | Und/día | 8815.3318 | 8815.3318 | 8815.3318
TA060SIR1D1C1240B+3 | LINEAS | Montaje Torre de ángulo mayor tipo B2 (65°)Tipo B2+3 | 1 | 1 | 1 | Und/día | 14309.577 | 14309.577 | 14309.577
TA060SIR1D1C1240B±0 | LINEAS | Montaje Torre de ángulo mayor tipo B2 (65°)Tipo B2±0 | 1 | 1 | 1 | Und/día | 13390.3544 | 13390.3544 | 13390.3544
TA060SIR1D1C1240B-3 | LINEAS | Montaje Torre de ángulo mayor tipo B2 (65°)Tipo B2-3 | 1 | 1 | 1 | Und/día | 12471.1318 | 12471.1318 | 12471.1318
TA060SIR1D1C1240R+3 | LINEAS | Montaje Torre de anclaje, retención intermedia y terminal (15°) Tipo R2+3 | 1 | 1 | 1 | Und/día | 15502.334 | 15502.334 | 15502.334
TA060SIR1D1C1240R±0 | LINEAS | Montaje Torre de anclaje, retención intermedia y terminal (15°) Tipo R2±0 | 1 | 1 | 1 | Und/día | 14500.6944 | 14500.6944 | 14500.6944
TA060SIR1D1C1240R-3 | LINEAS | Montaje Torre de anclaje, retención intermedia y terminal (15°) Tipo R2-3 | 1 | 1 | 1 | Und/día | 13499.0548 | 13499.0548 | 13499.0548
TA060SIR1D1C1240S+3 | LINEAS | Montaje Torre de suspensión tipo S2 (5°)Tipo S2+3 | 1 | 1 | 1 | Und/día | 6553.3903 | 6553.3903 | 6553.3903
TA060SIR1D1C1240S+6 | LINEAS | Montaje Torre de suspensión tipo S2 (5°)Tipo S2+6 | 1 | 1 | 1 | Und/día | 6979.2273 | 6979.2273 | 6979.2273
TA060SIR1D1C1240S±0 | LINEAS | Montaje Torre de suspensión tipo S2 (5°)Tipo S2±0 | 1 | 1 | 1 | Und/día | 6127.5532 | 6127.5532 | 6127.5532
TA060SIR1D1C1240S-3 | LINEAS | Montaje Torre de suspensión tipo S2 (5°)Tipo S2-3 | 1 | 1 | 1 | Und/día | 5701.7162 | 5701.7162 | 5701.7162
TA060SIR1D1C1240S-6 | LINEAS | Montaje Torre de suspensión tipo S2 (5°)Tipo S2-6 | 1 | 1 | 1 | Und/día | 5275.8792 | 5275.8792 | 5275.8792
TA060SIR1S1C1120A+3 | LINEAS | Montaje Torre de ángulo menor tipo A1 (30°)Tipo A1+3 | 1 | 1 | 1 | Und/día | 4512.9385 | 4512.9385 | 4512.9385
TA060SIR1S1C1120A±0 | LINEAS | Montaje Torre de ángulo menor tipo A1 (30°)Tipo A1±0 | 1 | 1 | 1 | Und/día | 4179.564 | 4179.564 | 4179.564
TA060SIR1S1C1120A-3 | LINEAS | Montaje Torre de ángulo menor tipo A1 (30°)Tipo A1-3 | 1 | 1 | 1 | Und/día | 3846.1894 | 3846.1894 | 3846.1894
TA060SIR1S1C1120B+3 | LINEAS | Montaje Torre de ángulo mayor tipo B1 (65°)Tipo B1+3 | 1 | 1 | 1 | Und/día | 6351.7536 | 6351.7536 | 6351.7536
TA060SIR1S1C1120B±0 | LINEAS | Montaje Torre de ángulo mayor tipo B1 (65°)Tipo B1±0 | 1 | 1 | 1 | Und/día | 5883.7995 | 5883.7995 | 5883.7995
TA060SIR1S1C1120B-3 | LINEAS | Montaje Torre de ángulo mayor tipo B1 (65°)Tipo B1-3 | 1 | 1 | 1 | Und/día | 5415.8455 | 5415.8455 | 5415.8455
TA060SIR1S1C1120R+3 | LINEAS | Montaje Torre de anclaje, retención intermedia y terminal (15°) Tipo R1+3 | 1 | 1 | 1 | Und/día | 6945.7466 | 6945.7466 | 6945.7466
TA060SIR1S1C1120R±0 | LINEAS | Montaje Torre de anclaje, retención intermedia y terminal (15°) Tipo R1±0 | 1 | 1 | 1 | Und/día | 6430.9198 | 6430.9198 | 6430.9198
TA060SIR1S1C1120R-3 | LINEAS | Montaje Torre de anclaje, retención intermedia y terminal (15°) Tipo R1-3 | 1 | 1 | 1 | Und/día | 5916.093 | 5916.093 | 5916.093
TA060SIR1S1C1120S+3 | LINEAS | Montaje Torre de suspensión tipo S1 (5°)Tipo S1+3 | 1 | 1 | 1 | Und/día | 2953.6555 | 2953.6555 | 2953.6555
TA060SIR1S1C1120S+6 | LINEAS | Montaje Torre de suspensión tipo S1 (5°)Tipo S1+6 | 1 | 1 | 1 | Und/día | 3173.8248 | 3173.8248 | 3173.8248
TA060SIR1S1C1120S±0 | LINEAS | Montaje Torre de suspensión tipo S1 (5°)Tipo S1±0 | 1 | 1 | 1 | Und/día | 2733.4862 | 2733.4862 | 2733.4862
TA060SIR1S1C1120S-3 | LINEAS | Montaje Torre de suspensión tipo S1 (5°)Tipo S1-3 | 1 | 1 | 1 | Und/día | 2513.3169 | 2513.3169 | 2513.3169
TA060SIR1S1C1120S-6 | LINEAS | Montaje Torre de suspensión tipo S1 (5°)Tipo S1-6 | 1 | 1 | 1 | Und/día | 2293.1476 | 2293.1476 | 2293.1476
TA060SIR1S1C1240A+3 | LINEAS | Montaje Torre de ángulo menor tipo A1 (30°)Tipo A1+3 | 1 | 1 | 1 | Und/día | 6155.1734 | 6155.1734 | 6155.1734
TA060SIR1S1C1240A±0 | LINEAS | Montaje Torre de ángulo menor tipo A1 (30°)Tipo A1±0 | 1 | 1 | 1 | Und/día | 5707.862 | 5707.862 | 5707.862
TA060SIR1S1C1240A-3 | LINEAS | Montaje Torre de ángulo menor tipo A1 (30°)Tipo A1-3 | 1 | 1 | 1 | Und/día | 5260.5506 | 5260.5506 | 5260.5506
TA060SIR1S1C1240B+3 | LINEAS | Montaje Torre de ángulo mayor tipo B1 (65°)Tipo B1+3 | 1 | 1 | 1 | Und/día | 8727.24 | 8727.24 | 8727.24
TA060SIR1S1C1240B±0 | LINEAS | Montaje Torre de ángulo mayor tipo B1 (65°)Tipo B1±0 | 1 | 1 | 1 | Und/día | 8095.1652 | 8095.1652 | 8095.1652
TA060SIR1S1C1240B-3 | LINEAS | Montaje Torre de ángulo mayor tipo B1 (65°)Tipo B1-3 | 1 | 1 | 1 | Und/día | 7463.0903 | 7463.0903 | 7463.0903
TA060SIR1S1C1240R+3 | LINEAS | Montaje Torre de anclaje, retención intermedia y terminal (15°) Tipo R1+3 | 1 | 1 | 1 | Und/día | 9399.587 | 9399.587 | 9399.587
TA060SIR1S1C1240R±0 | LINEAS | Montaje Torre de anclaje, retención intermedia y terminal (15°) Tipo R1±0 | 1 | 1 | 1 | Und/día | 8713.417 | 8713.417 | 8713.417
TA060SIR1S1C1240R-3 | LINEAS | Montaje Torre de anclaje, retención intermedia y terminal (15°) Tipo R1-3 | 1 | 1 | 1 | Und/día | 8027.2471 | 8027.2471 | 8027.2471
TA060SIR1S1C1240S+3 | LINEAS | Montaje Torre de suspensión tipo S1 (5°)Tipo S1+3 | 1 | 1 | 1 | Und/día | 3952.2092 | 3952.2092 | 3952.2092
TA060SIR1S1C1240S+6 | LINEAS | Montaje Torre de suspensión tipo S1 (5°)Tipo S1+6 | 1 | 1 | 1 | Und/día | 4243.055 | 4243.055 | 4243.055
TA060SIR1S1C1240S±0 | LINEAS | Montaje Torre de suspensión tipo S1 (5°)Tipo S1±0 | 1 | 1 | 1 | Und/día | 3661.3634 | 3661.3634 | 3661.3634
TA060SIR1S1C1240S-3 | LINEAS | Montaje Torre de suspensión tipo S1 (5°)Tipo S1-3 | 1 | 1 | 1 | Und/día | 3370.5175 | 3370.5175 | 3370.5175
TA060SIR1S1C1240S-6 | LINEAS | Montaje Torre de suspensión tipo S1 (5°)Tipo S1-6 | 1 | 1 | 1 | Und/día | 3079.6717 | 3079.6717 | 3079.6717
TA138SER0S1C4240A+3 | LINEAS | Montaje Torre de ángulo menor tipo AS1 (30°)Tipo AS1+3 | 1 | 1 | 1 | Und/día | 6072.3681 | 6072.3681 | 6072.3681
TA138SER0S1C4240A±0 | LINEAS | Montaje Torre de ángulo menor tipo AS1 (30°)Tipo AS1±0 | 1 | 1 | 1 | Und/día | 5688.9682 | 5688.9682 | 5688.9682
TA138SER0S1C4240A-3 | LINEAS | Montaje Torre de ángulo menor tipo AS1 (30°)Tipo AS1-3 | 1 | 1 | 1 | Und/día | 5305.5684 | 5305.5684 | 5305.5684
TA138SER0S1C4240B+3 | LINEAS | Montaje Torre de ángulo mayor tipo BS1 (65°)Tipo BS1+3 | 1 | 1 | 1 | Und/día | 8391.2699 | 8391.2699 | 8391.2699
TA138SER0S1C4240B±0 | LINEAS | Montaje Torre de ángulo mayor tipo BS1 (65°)Tipo BS1±0 | 1 | 1 | 1 | Und/día | 7863.4259 | 7863.4259 | 7863.4259
TA138SER0S1C4240B-3 | LINEAS | Montaje Torre de ángulo mayor tipo BS1 (65°)Tipo BS1-3 | 1 | 1 | 1 | Und/día | 7335.5819 | 7335.5819 | 7335.5819
TA138SER0S1C4240R+3 | LINEAS | Montaje Torre de anclaje, retención intermedia y terminal (15°) Tipo RS1+3 | 1 | 1 | 1 | Und/día | 9119.8928 | 9119.8928 | 9119.8928
TA138SER0S1C4240R±0 | LINEAS | Montaje Torre de anclaje, retención intermedia y terminal (15°) Tipo RS1±0 | 1 | 1 | 1 | Und/día | 8541.4254 | 8541.4254 | 8541.4254
TA138SER0S1C4240R-3 | LINEAS | Montaje Torre de anclaje, retención intermedia y terminal (15°) Tipo RS1-3 | 1 | 1 | 1 | Und/día | 7962.9579 | 7962.9579 | 7962.9579
TA138SER0S1C4240S+3 | LINEAS | Montaje Torre de suspensión tipo SS1 (5°)Tipo SS1+3 | 1 | 1 | 1 | Und/día | 4096.5485 | 4096.5485 | 4096.5485
TA138SER0S1C4240S+6 | LINEAS | Montaje Torre de suspensión tipo SS1 (5°)Tipo SS1+6 | 1 | 1 | 1 | Und/día | 4358.3266 | 4358.3266 | 4358.3266
TA138SER0S1C4240S±0 | LINEAS | Montaje Torre de suspensión tipo SS1 (5°)Tipo SS1±0 | 1 | 1 | 1 | Und/día | 3834.7703 | 3834.7703 | 3834.7703
TA138SER0S1C4240S-3 | LINEAS | Montaje Torre de suspensión tipo SS1 (5°)Tipo SS1-3 | 1 | 1 | 1 | Und/día | 3572.9921 | 3572.9921 | 3572.9921
TA138SER0S1C4240S-6 | LINEAS | Montaje Torre de suspensión tipo SS1 (5°)Tipo SS1-6 | 1 | 1 | 1 | Und/día | 3311.214 | 3311.214 | 3311.214
TA138SER0S1C4300A+3 | LINEAS | Montaje Torre de ángulo menor tipo AS1 (30°)Tipo AS1+3 | 1 | 1 | 1 | Und/día | 6332.0375 | 6332.0375 | 6332.0375
TA138SER0S1C4300A±0 | LINEAS | Montaje Torre de ángulo menor tipo AS1 (30°)Tipo AS1±0 | 1 | 1 | 1 | Und/día | 5925.9148 | 5925.9148 | 5925.9148
TA138SER0S1C4300A-3 | LINEAS | Montaje Torre de ángulo menor tipo AS1 (30°)Tipo AS1-3 | 1 | 1 | 1 | Und/día | 5519.792 | 5519.792 | 5519.792
TA138SER0S1C4300B+3 | LINEAS | Montaje Torre de ángulo mayor tipo BS1 (65°)Tipo BS1+3 | 1 | 1 | 1 | Und/día | 8584.4784 | 8584.4784 | 8584.4784
TA138SER0S1C4300B±0 | LINEAS | Montaje Torre de ángulo mayor tipo BS1 (65°)Tipo BS1±0 | 1 | 1 | 1 | Und/día | 8036.1495 | 8036.1495 | 8036.1495
TA138SER0S1C4300B-3 | LINEAS | Montaje Torre de ángulo mayor tipo BS1 (65°)Tipo BS1-3 | 1 | 1 | 1 | Und/día | 7487.8207 | 7487.8207 | 7487.8207
TA138SER0S1C4300R+3 | LINEAS | Montaje Torre de anclaje, retención intermedia y terminal (15°) Tipo RS1+3 | 1 | 1 | 1 | Und/día | 9651.0804 | 9651.0804 | 9651.0804
TA138SER0S1C4300R±0 | LINEAS | Montaje Torre de anclaje, retención intermedia y terminal (15°) Tipo RS1±0 | 1 | 1 | 1 | Und/día | 9028.97 | 9028.97 | 9028.97
TA138SER0S1C4300R-3 | LINEAS | Montaje Torre de anclaje, retención intermedia y terminal (15°) Tipo RS1-3 | 1 | 1 | 1 | Und/día | 8406.8596 | 8406.8596 | 8406.8596
TA138SER0S1C4300S+3 | LINEAS | Montaje Torre de suspensión tipo SS1 (5°)Tipo SS1+3 | 1 | 1 | 1 | Und/día | 4400.7819 | 4400.7819 | 4400.7819
TA138SER0S1C4300S+6 | LINEAS | Montaje Torre de suspensión tipo SS1 (5°)Tipo SS1+6 | 1 | 1 | 1 | Und/día | 4686.7236 | 4686.7236 | 4686.7236
TA138SER0S1C4300S±0 | LINEAS | Montaje Torre de suspensión tipo SS1 (5°)Tipo SS1±0 | 1 | 1 | 1 | Und/día | 4114.8401 | 4114.8401 | 4114.8401
TA138SER0S1C4300S-3 | LINEAS | Montaje Torre de suspensión tipo SS1 (5°)Tipo SS1-3 | 1 | 1 | 1 | Und/día | 3828.8984 | 3828.8984 | 3828.8984
TA138SER0S1C4300S-6 | LINEAS | Montaje Torre de suspensión tipo SS1 (5°)Tipo SS1-6 | 1 | 1 | 1 | Und/día | 3542.9567 | 3542.9567 | 3542.9567
TA138SER0S1C4400A+3 | LINEAS | Montaje Torre de ángulo menor tipo AS1 (30°)Tipo AS1+3 | 1 | 1 | 1 | Und/día | 7951.5339 | 7951.5339 | 7951.5339
TA138SER0S1C4400A±0 | LINEAS | Montaje Torre de ángulo menor tipo AS1 (30°)Tipo AS1±0 | 1 | 1 | 1 | Und/día | 7463.0141 | 7463.0141 | 7463.0141
TA138SER0S1C4400A-3 | LINEAS | Montaje Torre de ángulo menor tipo AS1 (30°)Tipo AS1-3 | 1 | 1 | 1 | Und/día | 6974.4944 | 6974.4944 | 6974.4944
TA138SER0S1C4400B+3 | LINEAS | Montaje Torre de ángulo mayor tipo BS1 (65°)Tipo BS1+3 | 1 | 1 | 1 | Und/día | 10990.5713 | 10990.5713 | 10990.5713
TA138SER0S1C4400B±0 | LINEAS | Montaje Torre de ángulo mayor tipo BS1 (65°)Tipo BS1±0 | 1 | 1 | 1 | Und/día | 10317.955 | 10317.955 | 10317.955
TA138SER0S1C4400B-3 | LINEAS | Montaje Torre de ángulo mayor tipo BS1 (65°)Tipo BS1-3 | 1 | 1 | 1 | Und/día | 9645.3386 | 9645.3386 | 9645.3386
TA138SER0S1C4400R+3 | LINEAS | Montaje Torre de anclaje, retención intermedia y terminal (15°) Tipo RS1+3 | 1 | 1 | 1 | Und/día | 11924.8704 | 11924.8704 | 11924.8704
TA138SER0S1C4400R±0 | LINEAS | Montaje Torre de anclaje, retención intermedia y terminal (15°) Tipo RS1±0 | 1 | 1 | 1 | Und/día | 11188.5793 | 11188.5793 | 11188.5793
TA138SER0S1C4400R-3 | LINEAS | Montaje Torre de anclaje, retención intermedia y terminal (15°) Tipo RS1-3 | 1 | 1 | 1 | Und/día | 10452.2881 | 10452.2881 | 10452.2881
TA138SER0S1C4400S+3 | LINEAS | Montaje Torre de suspensión tipo SS1 (5°)Tipo SS1+3 | 1 | 1 | 1 | Und/día | 5337.8997 | 5337.8997 | 5337.8997
TA138SER0S1C4400S+6 | LINEAS | Montaje Torre de suspensión tipo SS1 (5°)Tipo SS1+6 | 1 | 1 | 1 | Und/día | 5670.3154 | 5670.3154 | 5670.3154
TA138SER0S1C4400S±0 | LINEAS | Montaje Torre de suspensión tipo SS1 (5°)Tipo SS1±0 | 1 | 1 | 1 | Und/día | 5005.484 | 5005.484 | 5005.484
TA138SER0S1C4400S-3 | LINEAS | Montaje Torre de suspensión tipo SS1 (5°)Tipo SS1-3 | 1 | 1 | 1 | Und/día | 4673.0682 | 4673.0682 | 4673.0682
TA138SER0S1C4400S-6 | LINEAS | Montaje Torre de suspensión tipo SS1 (5°)Tipo SS1-6 | 1 | 1 | 1 | Und/día | 4340.6525 | 4340.6525 | 4340.6525
TA138SIR0D1C1240A+3 | LINEAS | Montaje de Torre de ángulo menor tipo AS2 (30°)Tipo AS2+3 | 1 | 1 | 1 |  | 9433.1983 | 9433.1983 | 9433.1983
TA138SIR0D1C1240A±0 | LINEAS | Montaje de Torre de ángulo menor tipo AS2 (30°)Tipo AS2±0 | 1 | 1 | 1 |  | 8826.98 | 8826.98 | 8826.98
TA138SIR0D1C1240A-3 | LINEAS | Montaje de Torre de ángulo menor tipo AS2 (30°)Tipo AS2-3 | 1 | 1 | 1 |  | 8220.7616 | 8220.7616 | 8220.7616
TA138SIR0D1C1240B+3 | LINEAS | Montaje de Torre de ángulo mayor tipo BS2 (65°)Tipo BS2+3 | 1 | 1 | 1 |  | 12990.5681 | 12990.5681 | 12990.5681
TA138SIR0D1C1240B±0 | LINEAS | Montaje de Torre de ángulo mayor tipo BS2 (65°)Tipo BS2±0 | 1 | 1 | 1 |  | 12159.1148 | 12159.1148 | 12159.1148
TA138SIR0D1C1240B-3 | LINEAS | Montaje de Torre de ángulo mayor tipo BS2 (65°)Tipo BS2-3 | 1 | 1 | 1 |  | 11327.6614 | 11327.6614 | 11327.6614
TA138SIR0D1C1240R+3 | LINEAS | Montaje de Torre de anclaje, retención intermedia y terminal (15°) Tipo RS2+3 | 1 | 1 | 1 |  | 14215.7177 | 14215.7177 | 14215.7177
TA138SIR0D1C1240R±0 | LINEAS | Montaje de Torre de anclaje, retención intermedia y terminal (15°) Tipo RS2±0 | 1 | 1 | 1 |  | 13297.7058 | 13297.7058 | 13297.7058
TA138SIR0D1C1240R-3 | LINEAS | Montaje de Torre de anclaje, retención intermedia y terminal (15°) Tipo RS2-3 | 1 | 1 | 1 |  | 12379.6939 | 12379.6939 | 12379.6939
TA138SIR0D1C1240S+3 | LINEAS | Montaje de Torre de suspensión tipo SS2 (5°)Tipo SS2+3 | 1 | 1 | 1 |  | 6414.3611 | 6414.3611 | 6414.3611
TA138SIR0D1C1240S+6 | LINEAS | Montaje de Torre de suspensión tipo SS2 (5°)Tipo SS2+6 | 1 | 1 | 1 |  | 6831.7123 | 6831.7123 | 6831.7123
TA138SIR0D1C1240S±0 | LINEAS | Montaje de Torre de suspensión tipo SS2 (5°)Tipo SS2±0 | 1 | 1 | 1 |  | 5997.01 | 5997.01 | 5997.01
TA138SIR0D1C1240S-3 | LINEAS | Montaje de Torre de suspensión tipo SS2 (5°)Tipo SS2-3 | 1 | 1 | 1 |  | 5579.6588 | 5579.6588 | 5579.6588
TA138SIR0D1C1240S-6 | LINEAS | Montaje de Torre de suspensión tipo SS2 (5°)Tipo SS2-6 | 1 | 1 | 1 |  | 5162.3076 | 5162.3076 | 5162.3076
TA138SIR0D1C1300A+3 | LINEAS | Montaje de Torre de ángulo menor tipo AS2 (30°)Tipo AS2+3 | 1 | 1 | 1 |  | 10398.24 | 10398.24 | 10398.24
TA138SIR0D1C1300A±0 | LINEAS | Montaje de Torre de ángulo menor tipo AS2 (30°)Tipo AS2±0 | 1 | 1 | 1 |  | 9729.8643 | 9729.8643 | 9729.8643
TA138SIR0D1C1300A-3 | LINEAS | Montaje de Torre de ángulo menor tipo AS2 (30°)Tipo AS2-3 | 1 | 1 | 1 |  | 9061.4887 | 9061.4887 | 9061.4887
TA138SIR0D1C1300B+3 | LINEAS | Montaje de Torre de ángulo mayor tipo BS2 (65°)Tipo BS2+3 | 1 | 1 | 1 |  | 14358.7879 | 14358.7879 | 14358.7879
TA138SIR0D1C1300B±0 | LINEAS | Montaje de Torre de ángulo mayor tipo BS2 (65°)Tipo BS2±0 | 1 | 1 | 1 |  | 13439.6974 | 13439.6974 | 13439.6974
TA138SIR0D1C1300B-3 | LINEAS | Montaje de Torre de ángulo mayor tipo BS2 (65°)Tipo BS2-3 | 1 | 1 | 1 |  | 12520.6069 | 12520.6069 | 12520.6069
TA138SIR0D1C1300R+3 | LINEAS | Montaje de Torre de anclaje, retención intermedia y terminal (15°) Tipo RS2+3 | 1 | 1 | 1 |  | 15627.1624 | 15627.1624 | 15627.1624
TA138SIR0D1C1300R±0 | LINEAS | Montaje de Torre de anclaje, retención intermedia y terminal (15°) Tipo RS2±0 | 1 | 1 | 1 |  | 14617.5255 | 14617.5255 | 14617.5255
TA138SIR0D1C1300R-3 | LINEAS | Montaje de Torre de anclaje, retención intermedia y terminal (15°) Tipo RS2-3 | 1 | 1 | 1 |  | 13607.8886 | 13607.8886 | 13607.8886
TA138SIR0D1C1300S+3 | LINEAS | Montaje de Torre de suspensión tipo SS2 (5°)Tipo SS2+3 | 1 | 1 | 1 |  | 7025.2482 | 7025.2482 | 7025.2482
TA138SIR0D1C1300S+6 | LINEAS | Montaje de Torre de suspensión tipo SS2 (5°)Tipo SS2+6 | 1 | 1 | 1 |  | 7482.8519 | 7482.8519 | 7482.8519
TA138SIR0D1C1300S±0 | LINEAS | Montaje de Torre de suspensión tipo SS2 (5°)Tipo SS2±0 | 1 | 1 | 1 |  | 6567.6444 | 6567.6444 | 6567.6444
TA138SIR0D1C1300S-3 | LINEAS | Montaje de Torre de suspensión tipo SS2 (5°)Tipo SS2-3 | 1 | 1 | 1 |  | 6110.0406 | 6110.0406 | 6110.0406
TA138SIR0D1C1300S-6 | LINEAS | Montaje de Torre de suspensión tipo SS2 (5°)Tipo SS2-6 | 1 | 1 | 1 |  | 5652.4368 | 5652.4368 | 5652.4368
TA138SIR0D1C1400A+3 | LINEAS | Montaje de Torre de ángulo menor tipo AS2 (30°)Tipo AS2+3 | 1 | 1 | 1 |  | 11942.374 | 11942.374 | 11942.374
TA138SIR0D1C1400A±0 | LINEAS | Montaje de Torre de ángulo menor tipo AS2 (30°)Tipo AS2±0 | 1 | 1 | 1 |  | 11172.9966 | 11172.9966 | 11172.9966
TA138SIR0D1C1400A-3 | LINEAS | Montaje de Torre de ángulo menor tipo AS2 (30°)Tipo AS2-3 | 1 | 1 | 1 |  | 10403.6192 | 10403.6192 | 10403.6192
TA138SIR0D1C1400B+3 | LINEAS | Montaje de Torre de ángulo mayor tipo BS2 (65°)Tipo BS2+3 | 1 | 1 | 1 |  | 16548.0995 | 16548.0995 | 16548.0995
TA138SIR0D1C1400B±0 | LINEAS | Montaje de Torre de ángulo mayor tipo BS2 (65°)Tipo BS2±0 | 1 | 1 | 1 |  | 15486.6032 | 15486.6032 | 15486.6032
TA138SIR0D1C1400B-3 | LINEAS | Montaje de Torre de ángulo mayor tipo BS2 (65°)Tipo BS2-3 | 1 | 1 | 1 |  | 14425.1069 | 14425.1069 | 14425.1069
TA138SIR0D1C1400R+3 | LINEAS | Montaje de Torre de anclaje, retención intermedia y terminal (15°) Tipo RS2+3 | 1 | 1 | 1 |  | 17883.8909 | 17883.8909 | 17883.8909
TA138SIR0D1C1400R±0 | LINEAS | Montaje de Torre de anclaje, retención intermedia y terminal (15°) Tipo RS2±0 | 1 | 1 | 1 |  | 16725.4614 | 16725.4614 | 16725.4614
TA138SIR0D1C1400R-3 | LINEAS | Montaje de Torre de anclaje, retención intermedia y terminal (15°) Tipo RS2-3 | 1 | 1 | 1 |  | 15567.032 | 15567.032 | 15567.032
TA138SIR0D1C1400S+3 | LINEAS | Montaje de Torre de suspensión tipo SS2 (5°)Tipo SS2+3 | 1 | 1 | 1 |  | 7999.6337 | 7999.6337 | 7999.6337
TA138SIR0D1C1400S+6 | LINEAS | Montaje de Torre de suspensión tipo SS2 (5°)Tipo SS2+6 | 1 | 1 | 1 |  | 8522.4953 | 8522.4953 | 8522.4953
TA138SIR0D1C1400S±0 | LINEAS | Montaje de Torre de suspensión tipo SS2 (5°)Tipo SS2±0 | 1 | 1 | 1 |  | 7476.772 | 7476.772 | 7476.772
TA138SIR0D1C1400S-3 | LINEAS | Montaje de Torre de suspensión tipo SS2 (5°)Tipo SS2-3 | 1 | 1 | 1 |  | 6953.9104 | 6953.9104 | 6953.9104
TA138SIR0D1C1400S-6 | LINEAS | Montaje de Torre de suspensión tipo SS2 (5°)Tipo SS2-6 | 1 | 1 | 1 |  | 6431.0487 | 6431.0487 | 6431.0487
TA138SIR0S1C1240A+3 | LINEAS | Montaje Torre de ángulo menor tipo AS1 (30°)Tipo AS1+3 | 1 | 1 | 1 | Und/día | 6901.6837 | 6901.6837 | 6901.6837
TA138SIR0S1C1240A±0 | LINEAS | Montaje Torre de ángulo menor tipo AS1 (30°)Tipo AS1±0 | 1 | 1 | 1 | Und/día | 6458.1515 | 6458.1515 | 6458.1515
TA138SIR0S1C1240A-3 | LINEAS | Montaje Torre de ángulo menor tipo AS1 (30°)Tipo AS1-3 | 1 | 1 | 1 | Und/día | 6014.6193 | 6014.6193 | 6014.6193
TA138SIR0S1C1240B+3 | LINEAS | Montaje Torre de ángulo mayor tipo BS1 (65°)Tipo BS1+3 | 1 | 1 | 1 | Und/día | 9504.3897 | 9504.3897 | 9504.3897
TA138SIR0S1C1240B±0 | LINEAS | Montaje Torre de ángulo mayor tipo BS1 (65°)Tipo BS1±0 | 1 | 1 | 1 | Und/día | 8896.0671 | 8896.0671 | 8896.0671
TA138SIR0S1C1240B-3 | LINEAS | Montaje Torre de ángulo mayor tipo BS1 (65°)Tipo BS1-3 | 1 | 1 | 1 | Und/día | 8287.7444 | 8287.7444 | 8287.7444
TA138SIR0S1C1240R+3 | LINEAS | Montaje Torre de anclaje, retención intermedia y terminal (15°) Tipo RS1+3 | 1 | 1 | 1 | Und/día | 10400.7554 | 10400.7554 | 10400.7554
TA138SIR0S1C1240R±0 | LINEAS | Montaje Torre de anclaje, retención intermedia y terminal (15°) Tipo RS1±0 | 1 | 1 | 1 | Und/día | 9729.1032 | 9729.1032 | 9729.1032
TA138SIR0S1C1240R-3 | LINEAS | Montaje Torre de anclaje, retención intermedia y terminal (15°) Tipo RS1-3 | 1 | 1 | 1 | Und/día | 9057.4511 | 9057.4511 | 9057.4511
TA138SIR0S1C1240S+3 | LINEAS | Montaje Torre de suspensión tipo SS1 (5°)Tipo SS1+3 | 1 | 1 | 1 | Und/día | 4692.9886 | 4692.9886 | 4692.9886
TA138SIR0S1C1240S+6 | LINEAS | Montaje Torre de suspensión tipo SS1 (5°)Tipo SS1+6 | 1 | 1 | 1 | Und/día | 4998.3384 | 4998.3384 | 4998.3384
TA138SIR0S1C1240S±0 | LINEAS | Montaje Torre de suspensión tipo SS1 (5°)Tipo SS1±0 | 1 | 1 | 1 | Und/día | 4387.6387 | 4387.6387 | 4387.6387
TA138SIR0S1C1240S-3 | LINEAS | Montaje Torre de suspensión tipo SS1 (5°)Tipo SS1-3 | 1 | 1 | 1 | Und/día | 4082.2889 | 4082.2889 | 4082.2889
TA138SIR0S1C1240S-6 | LINEAS | Montaje Torre de suspensión tipo SS1 (5°)Tipo SS1-6 | 1 | 1 | 1 | Und/día | 3776.939 | 3776.939 | 3776.939
TA138SIR0S1C1300A+3 | LINEAS | Montaje Torre de ángulo menor tipo AS1 (30°)Tipo AS1+3 | 1 | 1 | 1 | Und/día | 7580.3333 | 7580.3333 | 7580.3333
TA138SIR0S1C1300A±0 | LINEAS | Montaje Torre de ángulo menor tipo AS1 (30°)Tipo AS1±0 | 1 | 1 | 1 | Und/día | 7093.0864 | 7093.0864 | 7093.0864
TA138SIR0S1C1300A-3 | LINEAS | Montaje Torre de ángulo menor tipo AS1 (30°)Tipo AS1-3 | 1 | 1 | 1 | Und/día | 6605.8395 | 6605.8395 | 6605.8395
TA138SIR0S1C1300B+3 | LINEAS | Montaje Torre de ángulo mayor tipo BS1 (65°)Tipo BS1+3 | 1 | 1 | 1 | Und/día | 10467.579 | 10467.579 | 10467.579
TA138SIR0S1C1300B±0 | LINEAS | Montaje Torre de ángulo mayor tipo BS1 (65°)Tipo BS1±0 | 1 | 1 | 1 | Und/día | 9797.5606 | 9797.5606 | 9797.5606
TA138SIR0S1C1300B-3 | LINEAS | Montaje Torre de ángulo mayor tipo BS1 (65°)Tipo BS1-3 | 1 | 1 | 1 | Und/día | 9127.5422 | 9127.5422 | 9127.5422
TA138SIR0S1C1300R+3 | LINEAS | Montaje Torre de anclaje, retención intermedia y terminal (15°) Tipo RS1+3 | 1 | 1 | 1 | Und/día | 11392.226 | 11392.226 | 11392.226
TA138SIR0S1C1300R±0 | LINEAS | Montaje Torre de anclaje, retención intermedia y terminal (15°) Tipo RS1±0 | 1 | 1 | 1 | Und/día | 10656.1991 | 10656.1991 | 10656.1991
TA138SIR0S1C1300R-3 | LINEAS | Montaje Torre de anclaje, retención intermedia y terminal (15°) Tipo RS1-3 | 1 | 1 | 1 | Und/día | 9920.1722 | 9920.1722 | 9920.1722
TA138SIR0S1C1300S+3 | LINEAS | Montaje Torre de suspensión tipo SS1 (5°)Tipo SS1+3 | 1 | 1 | 1 | Und/día | 5121.417 | 5121.417 | 5121.417
TA138SIR0S1C1300S+6 | LINEAS | Montaje Torre de suspensión tipo SS1 (5°)Tipo SS1+6 | 1 | 1 | 1 | Und/día | 5455.0109 | 5455.0109 | 5455.0109
TA138SIR0S1C1300S±0 | LINEAS | Montaje Torre de suspensión tipo SS1 (5°)Tipo SS1±0 | 1 | 1 | 1 | Und/día | 4787.8231 | 4787.8231 | 4787.8231
TA138SIR0S1C1300S-3 | LINEAS | Montaje Torre de suspensión tipo SS1 (5°)Tipo SS1-3 | 1 | 1 | 1 | Und/día | 4454.2292 | 4454.2292 | 4454.2292
TA138SIR0S1C1300S-6 | LINEAS | Montaje Torre de suspensión tipo SS1 (5°)Tipo SS1-6 | 1 | 1 | 1 | Und/día | 4120.6353 | 4120.6353 | 4120.6353
TA138SIR0S1C1400A+3 | LINEAS | Montaje Torre de ángulo menor tipo AS1 (30°)Tipo AS1+3 | 1 | 1 | 1 | Und/día | 8670.5001 | 8670.5001 | 8670.5001
TA138SIR0S1C1400A±0 | LINEAS | Montaje Torre de ángulo menor tipo AS1 (30°)Tipo AS1±0 | 1 | 1 | 1 | Und/día | 8111.9105 | 8111.9105 | 8111.9105
TA138SIR0S1C1400A-3 | LINEAS | Montaje Torre de ángulo menor tipo AS1 (30°)Tipo AS1-3 | 1 | 1 | 1 | Und/día | 7553.3208 | 7553.3208 | 7553.3208
TA138SIR0S1C1400B+3 | LINEAS | Montaje Torre de ángulo mayor tipo BS1 (65°)Tipo BS1+3 | 1 | 1 | 1 | Und/día | 12014.3867 | 12014.3867 | 12014.3867
TA138SIR0S1C1400B±0 | LINEAS | Montaje Torre de ángulo mayor tipo BS1 (65°)Tipo BS1±0 | 1 | 1 | 1 | Und/día | 11243.7105 | 11243.7105 | 11243.7105
TA138SIR0S1C1400B-3 | LINEAS | Montaje Torre de ángulo mayor tipo BS1 (65°)Tipo BS1-3 | 1 | 1 | 1 | Und/día | 10473.0342 | 10473.0342 | 10473.0342
TA138SIR0S1C1400R+3 | LINEAS | Montaje Torre de anclaje, retención intermedia y terminal (15°) Tipo RS1+3 | 1 | 1 | 1 | Und/día | 12984.2089 | 12984.2089 | 12984.2089
TA138SIR0S1C1400R±0 | LINEAS | Montaje Torre de anclaje, retención intermedia y terminal (15°) Tipo RS1±0 | 1 | 1 | 1 | Und/día | 12143.1565 | 12143.1565 | 12143.1565
TA138SIR0S1C1400R-3 | LINEAS | Montaje Torre de anclaje, retención intermedia y terminal (15°) Tipo RS1-3 | 1 | 1 | 1 | Und/día | 11302.104 | 11302.104 | 11302.104
TA138SIR0S1C1400S+3 | LINEAS | Montaje Torre de suspensión tipo SS1 (5°)Tipo SS1+3 | 1 | 1 | 1 | Und/día | 5807.9596 | 5807.9596 | 5807.9596
TA138SIR0S1C1400S+6 | LINEAS | Montaje Torre de suspensión tipo SS1 (5°)Tipo SS1+6 | 1 | 1 | 1 | Und/día | 6187.5719 | 6187.5719 | 6187.5719
TA138SIR0S1C1400S±0 | LINEAS | Montaje Torre de suspensión tipo SS1 (5°)Tipo SS1±0 | 1 | 1 | 1 | Und/día | 5428.3473 | 5428.3473 | 5428.3473
TA138SIR0S1C1400S-3 | LINEAS | Montaje Torre de suspensión tipo SS1 (5°)Tipo SS1-3 | 1 | 1 | 1 | Und/día | 5048.7349 | 5048.7349 | 5048.7349
TA138SIR0S1C1400S-6 | LINEAS | Montaje Torre de suspensión tipo SS1 (5°)Tipo SS1-6 | 1 | 1 | 1 | Und/día | 4669.1226 | 4669.1226 | 4669.1226
TA138SIR1D1C1240A+3 | LINEAS | Montaje de Torre de ángulo menor tipo AS2 (30°)Tipo AS2+3 | 1 | 1 | 1 |  | 9164.3327 | 9164.3327 | 9164.3327
TA138SIR1D1C1240A±0 | LINEAS | Montaje de Torre de ángulo menor tipo AS2 (30°)Tipo AS2±0 | 1 | 1 | 1 |  | 8519.7002 | 8519.7002 | 8519.7002
TA138SIR1D1C1240A-3 | LINEAS | Montaje de Torre de ángulo menor tipo AS2 (30°)Tipo AS2-3 | 1 | 1 | 1 |  | 7875.0677 | 7875.0677 | 7875.0677
TA138SIR1D1C1240B+3 | LINEAS | Montaje de Torre de ángulo mayor tipo BS2 (65°)Tipo BS2+3 | 1 | 1 | 1 |  | 12977.8218 | 12977.8218 | 12977.8218
TA138SIR1D1C1240B±0 | LINEAS | Montaje de Torre de ángulo mayor tipo BS2 (65°)Tipo BS2±0 | 1 | 1 | 1 |  | 12068.2575 | 12068.2575 | 12068.2575
TA138SIR1D1C1240B-3 | LINEAS | Montaje de Torre de ángulo mayor tipo BS2 (65°)Tipo BS2-3 | 1 | 1 | 1 |  | 11158.6932 | 11158.6932 | 11158.6932
TA138SIR1D1C1240R+3 | LINEAS | Montaje de Torre de anclaje, retención intermedia y terminal (15°) Tipo RS2+3 | 1 | 1 | 1 |  | 13468.8652 | 13468.8652 | 13468.8652
TA138SIR1D1C1240R±0 | LINEAS | Montaje de Torre de anclaje, retención intermedia y terminal (15°) Tipo RS2±0 | 1 | 1 | 1 |  | 12516.8795 | 12516.8795 | 12516.8795
TA138SIR1D1C1240R-3 | LINEAS | Montaje de Torre de anclaje, retención intermedia y terminal (15°) Tipo RS2-3 | 1 | 1 | 1 |  | 11564.8938 | 11564.8938 | 11564.8938
TA138SIR1D1C1240S+3 | LINEAS | Montaje de Torre de suspensión tipo SS2 (5°)Tipo SS2+3 | 1 | 1 | 1 |  | 5894.0657 | 5894.0657 | 5894.0657
TA138SIR1D1C1240S+6 | LINEAS | Montaje de Torre de suspensión tipo SS2 (5°)Tipo SS2+6 | 1 | 1 | 1 |  | 6314.2673 | 6314.2673 | 6314.2673
TA138SIR1D1C1240S±0 | LINEAS | Montaje de Torre de suspensión tipo SS2 (5°)Tipo SS2±0 | 1 | 1 | 1 |  | 5473.8642 | 5473.8642 | 5473.8642
TA138SIR1D1C1240S-3 | LINEAS | Montaje de Torre de suspensión tipo SS2 (5°)Tipo SS2-3 | 1 | 1 | 1 |  | 5053.6627 | 5053.6627 | 5053.6627
TA138SIR1D1C1240S-6 | LINEAS | Montaje de Torre de suspensión tipo SS2 (5°)Tipo SS2-6 | 1 | 1 | 1 |  | 4633.4611 | 4633.4611 | 4633.4611
TA138SIR1D1C1300A+3 | LINEAS | Montaje de Torre de ángulo menor tipo AS2 (30°)Tipo AS2+3 | 1 | 1 | 1 |  | 10106.0105 | 10106.0105 | 10106.0105
TA138SIR1D1C1300A±0 | LINEAS | Montaje de Torre de ángulo menor tipo AS2 (30°)Tipo AS2±0 | 1 | 1 | 1 |  | 9395.0244 | 9395.0244 | 9395.0244
TA138SIR1D1C1300A-3 | LINEAS | Montaje de Torre de ángulo menor tipo AS2 (30°)Tipo AS2-3 | 1 | 1 | 1 |  | 8684.0384 | 8684.0384 | 8684.0384
TA138SIR1D1C1300B+3 | LINEAS | Montaje de Torre de ángulo mayor tipo BS2 (65°)Tipo BS2+3 | 1 | 1 | 1 |  | 14342.3842 | 14342.3842 | 14342.3842
TA138SIR1D1C1300B±0 | LINEAS | Montaje de Torre de ángulo mayor tipo BS2 (65°)Tipo BS2±0 | 1 | 1 | 1 |  | 13337.1251 | 13337.1251 | 13337.1251
TA138SIR1D1C1300B-3 | LINEAS | Montaje de Torre de ángulo mayor tipo BS2 (65°)Tipo BS2-3 | 1 | 1 | 1 |  | 12331.8661 | 12331.8661 | 12331.8661
TA138SIR1D1C1300R+3 | LINEAS | Montaje de Torre de anclaje, retención intermedia y terminal (15°) Tipo RS2+3 | 1 | 1 | 1 |  | 14817.5381 | 14817.5381 | 14817.5381
TA138SIR1D1C1300R±0 | LINEAS | Montaje de Torre de anclaje, retención intermedia y terminal (15°) Tipo RS2±0 | 1 | 1 | 1 |  | 13769.8315 | 13769.8315 | 13769.8315
TA138SIR1D1C1300R-3 | LINEAS | Montaje de Torre de anclaje, retención intermedia y terminal (15°) Tipo RS2-3 | 1 | 1 | 1 |  | 12722.1249 | 12722.1249 | 12722.1249
TA138SIR1D1C1300S+3 | LINEAS | Montaje de Torre de suspensión tipo SS2 (5°)Tipo SS2+3 | 1 | 1 | 1 |  | 6460.6933 | 6460.6933 | 6460.6933
TA138SIR1D1C1300S+6 | LINEAS | Montaje de Torre de suspensión tipo SS2 (5°)Tipo SS2+6 | 1 | 1 | 1 |  | 6921.7532 | 6921.7532 | 6921.7532
TA138SIR1D1C1300S±0 | LINEAS | Montaje de Torre de suspensión tipo SS2 (5°)Tipo SS2±0 | 1 | 1 | 1 |  | 5999.6334 | 5999.6334 | 5999.6334
TA138SIR1D1C1300S-3 | LINEAS | Montaje de Torre de suspensión tipo SS2 (5°)Tipo SS2-3 | 1 | 1 | 1 |  | 5538.5735 | 5538.5735 | 5538.5735
TA138SIR1D1C1300S-6 | LINEAS | Montaje de Torre de suspensión tipo SS2 (5°)Tipo SS2-6 | 1 | 1 | 1 |  | 5077.5136 | 5077.5136 | 5077.5136
TA138SIR1D1C1400A+3 | LINEAS | Montaje de Torre de ángulo menor tipo AS2 (30°)Tipo AS2+3 | 1 | 1 | 1 |  | 11602.1977 | 11602.1977 | 11602.1977
TA138SIR1D1C1400A±0 | LINEAS | Montaje de Torre de ángulo menor tipo AS2 (30°)Tipo AS2±0 | 1 | 1 | 1 |  | 10783.9486 | 10783.9486 | 10783.9486
TA138SIR1D1C1400A-3 | LINEAS | Montaje de Torre de ángulo menor tipo AS2 (30°)Tipo AS2-3 | 1 | 1 | 1 |  | 9965.6996 | 9965.6996 | 9965.6996
TA138SIR1D1C1400B+3 | LINEAS | Montaje de Torre de ángulo mayor tipo BS2 (65°)Tipo BS2+3 | 1 | 1 | 1 |  | 16506.2331 | 16506.2331 | 16506.2331
TA138SIR1D1C1400B±0 | LINEAS | Montaje de Torre de ángulo mayor tipo BS2 (65°)Tipo BS2±0 | 1 | 1 | 1 |  | 15346.585 | 15346.585 | 15346.585
TA138SIR1D1C1400B-3 | LINEAS | Montaje de Torre de ángulo mayor tipo BS2 (65°)Tipo BS2-3 | 1 | 1 | 1 |  | 14186.9368 | 14186.9368 | 14186.9368
TA138SIR1D1C1400R+3 | LINEAS | Montaje de Torre de anclaje, retención intermedia y terminal (15°) Tipo RS2+3 | 1 | 1 | 1 |  | 16962.9737 | 16962.9737 | 16962.9737
TA138SIR1D1C1400R±0 | LINEAS | Montaje de Torre de anclaje, retención intermedia y terminal (15°) Tipo RS2±0 | 1 | 1 | 1 |  | 15760.3333 | 15760.3333 | 15760.3333
TA138SIR1D1C1400R-3 | LINEAS | Montaje de Torre de anclaje, retención intermedia y terminal (15°) Tipo RS2-3 | 1 | 1 | 1 |  | 14557.693 | 14557.693 | 14557.693
TA138SIR1D1C1400S+3 | LINEAS | Montaje de Torre de suspensión tipo SS2 (5°)Tipo SS2+3 | 1 | 1 | 1 |  | 7362.1458 | 7362.1458 | 7362.1458
TA138SIR1D1C1400S+6 | LINEAS | Montaje de Torre de suspensión tipo SS2 (5°)Tipo SS2+6 | 1 | 1 | 1 |  | 7889.3793 | 7889.3793 | 7889.3793
TA138SIR1D1C1400S±0 | LINEAS | Montaje de Torre de suspensión tipo SS2 (5°)Tipo SS2±0 | 1 | 1 | 1 |  | 6834.9122 | 6834.9122 | 6834.9122
TA138SIR1D1C1400S-3 | LINEAS | Montaje de Torre de suspensión tipo SS2 (5°)Tipo SS2-3 | 1 | 1 | 1 |  | 6307.6787 | 6307.6787 | 6307.6787
TA138SIR1D1C1400S-6 | LINEAS | Montaje de Torre de suspensión tipo SS2 (5°)Tipo SS2-6 | 1 | 1 | 1 |  | 5780.4451 | 5780.4451 | 5780.4451
TA138SIR1S1C1240A+3 | LINEAS | Montaje Torre de ángulo menor tipo AS1 (30°)Tipo AS1+3 | 1 | 1 | 1 | Und/día | 6716.852 | 6716.852 | 6716.852
TA138SIR1S1C1240A±0 | LINEAS | Montaje Torre de ángulo menor tipo AS1 (30°)Tipo AS1±0 | 1 | 1 | 1 | Und/día | 6244.3788 | 6244.3788 | 6244.3788
TA138SIR1S1C1240A-3 | LINEAS | Montaje Torre de ángulo menor tipo AS1 (30°)Tipo AS1-3 | 1 | 1 | 1 | Und/día | 5771.9057 | 5771.9057 | 5771.9057
TA138SIR1S1C1240B+3 | LINEAS | Montaje Torre de ángulo mayor tipo BS1 (65°)Tipo BS1+3 | 1 | 1 | 1 | Und/día | 9511.8882 | 9511.8882 | 9511.8882
TA138SIR1S1C1240B±0 | LINEAS | Montaje Torre de ángulo mayor tipo BS1 (65°)Tipo BS1±0 | 1 | 1 | 1 | Und/día | 8845.2375 | 8845.2375 | 8845.2375
TA138SIR1S1C1240B-3 | LINEAS | Montaje Torre de ángulo mayor tipo BS1 (65°)Tipo BS1-3 | 1 | 1 | 1 | Und/día | 8178.5868 | 8178.5868 | 8178.5868
TA138SIR1S1C1240R+3 | LINEAS | Montaje Torre de anclaje, retención intermedia y terminal (15°) Tipo RS1+3 | 1 | 1 | 1 | Und/día | 9871.7907 | 9871.7907 | 9871.7907
TA138SIR1S1C1240R±0 | LINEAS | Montaje Torre de anclaje, retención intermedia y terminal (15°) Tipo RS1±0 | 1 | 1 | 1 | Und/día | 9174.0479 | 9174.0479 | 9174.0479
TA138SIR1S1C1240R-3 | LINEAS | Montaje Torre de anclaje, retención intermedia y terminal (15°) Tipo RS1-3 | 1 | 1 | 1 | Und/día | 8476.3051 | 8476.3051 | 8476.3051
TA138SIR1S1C1240S+3 | LINEAS | Montaje Torre de suspensión tipo SS1 (5°)Tipo SS1+3 | 1 | 1 | 1 | Und/día | 4319.9618 | 4319.9618 | 4319.9618
TA138SIR1S1C1240S+6 | LINEAS | Montaje Torre de suspensión tipo SS1 (5°)Tipo SS1+6 | 1 | 1 | 1 | Und/día | 4627.9418 | 4627.9418 | 4627.9418
TA138SIR1S1C1240S±0 | LINEAS | Montaje Torre de suspensión tipo SS1 (5°)Tipo SS1±0 | 1 | 1 | 1 | Und/día | 4011.9817 | 4011.9817 | 4011.9817
TA138SIR1S1C1240S-3 | LINEAS | Montaje Torre de suspensión tipo SS1 (5°)Tipo SS1-3 | 1 | 1 | 1 | Und/día | 3704.0017 | 3704.0017 | 3704.0017
TA138SIR1S1C1240S-6 | LINEAS | Montaje Torre de suspensión tipo SS1 (5°)Tipo SS1-6 | 1 | 1 | 1 | Und/día | 3396.0217 | 3396.0217 | 3396.0217
TA138SIR1S1C1300A+3 | LINEAS | Montaje Torre de ángulo menor tipo AS1 (30°)Tipo AS1+3 | 1 | 1 | 1 | Und/día | 7378.4803 | 7378.4803 | 7378.4803
TA138SIR1S1C1300A±0 | LINEAS | Montaje Torre de ángulo menor tipo AS1 (30°)Tipo AS1±0 | 1 | 1 | 1 | Und/día | 6859.3836 | 6859.3836 | 6859.3836
TA138SIR1S1C1300A-3 | LINEAS | Montaje Torre de ángulo menor tipo AS1 (30°)Tipo AS1-3 | 1 | 1 | 1 | Und/día | 6340.2869 | 6340.2869 | 6340.2869
TA138SIR1S1C1300B+3 | LINEAS | Montaje Torre de ángulo mayor tipo BS1 (65°)Tipo BS1+3 | 1 | 1 | 1 | Und/día | 10471.4911 | 10471.4911 | 10471.4911
TA138SIR1S1C1300B±0 | LINEAS | Montaje Torre de ángulo mayor tipo BS1 (65°)Tipo BS1±0 | 1 | 1 | 1 | Und/día | 9737.5433 | 9737.5433 | 9737.5433
TA138SIR1S1C1300B-3 | LINEAS | Montaje Torre de ángulo mayor tipo BS1 (65°)Tipo BS1-3 | 1 | 1 | 1 | Und/día | 9003.5955 | 9003.5955 | 9003.5955
TA138SIR1S1C1300R+3 | LINEAS | Montaje Torre de anclaje, retención intermedia y terminal (15°) Tipo RS1+3 | 1 | 1 | 1 | Und/día | 10818.4048 | 10818.4048 | 10818.4048
TA138SIR1S1C1300R±0 | LINEAS | Montaje Torre de anclaje, retención intermedia y terminal (15°) Tipo RS1±0 | 1 | 1 | 1 | Und/día | 10053.4657 | 10053.4657 | 10053.4657
TA138SIR1S1C1300R-3 | LINEAS | Montaje Torre de anclaje, retención intermedia y terminal (15°) Tipo RS1-3 | 1 | 1 | 1 | Und/día | 9288.5266 | 9288.5266 | 9288.5266
TA138SIR1S1C1300S+3 | LINEAS | Montaje Torre de suspensión tipo SS1 (5°)Tipo SS1+3 | 1 | 1 | 1 | Und/día | 4717.0046 | 4717.0046 | 4717.0046
TA138SIR1S1C1300S+6 | LINEAS | Montaje Torre de suspensión tipo SS1 (5°)Tipo SS1+6 | 1 | 1 | 1 | Und/día | 5053.6282 | 5053.6282 | 5053.6282
TA138SIR1S1C1300S±0 | LINEAS | Montaje Torre de suspensión tipo SS1 (5°)Tipo SS1±0 | 1 | 1 | 1 | Und/día | 4380.381 | 4380.381 | 4380.381
TA138SIR1S1C1300S-3 | LINEAS | Montaje Torre de suspensión tipo SS1 (5°)Tipo SS1-3 | 1 | 1 | 1 | Und/día | 4043.7575 | 4043.7575 | 4043.7575
TA138SIR1S1C1300S-6 | LINEAS | Montaje Torre de suspensión tipo SS1 (5°)Tipo SS1-6 | 1 | 1 | 1 | Und/día | 3707.1339 | 3707.1339 | 3707.1339
TA138SIR1S1C1400A+3 | LINEAS | Montaje Torre de ángulo menor tipo AS1 (30°)Tipo AS1+3 | 1 | 1 | 1 | Und/día | 8433.8938 | 8433.8938 | 8433.8938
TA138SIR1S1C1400A±0 | LINEAS | Montaje Torre de ángulo menor tipo AS1 (30°)Tipo AS1±0 | 1 | 1 | 1 | Und/día | 7839.0905 | 7839.0905 | 7839.0905
TA138SIR1S1C1400A-3 | LINEAS | Montaje Torre de ángulo menor tipo AS1 (30°)Tipo AS1-3 | 1 | 1 | 1 | Und/día | 7244.2871 | 7244.2871 | 7244.2871
TA138SIR1S1C1400B+3 | LINEAS | Montaje Torre de ángulo mayor tipo BS1 (65°)Tipo BS1+3 | 1 | 1 | 1 | Und/día | 11998.7455 | 11998.7455 | 11998.7455
TA138SIR1S1C1400B±0 | LINEAS | Montaje Torre de ángulo mayor tipo BS1 (65°)Tipo BS1±0 | 1 | 1 | 1 | Und/día | 11155.7716 | 11155.7716 | 11155.7716
TA138SIR1S1C1400B-3 | LINEAS | Montaje Torre de ángulo mayor tipo BS1 (65°)Tipo BS1-3 | 1 | 1 | 1 | Und/día | 10312.7977 | 10312.7977 | 10312.7977
TA138SIR1S1C1400R+3 | LINEAS | Montaje Torre de anclaje, retención intermedia y terminal (15°) Tipo RS1+3 | 1 | 1 | 1 | Und/día | 12330.7603 | 12330.7603 | 12330.7603
TA138SIR1S1C1400R±0 | LINEAS | Montaje Torre de anclaje, retención intermedia y terminal (15°) Tipo RS1±0 | 1 | 1 | 1 | Und/día | 11456.5344 | 11456.5344 | 11456.5344
TA138SIR1S1C1400R-3 | LINEAS | Montaje Torre de anclaje, retención intermedia y terminal (15°) Tipo RS1-3 | 1 | 1 | 1 | Und/día | 10582.3086 | 10582.3086 | 10582.3086
TA138SIR1S1C1400S+3 | LINEAS | Montaje Torre de suspensión tipo SS1 (5°)Tipo SS1+3 | 1 | 1 | 1 | Und/día | 5351.7064 | 5351.7064 | 5351.7064
TA138SIR1S1C1400S+6 | LINEAS | Montaje Torre de suspensión tipo SS1 (5°)Tipo SS1+6 | 1 | 1 | 1 | Und/día | 5734.9641 | 5734.9641 | 5734.9641
TA138SIR1S1C1400S±0 | LINEAS | Montaje Torre de suspensión tipo SS1 (5°)Tipo SS1±0 | 1 | 1 | 1 | Und/día | 4968.4487 | 4968.4487 | 4968.4487
TA138SIR1S1C1400S-3 | LINEAS | Montaje Torre de suspensión tipo SS1 (5°)Tipo SS1-3 | 1 | 1 | 1 | Und/día | 4585.191 | 4585.191 | 4585.191
TA138SIR1S1C1400S-6 | LINEAS | Montaje Torre de suspensión tipo SS1 (5°)Tipo SS1-6 | 1 | 1 | 1 | Und/día | 4201.9332 | 4201.9332 | 4201.9332
TA138SIR2D1C2315A+3 | LINEAS | Montaje de Torre de ángulo menor tipo AS2 (30°)Tipo AS2+3 | 1 | 1 | 1 |  | 11921.1202 | 11921.1202 | 11921.1202
TA138SIR2D1C2315A±0 | LINEAS | Montaje de Torre de ángulo menor tipo AS2 (30°)Tipo AS2±0 | 1 | 1 | 1 |  | 11180.64 | 11180.64 | 11180.64
TA138SIR2D1C2315A-3 | LINEAS | Montaje de Torre de ángulo menor tipo AS2 (30°)Tipo AS2-3 | 1 | 1 | 1 |  | 10440.1599 | 10440.1599 | 10440.1599
TA138SIR2D1C2315B+3 | LINEAS | Montaje de Torre de ángulo mayor tipo BS2 (65°)Tipo BS2+3 | 1 | 1 | 1 |  | 16763.213 | 16763.213 | 16763.213
TA138SIR2D1C2315B±0 | LINEAS | Montaje de Torre de ángulo mayor tipo BS2 (65°)Tipo BS2±0 | 1 | 1 | 1 |  | 15725.8466 | 15725.8466 | 15725.8466
TA138SIR2D1C2315B-3 | LINEAS | Montaje de Torre de ángulo mayor tipo BS2 (65°)Tipo BS2-3 | 1 | 1 | 1 |  | 14688.4802 | 14688.4802 | 14688.4802
TA138SIR2D1C2315R+3 | LINEAS | Montaje de Torre de anclaje, retención intermedia y terminal (15°) Tipo RS2+3 | 1 | 1 | 1 |  | 17633.2137 | 17633.2137 | 17633.2137
TA138SIR2D1C2315R±0 | LINEAS | Montaje de Torre de anclaje, retención intermedia y terminal (15°) Tipo RS2±0 | 1 | 1 | 1 |  | 16532.6249 | 16532.6249 | 16532.6249
TA138SIR2D1C2315R-3 | LINEAS | Montaje de Torre de anclaje, retención intermedia y terminal (15°) Tipo RS2-3 | 1 | 1 | 1 |  | 15432.0361 | 15432.0361 | 15432.0361
TA138SIR2D1C2315S+3 | LINEAS | Montaje de Torre de suspensión tipo SS2 (5°)Tipo SS2+3 | 1 | 1 | 1 |  | 7778.4037 | 7778.4037 | 7778.4037
TA138SIR2D1C2315S+6 | LINEAS | Montaje de Torre de suspensión tipo SS2 (5°)Tipo SS2+6 | 1 | 1 | 1 |  | 8267.9778 | 8267.9778 | 8267.9778
TA138SIR2D1C2315S±0 | LINEAS | Montaje de Torre de suspensión tipo SS2 (5°)Tipo SS2±0 | 1 | 1 | 1 |  | 7288.8296 | 7288.8296 | 7288.8296
TA138SIR2D1C2315S-3 | LINEAS | Montaje de Torre de suspensión tipo SS2 (5°)Tipo SS2-3 | 1 | 1 | 1 |  | 6799.2555 | 6799.2555 | 6799.2555
TA138SIR2D1C2315S-6 | LINEAS | Montaje de Torre de suspensión tipo SS2 (5°)Tipo SS2-6 | 1 | 1 | 1 |  | 6309.6814 | 6309.6814 | 6309.6814
TA138SIR2D1C2400A+3 | LINEAS | Montaje de Torre de ángulo menor tipo AS2 (30°)Tipo AS2+3 | 1 | 1 | 1 |  | 13476.3079 | 13476.3079 | 13476.3079
TA138SIR2D1C2400A±0 | LINEAS | Montaje de Torre de ángulo menor tipo AS2 (30°)Tipo AS2±0 | 1 | 1 | 1 |  | 12640.6786 | 12640.6786 | 12640.6786
TA138SIR2D1C2400A-3 | LINEAS | Montaje de Torre de ángulo menor tipo AS2 (30°)Tipo AS2-3 | 1 | 1 | 1 |  | 11805.0492 | 11805.0492 | 11805.0492
TA138SIR2D1C2400B+3 | LINEAS | Montaje de Torre de ángulo mayor tipo BS2 (65°)Tipo BS2+3 | 1 | 1 | 1 |  | 18996.0715 | 18996.0715 | 18996.0715
TA138SIR2D1C2400B±0 | LINEAS | Montaje de Torre de ángulo mayor tipo BS2 (65°)Tipo BS2±0 | 1 | 1 | 1 |  | 17822.7687 | 17822.7687 | 17822.7687
TA138SIR2D1C2400B-3 | LINEAS | Montaje de Torre de ángulo mayor tipo BS2 (65°)Tipo BS2-3 | 1 | 1 | 1 |  | 16649.4659 | 16649.4659 | 16649.4659
TA138SIR2D1C2400R+3 | LINEAS | Montaje de Torre de anclaje, retención intermedia y terminal (15°) Tipo RS2+3 | 1 | 1 | 1 |  | 19882.5679 | 19882.5679 | 19882.5679
TA138SIR2D1C2400R±0 | LINEAS | Montaje de Torre de anclaje, retención intermedia y terminal (15°) Tipo RS2±0 | 1 | 1 | 1 |  | 18643.3593 | 18643.3593 | 18643.3593
TA138SIR2D1C2400R-3 | LINEAS | Montaje de Torre de anclaje, retención intermedia y terminal (15°) Tipo RS2-3 | 1 | 1 | 1 |  | 17404.1507 | 17404.1507 | 17404.1507
TA138SIR2D1C2400S+3 | LINEAS | Montaje de Torre de suspensión tipo SS2 (5°)Tipo SS2+3 | 1 | 1 | 1 |  | 8737.7957 | 8737.7957 | 8737.7957
TA138SIR2D1C2400S+6 | LINEAS | Montaje de Torre de suspensión tipo SS2 (5°)Tipo SS2+6 | 1 | 1 | 1 |  | 9287.3783 | 9287.3783 | 9287.3783
TA138SIR2D1C2400S±0 | LINEAS | Montaje de Torre de suspensión tipo SS2 (5°)Tipo SS2±0 | 1 | 1 | 1 |  | 8188.2131 | 8188.2131 | 8188.2131
TA138SIR2D1C2400S-3 | LINEAS | Montaje de Torre de suspensión tipo SS2 (5°)Tipo SS2-3 | 1 | 1 | 1 |  | 7638.6305 | 7638.6305 | 7638.6305
TA138SIR2D1C2400S-6 | LINEAS | Montaje de Torre de suspensión tipo SS2 (5°)Tipo SS2-6 | 1 | 1 | 1 |  | 7089.0478 | 7089.0478 | 7089.0478
TA138SIR2S1C2315A+3 | LINEAS | Montaje Torre de ángulo menor tipo AS1 (30°)Tipo AS1+3 | 1 | 1 | 1 | Und/día | 8663.259 | 8663.259 | 8663.259
TA138SIR2S1C2315A±0 | LINEAS | Montaje Torre de ángulo menor tipo AS1 (30°)Tipo AS1±0 | 1 | 1 | 1 | Und/día | 8125.1409 | 8125.1409 | 8125.1409
TA138SIR2S1C2315A-3 | LINEAS | Montaje Torre de ángulo menor tipo AS1 (30°)Tipo AS1-3 | 1 | 1 | 1 | Und/día | 7587.0227 | 7587.0227 | 7587.0227
TA138SIR2S1C2315B+3 | LINEAS | Montaje Torre de ángulo mayor tipo BS1 (65°)Tipo BS1+3 | 1 | 1 | 1 | Und/día | 12182.0814 | 12182.0814 | 12182.0814
TA138SIR2S1C2315B±0 | LINEAS | Montaje Torre de ángulo mayor tipo BS1 (65°)Tipo BS1±0 | 1 | 1 | 1 | Und/día | 11428.2115 | 11428.2115 | 11428.2115
TA138SIR2S1C2315B-3 | LINEAS | Montaje Torre de ángulo mayor tipo BS1 (65°)Tipo BS1-3 | 1 | 1 | 1 | Und/día | 10674.3416 | 10674.3416 | 10674.3416
TA138SIR2S1C2315R+3 | LINEAS | Montaje Torre de anclaje, retención intermedia y terminal (15°) Tipo RS1+3 | 1 | 1 | 1 | Und/día | 12814.3241 | 12814.3241 | 12814.3241
TA138SIR2S1C2315R±0 | LINEAS | Montaje Torre de anclaje, retención intermedia y terminal (15°) Tipo RS1±0 | 1 | 1 | 1 | Und/día | 12014.5095 | 12014.5095 | 12014.5095
TA138SIR2S1C2315R-3 | LINEAS | Montaje Torre de anclaje, retención intermedia y terminal (15°) Tipo RS1-3 | 1 | 1 | 1 | Und/día | 11214.6949 | 11214.6949 | 11214.6949
TA138SIR2S1C2315S+3 | LINEAS | Montaje Torre de suspensión tipo SS1 (5°)Tipo SS1+3 | 1 | 1 | 1 | Und/día | 5652.6841 | 5652.6841 | 5652.6841
TA138SIR2S1C2315S+6 | LINEAS | Montaje Torre de suspensión tipo SS1 (5°)Tipo SS1+6 | 1 | 1 | 1 | Und/día | 6008.465 | 6008.465 | 6008.465
TA138SIR2S1C2315S±0 | LINEAS | Montaje Torre de suspensión tipo SS1 (5°)Tipo SS1±0 | 1 | 1 | 1 | Und/día | 5296.9031 | 5296.9031 | 5296.9031
TA138SIR2S1C2315S-3 | LINEAS | Montaje Torre de suspensión tipo SS1 (5°)Tipo SS1-3 | 1 | 1 | 1 | Und/día | 4941.1222 | 4941.1222 | 4941.1222
TA138SIR2S1C2315S-6 | LINEAS | Montaje Torre de suspensión tipo SS1 (5°)Tipo SS1-6 | 1 | 1 | 1 | Und/día | 4585.3412 | 4585.3412 | 4585.3412
TA138SIR2S1C2400A+3 | LINEAS | Montaje Torre de ángulo menor tipo AS1 (30°)Tipo AS1+3 | 1 | 1 | 1 | Und/día | 9743.4797 | 9743.4797 | 9743.4797
TA138SIR2S1C2400A±0 | LINEAS | Montaje Torre de ángulo menor tipo AS1 (30°)Tipo AS1±0 | 1 | 1 | 1 | Und/día | 9139.3129 | 9139.3129 | 9139.3129
TA138SIR2S1C2400A-3 | LINEAS | Montaje Torre de ángulo menor tipo AS1 (30°)Tipo AS1-3 | 1 | 1 | 1 | Und/día | 8535.1461 | 8535.1461 | 8535.1461
TA138SIR2S1C2400B+3 | LINEAS | Montaje Torre de ángulo mayor tipo BS1 (65°)Tipo BS1+3 | 1 | 1 | 1 | Und/día | 13734.3134 | 13734.3134 | 13734.3134
TA138SIR2S1C2400B±0 | LINEAS | Montaje Torre de ángulo mayor tipo BS1 (65°)Tipo BS1±0 | 1 | 1 | 1 | Und/día | 12886.006 | 12886.006 | 12886.006
TA138SIR2S1C2400B-3 | LINEAS | Montaje Torre de ángulo mayor tipo BS1 (65°)Tipo BS1-3 | 1 | 1 | 1 | Und/día | 12037.6986 | 12037.6986 | 12037.6986
TA138SIR2S1C2400R+3 | LINEAS | Montaje Torre de anclaje, retención intermedia y terminal (15°) Tipo RS1+3 | 1 | 1 | 1 | Und/día | 14375.2574 | 14375.2574 | 14375.2574
TA138SIR2S1C2400R±0 | LINEAS | Montaje Torre de anclaje, retención intermedia y terminal (15°) Tipo RS1±0 | 1 | 1 | 1 | Und/día | 13479.2996 | 13479.2996 | 13479.2996
TA138SIR2S1C2400R-3 | LINEAS | Montaje Torre de anclaje, retención intermedia y terminal (15°) Tipo RS1-3 | 1 | 1 | 1 | Und/día | 12583.3417 | 12583.3417 | 12583.3417
TA138SIR2S1C2400S+3 | LINEAS | Montaje Torre de suspensión tipo SS1 (5°)Tipo SS1+3 | 1 | 1 | 1 | Und/día | 6317.497 | 6317.497 | 6317.497
TA138SIR2S1C2400S+6 | LINEAS | Montaje Torre de suspensión tipo SS1 (5°)Tipo SS1+6 | 1 | 1 | 1 | Und/día | 6714.8497 | 6714.8497 | 6714.8497
TA138SIR2S1C2400S±0 | LINEAS | Montaje Torre de suspensión tipo SS1 (5°)Tipo SS1±0 | 1 | 1 | 1 | Und/día | 5920.1443 | 5920.1443 | 5920.1443
TA138SIR2S1C2400S-3 | LINEAS | Montaje Torre de suspensión tipo SS1 (5°)Tipo SS1-3 | 1 | 1 | 1 | Und/día | 5522.7916 | 5522.7916 | 5522.7916
TA138SIR2S1C2400S-6 | LINEAS | Montaje Torre de suspensión tipo SS1 (5°)Tipo SS1-6 | 1 | 1 | 1 | Und/día | 5125.4389 | 5125.4389 | 5125.4389
TA220COR0D0C1600A+3 | LINEAS | Montaje Torre de ángulo menor tipo AC2 (30°)Tipo AC2+3 | 1 | 1 | 1 | Und/día | 16485.0694 | 16485.0694 | 16485.0694
TA220COR0D0C1600A±0 | LINEAS | Montaje Torre de ángulo menor tipo AC2 (30°)Tipo AC2±0 | 1 | 1 | 1 | Und/día | 15478.7731 | 15478.7731 | 15478.7731
TA220COR0D0C1600A-3 | LINEAS | Montaje Torre de ángulo menor tipo AC2 (30°)Tipo AC2-3 | 1 | 1 | 1 | Und/día | 14472.4768 | 14472.4768 | 14472.4768
TA220COR0D0C1600B+3 | LINEAS | Montaje Torre de ángulo mayor tipo BC2 (65°)Tipo BC2+3 | 1 | 1 | 1 | Und/día | 22787.9577 | 22787.9577 | 22787.9577
TA220COR0D0C1600B±0 | LINEAS | Montaje Torre de ángulo mayor tipo BC2 (65°)Tipo BC2±0 | 1 | 1 | 1 | Und/día | 21396.9149 | 21396.9149 | 21396.9149
TA220COR0D0C1600B-3 | LINEAS | Montaje Torre de ángulo mayor tipo BC2 (65°)Tipo BC2-3 | 1 | 1 | 1 | Und/día | 20005.872 | 20005.872 | 20005.872
TA220COR0D0C1600R+3 | LINEAS | Montaje Torre de anclaje, retención intermedia y terminal (15°) Tipo RC2+3 | 1 | 1 | 1 | Und/día | 23617.7945 | 23617.7945 | 23617.7945
TA220COR0D0C1600R±0 | LINEAS | Montaje Torre de anclaje, retención intermedia y terminal (15°) Tipo RC2±0 | 1 | 1 | 1 | Und/día | 22176.096 | 22176.096 | 22176.096
TA220COR0D0C1600R-3 | LINEAS | Montaje Torre de anclaje, retención intermedia y terminal (15°) Tipo RC2-3 | 1 | 1 | 1 | Und/día | 20734.3976 | 20734.3976 | 20734.3976
TA220COR0D0C1600S+3 | LINEAS | Montaje Torre de suspensión tipo SC2 (5°)Tipo SC2+3 | 1 | 1 | 1 | Und/día | 11090.879 | 11090.879 | 11090.879
TA220COR0D0C1600S+6 | LINEAS | Montaje Torre de suspensión tipo SC2 (5°)Tipo SC2+6 | 1 | 1 | 1 | Und/día | 11767.8984 | 11767.8984 | 11767.8984
TA220COR0D0C1600S±0 | LINEAS | Montaje Torre de suspensión tipo SC2 (5°)Tipo SC2±0 | 1 | 1 | 1 | Und/día | 10413.8597 | 10413.8597 | 10413.8597
TA220COR0D0C1600S-3 | LINEAS | Montaje Torre de suspensión tipo SC2 (5°)Tipo SC2-3 | 1 | 1 | 1 | Und/día | 9736.8404 | 9736.8404 | 9736.8404
TA220COR0D0C1600S-6 | LINEAS | Montaje Torre de suspensión tipo SC2 (5°)Tipo SC2-6 | 1 | 1 | 1 | Und/día | 9059.8211 | 9059.8211 | 9059.8211
TA220SER0D2C4600A+3 | LINEAS | Montaje Torre de ángulo menor tipo AC2 (30°)Tipo AC2+3 | 1 | 1 | 1 | Und/día | 20191.6204 | 20191.6204 | 20191.6204
TA220SER0D2C4600A±0 | LINEAS | Montaje Torre de ángulo menor tipo AC2 (30°)Tipo AC2±0 | 1 | 1 | 1 | Und/día | 19172.4764 | 19172.4764 | 19172.4764
TA220SER0D2C4600A-3 | LINEAS | Montaje Torre de ángulo menor tipo AC2 (30°)Tipo AC2-3 | 1 | 1 | 1 | Und/día | 18153.3323 | 18153.3323 | 18153.3323
TA220SER0D2C4600B+3 | LINEAS | Montaje Torre de ángulo mayor tipo BC2 (65°)Tipo BC2+3 | 1 | 1 | 1 | Und/día | 28010.0308 | 28010.0308 | 28010.0308
TA220SER0D2C4600B±0 | LINEAS | Montaje Torre de ángulo mayor tipo BC2 (65°)Tipo BC2±0 | 1 | 1 | 1 | Und/día | 26601.9332 | 26601.9332 | 26601.9332
TA220SER0D2C4600B-3 | LINEAS | Montaje Torre de ángulo mayor tipo BC2 (65°)Tipo BC2-3 | 1 | 1 | 1 | Und/día | 25193.8355 | 25193.8355 | 25193.8355
TA220SER0D2C4600R+3 | LINEAS | Montaje Torre de anclaje, retención intermedia y terminal (15°) Tipo RC2+3 | 1 | 1 | 1 | Und/día | 28797.8584 | 28797.8584 | 28797.8584
TA220SER0D2C4600R±0 | LINEAS | Montaje Torre de anclaje, retención intermedia y terminal (15°) Tipo RC2±0 | 1 | 1 | 1 | Und/día | 27336.5001 | 27336.5001 | 27336.5001
TA220SER0D2C4600R-3 | LINEAS | Montaje Torre de anclaje, retención intermedia y terminal (15°) Tipo RC2-3 | 1 | 1 | 1 | Und/día | 25875.1417 | 25875.1417 | 25875.1417
TA220SER0D2C4600S+3 | LINEAS | Montaje Torre de suspensión tipo SC2 (5°)Tipo SC2+3 | 1 | 1 | 1 | Und/día | 13412.4704 | 13412.4704 | 13412.4704
TA220SER0D2C4600S+6 | LINEAS | Montaje Torre de suspensión tipo SC2 (5°)Tipo SC2+6 | 1 | 1 | 1 | Und/día | 14099.792 | 14099.792 | 14099.792
TA220SER0D2C4600S±0 | LINEAS | Montaje Torre de suspensión tipo SC2 (5°)Tipo SC2±0 | 1 | 1 | 1 | Und/día | 12725.1489 | 12725.1489 | 12725.1489
TA220SER0D2C4600S-3 | LINEAS | Montaje Torre de suspensión tipo SC2 (5°)Tipo SC2-3 | 1 | 1 | 1 | Und/día | 12037.8273 | 12037.8273 | 12037.8273
TA220SER0D2C4600S-6 | LINEAS | Montaje Torre de suspensión tipo SC2 (5°)Tipo SC2-6 | 1 | 1 | 1 | Und/día | 11350.5057 | 11350.5057 | 11350.5057
TA220SER0S1C1400A+3 | LINEAS | Montaje Torre de ángulo menor tipo AC1 (30°)Tipo AC1+3 | 1 | 1 | 1 | Und/día | 8973.7369 | 8973.7369 | 8973.7369
TA220SER0S1C1400A±0 | LINEAS | Montaje Torre de ángulo menor tipo AC1 (30°)Tipo AC1±0 | 1 | 1 | 1 | Und/día | 8378.31 | 8378.31 | 8378.31
TA220SER0S1C1400A-3 | LINEAS | Montaje Torre de ángulo menor tipo AC1 (30°)Tipo AC1-3 | 1 | 1 | 1 | Und/día | 7782.883 | 7782.883 | 7782.883
TA220SER0S1C1400B+3 | LINEAS | Montaje Torre de ángulo mayor tipo BC1 (65°)Tipo BC1+3 | 1 | 1 | 1 | Und/día | 12518.7772 | 12518.7772 | 12518.7772
TA220SER0S1C1400B±0 | LINEAS | Montaje Torre de ángulo mayor tipo BC1 (65°)Tipo BC1±0 | 1 | 1 | 1 | Und/día | 11690.8389 | 11690.8389 | 11690.8389
TA220SER0S1C1400B-3 | LINEAS | Montaje Torre de ángulo mayor tipo BC1 (65°)Tipo BC1-3 | 1 | 1 | 1 | Und/día | 10862.9007 | 10862.9007 | 10862.9007
TA220SER0S1C1400R+3 | LINEAS | Montaje Torre de anclaje, retención intermedia y terminal (15°) Tipo RC1+3 | 1 | 1 | 1 | Und/día | 12735.6498 | 12735.6498 | 12735.6498
TA220SER0S1C1400R±0 | LINEAS | Montaje Torre de anclaje, retención intermedia y terminal (15°) Tipo RC1±0 | 1 | 1 | 1 | Und/día | 11886.8141 | 11886.8141 | 11886.8141
TA220SER0S1C1400R-3 | LINEAS | Montaje Torre de anclaje, retención intermedia y terminal (15°) Tipo RC1-3 | 1 | 1 | 1 | Und/día | 11037.9785 | 11037.9785 | 11037.9785
TA220SER0S1C1400S+3 | LINEAS | Montaje Torre de suspensión tipo SC1 (5°)Tipo SC1+3 | 1 | 1 | 1 | Und/día | 5896.3754 | 5896.3754 | 5896.3754
TA220SER0S1C1400S+6 | LINEAS | Montaje Torre de suspensión tipo SC1 (5°)Tipo SC1+6 | 1 | 1 | 1 | Und/día | 6292.7437 | 6292.7437 | 6292.7437
TA220SER0S1C1400S±0 | LINEAS | Montaje Torre de suspensión tipo SC1 (5°)Tipo SC1±0 | 1 | 1 | 1 | Und/día | 5500.0071 | 5500.0071 | 5500.0071
TA220SER0S1C1400S-3 | LINEAS | Montaje Torre de suspensión tipo SC1 (5°)Tipo SC1-3 | 1 | 1 | 1 | Und/día | 5103.6389 | 5103.6389 | 5103.6389
TA220SER0S1C1400S-6 | LINEAS | Montaje Torre de suspensión tipo SC1 (5°)Tipo SC1-6 | 1 | 1 | 1 | Und/día | 4707.2706 | 4707.2706 | 4707.2706
TA220SER0S1C1500A+3 | LINEAS | Montaje Torre de ángulo menor tipo AC1 (30°)Tipo AC1+3 | 1 | 1 | 1 | Und/día | 10042.6667 | 10042.6667 | 10042.6667
TA220SER0S1C1500A±0 | LINEAS | Montaje Torre de ángulo menor tipo AC1 (30°)Tipo AC1±0 | 1 | 1 | 1 | Und/día | 9376.3634 | 9376.3634 | 9376.3634
TA220SER0S1C1500A-3 | LINEAS | Montaje Torre de ángulo menor tipo AC1 (30°)Tipo AC1-3 | 1 | 1 | 1 | Und/día | 8710.06 | 8710.06 | 8710.06
TA220SER0S1C1500B+3 | LINEAS | Montaje Torre de ángulo mayor tipo BC1 (65°)Tipo BC1+3 | 1 | 1 | 1 | Und/día | 14069.4598 | 14069.4598 | 14069.4598
TA220SER0S1C1500B±0 | LINEAS | Montaje Torre de ángulo mayor tipo BC1 (65°)Tipo BC1±0 | 1 | 1 | 1 | Und/día | 13139.0374 | 13139.0374 | 13139.0374
TA220SER0S1C1500B-3 | LINEAS | Montaje Torre de ángulo mayor tipo BC1 (65°)Tipo BC1-3 | 1 | 1 | 1 | Und/día | 12208.615 | 12208.615 | 12208.615
TA220SER0S1C1500R+3 | LINEAS | Montaje Torre de anclaje, retención intermedia y terminal (15°) Tipo RC1+3 | 1 | 1 | 1 | Und/día | 14193.7659 | 14193.7659 | 14193.7659
TA220SER0S1C1500R±0 | LINEAS | Montaje Torre de anclaje, retención intermedia y terminal (15°) Tipo RC1±0 | 1 | 1 | 1 | Und/día | 13247.717 | 13247.717 | 13247.717
TA220SER0S1C1500R-3 | LINEAS | Montaje Torre de anclaje, retención intermedia y terminal (15°) Tipo RC1-3 | 1 | 1 | 1 | Und/día | 12301.668 | 12301.668 | 12301.668
TA220SER0S1C1500S+3 | LINEAS | Montaje Torre de suspensión tipo SC1 (5°)Tipo SC1+3 | 1 | 1 | 1 | Und/día | 6533.3471 | 6533.3471 | 6533.3471
TA220SER0S1C1500S+6 | LINEAS | Montaje Torre de suspensión tipo SC1 (5°)Tipo SC1+6 | 1 | 1 | 1 | Und/día | 6972.7861 | 6972.7861 | 6972.7861
TA220SER0S1C1500S±0 | LINEAS | Montaje Torre de suspensión tipo SC1 (5°)Tipo SC1±0 | 1 | 1 | 1 | Und/día | 6093.9082 | 6093.9082 | 6093.9082
TA220SER0S1C1500S-3 | LINEAS | Montaje Torre de suspensión tipo SC1 (5°)Tipo SC1-3 | 1 | 1 | 1 | Und/día | 5654.4692 | 5654.4692 | 5654.4692
TA220SER0S1C1500S-6 | LINEAS | Montaje Torre de suspensión tipo SC1 (5°)Tipo SC1-6 | 1 | 1 | 1 | Und/día | 5215.0303 | 5215.0303 | 5215.0303
TA220SER0S1C1600A+3 | LINEAS | Montaje Torre de ángulo menor tipo AC1 (30°)Tipo AC1+3 | 1 | 1 | 1 | Und/día | 11112.8802 | 11112.8802 | 11112.8802
TA220SER0S1C1600A±0 | LINEAS | Montaje Torre de ángulo menor tipo AC1 (30°)Tipo AC1±0 | 1 | 1 | 1 | Und/día | 10381.0086 | 10381.0086 | 10381.0086
TA220SER0S1C1600A-3 | LINEAS | Montaje Torre de ángulo menor tipo AC1 (30°)Tipo AC1-3 | 1 | 1 | 1 | Und/día | 9649.137 | 9649.137 | 9649.137
TA220SER0S1C1600B+3 | LINEAS | Montaje Torre de ángulo mayor tipo BC1 (65°)Tipo BC1+3 | 1 | 1 | 1 | Und/día | 15606.0281 | 15606.0281 | 15606.0281
TA220SER0S1C1600B±0 | LINEAS | Montaje Torre de ángulo mayor tipo BC1 (65°)Tipo BC1±0 | 1 | 1 | 1 | Und/día | 14581.5944 | 14581.5944 | 14581.5944
TA220SER0S1C1600B-3 | LINEAS | Montaje Torre de ángulo mayor tipo BC1 (65°)Tipo BC1-3 | 1 | 1 | 1 | Und/día | 13557.1608 | 13557.1608 | 13557.1608
TA220SER0S1C1600R+3 | LINEAS | Montaje Torre de anclaje, retención intermedia y terminal (15°) Tipo RC1+3 | 1 | 1 | 1 | Und/día | 15667.4951 | 15667.4951 | 15667.4951
TA220SER0S1C1600R±0 | LINEAS | Montaje Torre de anclaje, retención intermedia y terminal (15°) Tipo RC1±0 | 1 | 1 | 1 | Und/día | 14630.853 | 14630.853 | 14630.853
TA220SER0S1C1600R-3 | LINEAS | Montaje Torre de anclaje, retención intermedia y terminal (15°) Tipo RC1-3 | 1 | 1 | 1 | Und/día | 13594.2109 | 13594.2109 | 13594.2109
TA220SER0S1C1600S+3 | LINEAS | Montaje Torre de suspensión tipo SC1 (5°)Tipo SC1+3 | 1 | 1 | 1 | Und/día | 7184.7789 | 7184.7789 | 7184.7789
TA220SER0S1C1600S+6 | LINEAS | Montaje Torre de suspensión tipo SC1 (5°)Tipo SC1+6 | 1 | 1 | 1 | Und/día | 7664.6911 | 7664.6911 | 7664.6911
TA220SER0S1C1600S±0 | LINEAS | Montaje Torre de suspensión tipo SC1 (5°)Tipo SC1±0 | 1 | 1 | 1 | Und/día | 6704.8666 | 6704.8666 | 6704.8666
TA220SER0S1C1600S-3 | LINEAS | Montaje Torre de suspensión tipo SC1 (5°)Tipo SC1-3 | 1 | 1 | 1 | Und/día | 6224.9543 | 6224.9543 | 6224.9543
TA220SER0S1C1600S-6 | LINEAS | Montaje Torre de suspensión tipo SC1 (5°)Tipo SC1-6 | 1 | 1 | 1 | Und/día | 5745.0421 | 5745.0421 | 5745.0421
TA220SER0S1C4400A+3 | LINEAS | Montaje Torre de ángulo menor tipo AC1 (30°)Tipo AC1+3 | 1 | 1 | 1 | Und/día | 9385.5664 | 9385.5664 | 9385.5664
TA220SER0S1C4400A±0 | LINEAS | Montaje Torre de ángulo menor tipo AC1 (30°)Tipo AC1±0 | 1 | 1 | 1 | Und/día | 8852.5813 | 8852.5813 | 8852.5813
TA220SER0S1C4400A-3 | LINEAS | Montaje Torre de ángulo menor tipo AC1 (30°)Tipo AC1-3 | 1 | 1 | 1 | Und/día | 8319.5963 | 8319.5963 | 8319.5963
TA220SER0S1C4400B+3 | LINEAS | Montaje Torre de ángulo mayor tipo BC1 (65°)Tipo BC1+3 | 1 | 1 | 1 | Und/día | 12891.9656 | 12891.9656 | 12891.9656
TA220SER0S1C4400B±0 | LINEAS | Montaje Torre de ángulo mayor tipo BC1 (65°)Tipo BC1±0 | 1 | 1 | 1 | Und/día | 12162.4022 | 12162.4022 | 12162.4022
TA220SER0S1C4400B-3 | LINEAS | Montaje Torre de ángulo mayor tipo BC1 (65°)Tipo BC1-3 | 1 | 1 | 1 | Und/día | 11432.8389 | 11432.8389 | 11432.8389
TA220SER0S1C4400R+3 | LINEAS | Montaje Torre de anclaje, retención intermedia y terminal (15°) Tipo RC1+3 | 1 | 1 | 1 | Und/día | 13510.6378 | 13510.6378 | 13510.6378
TA220SER0S1C4400R±0 | LINEAS | Montaje Torre de anclaje, retención intermedia y terminal (15°) Tipo RC1±0 | 1 | 1 | 1 | Und/día | 12739.9758 | 12739.9758 | 12739.9758
TA220SER0S1C4400R-3 | LINEAS | Montaje Torre de anclaje, retención intermedia y terminal (15°) Tipo RC1-3 | 1 | 1 | 1 | Und/día | 11969.3138 | 11969.3138 | 11969.3138
TA220SER0S1C4400S+3 | LINEAS | Montaje Torre de suspensión tipo SC1 (5°)Tipo SC1+3 | 1 | 1 | 1 | Und/día | 6370.2636 | 6370.2636 | 6370.2636
TA220SER0S1C4400S+6 | LINEAS | Montaje Torre de suspensión tipo SC1 (5°)Tipo SC1+6 | 1 | 1 | 1 | Und/día | 6736.3999 | 6736.3999 | 6736.3999
TA220SER0S1C4400S±0 | LINEAS | Montaje Torre de suspensión tipo SC1 (5°)Tipo SC1±0 | 1 | 1 | 1 | Und/día | 6004.1273 | 6004.1273 | 6004.1273
TA220SER0S1C4400S-3 | LINEAS | Montaje Torre de suspensión tipo SC1 (5°)Tipo SC1-3 | 1 | 1 | 1 | Und/día | 5637.9909 | 5637.9909 | 5637.9909
TA220SER0S1C4400S-6 | LINEAS | Montaje Torre de suspensión tipo SC1 (5°)Tipo SC1-6 | 1 | 1 | 1 | Und/día | 5271.8546 | 5271.8546 | 5271.8546
TA220SER0S1C4500A+3 | LINEAS | Montaje Torre de ángulo menor tipo AC1 (30°)Tipo AC1+3 | 1 | 1 | 1 | Und/día | 10433.3197 | 10433.3197 | 10433.3197
TA220SER0S1C4500A±0 | LINEAS | Montaje Torre de ángulo menor tipo AC1 (30°)Tipo AC1±0 | 1 | 1 | 1 | Und/día | 9841.9343 | 9841.9343 | 9841.9343
TA220SER0S1C4500A-3 | LINEAS | Montaje Torre de ángulo menor tipo AC1 (30°)Tipo AC1-3 | 1 | 1 | 1 | Und/día | 9250.5489 | 9250.5489 | 9250.5489
TA220SER0S1C4500B+3 | LINEAS | Montaje Torre de ángulo mayor tipo BC1 (65°)Tipo BC1+3 | 1 | 1 | 1 | Und/día | 14390.4333 | 14390.4333 | 14390.4333
TA220SER0S1C4500B±0 | LINEAS | Montaje Torre de ángulo mayor tipo BC1 (65°)Tipo BC1±0 | 1 | 1 | 1 | Und/día | 13577.6231 | 13577.6231 | 13577.6231
TA220SER0S1C4500B-3 | LINEAS | Montaje Torre de ángulo mayor tipo BC1 (65°)Tipo BC1-3 | 1 | 1 | 1 | Und/día | 12764.8128 | 12764.8128 | 12764.8128
TA220SER0S1C4500R+3 | LINEAS | Montaje Torre de anclaje, retención intermedia y terminal (15°) Tipo RC1+3 | 1 | 1 | 1 | Und/día | 14960.8744 | 14960.8744 | 14960.8744
TA220SER0S1C4500R±0 | LINEAS | Montaje Torre de anclaje, retención intermedia y terminal (15°) Tipo RC1±0 | 1 | 1 | 1 | Und/día | 14108.9314 | 14108.9314 | 14108.9314
TA220SER0S1C4500R-3 | LINEAS | Montaje Torre de anclaje, retención intermedia y terminal (15°) Tipo RC1-3 | 1 | 1 | 1 | Und/día | 13256.9885 | 13256.9885 | 13256.9885
TA220SER0S1C4500S+3 | LINEAS | Montaje Torre de suspensión tipo SC1 (5°)Tipo SC1+3 | 1 | 1 | 1 | Und/día | 7018.3846 | 7018.3846 | 7018.3846
TA220SER0S1C4500S+6 | LINEAS | Montaje Torre de suspensión tipo SC1 (5°)Tipo SC1+6 | 1 | 1 | 1 | Und/día | 7421.3133 | 7421.3133 | 7421.3133
TA220SER0S1C4500S±0 | LINEAS | Montaje Torre de suspensión tipo SC1 (5°)Tipo SC1±0 | 1 | 1 | 1 | Und/día | 6615.4558 | 6615.4558 | 6615.4558
TA220SER0S1C4500S-3 | LINEAS | Montaje Torre de suspensión tipo SC1 (5°)Tipo SC1-3 | 1 | 1 | 1 | Und/día | 6212.527 | 6212.527 | 6212.527
TA220SER0S1C4500S-6 | LINEAS | Montaje Torre de suspensión tipo SC1 (5°)Tipo SC1-6 | 1 | 1 | 1 | Und/día | 5809.5983 | 5809.5983 | 5809.5983
TA220SER0S1C4600A+3 | LINEAS | Montaje Torre de ángulo menor tipo AC1 (30°)Tipo AC1+3 | 1 | 1 | 1 | Und/día | 11441.3391 | 11441.3391 | 11441.3391
TA220SER0S1C4600A±0 | LINEAS | Montaje Torre de ángulo menor tipo AC1 (30°)Tipo AC1±0 | 1 | 1 | 1 | Und/día | 10794.119 | 10794.119 | 10794.119
TA220SER0S1C4600A-3 | LINEAS | Montaje Torre de ángulo menor tipo AC1 (30°)Tipo AC1-3 | 1 | 1 | 1 | Und/día | 10146.8989 | 10146.8989 | 10146.8989
TA220SER0S1C4600B+3 | LINEAS | Montaje Torre de ángulo mayor tipo BC1 (65°)Tipo BC1+3 | 1 | 1 | 1 | Und/día | 15838.4743 | 15838.4743 | 15838.4743
TA220SER0S1C4600B±0 | LINEAS | Montaje Torre de ángulo mayor tipo BC1 (65°)Tipo BC1±0 | 1 | 1 | 1 | Und/día | 14945.6511 | 14945.6511 | 14945.6511
TA220SER0S1C4600B-3 | LINEAS | Montaje Torre de ángulo mayor tipo BC1 (65°)Tipo BC1-3 | 1 | 1 | 1 | Und/día | 14052.8278 | 14052.8278 | 14052.8278
TA220SER0S1C4600R+3 | LINEAS | Montaje Torre de anclaje, retención intermedia y terminal (15°) Tipo RC1+3 | 1 | 1 | 1 | Und/día | 16349.5124 | 16349.5124 | 16349.5124
TA220SER0S1C4600R±0 | LINEAS | Montaje Torre de anclaje, retención intermedia y terminal (15°) Tipo RC1±0 | 1 | 1 | 1 | Und/día | 15420.3024 | 15420.3024 | 15420.3024
TA220SER0S1C4600R-3 | LINEAS | Montaje Torre de anclaje, retención intermedia y terminal (15°) Tipo RC1-3 | 1 | 1 | 1 | Und/día | 14491.0924 | 14491.0924 | 14491.0924
TA220SER0S1C4600S+3 | LINEAS | Montaje Torre de suspensión tipo SC1 (5°)Tipo SC1+3 | 1 | 1 | 1 | Und/día | 7634.2854 | 7634.2854 | 7634.2854
TA220SER0S1C4600S+6 | LINEAS | Montaje Torre de suspensión tipo SC1 (5°)Tipo SC1+6 | 1 | 1 | 1 | Und/día | 8071.8927 | 8071.8927 | 8071.8927
TA220SER0S1C4600S±0 | LINEAS | Montaje Torre de suspensión tipo SC1 (5°)Tipo SC1±0 | 1 | 1 | 1 | Und/día | 7196.6781 | 7196.6781 | 7196.6781
TA220SER0S1C4600S-3 | LINEAS | Montaje Torre de suspensión tipo SC1 (5°)Tipo SC1-3 | 1 | 1 | 1 | Und/día | 6759.0708 | 6759.0708 | 6759.0708
TA220SER0S1C4600S-6 | LINEAS | Montaje Torre de suspensión tipo SC1 (5°)Tipo SC1-6 | 1 | 1 | 1 | Und/día | 6321.4635 | 6321.4635 | 6321.4635
TA220SER0S2C4400A+3 | LINEAS | Montaje Torre de ángulo menor tipo AC1 (30°)Tipo AC1+3 | 1 | 1 | 1 | Und/día | 10998.7821 | 10998.7821 | 10998.7821
TA220SER0S2C4400A±0 | LINEAS | Montaje Torre de ángulo menor tipo AC1 (30°)Tipo AC1±0 | 1 | 1 | 1 | Und/día | 10390.2423 | 10390.2423 | 10390.2423
TA220SER0S2C4400A-3 | LINEAS | Montaje Torre de ángulo menor tipo AC1 (30°)Tipo AC1-3 | 1 | 1 | 1 | Und/día | 9781.7024 | 9781.7024 | 9781.7024
TA220SER0S2C4400B+3 | LINEAS | Montaje Torre de ángulo mayor tipo BC1 (65°)Tipo BC1+3 | 1 | 1 | 1 | Und/día | 15195.0293 | 15195.0293 | 15195.0293
TA220SER0S2C4400B±0 | LINEAS | Montaje Torre de ángulo mayor tipo BC1 (65°)Tipo BC1±0 | 1 | 1 | 1 | Und/día | 14358.1518 | 14358.1518 | 14358.1518
TA220SER0S2C4400B-3 | LINEAS | Montaje Torre de ángulo mayor tipo BC1 (65°)Tipo BC1-3 | 1 | 1 | 1 | Und/día | 13521.2743 | 13521.2743 | 13521.2743
TA220SER0S2C4400R+3 | LINEAS | Montaje Torre de anclaje, retención intermedia y terminal (15°) Tipo RC1+3 | 1 | 1 | 1 | Und/día | 15736.9997 | 15736.9997 | 15736.9997
TA220SER0S2C4400R±0 | LINEAS | Montaje Torre de anclaje, retención intermedia y terminal (15°) Tipo RC1±0 | 1 | 1 | 1 | Und/día | 14861.0133 | 14861.0133 | 14861.0133
TA220SER0S2C4400R-3 | LINEAS | Montaje Torre de anclaje, retención intermedia y terminal (15°) Tipo RC1-3 | 1 | 1 | 1 | Und/día | 13985.027 | 13985.027 | 13985.027
TA220SER0S2C4400S+3 | LINEAS | Montaje Torre de suspensión tipo SC1 (5°)Tipo SC1+3 | 1 | 1 | 1 | Und/día | 7353.1745 | 7353.1745 | 7353.1745
TA220SER0S2C4400S+6 | LINEAS | Montaje Torre de suspensión tipo SC1 (5°)Tipo SC1+6 | 1 | 1 | 1 | Und/día | 7766.9751 | 7766.9751 | 7766.9751
TA220SER0S2C4400S±0 | LINEAS | Montaje Torre de suspensión tipo SC1 (5°)Tipo SC1±0 | 1 | 1 | 1 | Und/día | 6939.3739 | 6939.3739 | 6939.3739
TA220SER0S2C4400S-3 | LINEAS | Montaje Torre de suspensión tipo SC1 (5°)Tipo SC1-3 | 1 | 1 | 1 | Und/día | 6525.5732 | 6525.5732 | 6525.5732
TA220SER0S2C4400S-6 | LINEAS | Montaje Torre de suspensión tipo SC1 (5°)Tipo SC1-6 | 1 | 1 | 1 | Und/día | 6111.7726 | 6111.7726 | 6111.7726
TA220SER0S2C4500A+3 | LINEAS | Montaje Torre de ángulo menor tipo AC1 (30°)Tipo AC1+3 | 1 | 1 | 1 | Und/día | 12112.5344 | 12112.5344 | 12112.5344
TA220SER0S2C4500A±0 | LINEAS | Montaje Torre de ángulo menor tipo AC1 (30°)Tipo AC1±0 | 1 | 1 | 1 | Und/día | 11443.576 | 11443.576 | 11443.576
TA220SER0S2C4500A-3 | LINEAS | Montaje Torre de ángulo menor tipo AC1 (30°)Tipo AC1-3 | 1 | 1 | 1 | Und/día | 10774.6176 | 10774.6176 | 10774.6176
TA220SER0S2C4500B+3 | LINEAS | Montaje Torre de ángulo mayor tipo BC1 (65°)Tipo BC1+3 | 1 | 1 | 1 | Und/día | 16835.278 | 16835.278 | 16835.278
TA220SER0S2C4500B±0 | LINEAS | Montaje Torre de ángulo mayor tipo BC1 (65°)Tipo BC1±0 | 1 | 1 | 1 | Und/día | 15909.7895 | 15909.7895 | 15909.7895
TA220SER0S2C4500B-3 | LINEAS | Montaje Torre de ángulo mayor tipo BC1 (65°)Tipo BC1-3 | 1 | 1 | 1 | Und/día | 14984.301 | 14984.301 | 14984.301
TA220SER0S2C4500R+3 | LINEAS | Montaje Torre de anclaje, retención intermedia y terminal (15°) Tipo RC1+3 | 1 | 1 | 1 | Und/día | 17234.7459 | 17234.7459 | 17234.7459
TA220SER0S2C4500R±0 | LINEAS | Montaje Torre de anclaje, retención intermedia y terminal (15°) Tipo RC1±0 | 1 | 1 | 1 | Und/día | 16276.8885 | 16276.8885 | 16276.8885
TA220SER0S2C4500R-3 | LINEAS | Montaje Torre de anclaje, retención intermedia y terminal (15°) Tipo RC1-3 | 1 | 1 | 1 | Und/día | 15319.031 | 15319.031 | 15319.031
TA220SER0S2C4500S+3 | LINEAS | Montaje Torre de suspensión tipo SC1 (5°)Tipo SC1+3 | 1 | 1 | 1 | Und/día | 7994.9235 | 7994.9235 | 7994.9235
TA220SER0S2C4500S+6 | LINEAS | Montaje Torre de suspensión tipo SC1 (5°)Tipo SC1+6 | 1 | 1 | 1 | Und/día | 8444.5174 | 8444.5174 | 8444.5174
TA220SER0S2C4500S±0 | LINEAS | Montaje Torre de suspensión tipo SC1 (5°)Tipo SC1±0 | 1 | 1 | 1 | Und/día | 7545.3297 | 7545.3297 | 7545.3297
TA220SER0S2C4500S-3 | LINEAS | Montaje Torre de suspensión tipo SC1 (5°)Tipo SC1-3 | 1 | 1 | 1 | Und/día | 7095.7359 | 7095.7359 | 7095.7359
TA220SER0S2C4500S-6 | LINEAS | Montaje Torre de suspensión tipo SC1 (5°)Tipo SC1-6 | 1 | 1 | 1 | Und/día | 6646.1421 | 6646.1421 | 6646.1421
TA220SER0S2C4600A+3 | LINEAS | Montaje Torre de ángulo menor tipo AC1 (30°)Tipo AC1+3 | 1 | 1 | 1 | Und/día | 13191.2485 | 13191.2485 | 13191.2485
TA220SER0S2C4600A±0 | LINEAS | Montaje Torre de ángulo menor tipo AC1 (30°)Tipo AC1±0 | 1 | 1 | 1 | Und/día | 12464.1718 | 12464.1718 | 12464.1718
TA220SER0S2C4600A-3 | LINEAS | Montaje Torre de ángulo menor tipo AC1 (30°)Tipo AC1-3 | 1 | 1 | 1 | Und/día | 11737.095 | 11737.095 | 11737.095
TA220SER0S2C4600B+3 | LINEAS | Montaje Torre de ángulo mayor tipo BC1 (65°)Tipo BC1+3 | 1 | 1 | 1 | Und/día | 18428.1642 | 18428.1642 | 18428.1642
TA220SER0S2C4600B±0 | LINEAS | Montaje Torre de ángulo mayor tipo BC1 (65°)Tipo BC1±0 | 1 | 1 | 1 | Und/día | 17417.1019 | 17417.1019 | 17417.1019
TA220SER0S2C4600B-3 | LINEAS | Montaje Torre de ángulo mayor tipo BC1 (65°)Tipo BC1-3 | 1 | 1 | 1 | Und/día | 16406.0396 | 16406.0396 | 16406.0396
TA220SER0S2C4600R+3 | LINEAS | Montaje Torre de anclaje, retención intermedia y terminal (15°) Tipo RC1+3 | 1 | 1 | 1 | Und/día | 18680.8649 | 18680.8649 | 18680.8649
TA220SER0S2C4600R±0 | LINEAS | Montaje Torre de anclaje, retención intermedia y terminal (15°) Tipo RC1±0 | 1 | 1 | 1 | Und/día | 17644.6255 | 17644.6255 | 17644.6255
TA220SER0S2C4600R-3 | LINEAS | Montaje Torre de anclaje, retención intermedia y terminal (15°) Tipo RC1-3 | 1 | 1 | 1 | Und/día | 16608.386 | 16608.386 | 16608.386
TA220SER0S2C4600S+3 | LINEAS | Montaje Torre de suspensión tipo SC1 (5°)Tipo SC1+3 | 1 | 1 | 1 | Und/día | 8610.8983 | 8610.8983 | 8610.8983
TA220SER0S2C4600S+6 | LINEAS | Montaje Torre de suspensión tipo SC1 (5°)Tipo SC1+6 | 1 | 1 | 1 | Und/día | 9094.4853 | 9094.4853 | 9094.4853
TA220SER0S2C4600S±0 | LINEAS | Montaje Torre de suspensión tipo SC1 (5°)Tipo SC1±0 | 1 | 1 | 1 | Und/día | 8127.3113 | 8127.3113 | 8127.3113
TA220SER0S2C4600S-3 | LINEAS | Montaje Torre de suspensión tipo SC1 (5°)Tipo SC1-3 | 1 | 1 | 1 | Und/día | 7643.7243 | 7643.7243 | 7643.7243
TA220SER0S2C4600S-6 | LINEAS | Montaje Torre de suspensión tipo SC1 (5°)Tipo SC1-6 | 1 | 1 | 1 | Und/día | 7160.1373 | 7160.1373 | 7160.1373
TA220SIR0D2C1600A+3 | LINEAS | Montaje Torre de ángulo menor tipo AC2 (30°)Tipo AC2+3 | 1 | 1 | 1 | Und/día | 22284.5382 | 22284.5382 | 22284.5382
TA220SIR0D2C1600A±0 | LINEAS | Montaje Torre de ángulo menor tipo AC2 (30°)Tipo AC2±0 | 1 | 1 | 1 | Und/día | 21121.5935 | 21121.5935 | 21121.5935
TA220SIR0D2C1600A-3 | LINEAS | Montaje Torre de ángulo menor tipo AC2 (30°)Tipo AC2-3 | 1 | 1 | 1 | Und/día | 19958.6488 | 19958.6488 | 19958.6488
TA220SIR0D2C1600B+3 | LINEAS | Montaje Torre de ángulo mayor tipo BC2 (65°)Tipo BC2+3 | 1 | 1 | 1 | Und/día | 30914.1363 | 30914.1363 | 30914.1363
TA220SIR0D2C1600B±0 | LINEAS | Montaje Torre de ángulo mayor tipo BC2 (65°)Tipo BC2±0 | 1 | 1 | 1 | Und/día | 29308.1122 | 29308.1122 | 29308.1122
TA220SIR0D2C1600B-3 | LINEAS | Montaje Torre de ángulo mayor tipo BC2 (65°)Tipo BC2-3 | 1 | 1 | 1 | Und/día | 27702.0882 | 27702.0882 | 27702.0882
TA220SIR0D2C1600R+3 | LINEAS | Montaje Torre de anclaje, retención intermedia y terminal (15°) Tipo RC2+3 | 1 | 1 | 1 | Und/día | 31802.3238 | 31802.3238 | 31802.3238
TA220SIR0D2C1600R±0 | LINEAS | Montaje Torre de anclaje, retención intermedia y terminal (15°) Tipo RC2±0 | 1 | 1 | 1 | Und/día | 30132.9202 | 30132.9202 | 30132.9202
TA220SIR0D2C1600R-3 | LINEAS | Montaje Torre de anclaje, retención intermedia y terminal (15°) Tipo RC2-3 | 1 | 1 | 1 | Und/día | 28463.5166 | 28463.5166 | 28463.5166
TA220SIR0D2C1600S+3 | LINEAS | Montaje Torre de suspensión tipo SC2 (5°)Tipo SC2+3 | 1 | 1 | 1 | Und/día | 14837.3849 | 14837.3849 | 14837.3849
TA220SIR0D2C1600S+6 | LINEAS | Montaje Torre de suspensión tipo SC2 (5°)Tipo SC2+6 | 1 | 1 | 1 | Und/día | 15624.2566 | 15624.2566 | 15624.2566
TA220SIR0D2C1600S±0 | LINEAS | Montaje Torre de suspensión tipo SC2 (5°)Tipo SC2±0 | 1 | 1 | 1 | Und/día | 14050.5132 | 14050.5132 | 14050.5132
TA220SIR0D2C1600S-3 | LINEAS | Montaje Torre de suspensión tipo SC2 (5°)Tipo SC2-3 | 1 | 1 | 1 | Und/día | 13263.6415 | 13263.6415 | 13263.6415
TA220SIR0D2C1600S-6 | LINEAS | Montaje Torre de suspensión tipo SC2 (5°)Tipo SC2-6 | 1 | 1 | 1 | Und/día | 12476.7698 | 12476.7698 | 12476.7698
TA220SIR0D2C1700A+3 | LINEAS | Montaje Torre de ángulo menor tipo AC2 (30°)Tipo AC2+3 | 1 | 1 | 1 | Und/día | 24647.4822 | 24647.4822 | 24647.4822
TA220SIR0D2C1700A±0 | LINEAS | Montaje Torre de ángulo menor tipo AC2 (30°)Tipo AC2±0 | 1 | 1 | 1 | Und/día | 23410.0638 | 23410.0638 | 23410.0638
TA220SIR0D2C1700A-3 | LINEAS | Montaje Torre de ángulo menor tipo AC2 (30°)Tipo AC2-3 | 1 | 1 | 1 | Und/día | 22172.6454 | 22172.6454 | 22172.6454
TA220SIR0D2C1700B+3 | LINEAS | Montaje Torre de ángulo mayor tipo BC2 (65°)Tipo BC2+3 | 1 | 1 | 1 | Und/día | 34045.6525 | 34045.6525 | 34045.6525
TA220SIR0D2C1700B±0 | LINEAS | Montaje Torre de ángulo mayor tipo BC2 (65°)Tipo BC2±0 | 1 | 1 | 1 | Und/día | 32344.2501 | 32344.2501 | 32344.2501
TA220SIR0D2C1700B-3 | LINEAS | Montaje Torre de ángulo mayor tipo BC2 (65°)Tipo BC2-3 | 1 | 1 | 1 | Und/día | 30642.8478 | 30642.8478 | 30642.8478
TA220SIR0D2C1700R+3 | LINEAS | Montaje Torre de anclaje, retención intermedia y terminal (15°) Tipo RC2+3 | 1 | 1 | 1 | Und/día | 35294.0066 | 35294.0066 | 35294.0066
TA220SIR0D2C1700R±0 | LINEAS | Montaje Torre de anclaje, retención intermedia y terminal (15°) Tipo RC2±0 | 1 | 1 | 1 | Und/día | 33511.481 | 33511.481 | 33511.481
TA220SIR0D2C1700R-3 | LINEAS | Montaje Torre de anclaje, retención intermedia y terminal (15°) Tipo RC2-3 | 1 | 1 | 1 | Und/día | 31728.9555 | 31728.9555 | 31728.9555
TA220SIR0D2C1700S+3 | LINEAS | Montaje Torre de suspensión tipo SC2 (5°)Tipo SC2+3 | 1 | 1 | 1 | Und/día | 16525.1014 | 16525.1014 | 16525.1014
TA220SIR0D2C1700S+6 | LINEAS | Montaje Torre de suspensión tipo SC2 (5°)Tipo SC2+6 | 1 | 1 | 1 | Und/día | 17368.4042 | 17368.4042 | 17368.4042
TA220SIR0D2C1700S±0 | LINEAS | Montaje Torre de suspensión tipo SC2 (5°)Tipo SC2±0 | 1 | 1 | 1 | Und/día | 15681.7985 | 15681.7985 | 15681.7985
TA220SIR0D2C1700S-3 | LINEAS | Montaje Torre de suspensión tipo SC2 (5°)Tipo SC2-3 | 1 | 1 | 1 | Und/día | 14838.4956 | 14838.4956 | 14838.4956
TA220SIR0D2C1700S-6 | LINEAS | Montaje Torre de suspensión tipo SC2 (5°)Tipo SC2-6 | 1 | 1 | 1 | Und/día | 13995.1928 | 13995.1928 | 13995.1928
TA220SIR0S1C1500A+3 | LINEAS | Montaje Torre de ángulo menor tipo AC1 (30°)Tipo AC1+3 | 1 | 1 | 1 | Und/día | 11378.0718 | 11378.0718 | 11378.0718
TA220SIR0S1C1500A±0 | LINEAS | Montaje Torre de ángulo menor tipo AC1 (30°)Tipo AC1±0 | 1 | 1 | 1 | Und/día | 10702.979 | 10702.979 | 10702.979
TA220SIR0S1C1500A-3 | LINEAS | Montaje Torre de ángulo menor tipo AC1 (30°)Tipo AC1-3 | 1 | 1 | 1 | Und/día | 10027.8861 | 10027.8861 | 10027.8861
TA220SIR0S1C1500B+3 | LINEAS | Montaje Torre de ángulo mayor tipo BC1 (65°)Tipo BC1+3 | 1 | 1 | 1 | Und/día | 15727.9828 | 15727.9828 | 15727.9828
TA220SIR0S1C1500B±0 | LINEAS | Montaje Torre de ángulo mayor tipo BC1 (65°)Tipo BC1±0 | 1 | 1 | 1 | Und/día | 14798.4666 | 14798.4666 | 14798.4666
TA220SIR0S1C1500B-3 | LINEAS | Montaje Torre de ángulo mayor tipo BC1 (65°)Tipo BC1-3 | 1 | 1 | 1 | Und/día | 13868.9505 | 13868.9505 | 13868.9505
TA220SIR0S1C1500R+3 | LINEAS | Montaje Torre de anclaje, retención intermedia y terminal (15°) Tipo RC1+3 | 1 | 1 | 1 | Und/día | 16295.94 | 16295.94 | 16295.94
TA220SIR0S1C1500R±0 | LINEAS | Montaje Torre de anclaje, retención intermedia y terminal (15°) Tipo RC1±0 | 1 | 1 | 1 | Und/día | 15324.177 | 15324.177 | 15324.177
TA220SIR0S1C1500R-3 | LINEAS | Montaje Torre de anclaje, retención intermedia y terminal (15°) Tipo RC1-3 | 1 | 1 | 1 | Und/día | 14352.4141 | 14352.4141 | 14352.4141
TA220SIR0S1C1500S+3 | LINEAS | Montaje Torre de suspensión tipo SC1 (5°)Tipo SC1+3 | 1 | 1 | 1 | Und/día | 7641.3696 | 7641.3696 | 7641.3696
TA220SIR0S1C1500S+6 | LINEAS | Montaje Torre de suspensión tipo SC1 (5°)Tipo SC1+6 | 1 | 1 | 1 | Und/día | 8100.9591 | 8100.9591 | 8100.9591
TA220SIR0S1C1500S±0 | LINEAS | Montaje Torre de suspensión tipo SC1 (5°)Tipo SC1±0 | 1 | 1 | 1 | Und/día | 7181.7801 | 7181.7801 | 7181.7801
TA220SIR0S1C1500S-3 | LINEAS | Montaje Torre de suspensión tipo SC1 (5°)Tipo SC1-3 | 1 | 1 | 1 | Und/día | 6722.1906 | 6722.1906 | 6722.1906
TA220SIR0S1C1500S-6 | LINEAS | Montaje Torre de suspensión tipo SC1 (5°)Tipo SC1-6 | 1 | 1 | 1 | Und/día | 6262.6012 | 6262.6012 | 6262.6012
TA220SIR0S1C1600A+3 | LINEAS | Montaje Torre de ángulo menor tipo AC1 (30°)Tipo AC1+3 | 1 | 1 | 1 | Und/día | 12508.8653 | 12508.8653 | 12508.8653
TA220SIR0S1C1600A±0 | LINEAS | Montaje Torre de ángulo menor tipo AC1 (30°)Tipo AC1±0 | 1 | 1 | 1 | Und/día | 11771.0398 | 11771.0398 | 11771.0398
TA220SIR0S1C1600A-3 | LINEAS | Montaje Torre de ángulo menor tipo AC1 (30°)Tipo AC1-3 | 1 | 1 | 1 | Und/día | 11033.2143 | 11033.2143 | 11033.2143
TA220SIR0S1C1600B+3 | LINEAS | Montaje Torre de ángulo mayor tipo BC1 (65°)Tipo BC1+3 | 1 | 1 | 1 | Und/día | 17319.3281 | 17319.3281 | 17319.3281
TA220SIR0S1C1600B±0 | LINEAS | Montaje Torre de ángulo mayor tipo BC1 (65°)Tipo BC1±0 | 1 | 1 | 1 | Und/día | 16301.8005 | 16301.8005 | 16301.8005
TA220SIR0S1C1600B-3 | LINEAS | Montaje Torre de ángulo mayor tipo BC1 (65°)Tipo BC1-3 | 1 | 1 | 1 | Und/día | 15284.2729 | 15284.2729 | 15284.2729
TA220SIR0S1C1600R+3 | LINEAS | Montaje Torre de anclaje, retención intermedia y terminal (15°) Tipo RC1+3 | 1 | 1 | 1 | Und/día | 17883.7347 | 17883.7347 | 17883.7347
TA220SIR0S1C1600R±0 | LINEAS | Montaje Torre de anclaje, retención intermedia y terminal (15°) Tipo RC1±0 | 1 | 1 | 1 | Und/día | 16823.4367 | 16823.4367 | 16823.4367
TA220SIR0S1C1600R-3 | LINEAS | Montaje Torre de anclaje, retención intermedia y terminal (15°) Tipo RC1-3 | 1 | 1 | 1 | Und/día | 15763.1388 | 15763.1388 | 15763.1388
TA220SIR0S1C1600S+3 | LINEAS | Montaje Torre de suspensión tipo SC1 (5°)Tipo SC1+3 | 1 | 1 | 1 | Und/día | 8363.6736 | 8363.6736 | 8363.6736
TA220SIR0S1C1600S+6 | LINEAS | Montaje Torre de suspensión tipo SC1 (5°)Tipo SC1+6 | 1 | 1 | 1 | Und/día | 8864.0084 | 8864.0084 | 8864.0084
TA220SIR0S1C1600S±0 | LINEAS | Montaje Torre de suspensión tipo SC1 (5°)Tipo SC1±0 | 1 | 1 | 1 | Und/día | 7863.3388 | 7863.3388 | 7863.3388
TA220SIR0S1C1600S-3 | LINEAS | Montaje Torre de suspensión tipo SC1 (5°)Tipo SC1-3 | 1 | 1 | 1 | Und/día | 7363.004 | 7363.004 | 7363.004
TA220SIR0S1C1600S-6 | LINEAS | Montaje Torre de suspensión tipo SC1 (5°)Tipo SC1-6 | 1 | 1 | 1 | Und/día | 6862.6692 | 6862.6692 | 6862.6692
TA220SIR0S2C1500A+3 | LINEAS | Montaje Torre de ángulo menor tipo AC1 (30°)Tipo AC1+3 | 1 | 1 | 1 | Und/día | 13117.6002 | 13117.6002 | 13117.6002
TA220SIR0S2C1500A±0 | LINEAS | Montaje Torre de ángulo menor tipo AC1 (30°)Tipo AC1±0 | 1 | 1 | 1 | Und/día | 12360.3645 | 12360.3645 | 12360.3645
TA220SIR0S2C1500A-3 | LINEAS | Montaje Torre de ángulo menor tipo AC1 (30°)Tipo AC1-3 | 1 | 1 | 1 | Und/día | 11603.1289 | 11603.1289 | 11603.1289
TA220SIR0S2C1500B+3 | LINEAS | Montaje Torre de ángulo mayor tipo BC1 (65°)Tipo BC1+3 | 1 | 1 | 1 | Und/día | 18308.5235 | 18308.5235 | 18308.5235
TA220SIR0S2C1500B±0 | LINEAS | Montaje Torre de ángulo mayor tipo BC1 (65°)Tipo BC1±0 | 1 | 1 | 1 | Und/día | 17257.099 | 17257.099 | 17257.099
TA220SIR0S2C1500B-3 | LINEAS | Montaje Torre de ángulo mayor tipo BC1 (65°)Tipo BC1-3 | 1 | 1 | 1 | Und/día | 16205.6746 | 16205.6746 | 16205.6746
TA220SIR0S2C1500R+3 | LINEAS | Montaje Torre de anclaje, retención intermedia y terminal (15°) Tipo RC1+3 | 1 | 1 | 1 | Und/día | 18611.1239 | 18611.1239 | 18611.1239
TA220SIR0S2C1500R±0 | LINEAS | Montaje Torre de anclaje, retención intermedia y terminal (15°) Tipo RC1±0 | 1 | 1 | 1 | Und/día | 17529.3473 | 17529.3473 | 17529.3473
TA220SIR0S2C1500R-3 | LINEAS | Montaje Torre de anclaje, retención intermedia y terminal (15°) Tipo RC1-3 | 1 | 1 | 1 | Und/día | 16447.5707 | 16447.5707 | 16447.5707
TA220SIR0S2C1500S+3 | LINEAS | Montaje Torre de suspensión tipo SC1 (5°)Tipo SC1+3 | 1 | 1 | 1 | Und/día | 8614.2032 | 8614.2032 | 8614.2032
TA220SIR0S2C1500S+6 | LINEAS | Montaje Torre de suspensión tipo SC1 (5°)Tipo SC1+6 | 1 | 1 | 1 | Und/día | 9121.1602 | 9121.1602 | 9121.1602
TA220SIR0S2C1500S±0 | LINEAS | Montaje Torre de suspensión tipo SC1 (5°)Tipo SC1±0 | 1 | 1 | 1 | Und/día | 8107.2461 | 8107.2461 | 8107.2461
TA220SIR0S2C1500S-3 | LINEAS | Montaje Torre de suspensión tipo SC1 (5°)Tipo SC1-3 | 1 | 1 | 1 | Und/día | 7600.2891 | 7600.2891 | 7600.2891
TA220SIR0S2C1500S-6 | LINEAS | Montaje Torre de suspensión tipo SC1 (5°)Tipo SC1-6 | 1 | 1 | 1 | Und/día | 7093.332 | 7093.332 | 7093.332
TA220SIR0S2C1600A+3 | LINEAS | Montaje Torre de ángulo menor tipo AC1 (30°)Tipo AC1+3 | 1 | 1 | 1 | Und/día | 14325.6118 | 14325.6118 | 14325.6118
TA220SIR0S2C1600A±0 | LINEAS | Montaje Torre de ángulo menor tipo AC1 (30°)Tipo AC1±0 | 1 | 1 | 1 | Und/día | 13503.3625 | 13503.3625 | 13503.3625
TA220SIR0S2C1600A-3 | LINEAS | Montaje Torre de ángulo menor tipo AC1 (30°)Tipo AC1-3 | 1 | 1 | 1 | Und/día | 12681.1133 | 12681.1133 | 12681.1133
TA220SIR0S2C1600B+3 | LINEAS | Montaje Torre de ángulo mayor tipo BC1 (65°)Tipo BC1+3 | 1 | 1 | 1 | Und/día | 20054.6975 | 20054.6975 | 20054.6975
TA220SIR0S2C1600B±0 | LINEAS | Montaje Torre de ángulo mayor tipo BC1 (65°)Tipo BC1±0 | 1 | 1 | 1 | Und/día | 18909.6027 | 18909.6027 | 18909.6027
TA220SIR0S2C1600B-3 | LINEAS | Montaje Torre de ángulo mayor tipo BC1 (65°)Tipo BC1-3 | 1 | 1 | 1 | Und/día | 17764.5079 | 17764.5079 | 17764.5079
TA220SIR0S2C1600R+3 | LINEAS | Montaje Torre de anclaje, retención intermedia y terminal (15°) Tipo RC1+3 | 1 | 1 | 1 | Und/día | 20264.4249 | 20264.4249 | 20264.4249
TA220SIR0S2C1600R±0 | LINEAS | Montaje Torre de anclaje, retención intermedia y terminal (15°) Tipo RC1±0 | 1 | 1 | 1 | Und/día | 19093.0894 | 19093.0894 | 19093.0894
TA220SIR0S2C1600R-3 | LINEAS | Montaje Torre de anclaje, retención intermedia y terminal (15°) Tipo RC1-3 | 1 | 1 | 1 | Und/día | 17921.7539 | 17921.7539 | 17921.7539
TA220SIR0S2C1600S+3 | LINEAS | Montaje Torre de suspensión tipo SC1 (5°)Tipo SC1+3 | 1 | 1 | 1 | Und/día | 9339.4931 | 9339.4931 | 9339.4931
TA220SIR0S2C1600S+6 | LINEAS | Montaje Torre de suspensión tipo SC1 (5°)Tipo SC1+6 | 1 | 1 | 1 | Und/día | 9886.4299 | 9886.4299 | 9886.4299
TA220SIR0S2C1600S±0 | LINEAS | Montaje Torre de suspensión tipo SC1 (5°)Tipo SC1±0 | 1 | 1 | 1 | Und/día | 8792.5563 | 8792.5563 | 8792.5563
TA220SIR0S2C1600S-3 | LINEAS | Montaje Torre de suspensión tipo SC1 (5°)Tipo SC1-3 | 1 | 1 | 1 | Und/día | 8245.6196 | 8245.6196 | 8245.6196
TA220SIR0S2C1600S-6 | LINEAS | Montaje Torre de suspensión tipo SC1 (5°)Tipo SC1-6 | 1 | 1 | 1 | Und/día | 7698.6828 | 7698.6828 | 7698.6828
TA220SIR1D2C2592A+3 | LINEAS | Montaje Torre de ángulo menor tipo AC2 (30°)Tipo AC2+3 | 1 | 1 | 1 | Und/día | 23647.8881 | 23647.8881 | 23647.8881
TA220SIR1D2C2592A±0 | LINEAS | Montaje Torre de ángulo menor tipo AC2 (30°)Tipo AC2±0 | 1 | 1 | 1 | Und/día | 22464.6587 | 22464.6587 | 22464.6587
TA220SIR1D2C2592A-3 | LINEAS | Montaje Torre de ángulo menor tipo AC2 (30°)Tipo AC2-3 | 1 | 1 | 1 | Und/día | 21281.4293 | 21281.4293 | 21281.4293
TA220SIR1D2C2592B+3 | LINEAS | Montaje Torre de ángulo mayor tipo BC2 (65°)Tipo BC2+3 | 1 | 1 | 1 | Und/día | 33239.4987 | 33239.4987 | 33239.4987
TA220SIR1D2C2592B±0 | LINEAS | Montaje Torre de ángulo mayor tipo BC2 (65°)Tipo BC2±0 | 1 | 1 | 1 | Und/día | 31583.0002 | 31583.0002 | 31583.0002
TA220SIR1D2C2592B-3 | LINEAS | Montaje Torre de ángulo mayor tipo BC2 (65°)Tipo BC2-3 | 1 | 1 | 1 | Und/día | 29926.5018 | 29926.5018 | 29926.5018
TA220SIR1D2C2592R+3 | LINEAS | Montaje Torre de anclaje, retención intermedia y terminal (15°) Tipo RC2+3 | 1 | 1 | 1 | Und/día | 33348.5042 | 33348.5042 | 33348.5042
TA220SIR1D2C2592R±0 | LINEAS | Montaje Torre de anclaje, retención intermedia y terminal (15°) Tipo RC2±0 | 1 | 1 | 1 | Und/día | 31670.7397 | 31670.7397 | 31670.7397
TA220SIR1D2C2592R-3 | LINEAS | Montaje Torre de anclaje, retención intermedia y terminal (15°) Tipo RC2-3 | 1 | 1 | 1 | Und/día | 29992.9752 | 29992.9752 | 29992.9752
TA220SIR1D2C2592S+3 | LINEAS | Montaje Torre de suspensión tipo SC2 (5°)Tipo SC2+3 | 1 | 1 | 1 | Und/día | 15325.796 | 15325.796 | 15325.796
TA220SIR1D2C2592S+6 | LINEAS | Montaje Torre de suspensión tipo SC2 (5°)Tipo SC2+6 | 1 | 1 | 1 | Und/día | 16104.8706 | 16104.8706 | 16104.8706
TA220SIR1D2C2592S±0 | LINEAS | Montaje Torre de suspensión tipo SC2 (5°)Tipo SC2±0 | 1 | 1 | 1 | Und/día | 14546.7213 | 14546.7213 | 14546.7213
TA220SIR1D2C2592S-3 | LINEAS | Montaje Torre de suspensión tipo SC2 (5°)Tipo SC2-3 | 1 | 1 | 1 | Und/día | 13767.6467 | 13767.6467 | 13767.6467
TA220SIR1D2C2592S-6 | LINEAS | Montaje Torre de suspensión tipo SC2 (5°)Tipo SC2-6 | 1 | 1 | 1 | Und/día | 12988.5721 | 12988.5721 | 12988.5721
TA220SIR1D2C2726A+3 | LINEAS | Montaje Torre de ángulo menor tipo AC2 (30°)Tipo AC2+3 | 1 | 1 | 1 | Und/día | 26294.2887 | 26294.2887 | 26294.2887
TA220SIR1D2C2726A±0 | LINEAS | Montaje Torre de ángulo menor tipo AC2 (30°)Tipo AC2±0 | 1 | 1 | 1 | Und/día | 24998.0157 | 24998.0157 | 24998.0157
TA220SIR1D2C2726A-3 | LINEAS | Montaje Torre de ángulo menor tipo AC2 (30°)Tipo AC2-3 | 1 | 1 | 1 | Und/día | 23701.7428 | 23701.7428 | 23701.7428
TA220SIR1D2C2726B+3 | LINEAS | Montaje Torre de ángulo mayor tipo BC2 (65°)Tipo BC2+3 | 1 | 1 | 1 | Und/día | 37007.9661 | 37007.9661 | 37007.9661
TA220SIR1D2C2726B±0 | LINEAS | Montaje Torre de ángulo mayor tipo BC2 (65°)Tipo BC2±0 | 1 | 1 | 1 | Und/día | 35190.8101 | 35190.8101 | 35190.8101
TA220SIR1D2C2726B-3 | LINEAS | Montaje Torre de ángulo mayor tipo BC2 (65°)Tipo BC2-3 | 1 | 1 | 1 | Und/día | 33373.6542 | 33373.6542 | 33373.6542
TA220SIR1D2C2726R+3 | LINEAS | Montaje Torre de anclaje, retención intermedia y terminal (15°) Tipo RC2+3 | 1 | 1 | 1 | Und/día | 37025.9103 | 37025.9103 | 37025.9103
TA220SIR1D2C2726R±0 | LINEAS | Montaje Torre de anclaje, retención intermedia y terminal (15°) Tipo RC2±0 | 1 | 1 | 1 | Und/día | 35190.451 | 35190.451 | 35190.451
TA220SIR1D2C2726R-3 | LINEAS | Montaje Torre de anclaje, retención intermedia y terminal (15°) Tipo RC2-3 | 1 | 1 | 1 | Und/día | 33354.9916 | 33354.9916 | 33354.9916
TA220SIR1D2C2726S+3 | LINEAS | Montaje Torre de suspensión tipo SC2 (5°)Tipo SC2+3 | 1 | 1 | 1 | Und/día | 16975.7245 | 16975.7245 | 16975.7245
TA220SIR1D2C2726S+6 | LINEAS | Montaje Torre de suspensión tipo SC2 (5°)Tipo SC2+6 | 1 | 1 | 1 | Und/día | 17826.296 | 17826.296 | 17826.296
TA220SIR1D2C2726S±0 | LINEAS | Montaje Torre de suspensión tipo SC2 (5°)Tipo SC2±0 | 1 | 1 | 1 | Und/día | 16125.153 | 16125.153 | 16125.153
TA220SIR1D2C2726S-3 | LINEAS | Montaje Torre de suspensión tipo SC2 (5°)Tipo SC2-3 | 1 | 1 | 1 | Und/día | 15274.5815 | 15274.5815 | 15274.5815
TA220SIR1D2C2726S-6 | LINEAS | Montaje Torre de suspensión tipo SC2 (5°)Tipo SC2-6 | 1 | 1 | 1 | Und/día | 14424.0101 | 14424.0101 | 14424.0101
TA220SIR1S1C2592A+3 | LINEAS | Montaje Torre de ángulo menor tipo AC1 (30°)Tipo AC1+3 | 1 | 1 | 1 | Und/día | 13237.2535 | 13237.2535 | 13237.2535
TA220SIR1S1C2592A±0 | LINEAS | Montaje Torre de ángulo menor tipo AC1 (30°)Tipo AC1±0 | 1 | 1 | 1 | Und/día | 12486.3359 | 12486.3359 | 12486.3359
TA220SIR1S1C2592A-3 | LINEAS | Montaje Torre de ángulo menor tipo AC1 (30°)Tipo AC1-3 | 1 | 1 | 1 | Und/día | 11735.4183 | 11735.4183 | 11735.4183
TA220SIR1S1C2592B+3 | LINEAS | Montaje Torre de ángulo mayor tipo BC1 (65°)Tipo BC1+3 | 1 | 1 | 1 | Und/día | 18568.6915 | 18568.6915 | 18568.6915
TA220SIR1S1C2592B±0 | LINEAS | Montaje Torre de ángulo mayor tipo BC1 (65°)Tipo BC1±0 | 1 | 1 | 1 | Und/día | 17519.0187 | 17519.0187 | 17519.0187
TA220SIR1S1C2592B-3 | LINEAS | Montaje Torre de ángulo mayor tipo BC1 (65°)Tipo BC1-3 | 1 | 1 | 1 | Und/día | 16469.3458 | 16469.3458 | 16469.3458
TA220SIR1S1C2592R+3 | LINEAS | Montaje Torre de anclaje, retención intermedia y terminal (15°) Tipo RC1+3 | 1 | 1 | 1 | Und/día | 18703.3181 | 18703.3181 | 18703.3181
TA220SIR1S1C2592R±0 | LINEAS | Montaje Torre de anclaje, retención intermedia y terminal (15°) Tipo RC1±0 | 1 | 1 | 1 | Und/día | 17637.2338 | 17637.2338 | 17637.2338
TA220SIR1S1C2592R-3 | LINEAS | Montaje Torre de anclaje, retención intermedia y terminal (15°) Tipo RC1-3 | 1 | 1 | 1 | Und/día | 16571.1495 | 16571.1495 | 16571.1495
TA220SIR1S1C2592S+3 | LINEAS | Montaje Torre de suspensión tipo SC1 (5°)Tipo SC1+3 | 1 | 1 | 1 | Und/día | 8618.2095 | 8618.2095 | 8618.2095
TA220SIR1S1C2592S+6 | LINEAS | Montaje Torre de suspensión tipo SC1 (5°)Tipo SC1+6 | 1 | 1 | 1 | Und/día | 9113.9111 | 9113.9111 | 9113.9111
TA220SIR1S1C2592S±0 | LINEAS | Montaje Torre de suspensión tipo SC1 (5°)Tipo SC1±0 | 1 | 1 | 1 | Und/día | 8122.5078 | 8122.5078 | 8122.5078
TA220SIR1S1C2592S-3 | LINEAS | Montaje Torre de suspensión tipo SC1 (5°)Tipo SC1-3 | 1 | 1 | 1 | Und/día | 7626.8062 | 7626.8062 | 7626.8062
TA220SIR1S1C2592S-6 | LINEAS | Montaje Torre de suspensión tipo SC1 (5°)Tipo SC1-6 | 1 | 1 | 1 | Und/día | 7131.1046 | 7131.1046 | 7131.1046
TA220SIR1S1C2726A+3 | LINEAS | Montaje Torre de ángulo menor tipo AC1 (30°)Tipo AC1+3 | 1 | 1 | 1 | Und/día | 14745.9201 | 14745.9201 | 14745.9201
TA220SIR1S1C2726A±0 | LINEAS | Montaje Torre de ángulo menor tipo AC1 (30°)Tipo AC1±0 | 1 | 1 | 1 | Und/día | 13923.3691 | 13923.3691 | 13923.3691
TA220SIR1S1C2726A-3 | LINEAS | Montaje Torre de ángulo menor tipo AC1 (30°)Tipo AC1-3 | 1 | 1 | 1 | Und/día | 13100.8181 | 13100.8181 | 13100.8181
TA220SIR1S1C2726B+3 | LINEAS | Montaje Torre de ángulo mayor tipo BC1 (65°)Tipo BC1+3 | 1 | 1 | 1 | Und/día | 20712.504 | 20712.504 | 20712.504
TA220SIR1S1C2726B±0 | LINEAS | Montaje Torre de ángulo mayor tipo BC1 (65°)Tipo BC1±0 | 1 | 1 | 1 | Und/día | 19561.1562 | 19561.1562 | 19561.1562
TA220SIR1S1C2726B-3 | LINEAS | Montaje Torre de ángulo mayor tipo BC1 (65°)Tipo BC1-3 | 1 | 1 | 1 | Und/día | 18409.8083 | 18409.8083 | 18409.8083
TA220SIR1S1C2726R+3 | LINEAS | Montaje Torre de anclaje, retención intermedia y terminal (15°) Tipo RC1+3 | 1 | 1 | 1 | Und/día | 20804.4441 | 20804.4441 | 20804.4441
TA220SIR1S1C2726R±0 | LINEAS | Montaje Torre de anclaje, retención intermedia y terminal (15°) Tipo RC1±0 | 1 | 1 | 1 | Und/día | 19638.3219 | 19638.3219 | 19638.3219
TA220SIR1S1C2726R-3 | LINEAS | Montaje Torre de anclaje, retención intermedia y terminal (15°) Tipo RC1-3 | 1 | 1 | 1 | Und/día | 18472.1998 | 18472.1998 | 18472.1998
TA220SIR1S1C2726S+3 | LINEAS | Montaje Torre de suspensión tipo SC1 (5°)Tipo SC1+3 | 1 | 1 | 1 | Und/día | 9564.3577 | 9564.3577 | 9564.3577
TA220SIR1S1C2726S+6 | LINEAS | Montaje Torre de suspensión tipo SC1 (5°)Tipo SC1+6 | 1 | 1 | 1 | Und/día | 10105.4733 | 10105.4733 | 10105.4733
TA220SIR1S1C2726S±0 | LINEAS | Montaje Torre de suspensión tipo SC1 (5°)Tipo SC1±0 | 1 | 1 | 1 | Und/día | 9023.2422 | 9023.2422 | 9023.2422
TA220SIR1S1C2726S-3 | LINEAS | Montaje Torre de suspensión tipo SC1 (5°)Tipo SC1-3 | 1 | 1 | 1 | Und/día | 8482.1267 | 8482.1267 | 8482.1267
TA220SIR1S1C2726S-6 | LINEAS | Montaje Torre de suspensión tipo SC1 (5°)Tipo SC1-6 | 1 | 1 | 1 | Und/día | 7941.0112 | 7941.0112 | 7941.0112
TA220SIR1S2C2592A+3 | LINEAS | Montaje Torre de ángulo menor tipo AC1 (30°)Tipo AC1+3 | 1 | 1 | 1 | Und/día | 15208.8683 | 15208.8683 | 15208.8683
TA220SIR1S2C2592A±0 | LINEAS | Montaje Torre de ángulo menor tipo AC1 (30°)Tipo AC1±0 | 1 | 1 | 1 | Und/día | 14369.7462 | 14369.7462 | 14369.7462
TA220SIR1S2C2592A-3 | LINEAS | Montaje Torre de ángulo menor tipo AC1 (30°)Tipo AC1-3 | 1 | 1 | 1 | Und/día | 13530.624 | 13530.624 | 13530.624
TA220SIR1S2C2592B+3 | LINEAS | Montaje Torre de ángulo mayor tipo BC1 (65°)Tipo BC1+3 | 1 | 1 | 1 | Und/día | 21559.9306 | 21559.9306 | 21559.9306
TA220SIR1S2C2592B±0 | LINEAS | Montaje Torre de ángulo mayor tipo BC1 (65°)Tipo BC1±0 | 1 | 1 | 1 | Und/día | 20375.8264 | 20375.8264 | 20375.8264
TA220SIR1S2C2592B-3 | LINEAS | Montaje Torre de ángulo mayor tipo BC1 (65°)Tipo BC1-3 | 1 | 1 | 1 | Und/día | 19191.7222 | 19191.7222 | 19191.7222
TA220SIR1S2C2592R+3 | LINEAS | Montaje Torre de anclaje, retención intermedia y terminal (15°) Tipo RC1+3 | 1 | 1 | 1 | Und/día | 21266.7571 | 21266.7571 | 21266.7571
TA220SIR1S2C2592R±0 | LINEAS | Montaje Torre de anclaje, retención intermedia y terminal (15°) Tipo RC1±0 | 1 | 1 | 1 | Und/día | 20085.7893 | 20085.7893 | 20085.7893
TA220SIR1S2C2592R-3 | LINEAS | Montaje Torre de anclaje, retención intermedia y terminal (15°) Tipo RC1-3 | 1 | 1 | 1 | Und/día | 18904.8215 | 18904.8215 | 18904.8215
TA220SIR1S2C2592S+3 | LINEAS | Montaje Torre de suspensión tipo SC1 (5°)Tipo SC1+3 | 1 | 1 | 1 | Und/día | 9654.2411 | 9654.2411 | 9654.2411
TA220SIR1S2C2592S+6 | LINEAS | Montaje Torre de suspensión tipo SC1 (5°)Tipo SC1+6 | 1 | 1 | 1 | Und/día | 10197.3583 | 10197.3583 | 10197.3583
TA220SIR1S2C2592S±0 | LINEAS | Montaje Torre de suspensión tipo SC1 (5°)Tipo SC1±0 | 1 | 1 | 1 | Und/día | 9111.1239 | 9111.1239 | 9111.1239
TA220SIR1S2C2592S-3 | LINEAS | Montaje Torre de suspensión tipo SC1 (5°)Tipo SC1-3 | 1 | 1 | 1 | Und/día | 8568.0068 | 8568.0068 | 8568.0068
TA220SIR1S2C2592S-6 | LINEAS | Montaje Torre de suspensión tipo SC1 (5°)Tipo SC1-6 | 1 | 1 | 1 | Und/día | 8024.8896 | 8024.8896 | 8024.8896
TA220SIR1S2C2726A+3 | LINEAS | Montaje Torre de ángulo menor tipo AC1 (30°)Tipo AC1+3 | 1 | 1 | 1 | Und/día | 16838.8761 | 16838.8761 | 16838.8761
TA220SIR1S2C2726A±0 | LINEAS | Montaje Torre de ángulo menor tipo AC1 (30°)Tipo AC1±0 | 1 | 1 | 1 | Und/día | 15924.8779 | 15924.8779 | 15924.8779
TA220SIR1S2C2726A-3 | LINEAS | Montaje Torre de ángulo menor tipo AC1 (30°)Tipo AC1-3 | 1 | 1 | 1 | Und/día | 15010.8797 | 15010.8797 | 15010.8797
TA220SIR1S2C2726B+3 | LINEAS | Montaje Torre de ángulo mayor tipo BC1 (65°)Tipo BC1+3 | 1 | 1 | 1 | Und/día | 23932.6343 | 23932.6343 | 23932.6343
TA220SIR1S2C2726B±0 | LINEAS | Montaje Torre de ángulo mayor tipo BC1 (65°)Tipo BC1±0 | 1 | 1 | 1 | Und/día | 22639.5058 | 22639.5058 | 22639.5058
TA220SIR1S2C2726B-3 | LINEAS | Montaje Torre de ángulo mayor tipo BC1 (65°)Tipo BC1-3 | 1 | 1 | 1 | Und/día | 21346.3772 | 21346.3772 | 21346.3772
TA220SIR1S2C2726R+3 | LINEAS | Montaje Torre de anclaje, retención intermedia y terminal (15°) Tipo RC1+3 | 1 | 1 | 1 | Und/día | 23484.5158 | 23484.5158 | 23484.5158
TA220SIR1S2C2726R±0 | LINEAS | Montaje Torre de anclaje, retención intermedia y terminal (15°) Tipo RC1±0 | 1 | 1 | 1 | Und/día | 22201.4422 | 22201.4422 | 22201.4422
TA220SIR1S2C2726R-3 | LINEAS | Montaje Torre de anclaje, retención intermedia y terminal (15°) Tipo RC1-3 | 1 | 1 | 1 | Und/día | 20918.3686 | 20918.3686 | 20918.3686
TA220SIR1S2C2726S+3 | LINEAS | Montaje Torre de suspensión tipo SC1 (5°)Tipo SC1+3 | 1 | 1 | 1 | Und/día | 10619.8258 | 10619.8258 | 10619.8258
TA220SIR1S2C2726S+6 | LINEAS | Montaje Torre de suspensión tipo SC1 (5°)Tipo SC1+6 | 1 | 1 | 1 | Und/día | 11207.8767 | 11207.8767 | 11207.8767
TA220SIR1S2C2726S±0 | LINEAS | Montaje Torre de suspensión tipo SC1 (5°)Tipo SC1±0 | 1 | 1 | 1 | Und/día | 10031.7748 | 10031.7748 | 10031.7748
TA220SIR1S2C2726S-3 | LINEAS | Montaje Torre de suspensión tipo SC1 (5°)Tipo SC1-3 | 1 | 1 | 1 | Und/día | 9443.7239 | 9443.7239 | 9443.7239
TA220SIR1S2C2726S-6 | LINEAS | Montaje Torre de suspensión tipo SC1 (5°)Tipo SC1-6 | 1 | 1 | 1 | Und/día | 8855.673 | 8855.673 | 8855.673
TA220SIR2D2C2592A+3 | LINEAS | Montaje Torre de ángulo menor tipo AC2 (30°)Tipo AC2+3 | 1 | 1 | 1 | Und/día | 24473.5137 | 24473.5137 | 24473.5137
TA220SIR2D2C2592A±0 | LINEAS | Montaje Torre de ángulo menor tipo AC2 (30°)Tipo AC2±0 | 1 | 1 | 1 | Und/día | 23250.2077 | 23250.2077 | 23250.2077
TA220SIR2D2C2592A-3 | LINEAS | Montaje Torre de ángulo menor tipo AC2 (30°)Tipo AC2-3 | 1 | 1 | 1 | Und/día | 22026.9017 | 22026.9017 | 22026.9017
TA220SIR2D2C2592B+3 | LINEAS | Montaje Torre de ángulo mayor tipo BC2 (65°)Tipo BC2+3 | 1 | 1 | 1 | Und/día | 34468.945 | 34468.945 | 34468.945
TA220SIR2D2C2592B±0 | LINEAS | Montaje Torre de ángulo mayor tipo BC2 (65°)Tipo BC2±0 | 1 | 1 | 1 | Und/día | 32753.3192 | 32753.3192 | 32753.3192
TA220SIR2D2C2592B-3 | LINEAS | Montaje Torre de ángulo mayor tipo BC2 (65°)Tipo BC2-3 | 1 | 1 | 1 | Und/día | 31037.6934 | 31037.6934 | 31037.6934
TA220SIR2D2C2592R+3 | LINEAS | Montaje Torre de anclaje, retención intermedia y terminal (15°) Tipo RC2+3 | 1 | 1 | 1 | Und/día | 34479.6764 | 34479.6764 | 34479.6764
TA220SIR2D2C2592R±0 | LINEAS | Montaje Torre de anclaje, retención intermedia y terminal (15°) Tipo RC2±0 | 1 | 1 | 1 | Und/día | 32746.4171 | 32746.4171 | 32746.4171
TA220SIR2D2C2592R-3 | LINEAS | Montaje Torre de anclaje, retención intermedia y terminal (15°) Tipo RC2-3 | 1 | 1 | 1 | Und/día | 31013.1578 | 31013.1578 | 31013.1578
TA220SIR2D2C2592S+3 | LINEAS | Montaje Torre de suspensión tipo SC2 (5°)Tipo SC2+3 | 1 | 1 | 1 | Und/día | 15848.3986 | 15848.3986 | 15848.3986
TA220SIR2D2C2592S+6 | LINEAS | Montaje Torre de suspensión tipo SC2 (5°)Tipo SC2+6 | 1 | 1 | 1 | Und/día | 16653.347 | 16653.347 | 16653.347
TA220SIR2D2C2592S±0 | LINEAS | Montaje Torre de suspensión tipo SC2 (5°)Tipo SC2±0 | 1 | 1 | 1 | Und/día | 15043.4501 | 15043.4501 | 15043.4501
TA220SIR2D2C2592S-3 | LINEAS | Montaje Torre de suspensión tipo SC2 (5°)Tipo SC2-3 | 1 | 1 | 1 | Und/día | 14238.5017 | 14238.5017 | 14238.5017
TA220SIR2D2C2592S-6 | LINEAS | Montaje Torre de suspensión tipo SC2 (5°)Tipo SC2-6 | 1 | 1 | 1 | Und/día | 13433.5532 | 13433.5532 | 13433.5532
TA220SIR2D2C2726A+3 | LINEAS | Montaje Torre de ángulo menor tipo AC2 (30°)Tipo AC2+3 | 1 | 1 | 1 | Und/día | 27235.088 | 27235.088 | 27235.088
TA220SIR2D2C2726A±0 | LINEAS | Montaje Torre de ángulo menor tipo AC2 (30°)Tipo AC2±0 | 1 | 1 | 1 | Und/día | 25898.0108 | 25898.0108 | 25898.0108
TA220SIR2D2C2726A-3 | LINEAS | Montaje Torre de ángulo menor tipo AC2 (30°)Tipo AC2-3 | 1 | 1 | 1 | Und/día | 24560.9336 | 24560.9336 | 24560.9336
TA220SIR2D2C2726B+3 | LINEAS | Montaje Torre de ángulo mayor tipo BC2 (65°)Tipo BC2+3 | 1 | 1 | 1 | Und/día | 38391.1438 | 38391.1438 | 38391.1438
TA220SIR2D2C2726B±0 | LINEAS | Montaje Torre de ángulo mayor tipo BC2 (65°)Tipo BC2±0 | 1 | 1 | 1 | Und/día | 36514.4439 | 36514.4439 | 36514.4439
TA220SIR2D2C2726B-3 | LINEAS | Montaje Torre de ángulo mayor tipo BC2 (65°)Tipo BC2-3 | 1 | 1 | 1 | Und/día | 34637.744 | 34637.744 | 34637.744
TA220SIR2D2C2726R+3 | LINEAS | Montaje Torre de anclaje, retención intermedia y terminal (15°) Tipo RC2+3 | 1 | 1 | 1 | Und/día | 38328.7333 | 38328.7333 | 38328.7333
TA220SIR2D2C2726R±0 | LINEAS | Montaje Torre de anclaje, retención intermedia y terminal (15°) Tipo RC2±0 | 1 | 1 | 1 | Und/día | 36436.0968 | 36436.0968 | 36436.0968
TA220SIR2D2C2726R-3 | LINEAS | Montaje Torre de anclaje, retención intermedia y terminal (15°) Tipo RC2-3 | 1 | 1 | 1 | Und/día | 34543.4603 | 34543.4603 | 34543.4603
TA220SIR2D2C2726S+3 | LINEAS | Montaje Torre de suspensión tipo SC2 (5°)Tipo SC2+3 | 1 | 1 | 1 | Und/día | 17584.4641 | 17584.4641 | 17584.4641
TA220SIR2D2C2726S+6 | LINEAS | Montaje Torre de suspensión tipo SC2 (5°)Tipo SC2+6 | 1 | 1 | 1 | Und/día | 18462.138 | 18462.138 | 18462.138
TA220SIR2D2C2726S±0 | LINEAS | Montaje Torre de suspensión tipo SC2 (5°)Tipo SC2±0 | 1 | 1 | 1 | Und/día | 16706.7902 | 16706.7902 | 16706.7902
TA220SIR2D2C2726S-3 | LINEAS | Montaje Torre de suspensión tipo SC2 (5°)Tipo SC2-3 | 1 | 1 | 1 | Und/día | 15829.1163 | 15829.1163 | 15829.1163
TA220SIR2D2C2726S-6 | LINEAS | Montaje Torre de suspensión tipo SC2 (5°)Tipo SC2-6 | 1 | 1 | 1 | Und/día | 14951.4424 | 14951.4424 | 14951.4424
TA220SIR2S2C2592A+3 | LINEAS | Montaje Torre de ángulo menor tipo AC1 (30°)Tipo AC1+3 | 1 | 1 | 1 | Und/día | 15732.6012 | 15732.6012 | 15732.6012
TA220SIR2S2C2592A±0 | LINEAS | Montaje Torre de ángulo menor tipo AC1 (30°)Tipo AC1±0 | 1 | 1 | 1 | Und/día | 14865.5144 | 14865.5144 | 14865.5144
TA220SIR2S2C2592A-3 | LINEAS | Montaje Torre de ángulo menor tipo AC1 (30°)Tipo AC1-3 | 1 | 1 | 1 | Und/día | 13998.4277 | 13998.4277 | 13998.4277
TA220SIR2S2C2592B+3 | LINEAS | Montaje Torre de ángulo mayor tipo BC1 (65°)Tipo BC1+3 | 1 | 1 | 1 | Und/día | 22354.8619 | 22354.8619 | 22354.8619
TA220SIR2S2C2592B±0 | LINEAS | Montaje Torre de ángulo mayor tipo BC1 (65°)Tipo BC1±0 | 1 | 1 | 1 | Und/día | 21128.7738 | 21128.7738 | 21128.7738
TA220SIR2S2C2592B-3 | LINEAS | Montaje Torre de ángulo mayor tipo BC1 (65°)Tipo BC1-3 | 1 | 1 | 1 | Und/día | 19902.6858 | 19902.6858 | 19902.6858
TA220SIR2S2C2592R+3 | LINEAS | Montaje Torre de anclaje, retención intermedia y terminal (15°) Tipo RC1+3 | 1 | 1 | 1 | Und/día | 21969.968 | 21969.968 | 21969.968
TA220SIR2S2C2592R±0 | LINEAS | Montaje Torre de anclaje, retención intermedia y terminal (15°) Tipo RC1±0 | 1 | 1 | 1 | Und/día | 20750.9382 | 20750.9382 | 20750.9382
TA220SIR2S2C2592R-3 | LINEAS | Montaje Torre de anclaje, retención intermedia y terminal (15°) Tipo RC1-3 | 1 | 1 | 1 | Und/día | 19531.9084 | 19531.9084 | 19531.9084
TA220SIR2S2C2592S+3 | LINEAS | Montaje Torre de suspensión tipo SC1 (5°)Tipo SC1+3 | 1 | 1 | 1 | Und/día | 9971.4586 | 9971.4586 | 9971.4586
TA220SIR2S2C2592S+6 | LINEAS | Montaje Torre de suspensión tipo SC1 (5°)Tipo SC1+6 | 1 | 1 | 1 | Und/día | 10531.9813 | 10531.9813 | 10531.9813
TA220SIR2S2C2592S±0 | LINEAS | Montaje Torre de suspensión tipo SC1 (5°)Tipo SC1±0 | 1 | 1 | 1 | Und/día | 9410.9358 | 9410.9358 | 9410.9358
TA220SIR2S2C2592S-3 | LINEAS | Montaje Torre de suspensión tipo SC1 (5°)Tipo SC1-3 | 1 | 1 | 1 | Und/día | 8850.413 | 8850.413 | 8850.413
TA220SIR2S2C2592S-6 | LINEAS | Montaje Torre de suspensión tipo SC1 (5°)Tipo SC1-6 | 1 | 1 | 1 | Und/día | 8289.8903 | 8289.8903 | 8289.8903
TA220SIR2S2C2726A+3 | LINEAS | Montaje Torre de ángulo menor tipo AC1 (30°)Tipo AC1+3 | 1 | 1 | 1 | Und/día | 17391.642 | 17391.642 | 17391.642
TA220SIR2S2C2726A±0 | LINEAS | Montaje Torre de ángulo menor tipo AC1 (30°)Tipo AC1±0 | 1 | 1 | 1 | Und/día | 16449.3044 | 16449.3044 | 16449.3044
TA220SIR2S2C2726A-3 | LINEAS | Montaje Torre de ángulo menor tipo AC1 (30°)Tipo AC1-3 | 1 | 1 | 1 | Und/día | 15506.9667 | 15506.9667 | 15506.9667
TA220SIR2S2C2726B+3 | LINEAS | Montaje Torre de ángulo mayor tipo BC1 (65°)Tipo BC1+3 | 1 | 1 | 1 | Und/día | 24765.0695 | 24765.0695 | 24765.0695
TA220SIR2S2C2726B±0 | LINEAS | Montaje Torre de ángulo mayor tipo BC1 (65°)Tipo BC1±0 | 1 | 1 | 1 | Und/día | 23429.7972 | 23429.7972 | 23429.7972
TA220SIR2S2C2726B-3 | LINEAS | Montaje Torre de ángulo mayor tipo BC1 (65°)Tipo BC1-3 | 1 | 1 | 1 | Und/día | 22094.5248 | 22094.5248 | 22094.5248
TA220SIR2S2C2726R+3 | LINEAS | Montaje Torre de anclaje, retención intermedia y terminal (15°) Tipo RC1+3 | 1 | 1 | 1 | Und/día | 24232.4464 | 24232.4464 | 24232.4464
TA220SIR2S2C2726R±0 | LINEAS | Montaje Torre de anclaje, retención intermedia y terminal (15°) Tipo RC1±0 | 1 | 1 | 1 | Und/día | 22910.3794 | 22910.3794 | 22910.3794
TA220SIR2S2C2726R-3 | LINEAS | Montaje Torre de anclaje, retención intermedia y terminal (15°) Tipo RC1-3 | 1 | 1 | 1 | Und/día | 21588.3124 | 21588.3124 | 21588.3124
TA220SIR2S2C2726S+3 | LINEAS | Montaje Torre de suspensión tipo SC1 (5°)Tipo SC1+3 | 1 | 1 | 1 | Und/día | 10960.8176 | 10960.8176 | 10960.8176
TA220SIR2S2C2726S+6 | LINEAS | Montaje Torre de suspensión tipo SC1 (5°)Tipo SC1+6 | 1 | 1 | 1 | Und/día | 11566.9919 | 11566.9919 | 11566.9919
TA220SIR2S2C2726S±0 | LINEAS | Montaje Torre de suspensión tipo SC1 (5°)Tipo SC1±0 | 1 | 1 | 1 | Und/día | 10354.6432 | 10354.6432 | 10354.6432
TA220SIR2S2C2726S-3 | LINEAS | Montaje Torre de suspensión tipo SC1 (5°)Tipo SC1-3 | 1 | 1 | 1 | Und/día | 9748.4688 | 9748.4688 | 9748.4688
TA220SIR2S2C2726S-6 | LINEAS | Montaje Torre de suspensión tipo SC1 (5°)Tipo SC1-6 | 1 | 1 | 1 | Und/día | 9142.2944 | 9142.2944 | 9142.2944
TA500COR0S2C4500A+3F | LINEAS | Montaje Torre de ángulo menor tipo A2 (30°)Tipo A2+3 | 1 | 1 | 1 | Und/día | 25907.9277 | 25907.9277 | 25907.9277
TA500COR0S2C4500A±0F | LINEAS | Montaje Torre de ángulo menor tipo A2 (30°)Tipo A2±0 | 1 | 1 | 1 | Und/día | 24364.8218 | 24364.8218 | 24364.8218
TA500COR0S2C4500A-3F | LINEAS | Montaje Torre de ángulo menor tipo A2 (30°)Tipo A2-3 | 1 | 1 | 1 | Und/día | 22821.7158 | 22821.7158 | 22821.7158
TA500COR0S2C4500B+3F | LINEAS | Montaje Torre de ángulo mayor tipo B2 (65°)Tipo B2+3 | 1 | 1 | 1 | Und/día | 37187.7019 | 37187.7019 | 37187.7019
TA500COR0S2C4500B±0F | LINEAS | Montaje Torre de ángulo mayor tipo B2 (65°)Tipo B2±0 | 1 | 1 | 1 | Und/día | 34972.9224 | 34972.9224 | 34972.9224
TA500COR0S2C4500B-3F | LINEAS | Montaje Torre de ángulo mayor tipo B2 (65°)Tipo B2-3 | 1 | 1 | 1 | Und/día | 32758.1429 | 32758.1429 | 32758.1429
TA500COR0S2C4500R+3F | LINEAS | Montaje Torre de anclaje, retención intermedia y terminal (15°) Tipo R2+3 | 1 | 1 | 1 | Und/día | 35919.0541 | 35919.0541 | 35919.0541
TA500COR0S2C4500R±0F | LINEAS | Montaje Torre de anclaje, retención intermedia y terminal (15°) Tipo R2±0 | 1 | 1 | 1 | Und/día | 33779.4488 | 33779.4488 | 33779.4488
TA500COR0S2C4500R-3F | LINEAS | Montaje Torre de anclaje, retención intermedia y terminal (15°) Tipo R2-3 | 1 | 1 | 1 | Und/día | 31639.8435 | 31639.8435 | 31639.8435
TA500COR0S2C4500S+3F | LINEAS | Montaje Torre de suspensión tipo S2 (5°)Tipo S2+3 | 1 | 1 | 1 | Und/día | 16224.6909 | 16224.6909 | 16224.6909
TA500COR0S2C4500S+6F | LINEAS | Montaje Torre de suspensión tipo S2 (5°)Tipo S2+6 | 1 | 1 | 1 | Und/día | 17191.3626 | 17191.3626 | 17191.3626
TA500COR0S2C4500S±0F | LINEAS | Montaje Torre de suspensión tipo S2 (5°)Tipo S2±0 | 1 | 1 | 1 | Und/día | 15258.0191 | 15258.0191 | 15258.0191
TA500COR0S2C4500S-3F | LINEAS | Montaje Torre de suspensión tipo S2 (5°)Tipo S2-3 | 1 | 1 | 1 | Und/día | 14291.3474 | 14291.3474 | 14291.3474
TA500COR0S2C4500S-6F | LINEAS | Montaje Torre de suspensión tipo S2 (5°)Tipo S2-6 | 1 | 1 | 1 | Und/día | 13324.6757 | 13324.6757 | 13324.6757
TA500SER0S2C4500A+3F | LINEAS | Montaje Torre de ángulo menor tipo A2 (30°)Tipo A2+3 | 1 | 1 | 1 | Und/día | 21894.8744 | 21894.8744 | 21894.8744
TA500SER0S2C4500A±0F | LINEAS | Montaje Torre de ángulo menor tipo A2 (30°)Tipo A2±0 | 1 | 1 | 1 | Und/día | 20553.4355 | 20553.4355 | 20553.4355
TA500SER0S2C4500A-3F | LINEAS | Montaje Torre de ángulo menor tipo A2 (30°)Tipo A2-3 | 1 | 1 | 1 | Und/día | 19211.9967 | 19211.9967 | 19211.9967
TA500SER0S2C4500B+3F | LINEAS | Montaje Torre de ángulo mayor tipo B2 (65°)Tipo B2+3 | 1 | 1 | 1 | Und/día | 30185.2455 | 30185.2455 | 30185.2455
TA500SER0S2C4500B±0F | LINEAS | Montaje Torre de ángulo mayor tipo B2 (65°)Tipo B2±0 | 1 | 1 | 1 | Und/día | 28336.0557 | 28336.0557 | 28336.0557
TA500SER0S2C4500B-3F | LINEAS | Montaje Torre de ángulo mayor tipo B2 (65°)Tipo B2-3 | 1 | 1 | 1 | Und/día | 26486.866 | 26486.866 | 26486.866
TA500SER0S2C4500R+3F | LINEAS | Montaje Torre de anclaje, retención intermedia y terminal (15°) Tipo R2+3 | 1 | 1 | 1 | Und/día | 31459.2119 | 31459.2119 | 31459.2119
TA500SER0S2C4500R±0F | LINEAS | Montaje Torre de anclaje, retención intermedia y terminal (15°) Tipo R2±0 | 1 | 1 | 1 | Und/día | 29531.55 | 29531.55 | 29531.55
TA500SER0S2C4500R-3F | LINEAS | Montaje Torre de anclaje, retención intermedia y terminal (15°) Tipo R2-3 | 1 | 1 | 1 | Und/día | 27603.8881 | 27603.8881 | 27603.8881
TA500SER0S2C4500S+3F | LINEAS | Montaje Torre de suspensión tipo S2 (5°)Tipo S2+3 | 1 | 1 | 1 | Und/día | 14833.9698 | 14833.9698 | 14833.9698
TA500SER0S2C4500S+6F | LINEAS | Montaje Torre de suspensión tipo S2 (5°)Tipo S2+6 | 1 | 1 | 1 | Und/día | 15743.123 | 15743.123 | 15743.123
TA500SER0S2C4500S±0F | LINEAS | Montaje Torre de suspensión tipo S2 (5°)Tipo S2±0 | 1 | 1 | 1 | Und/día | 13924.8165 | 13924.8165 | 13924.8165
TA500SER0S2C4500S-3F | LINEAS | Montaje Torre de suspensión tipo S2 (5°)Tipo S2-3 | 1 | 1 | 1 | Und/día | 13015.6633 | 13015.6633 | 13015.6633
TA500SER0S2C4500S-6F | LINEAS | Montaje Torre de suspensión tipo S2 (5°)Tipo S2-6 | 1 | 1 | 1 | Und/día | 12106.5101 | 12106.5101 | 12106.5101
TA500SIR0S2C4600A+3F | LINEAS | Montaje Torre de ángulo menor tipo A2 (30°)Tipo A2+3 | 1 | 1 | 1 | Und/día | 28044.9706 | 28044.9706 | 28044.9706
TA500SIR0S2C4600A±0F | LINEAS | Montaje Torre de ángulo menor tipo A2 (30°)Tipo A2±0 | 1 | 1 | 1 | Und/día | 26374.4641 | 26374.4641 | 26374.4641
TA500SIR0S2C4600A-3F | LINEAS | Montaje Torre de ángulo menor tipo A2 (30°)Tipo A2-3 | 1 | 1 | 1 | Und/día | 24703.9576 | 24703.9576 | 24703.9576
TA500SIR0S2C4600B+3F | LINEAS | Montaje Torre de ángulo mayor tipo B2 (65°)Tipo B2+3 | 1 | 1 | 1 | Und/día | 39377.68 | 39377.68 | 39377.68
TA500SIR0S2C4600B±0F | LINEAS | Montaje Torre de ángulo mayor tipo B2 (65°)Tipo B2±0 | 1 | 1 | 1 | Und/día | 37032.3734 | 37032.3734 | 37032.3734
TA500SIR0S2C4600B-3F | LINEAS | Montaje Torre de ángulo mayor tipo B2 (65°)Tipo B2-3 | 1 | 1 | 1 | Und/día | 34687.0667 | 34687.0667 | 34687.0667
TA500SIR0S2C4600R+3F | LINEAS | Montaje Torre de anclaje, retención intermedia y terminal (15°) Tipo R2+3 | 1 | 1 | 1 | Und/día | 39721.0228 | 39721.0228 | 39721.0228
TA500SIR0S2C4600R±0F | LINEAS | Montaje Torre de anclaje, retención intermedia y terminal (15°) Tipo R2±0 | 1 | 1 | 1 | Und/día | 37354.7199 | 37354.7199 | 37354.7199
TA500SIR0S2C4600R-3F | LINEAS | Montaje Torre de anclaje, retención intermedia y terminal (15°) Tipo R2-3 | 1 | 1 | 1 | Und/día | 34988.417 | 34988.417 | 34988.417
TA500SIR0S2C4600S+3F | LINEAS | Montaje Torre de suspensión tipo S2 (5°)Tipo S2+3 | 1 | 1 | 1 | Und/día | 18453.8691 | 18453.8691 | 18453.8691
TA500SIR0S2C4600S+6F | LINEAS | Montaje Torre de suspensión tipo S2 (5°)Tipo S2+6 | 1 | 1 | 1 | Und/día | 19553.4732 | 19553.4732 | 19553.4732
TA500SIR0S2C4600S±0F | LINEAS | Montaje Torre de suspensión tipo S2 (5°)Tipo S2±0 | 1 | 1 | 1 | Und/día | 17354.265 | 17354.265 | 17354.265
TA500SIR0S2C4600S-3F | LINEAS | Montaje Torre de suspensión tipo S2 (5°)Tipo S2-3 | 1 | 1 | 1 | Und/día | 16254.6609 | 16254.6609 | 16254.6609
TA500SIR0S2C4600S-6F | LINEAS | Montaje Torre de suspensión tipo S2 (5°)Tipo S2-6 | 1 | 1 | 1 | Und/día | 15155.0568 | 15155.0568 | 15155.0568
TA500SIR1S2C2592A+3F | LINEAS | Montaje Torre de ángulo menor tipo A2 (30°)Tipo A2+3 | 1 | 1 | 1 | Und/día | 29047.5716 | 29047.5716 | 29047.5716
TA500SIR1S2C2592A±0F | LINEAS | Montaje Torre de ángulo menor tipo A2 (30°)Tipo A2±0 | 1 | 1 | 1 | Und/día | 27317.3917 | 27317.3917 | 27317.3917
TA500SIR1S2C2592A-3F | LINEAS | Montaje Torre de ángulo menor tipo A2 (30°)Tipo A2-3 | 1 | 1 | 1 | Und/día | 25587.2118 | 25587.2118 | 25587.2118
TA500SIR1S2C2592B+3F | LINEAS | Montaje Torre de ángulo mayor tipo B2 (65°)Tipo B2+3 | 1 | 1 | 1 | Und/día | 40572.5418 | 40572.5418 | 40572.5418
TA500SIR1S2C2592B±0F | LINEAS | Montaje Torre de ángulo mayor tipo B2 (65°)Tipo B2±0 | 1 | 1 | 1 | Und/día | 38156.1113 | 38156.1113 | 38156.1113
TA500SIR1S2C2592B-3F | LINEAS | Montaje Torre de ángulo mayor tipo B2 (65°)Tipo B2-3 | 1 | 1 | 1 | Und/día | 35739.6808 | 35739.6808 | 35739.6808
TA500SIR1S2C2592R+3F | LINEAS | Montaje Torre de anclaje, retención intermedia y terminal (15°) Tipo R2+3 | 1 | 1 | 1 | Und/día | 41268.5591 | 41268.5591 | 41268.5591
TA500SIR1S2C2592R±0F | LINEAS | Montaje Torre de anclaje, retención intermedia y terminal (15°) Tipo R2±0 | 1 | 1 | 1 | Und/día | 38810.1509 | 38810.1509 | 38810.1509
TA500SIR1S2C2592R-3F | LINEAS | Montaje Torre de anclaje, retención intermedia y terminal (15°) Tipo R2-3 | 1 | 1 | 1 | Und/día | 36351.7427 | 36351.7427 | 36351.7427
TA500SIR1S2C2592S+3F | LINEAS | Montaje Torre de suspensión tipo S2 (5°)Tipo S2+3 | 1 | 1 | 1 | Und/día | 19205.3741 | 19205.3741 | 19205.3741
TA500SIR1S2C2592S+6F | LINEAS | Montaje Torre de suspensión tipo S2 (5°)Tipo S2+6 | 1 | 1 | 1 | Und/día | 20349.7185 | 20349.7185 | 20349.7185
TA500SIR1S2C2592S±0F | LINEAS | Montaje Torre de suspensión tipo S2 (5°)Tipo S2±0 | 1 | 1 | 1 | Und/día | 18061.0298 | 18061.0298 | 18061.0298
TA500SIR1S2C2592S-3F | LINEAS | Montaje Torre de suspensión tipo S2 (5°)Tipo S2-3 | 1 | 1 | 1 | Und/día | 16916.6855 | 16916.6855 | 16916.6855
TA500SIR1S2C2592S-6F | LINEAS | Montaje Torre de suspensión tipo S2 (5°)Tipo S2-6 | 1 | 1 | 1 | Und/día | 15772.3412 | 15772.3412 | 15772.3412
TACOTAAFOA+3F | LINEAS | Montaje Torre de ángulo menor tipo AC2 (30°)Tipo AC2+3, para fibra optica | 1 | 1 | 1 | Und/día | 1902.244 | 1902.244 | 1902.244
TACOTAAFOA±0F | LINEAS | Montaje Torre de ángulo menor tipo AC2 (30°)Tipo AC2±0, para fibra optica | 1 | 1 | 1 | Und/día | 1820.74 | 1820.74 | 1820.74
TACOTAAFOA-3F | LINEAS | Montaje Torre de ángulo menor tipo AC2 (30°)Tipo AC2-3, para fibra optica | 1 | 1 | 1 | Und/día | 1739.236 | 1739.236 | 1739.236
TACOTAAFOB+3F | LINEAS | Montaje Torre de ángulo mayor tipo BC2 (65°)Tipo BC2+3, para fibra optica | 1 | 1 | 1 | Und/día | 2829.8698 | 2829.8698 | 2829.8698
TACOTAAFOB±0F | LINEAS | Montaje Torre de ángulo mayor tipo BC2 (65°)Tipo BC2±0, para fibra optica | 1 | 1 | 1 | Und/día | 2708.2854 | 2708.2854 | 2708.2854
TACOTAAFOB-3F | LINEAS | Montaje Torre de ángulo mayor tipo BC2 (65°)Tipo BC2-3, para fibra optica | 1 | 1 | 1 | Und/día | 2586.7009 | 2586.7009 | 2586.7009
TACOTAAFOR+3F | LINEAS | Montaje Torre de anclaje, retención intermedia y terminal (15°) Tipo RC2+3, para fibra optica | 1 | 1 | 1 | Und/día | 2515.6445 | 2515.6445 | 2515.6445
TACOTAAFOR±0F | LINEAS | Montaje Torre de anclaje, retención intermedia y terminal (15°) Tipo RC2±0, para fibra optica | 1 | 1 | 1 | Und/día | 2407.1207 | 2407.1207 | 2407.1207
TACOTAAFOR-3F | LINEAS | Montaje Torre de anclaje, retención intermedia y terminal (15°) Tipo RC2-3, para fibra optica | 1 | 1 | 1 | Und/día | 2298.5969 | 2298.5969 | 2298.5969
TACOTAAFOS+3F | LINEAS | Montaje Torre de suspensión tipo SC2 (5°)Tipo SC2+3, para fibra optica | 1 | 1 | 1 | Und/día | 1038.544 | 1038.544 | 1038.544
TACOTAAFOS+6F | LINEAS | Montaje Torre de suspensión tipo SC2 (5°)Tipo SC2+6, para fibra optica | 1 | 1 | 1 | Und/día | 1084.7944 | 1084.7944 | 1084.7944
TACOTAAFOS±0F | LINEAS | Montaje Torre de suspensión tipo SC2 (5°)Tipo SC2±0, para fibra optica | 1 | 1 | 1 | Und/día | 992.2935 | 992.2935 | 992.2935
TACOTAAFOS-3F | LINEAS | Montaje Torre de suspensión tipo SC2 (5°)Tipo SC2-3, para fibra optica | 1 | 1 | 1 | Und/día | 946.0431 | 946.0431 | 946.0431
TACOTAAFOS-6F | LINEAS | Montaje Torre de suspensión tipo SC2 (5°)Tipo SC2-6, para fibra optica | 1 | 1 | 1 | Und/día | 899.7927 | 899.7927 | 899.7927
TASETAAFOA+3F | LINEAS | Montaje Torre de ángulo menor tipo AC2 (30°)Tipo AC2+3, para fibra optica | 1 | 1 | 1 | Und/día | 167.1523 | 167.1523 | 167.1523
TASETAAFOA±0F | LINEAS | Montaje Torre de ángulo menor tipo AC2 (30°)Tipo AC2±0, para fibra optica | 1 | 1 | 1 | Und/día | 159.5876 | 159.5876 | 159.5876
TASETAAFOA-3F | LINEAS | Montaje Torre de ángulo menor tipo AC2 (30°)Tipo AC2-3, para fibra optica | 1 | 1 | 1 | Und/día | 152.0229 | 152.0229 | 152.0229
TASETAAFOB+3F | LINEAS | Montaje Torre de ángulo mayor tipo BC2 (65°)Tipo BC2+3, para fibra optica | 1 | 1 | 1 | Und/día | 173.4853 | 173.4853 | 173.4853
TASETAAFOB±0F | LINEAS | Montaje Torre de ángulo mayor tipo BC2 (65°)Tipo BC2±0, para fibra optica | 1 | 1 | 1 | Und/día | 165.4121 | 165.4121 | 165.4121
TASETAAFOB-3F | LINEAS | Montaje Torre de ángulo mayor tipo BC2 (65°)Tipo BC2-3, para fibra optica | 1 | 1 | 1 | Und/día | 157.3388 | 157.3388 | 157.3388
TASETAAFOR+3F | LINEAS | Montaje Torre de anclaje, retención intermedia y terminal (15°) Tipo RC2+3, para fibra optica | 1 | 1 | 1 | Und/día | 296.72 | 296.72 | 296.72
TASETAAFOR±0F | LINEAS | Montaje Torre de anclaje, retención intermedia y terminal (15°) Tipo RC2±0, para fibra optica | 1 | 1 | 1 | Und/día | 283.727 | 283.727 | 283.727
TASETAAFOR-3F | LINEAS | Montaje Torre de anclaje, retención intermedia y terminal (15°) Tipo RC2-3, para fibra optica | 1 | 1 | 1 | Und/día | 270.7339 | 270.7339 | 270.7339
TASETAAFOS+3F | LINEAS | Montaje Torre de suspensión tipo SC2 (5°)Tipo SC2+3, para fibra optica | 1 | 1 | 1 | Und/día | 176.0477 | 176.0477 | 176.0477
TASETAAFOS+6F | LINEAS | Montaje Torre de suspensión tipo SC2 (5°)Tipo SC2+6, para fibra optica | 1 | 1 | 1 | Und/día | 183.344 | 183.344 | 183.344
TASETAAFOS±0F | LINEAS | Montaje Torre de suspensión tipo SC2 (5°)Tipo SC2±0, para fibra optica | 1 | 1 | 1 | Und/día | 168.7514 | 168.7514 | 168.7514
TASETAAFOS-3F | LINEAS | Montaje Torre de suspensión tipo SC2 (5°)Tipo SC2-3, para fibra optica | 1 | 1 | 1 | Und/día | 161.455 | 161.455 | 161.455
TASETAAFOS-6F | LINEAS | Montaje Torre de suspensión tipo SC2 (5°)Tipo SC2-6, para fibra optica | 1 | 1 | 1 | Und/día | 154.1587 | 154.1587 | 154.1587
TASITAAFOA+3F | LINEAS | Montaje Torre de ángulo menor tipo AC2 (30°)Tipo AC2+3, para fibra optica | 1 | 1 | 1 | Und/día | 173.0442 | 173.0442 | 173.0442
TASITAAFOA±0F | LINEAS | Montaje Torre de ángulo menor tipo AC2 (30°)Tipo AC2±0, para fibra optica | 1 | 1 | 1 | Und/día | 165.6237 | 165.6237 | 165.6237
TASITAAFOA-3F | LINEAS | Montaje Torre de ángulo menor tipo AC2 (30°)Tipo AC2-3, para fibra optica | 1 | 1 | 1 | Und/día | 158.2033 | 158.2033 | 158.2033
TASITAAFOB+3F | LINEAS | Montaje Torre de ángulo mayor tipo BC2 (65°)Tipo BC2+3, para fibra optica | 1 | 1 | 1 | Und/día | 176.5789 | 176.5789 | 176.5789
TASITAAFOB±0F | LINEAS | Montaje Torre de ángulo mayor tipo BC2 (65°)Tipo BC2±0, para fibra optica | 1 | 1 | 1 | Und/día | 168.7549 | 168.7549 | 168.7549
TASITAAFOB-3F | LINEAS | Montaje Torre de ángulo mayor tipo BC2 (65°)Tipo BC2-3, para fibra optica | 1 | 1 | 1 | Und/día | 160.9309 | 160.9309 | 160.9309
TASITAAFOR+3F | LINEAS | Montaje Torre de anclaje, retención intermedia y terminal (15°) Tipo RC2+3, para fibra optica | 1 | 1 | 1 | Und/día | 312.0854 | 312.0854 | 312.0854
TASITAAFOR±0F | LINEAS | Montaje Torre de anclaje, retención intermedia y terminal (15°) Tipo RC2±0, para fibra optica | 1 | 1 | 1 | Und/día | 299.2033 | 299.2033 | 299.2033
TASITAAFOR-3F | LINEAS | Montaje Torre de anclaje, retención intermedia y terminal (15°) Tipo RC2-3, para fibra optica | 1 | 1 | 1 | Und/día | 286.3211 | 286.3211 | 286.3211
TASITAAFOS+3F | LINEAS | Montaje Torre de suspensión tipo SC2 (5°)Tipo SC2+3, para fibra optica | 1 | 1 | 1 | Und/día | 189.1557 | 189.1557 | 189.1557
TASITAAFOS+6F | LINEAS | Montaje Torre de suspensión tipo SC2 (5°)Tipo SC2+6, para fibra optica | 1 | 1 | 1 | Und/día | 196.4859 | 196.4859 | 196.4859
TASITAAFOS±0F | LINEAS | Montaje Torre de suspensión tipo SC2 (5°)Tipo SC2±0, para fibra optica | 1 | 1 | 1 | Und/día | 181.8254 | 181.8254 | 181.8254
TASITAAFOS-3F | LINEAS | Montaje Torre de suspensión tipo SC2 (5°)Tipo SC2-3, para fibra optica | 1 | 1 | 1 | Und/día | 174.4952 | 174.4952 | 174.4952
TASITAAFOS-6F | LINEAS | Montaje Torre de suspensión tipo SC2 (5°)Tipo SC2-6, para fibra optica | 1 | 1 | 1 | Und/día | 167.165 | 167.165 | 167.165
TCM010001 | ELECTROMECANICO | TRANSFORMADOR DE CORRIENTE 75 - 250 KV BIL Y ESTRUCTURA SOPORTE | 3 | 3 | 3 | Und/día | 239.6212 | 239.6212 | 239.6212
TCM023001 | ELECTROMECANICO | TRANSFORMADOR DE CORRIENTE 75 - 250 KV BIL Y ESTRUCTURA SOPORTE | 3 | 3 | 3 | Und/día | 239.6212 | 239.6212 | 239.6212
TCM033001 | ELECTROMECANICO | TRANSFORMADOR DE CORRIENTE 170 A 350 KV BIL Y ESTRUCTURA SOPORTE | 1.1 | 1.1 | 1.1 | Und/día | 540.9023 | 540.9023 | 540.9023
TCM060001 | ELECTROMECANICO | TRANSFORMADOR DE CORRIENTE 325 KV BIL Y ESTRUCTURA SOPORTE | 1.4 | 1.4 | 1.4 | Und/día | 438.9596 | 438.9596 | 438.9596
TCM060002 | ELECTROMECANICO | TRANSFORMADOR DE CORRIENTE 450 A 600 KV BIL Y ESTRUCTURA SOPORTE | 1.28 | 1.28 | 1.28 | Und/día | 474.0036 | 474.0036 | 474.0036
TCM138001 | ELECTROMECANICO | TRANSFORMADOR DE CORRIENTE 650 A 850 KV BIL Y ESTRUCTURA SOPORTE | 1.25 | 1.25 | 1.25 | Und/día | 603.0789 | 603.0789 | 603.0789
TCM220001 | ELECTROMECANICO | TRANSFORMADOR DE CORRIENTE 1050 A 1400 KV BIL | 1.2 | 1.2 | 1.2 | Und/día | 625.4946 | 625.4946 | 625.4946
TCM500001 | ELECTROMECANICO | TRANSFORMADOR DE CORRIENTE 1550 A 1800 KV BIL | 0.63 | 0.63 | 0.63 | Und/día | 1169.0404 | 1169.0404 | 1169.0404
TDMMT001 | ELECTROMECANICO | Transformador de Corriente de Desbalance, Media tensión | 1.25 | 1.25 | 1.25 | Und/día | 483.8149 | 483.8149 | 483.8149
TERM_CABLE | ELECTROMECANICO | Montaje de Terminal para Cable de Potencia N2XSY 3 x 1-240 y otros | 15 | 15 | 15 | Und/día | 14.7665 | 14.7665 | 14.7665
TMM220001 | ELECTROMECANICO | TRANSFORMADOR DE POTENCIA MONOFASICO, 220 kV, 60 MVA, 1050 KV BIL | 0.11 | 0.11 | 0.11 | Und/día | 15327.8765 | 15327.8765 | 15327.8765
TMM220002 | ELECTROMECANICO | TRANSFORMADOR DE POTENCIA MONOFASICO, 220 kV, 40 MVA, 1050 KV BIL | 0.13 | 0.13 | 0.13 | Und/día | 13004.4478 | 13004.4478 | 13004.4478
TMM220003 | ELECTROMECANICO | TRANSFORMADOR DE POTENCIA MONOFASICO, 220 kV, 28.33 MVA, 1050 KV BIL | 0.13 | 0.13 | 0.13 | Und/día | 13004.4478 | 13004.4478 | 13004.4478
TMM220004 | ELECTROMECANICO | TRANSFORMADOR DE POTENCIA MONOFASICO, 220 kV, 80 MVA, 1050 KV BIL | 0.1 | 0.1 | 0.1 | Und/día | 16838.1043 | 16838.1043 | 16838.1043
TMM220005 | ELECTROMECANICO | TRANSFORMADOR DE POTENCIA MONOFASICO, 220 kV, 100 MVA, 1050 KV BIL | 0.09 | 0.09 | 0.09 | Und/día | 18683.9399 | 18683.9399 | 18683.9399
TMM500001 | ELECTROMECANICO | TRANSFORMADOR DE POTENCIA MONOFASICO, 500 kV, 50 MVA, 1550 kV y 1800 kV BIL | 0.13 | 0.13 | 0.13 | Und/día | 13081.3708 | 13081.3708 | 13081.3708
TMM500002 | ELECTROMECANICO | TRANSFORMADOR DE POTENCIA MONOFASICO, 500 kV, 150 MVA, 1550 kV y 1800 kV BIL | 0.1 | 0.1 | 0.1 | Und/día | 16938.1043 | 16938.1043 | 16938.1043
TMM500003 | ELECTROMECANICO | TRANSFORMADOR DE POTENCIA MONOFASICO, 500 kV, 200 MVA, 1550 kV y 1800 kV BIL | 0.95 | 0.95 | 0.95 | Und/día | 1984.8026 | 1984.8026 | 1984.8026
TMM500004 | ELECTROMECANICO | TRANSFORMADOR DE POTENCIA MONOFASICO, 500 kV, 250 MVA, 1550 kV y 1800 kV BIL | 0.09 | 0.09 | 0.09 | Und/día | 18795.0511 | 18795.0511 | 18795.0511
TOMETALICA | LINEAS | MONTAJE DE TORRES | 3.5 | 3.5 | 3.5 | Ton/dia | 837.0739 | 837.0739 | 837.0739
TOMO20AM | ELECTROMECANICO | Tomacorrientes monofásicos de 20 A, a prueba de agua, a 0.8 m SNPT | 32 | 32 | 32 | mts/dia | 2.397 | 2.397 | 2.397
TOTR50AM | ELECTROMECANICO | Tomacorrientes trifásicos de 50 A, a prueba de agua, a 0.8 m SNPT | 24 | 24 | 24 | mts/dia | 3.3912 | 3.3912 | 3.3912
TPM010009 | ELECTROMECANICO | RECTOR TRIFASICO 5 Y 90 MVAR, 75 KV A 125 KV | 1.25 | 1.25 | 1.25 | Und/día | 347.2509 | 347.2509 | 347.2509
TPM033004 | ELECTROMECANICO | TRANSFORMADOR DE POTENCIA TRIFASICO 5 a 25 MVA, 170 KV A 250 KV BIL | 0.35 | 0.35 | 0.35 | Und/día | 4514.8717 | 4514.8717 | 4514.8717
TPM033005 | ELECTROMECANICO | TRANSFORMADOR DE POTENCIA TRIFASICO menores a 5 MVA, 170 KV A 250 KV BIL | 0.4 | 0.4 | 0.4 | Und/día | 3978.715 | 3978.715 | 3978.715
TPM060001 | ELECTROMECANICO | TRANSFORMADOR DE POTENCIA TRIFASICO 40 a 50 MVA, 325 KV BIL | 0.25 | 0.25 | 0.25 | Und/día | 6942.2644 | 6942.2644 | 6942.2644
TPM060002 | ELECTROMECANICO | TRANSFORMADOR DE POTENCIA TRIFASICO 20 a 33 MVA, 325 KV BIL | 0.33 | 0.33 | 0.33 | Und/día | 5331.3483 | 5331.3483 | 5331.3483
TPM060003 | ELECTROMECANICO | TRANSFORMADOR DE POTENCIA TRIFASICO 5 a 16 MVA, 325 KV BIL | 0.4 | 0.4 | 0.4 | Und/día | 4450.3865 | 4450.3865 | 4450.3865
TPM060004 | ELECTROMECANICO | TRANSFORMADOR DE POTENCIA TRIFASICO 20 a 25 MVA, 450 KV A 550 KV BIL | 0.3 | 0.3 | 0.3 | Und/día | 5834.7674 | 5834.7674 | 5834.7674
TPM060005 | ELECTROMECANICO | TRANSFORMADOR DE POTENCIA TRIFASICO 5 a 12,5 MVA, 450 KV A 550 KV BIL | 0.38 | 0.38 | 0.38 | Und/día | 4668.9681 | 4668.9681 | 4668.9681
TPM138002 | ELECTROMECANICO | TRANSFORMADOR DE POTENCIA TRIFASICO 90/60/30 MVA, 650 KV BIL | 0.12 | 0.12 | 0.12 | Und/día | 14069.3554 | 14069.3554 | 14069.3554
TPM138003 | ELECTROMECANICO | TRANSFORMADOR DE POTENCIA TRIFASICO 70/50/20 MVA, 650 KV BIL | 0.13 | 0.13 | 0.13 | Und/día | 13004.4478 | 13004.4478 | 13004.4478
TPM138004 | ELECTROMECANICO | TRANSFORMADOR DE POTENCIA TRIFASICO 50/40/10 MVA, 650 KV BIL | 0.15 | 0.15 | 0.15 | Und/día | 11300.5937 | 11300.5937 | 11300.5937
TPM138005 | ELECTROMECANICO | TRANSFORMADOR DE POTENCIA TRIFASICO 30/20/10 MVA, 650 KV BIL | 0.17 | 0.17 | 0.17 | Und/día | 9997.6521 | 9997.6521 | 9997.6521
TPM138006 | ELECTROMECANICO | TRANSFORMADOR DE POTENCIA TRIFASICO 90/60/30 MVA, 850 KV A 1050 KV | 0.11 | 0.11 | 0.11 | Und/día | 15327.8765 | 15327.8765 | 15327.8765
TPM138007 | ELECTROMECANICO | TRANSFORMADOR DE POTENCIA TRIFASICO 70/50/20 MVA, 850 KV A 1050 KV | 0.13 | 0.13 | 0.13 | Und/día | 13004.4478 | 13004.4478 | 13004.4478
TPM138008 | ELECTROMECANICO | TRANSFORMADOR DE POTENCIA TRIFASICO 50/40/10 MVA, 850 KV A 1050 KV | 0.14 | 0.14 | 0.14 | Und/día | 12091.6748 | 12091.6748 | 12091.6748
TPM138009 | ELECTROMECANICO | TRANSFORMADOR DE POTENCIA TRIFASICO 30/30/10 MVA, 850 KV A 1050 KV | 0.15 | 0.15 | 0.15 | Und/día | 11300.5937 | 11300.5937 | 11300.5937
TPM220002 | ELECTROMECANICO | TRANSFORMADOR DE POTENCIA TRIFASICO, 220 kV, 120/100/20 MVA, 1050 KV BIL | 0.12 | 0.12 | 0.12 | Und/día | 14069.3554 | 14069.3554 | 14069.3554
TPM220003 | ELECTROMECANICO | TRANSFORMADOR DE POTENCIA TRIFASICO, 220 kV, 90/60/30 MVA, 1050 KV BIL | 0.13 | 0.13 | 0.13 | Und/día | 13004.4478 | 13004.4478 | 13004.4478
TPM220004 | ELECTROMECANICO | TRANSFORMADOR DE POTENCIA TRIFASICO, 220 kV, 70/50/20 MVA, 1050 KV BIL | 0.14 | 0.14 | 0.14 | Und/día | 12091.6748 | 12091.6748 | 12091.6748
TPM220005 | ELECTROMECANICO | TRANSFORMADOR DE POTENCIA TRIFASICO, 220 kV, 120/100/20 MVA, 1300 KV A 1550 KV | 0.1 | 0.1 | 0.1 | Und/día | 16838.1043 | 16838.1043 | 16838.1043
TPM220006 | ELECTROMECANICO | TRANSFORMADOR DE POTENCIA TRIFASICO, 220 kV, 90/60/30 MVA, 1300 KV A 1550 KV | 0.12 | 0.12 | 0.12 | Und/día | 14069.3554 | 14069.3554 | 14069.3554
TPM220007 | ELECTROMECANICO | TRANSFORMADOR DE POTENCIA TRIFASICO, 220 kV, 70/50/20 MVA, 1300 KV A 1550 KV | 0.13 | 0.13 | 0.13 | Und/día | 13004.4478 | 13004.4478 | 13004.4478
TPM220008 | ELECTROMECANICO | TRANSFORMADOR DE POTENCIA TRIFASICO, 220 kV, 60/40/20 MVA, 1050 KV A 1550 KV | 0.13 | 0.13 | 0.13 | Und/día | 13004.4478 | 13004.4478 | 13004.4478
TPVCD20M | ELECTROMECANICO | Tubos de PVC, pesado de 20 mm de diámetro | 70 | 70 | 70 | celda/dia | 1.5957 | 1.5957 | 1.5957
TSA050M | ELECTROMECANICO | TRANSFORMADOR DE SERVICIOS AUXILIARES 50 KVA | 1.25 | 1.25 | 1.25 | Und/día | 347.2509 | 347.2509 | 347.2509
TSA050VCA | ELECTROMECANICO | TABLERO DE SERVICIOS AUXILIARES Vca y Vcc | 1 | 1 | 1 | Und/día | 388.8947 | 388.8947 | 388.8947
TSA100M | ELECTROMECANICO | TRANSFORMADOR DE SERVICIOS AUXILIARES 100 KVA | 1 | 1 | 1 | Und/día | 413.5836 | 413.5836 | 413.5836
TSA160M | ELECTROMECANICO | TRANSFORMADOR DE SERVICIOS AUXILIARES 160 KVA | 0.75 | 0.75 | 0.75 | Und/día | 522.9108 | 522.9108 | 522.9108
TSA250M | ELECTROMECANICO | TRANSFORMADOR DE SERVICIOS AUXILIARES 250 KVA | 0.6 | 0.6 | 0.6 | Und/día | 632.2402 | 632.2402 | 632.2402
TSA400M | ELECTROMECANICO | TRANSFORMADOR DE SERVICIOS AUXILIARES 400 KVA | 0.4 | 0.4 | 0.4 | Und/día | 905.5591 | 905.5591 | 905.5591
TUBIHDPE1 | LINEAS | Instalación de tubería internas HDPE (incluye abrazaderas de acero inoxidable) | 60 | 1 | 1 | m | 20.8657 | 114.2177 | 114.2177
TVM010001 | ELECTROMECANICO | TRANSFORMADOR DE TENSION TIPO CAPACITIVO 75 - 250 KV BIL Y ESTRUCTURA SOPORTE | 3 | 3 | 3 | Und/día | 234.5515 | 234.5515 | 234.5515
TVM023001 | ELECTROMECANICO | TRANSFORMADOR DE TENSION TIPO CAPACITIVO 75 - 250 KV BIL Y ESTRUCTURA SOPORTE | 3 | 3 | 3 | Und/día | 234.5515 | 234.5515 | 234.5515
TVM033001 | ELECTROMECANICO | TRANSFORMADOR DE TENSION TIPO CAPACITIVO 170 A 350 KV BIL Y ESTRUCTURA SOPORTE | 0.9 | 0.9 | 0.9 | Und/día | 629.7114 | 629.7114 | 629.7114
TVM060001 | ELECTROMECANICO | TRANSFORMADOR DE TENSION TIPO CAPACITIVO 325 KV BIL Y ESTRUCTURA SOPORTE | 1.4 | 1.4 | 1.4 | Und/día | 428.0978 | 428.0978 | 428.0978
TVM060002 | ELECTROMECANICO | TRANSFORMADOR DE TENSION TIPO CAPACITIVO 450 A 600 KV BIL Y ESTRUCTURA SOPORTE | 1.2 | 1.2 | 1.2 | Und/día | 488.5837 | 488.5837 | 488.5837
TVM138001 | ELECTROMECANICO | TRANSFORMADOR DE TENSION TIPO CAPACITIVO 650 A 850 KV BIL Y ESTRUCTURA SOPORTE | 1.25 | 1.25 | 1.25 | Und/día | 590.9132 | 590.9132 | 590.9132
TVM220001 | ELECTROMECANICO | TRANSFORMADOR DE TENSION TIPO CAPACITIVO 1050 A 1400 KV BIL | 1.2 | 1.2 | 1.2 | Und/día | 612.8213 | 612.8213 | 612.8213
TVM500001 | ELECTROMECANICO | TRANSFORMADOR DE TENSION TIPO CAPACITIVO 1550 A 1800 KV BIL | 0.63 | 0.63 | 0.63 | Und/día | 1108.2821 | 1108.2821 | 1108.2821
VAAR150M01 | LINEAS | VARILLAS DE ARMAR PARA CONDUCTORES DE 70 A 250 mm2 | 33 | 33 | 33 | Und/día | 6.399 | 6.399 | 6.399
VAAR500M01 | LINEAS | VARILLAS DE ARMAR PARA CONDUCTORES DE 250 A 800 mm2 | 21 | 21 | 21 | Und/día | 10.0564 | 10.0564 | 10.0564
VETULI1 | LINEAS | Sistema de ventilación en el túnel liner (facilidad para el proceso constructivo) | 3.6 | 1 | 1 | m | 40.1085 | 117.1003 | 117.1003
GENERAR RESUMEN DE PARTIDAS
GENERAR RESUMEN DE PARTIDAS

## I-403 Plantilla Eq y Sum (hidden)
ANÁLISIS UNITARIOS DE SUMINITRO Y EQUIPAMENTO
PARTIDA : | Conductor AAAC 240 mm2 Sistema de Barras Conexiones de AT
CODPART: | C1-240m
UNIDAD: | m |  |  |  | US$/unidad |  | 2.2708
[5 empty] | TIPO DE CAMBIO (S/.POR USD) : |  | 3.77
[5 empty] | FECHA DE REFERENCIA : |  | 2024-12-31
DESIGNACIÓN | CODREC | CUADRILLA | UNIDAD | CANTIDAD O FACTOR | PRECIO UNITARIO USD | PRECIO PARCIAL USD | SUB TOTAL USD
SUBPARTIDAS | [6 empty] | 2.2708
Conductor AAAC | AAAC |  | kg | 0.67 | 3.3893 | 2.2708
COSTO DIRECTO TOTAL | [5 empty] | USD/unidad | 2.2708

## Auxiliar TP (hidden)
Actualización Precios Transformadores de potencia | [10 empty] | Trafos | a | b | c | Month | Cu (USD/TM) | ESS | Ac | OIL (USD/Barril)
Fecha de Ultima Actualización |  | 2024-12-01 | [8 empty] | TPD-033MT-0170 | 48248.9481 | 0.69488 | 0 | 2005-01-01 | 3168.1 | 112.7 | 645 | 42.89
Factor de corrección 1 por altitud Sierra 1 (según BIL) del equipo con respecto al precio del equipo (según BIL) |  | 1.02 | C1 | [7 empty] | TPT-060MTMT-0325 | 187271.6693 | 0.34396 | 0 | 2005-02-01 | 3247.1 | 112.7 | 625 | 44.56
Factor de cambio de dos devanados a tres devanados |  | 1.195 | C2 | [7 empty] | TPT-138ATMT-0650 | 8618.5193 | 482194.0125 | 1 | 2005-03-01 | 3378.9 | 112.7 | 630 | 50.93
Factor de corrección de MT a AT en segundo devandado |  | 1.02 | C3 | [7 empty] | TPT-220ATMT-1050 | 139041.8251 | 0.51586 | 0 | 2005-04-01 | 3389.81 | 114.1 | 615 | 50.64
[11 empty] | TMT-220ATMT-1050 | 43578.2298 | 0.72502 | 0 | 2005-05-01 | 3241.9 | 114.1 | 602 | 47.81
[11 empty] | TMT-500MATMT-1550 | 206852.9314 | 0.34643 | 0 | 2005-06-01 | 3529.73 | 114.1 | 555 | 53.89
trafos de referencia | Potencia | Precio | [12 empty] | 2005-07-01 | 3608.48 | 135.1 | 530 | 56.37
TPD-033MT-004-0170 | 4 | 97878.6144 | 0.60206 | 4.9907 | 3.0047 | 0.36248 | 8.8578 | 48.3064 | 48.0778 | 9.4873 |  |  |  |  | 2005-08-01 | 3791.91 | 135.1 | 535 | 61.87
TPD-033MT-005-0170 | 5 | 161015.2538 | 0.69897 | 5.2069 | 3.6394 | 0.48856 | [8 empty] | 2005-09-01 | 3850.66 | 135.1 | 560 | 61.65
TPD-033MT-006-0170 | 6 | 199189.5591 | 0.77815 | 5.2993 | 4.1236 | 0.60552 | 9 | 8.8578 | 48.3064 | 4.6835 |  |  |  |  | 2005-10-01 | 4056.17 | 153.5 | 560 | 58.19
TPD-033MT-007-0170 | 7 | 179191.676 | 0.8451 | 5.2533 | 4.4396 | 0.71419 | 8.8578 | 9.4873 | 48.0778 | 0.69488 | Regresión lineal TPD-033 |  |  |  | 2005-11-01 | 4278.16 | 153.5 | 557 | 54.98
TPD-033MT-008-0170 | 8 | 187146.8215 | 0.90309 | 5.2722 | 4.7613 | 0.81557 | 48248.9481 |  |  |  | 14150.6102 | 91176.5603 |  |  | 2005-12-01 | 4577.03 | 153.5 | 555 | 56.47
TPD-033MT-010-0170 | 10 | 275174.8305 | 1 | 5.4396 | 5.4396 | 1 |  |  |  |  | 2357.248 | 36628.0577 |  |  | 2006-01-01 | 4743.86 | 177.1 | 553 | 62.36
TPD-033MT-013-0170 | 13 | 355221.1845 | 1.1139 | 5.5505 | 6.1829 | 1.2409 |  |  |  |  | 0.83735 | 66839.5173 |  |  | 2006-02-01 | 4974.98 | 177.1 | 551 | 59.71
TPD-033MT-025-0170 | 25 | 318390.6898 | 1.3979 | 5.503 | 7.6928 | 1.9542 |  |  |  |  | 36.0363 | 7 |  |  | 2006-03-01 | 5123.67 | 177.1 | 562 | 60.93
TPD-033MT-033-0170 | 33 | 618098.1473 | 1.5185 | 5.7911 | 8.7938 | 2.3059 | [8 empty] | 2006-04-01 | 6404.44 | 181.1 | 579 | 68
TPT-060MTMT-007-0325 | 7 | 416359.5928 | 0.8451 | 5.6195 | 4.749 | 0.71419 | 11.4806 | 51.4011 | 65.8305 | 15.4072 | Regresión lineal TPT-060 |  |  |  | 2006-05-01 | 8059.19 | 181.1 | 613 | 68.61
TPT-060MTMT-008-0325 | 8 | 284629.6762 | 0.90309 | 5.4543 | 4.9257 | 0.81557 |  |  |  |  | 7360.5793 | 376549.5651 |  |  | 2006-06-01 | 7222.77 | 181.1 | 648 | 68.29
TPT-060MTMT-010-0325 | 10 | 382400.1309 | 1 | 5.5825 | 5.5825 | 1 | 9 | 11.4806 | 51.4011 | 5.2725 | 4005.5222 | 108790.0605 |  |  | 2006-07-01 | 7726.74 | 197.9 | 652 | 72.51
TPT-060MTMT-015-0325 | 15 | 802565.0928 | 1.1761 | 5.9045 | 6.9442 | 1.3832 | 11.4806 | 15.4072 | 65.8305 | 0.34396 | 0.32542 | 169256.6817 |  |  | 2006-08-01 | 7690.25 | 197.9 | 654 | 71.81
TPT-060MTMT-024-0325 | 24 | 326991.2194 | 1.3802 | 5.5145 | 7.6112 | 1.905 | 187271.6693 |  |  |  | 3.3768 | 7 |  |  | 2006-09-01 | 7622.64 | 197.9 | 651 | 61.97
TPT-060MTMT-025-0325 | 25 | 654421.8024 | 1.3979 | 5.8159 | 8.1302 | 1.9542 | [8 empty] | 2006-10-01 | 7497.41 | 200.6 | 633 | 57.95
TPT-060MTMT-030-0325 | 30 | 700226.2828 | 1.4771 | 5.8452 | 8.6341 | 2.1819 |  |  |  |  | Regresión lineal TPT-138 |  |  |  | 2006-11-01 | 7029.3 | 200.6 | 629 | 58.13
TPT-060MTMT-040-0325 | 40 | 668907.8113 | 1.6021 | 5.8254 | 9.3326 | 2.5666 |  |  |  |  | 8618.5193 | 482194.0125 |  |  | 2006-12-01 | 6680.97 | 200.6 | 632 | 61
TPT-060MTMT-050-0325 | 50 | 690805.5512 | 1.699 | 5.8394 | 9.9209 | 2.8865 |  |  |  |  | 3972.0945 | 165722.524 |  |  | 2007-01-01 | 5689.34 | 207.2 | 630 | 53.4
TPT-138ATMT-018-0650 | 18 | 705214.1891 | 1.2553 | 5.8483 | 7.3412 | 1.5757 | 15.7693 | 59.0471 | 93.1931 | 25.0972 | 0.37047 | 153165.3245 |  |  | 2007-02-01 | 5718.15 | 207.2 | 643 | 57.58
TPT-138ATMT-025-0650 | 25 | 754867.0323 | 1.3979 | 5.8779 | 8.2169 | 1.9542 |  |  |  |  | 4.7079 | 8 |  |  | 2007-03-01 | 6465.3 | 207.2 | 662 | 60.6
TPT-138ATMT-030-0650 | 30 | 764754.2235 | 1.4771 | 5.8835 | 8.6907 | 2.1819 | 10 | 15.7693 | 59.0471 | 5.3563 |  |  |  |  | 2007-04-01 | 7753.34 | 209.2 | 678 | 65.1
TPT-138ATMT-035-0650 | 35 | 406956.7814 | 1.5441 | 5.6095 | 8.6615 | 2.3841 | 15.7693 | 25.0972 | 93.1931 | 0.34777 | Regresión lineal TPT-220 |  |  |  | 2007-05-01 | 7677.95 | 209.2 | 700 | 65.1
TPT-138ATMT-040-0650 | 40 | 846269.4308 | 1.6021 | 5.9275 | 9.4962 | 2.5666 | 227143.3756 |  |  |  | 6115.9733 | 842305.7928 |  |  | 2007-06-01 | 7514.24 | 209.2 | 690 | 68.19
TPT-138ATMT-045-0650 | 45 | 1048250.1094 | 1.6532 | 6.0205 | 9.9531 | 2.7331 |  |  |  |  | 1524.4141 | 210625.1859 |  |  | 2007-07-01 | 7980.93 | 216.5 | 681 | 73.67
TPT-138ATMT-048-0650 | 48 | 937951.5617 | 1.6812 | 5.9722 | 10.0407 | 2.8266 |  |  |  |  | 0.59404 | 435795.0235 |  |  | 2007-08-01 | 7500.2 | 216.5 | 686 | 70.13
TPT-138ATMT-048-0650 | 48 | 937951.5617 | 1.6812 | 5.9722 | 10.0407 | 2.8266 |  |  |  |  | 16.0963 | 11 |  |  | 2007-09-01 | 7671.35 | 216.5 | 682 | 76.91
TPT-138ATMT-050-0650 | 50 | 890991.7307 | 1.699 | 5.9499 | 10.1087 | 2.8865 | [8 empty] | 2007-10-01 | 8020.59 | 222.8 | 689 | 82.15
TPT-138ATMT-060-0650 | 60 | 967522.7209 | 1.7782 | 5.9857 | 10.6434 | 3.1618 |  |  |  |  | Regresión lineal TMT-220 |  |  |  | 2007-11-01 | 6957.43 | 222.8 | 695 | 91.27
TPT-220ATMT-024-1050 | 24 | 687874.1867 | 1.3802 | 5.8375 | 8.057 | 1.905 | 25.3428 | 79.9341 | 156.4709 | 50.6527 | 8350.024 | 367101.8528 |  |  | 2007-12-01 | 6630.74 | 222.8 | 706 | 89.43
TPT-220ATMT-030-1050 | 30 | 716308.6505 | 1.4771 | 5.8551 | 8.6487 | 2.1819 |  |  |  |  | 9084.608 | 598981.6262 |  |  | 2008-01-01 | 7078.91 | 219.8 | 718 | 90.82
TPT-220ATMT-050-1050 | 50 | 936306.9009 | 1.699 | 5.9714 | 10.1453 | 2.8865 | 13 | 25.3428 | 79.9341 | 5.1431 | 0.29697 | 268994.9209 |  |  | 2008-02-01 | 7941.14 | 219.8 | 775 | 93.75
TPT-220ATMT-060-1050 | 60 | 1191220.8017 | 1.7782 | 6.076 | 10.804 | 3.1618 | 25.3428 | 50.6527 | 156.4709 | 0.51586 | 0.84482 | 2 |  |  | 2008-03-01 | 8434.32 | 219.8 | 862 | 101.84
TPT-220ATMT-065-1050 | 65 | 1278550.689 | 1.8129 | 6.1067 | 11.071 | 3.2867 | 139041.8251 |  |  |  | Regresión lineal TMT-500 |  |  |  | 2008-04-01 | 8714.18 | 221.5 | 912 | 109.05
TPT-220ATMT-075-1050 | 75 | 1843246.4073 | 1.8751 | 6.2656 | 11.7484 | 3.5159 |  |  |  |  | 1874.1006 | 923164.0611 |  |  | 2008-05-01 | 8356.13 | 221.5 | 1040 | 122.77
TPT-220ATMT-100-1050 | 100 | 1472278.5114 | 2 | 6.168 | 12.336 | 4 |  |  |  |  | 3691.5738 | 753539.3421 |  |  | 2008-06-01 | 8292 | 221.5 | 1119 | 131.52
TPT-220ATMT-120-1050 | 120 | 1465419.1185 | 2.0792 | 6.166 | 12.8202 | 4.323 |  |  |  |  | 0.20492 | 261033.6852 |  |  | 2008-07-01 | 8407.02 | 222.5 | 1160 | 132.55
TPT-220ATMT-125-1050 | 125 | 1582364.2653 | 2.0969 | 6.1993 | 12.9994 | 4.397 |  |  |  |  | 0.25773 | 1 |  |  | 2008-08-01 | 7633.8 | 222.5 | 1153 | 114.57
TPT-220ATMT-132-1050 | 132 | 2395028.7309 | 2.1206 | 6.3793 | 13.5278 | 4.4968 | [8 empty] | 2008-09-01 | 6975.11 | 222.5 | 1050 | 99.29
TPT-220ATMT-150-1050 | 150 | 1251693.4662 | 2.1761 | 6.0975 | 13.2687 | 4.7354 | [8 empty] | 2008-10-01 | 4894.89 | 223.8 | 918 | 72.69
TPT-220ATMT-220-1050 | 220 | 2859537.9915 | 2.3424 | 6.4563 | 15.1234 | 5.4869 | [8 empty] | 2008-11-01 | 3729.19 | 223.8 | 787 | 54.04
TPT-220ATMT-320-1050 | 320 | 2266742.297 | 2.5051 | 6.3554 | 15.9212 | 6.2758 | [8 empty] | 2008-12-01 | 3105.1 | 223.8 | 676 | 41.53
TMT-220ATMT-042-1050 | 42 | 574135.7038 | 1.6232 | 5.759 | 9.3483 | 2.6349 | 7.1796 | 23.7624 | 42.6855 | 12.9344 |  |  |  |  | 2009-01-01 | 3260.36 | 223.4 | 678 | 43.91
TMT-220ATMT-060-1050 | 60 | 1109674.3415 | 1.7782 | 6.0452 | 10.7493 | 3.1618 | [8 empty] | 2009-02-01 | 3328.41 | 223.4 | 637 | 41.76
TMT-220ATMT-075-1050 | 75 | 1118939.8468 | 1.8751 | 6.0488 | 11.3419 | 3.5159 | 4 | 7.1796 | 23.7624 | 4.6393 |  |  |  |  | 2009-03-01 | 3770.88 | 223.4 | 578 | 46.95
TMT-220ATMT-080-1050 | 80 | 811613.6853 | 1.9031 | 5.9093 | 11.246 | 3.6218 | 7.1796 | 12.9344 | 42.6855 | 0.72502 | 43578.2298 |  |  |  | 2009-04-01 | 4436.93 | 217.1 | 565 | 50.28
TMT-500MATMT-150-1550 | 150 | 1097712.6021 | 2.1761 | 6.0405 | 13.1447 | 4.7354 | 6.8751 | 18.3287 | 42.0123 | 15.7802 |  |  |  |  | 2009-05-01 | 4594.9 | 217.1 | 560 | 58.1
TMT-500MATMT-200-1550 | 200 | 1511117.3015 | 2.301 | 6.1793 | 14.2188 | 5.2947 | [8 empty] | 2009-06-01 | 5013.3 | 217.1 | 578 | 69.13
TMT-500MATMT-250-1550 | 250 | 1285122.6666 | 2.3979 | 6.1089 | 14.6489 | 5.7501 | 3 | 6.8751 | 18.3287 | 5.3157 |  |  |  |  | 2009-07-01 | 5240.83 | 203.1 | 585 | 64.65
[7 empty] | 6.8751 | 15.7802 | 42.0123 | 0.34643 |  |  |  |  | 2009-08-01 | 6176.88 | 203.1 | 611 | 71.63
[7 empty] | 206852.9314 | [7 empty] | 2009-09-01 | 6195.75 | 203.1 | 642 | 68.38
[15 empty] | 2009-10-01 | 6305.99 | 199.3 | 646 | 74.08
[15 empty] | 2009-11-01 | 6682.44 | 199.3 | 627 | 77.56
[15 empty] | 2009-12-01 | 6976.98 | 199.3 | 634 | 74.88
[15 empty] | 2010-01-01 | 7367.4 | 185.9 | 653 | 77.12
[15 empty] | 2010-02-01 | 6867.69 | 185.9 | 673 | 74.72
[15 empty] | 2010-03-01 | 7466.96 | 185.9 | 693 | 79.3
[15 empty] | 2010-04-01 | 7729.86 | 174.4 | 773 | 84.14
[15 empty] | 2010-05-01 | 6843.18 | 174.4 | 798 | 75.54
[15 empty] | 2010-06-01 | 6501.5 | 174.4 | 757 | 74.73
[15 empty] | 2010-07-01 | 6750.57 | 178 | 732 | 74.52
[15 empty] | 2010-08-01 | 7302.67 | 178 | 746 | 75.88
[15 empty] | 2010-09-01 | 7729.59 | 178 | 748 | 76.11
[15 empty] | 2010-10-01 | 8289.76 | 171.6 | 751 | 81.72
[15 empty] | 2010-11-01 | 8458.42 | 171.6 | 741 | 84.53
[15 empty] | 2010-12-01 | 9152.86 | 171.6 | 736 | 90.07
[15 empty] | 2011-01-01 | 9533.2 | 167.9 | 813 | 92.66
[15 empty] | 2011-02-01 | 9880.94 | 167.9 | 897 | 97.73
[15 empty] | 2011-03-01 | 9503.36 | 167.9 | 912 | 108.65
[15 empty] | 2011-04-01 | 9482.75 | 168.8 | 913 | 116.32
[15 empty] | 2011-05-01 | 8931.68 | 168.8 | 912 | 108.18
[15 empty] | 2011-06-01 | 9066.85 | 168.8 | 881 | 105.85
[15 empty] | 2011-07-01 | 9650.46 | 168.1 | 860 | 107.88
[15 empty] | 2011-08-01 | 8997.99 | 168.1 | 842 | 100.46
[15 empty] | 2011-09-01 | 8300.14 | 168.1 | 852 | 100.83
[15 empty] | 2011-10-01 | 7394.19 | 168.1 | 803 | 99.92
[15 empty] | 2011-11-01 | 7581.02 | 168.1 | 788 | 105.36
[15 empty] | 2011-12-01 | 7558.88 | 168.1 | 778 | 104.26
[15 empty] | 2012-01-01 | 8061.92 | 162.3 | 787 | 106.89
[15 empty] | 2012-02-01 | 8441.49 | 162.3 | 812 | 112.7
[15 empty] | 2012-03-01 | 8470.78 | 162.3 | 801 | 117.79
[15 empty] | 2012-04-01 | 8285.53 | 161.6 | 802 | 113.75
[15 empty] | 2012-05-01 | 7896.91 | 161.6 | 788 | 104.16
[15 empty] | 2012-06-01 | 7428.29 | 161.6 | 747 | 90.73
[15 empty] | 2012-07-01 | 7584.26 | 155.1 | 734 | 96.75
[15 empty] | 2012-08-01 | 7510.43 | 155.1 | 730 | 105.28
[15 empty] | 2012-09-01 | 8087.74 | 155.1 | 736 | 106.32
[15 empty] | 2012-10-01 | 8062.03 | 150.4 | 717 | 103.39
[15 empty] | 2012-11-01 | 7711.23 | 150.4 | 711 | 101.17
[15 empty] | 2012-12-01 | 7966.49 | 150.4 | 721 | 101.17
[15 empty] | 2013-01-01 | 8053.74 | 139.7 | 730 | 105.04
[15 empty] | 2013-02-01 | 8060.93 | 139.7 | 736 | 107.66
[15 empty] | 2013-03-01 | 7652.38 | 139.7 | 720 | 102.61
[15 empty] | 2013-04-01 | 7221.16 | 137.5 | 710 | 98.85
[15 empty] | 2013-05-01 | 7248.71 | 137.5 | 702 | 99.35
[15 empty] | 2013-06-01 | 7000.24 | 137.5 | 686 | 99.74
[15 empty] | 2013-07-01 | 6906.64 | 137.5 | 679 | 105.21
[15 empty] | 2013-08-01 | 7186.25 | 137.5 | 691 | 108.06
[15 empty] | 2013-09-01 | 7159.27 | 137.5 | 703 | 108.78
[15 empty] | 2013-10-01 | 7203.02 | 137.5 | 714 | 105.46
[15 empty] | 2013-11-01 | 7070.65 | 137.5 | 710 | 102.58
[15 empty] | 2013-12-01 | 7214.9 | 137.5 | 716 | 105.49
[15 empty] | 2014-01-01 | 7291.47 | 137.5 | 726 | 102.25
[15 empty] | 2014-02-01 | 7149.21 | 137.5 | 719 | 104.82
[15 empty] | 2014-03-01 | 6650.04 | 137.5 | 713 | 104.04
[15 empty] | 2014-04-01 | 6673.56 | 137.5 | 713 | 104.94
[15 empty] | 2014-05-01 | 6891.13 | 137.5 | 720 | 105.73
[15 empty] | 2014-06-01 | 6821.14 | 137.5 | 714 | 108.37
[15 empty] | 2014-07-01 | 7113.38 | 137.5 | 711 | 105.22
[15 empty] | 2014-08-01 | 7001.84 | 137.5 | 704 | 100.05
[15 empty] | 2014-09-01 | 6872.22 | 137.5 | 696 | 95.89
[15 empty] | 2014-10-01 | 6737.48 | 137.5 | 672 | 86.13
[15 empty] | 2014-11-01 | 6712.85 | 137.5 | 659 | 76.96
[15 empty] | 2014-12-01 | 6446.45 | 137.5 | 644 | 60.55
[15 empty] | 2015-01-01 | 5830.54 | 137.5 | 620 | 47.45
[15 empty] | 2015-02-01 | 5729.28 | 137.5 | 592 | 54.93
[15 empty] | 2015-03-01 | 5939.67 | 137.5 | 568 | 52.83
[15 empty] | 2015-04-01 | 6042.09 | 137.5 | 548 | 57.42
[15 empty] | 2015-05-01 | 6294.78 | 137.5 | 554 | 62.5
[15 empty] | 2015-06-01 | 5833.01 | 137.5 | 544 | 61.3
[15 empty] | 2015-07-01 | 5456.75 | 137.5 | 542 | 54.43
[15 empty] | 2015-08-01 | 5127.3 | 137.5 | 529 | 45.72
[15 empty] | 2015-09-01 | 5217.25 | 137.5 | 519 | 46.29
[15 empty] | 2015-10-01 | 5216.09 | 137.5 | 519 | 46.96
[15 empty] | 2015-11-01 | 4799.9 | 137.5 | 519 | 43.13
[15 empty] | 2015-12-01 | 4799.9 | 137.5 | 519 | 43.13
[15 empty] | 2016-01-01 | 4471.79 | 137.5 | 458 | 29.92
[15 empty] | 2016-02-01 | 4598.62 | 137.5 | 462 | 31.05
[15 empty] | 2016-03-01 | 4953.8 | 137.5 | 476 | 37.34
[15 empty] | 2016-04-01 | 4872.74 | 137.5 | 520 | 40.75
[15 empty] | 2016-05-01 | 4694.54 | 137.5 | 592 | 45.98
[15 empty] | 2016-06-01 | 4641.97 | 137.5 | 595 | 47.69
[15 empty] | 2016-07-01 | 4864.9 | 137.5 | 590 | 44.22
[15 empty] | 2016-08-01 | 4751.67 | 137.5 | 593 | 44.84
[15 empty] | 2016-09-01 | 4722.2 | 137.5 | 576 | 45.06
[15 empty] | 2016-10-01 | 4731.26 | 137.5 | 576 | 49.29
[15 empty] | 2016-11-01 | 5450.93 | 137.5 | 576 | 45.28
[15 empty] | 2016-12-01 | 5660.35 | 137.5 | 576 | 52.61
[15 empty] | 2017-01-01 | 5754.56 | 137.5 | 626 | 53.59
[15 empty] | 2017-02-01 | 5940.91 | 137.5 | 647 | 54.35
[15 empty] | 2017-03-01 | 5824.63 | 137.5 | 655 | 50.9
[15 empty] | 2017-04-01 | 5683.9 | 137.5 | 657 | 52.16
[15 empty] | 2017-05-01 | 5599.56 | 137.5 | 646 | 49.89
[15 empty] | 2017-06-01 | 5719.76 | 137.5 | 635 | 46.17
[15 empty] | 2017-07-01 | 5985.12 | 137.5 | 635 | 47.66
[15 empty] | 2017-08-01 | 6485.63 | 137.5 | 658 | 49.94
[15 empty] | 2017-09-01 | 6577.17 | 137.5 | 658 | 52.95
[15 empty] | 2017-10-01 | 6807.6 | 137.5 | 658 | 54.92
[15 empty] | 2017-11-01 | 6826.55 | 137.5 | 658 | 59.93
[15 empty] | 2017-12-01 | 6833.89 | 137.5 | 658 | 61.19
[15 empty] | 2018-01-01 | 7065.85 | 137.5 | 717 | 66.23
[15 empty] | 2018-02-01 | 7006.52 | 137.5 | 750 | 63.46
[15 empty] | 2018-03-01 | 6799.18 | 137.5 | 773 | 64.17
[15 empty] | 2018-04-01 | 6851.51 | 137.5 | 792 | 68.79
[15 empty] | 2018-05-01 | 6825.27 | 137.5 | 783 | 73.43
[15 empty] | 2018-06-01 | 6965.86 | 137.5 | 783 | 71.98
[15 empty] | 2018-07-01 | 6250.75 | 137.5 | 781 | 72.67
[15 empty] | 2018-08-01 | 6051.05 | 137.5 | 781 | 71.08
[15 empty] | 2018-09-01 | 6050.76 | 137.5 | 780 | 75.36
[15 empty] | 2018-10-01 | 6219.59 | 137.5 | 765 | 76.73
[15 empty] | 2018-11-01 | 6195.92 | 137.5 | 749 | 62.32
[15 empty] | 2018-12-01 | 6075.32 | 137.5 | 731 | 53.96
[15 empty] | 2019-01-01 | 5939.1 | 137.5 | 716 | 56.58
[15 empty] | 2019-02-01 | 6300.49 | 137.5 | 709 | 61.13
[15 empty] | 2019-03-01 | 6439.46 | 137.5 | 712 | 63.79
[15 empty] | 2019-04-01 | 6438.36 | 137.5 | 711 | 68.58
[15 empty] | 2019-05-01 | 6017.9 | 137.5 | 687 | 66.83
[15 empty] | 2019-06-01 | 5882.23 | 137.5 | 668 | 59.76
[15 empty] | 2019-07-01 | 5941.2 | 137.5 | 660 | 61.48
[15 empty] | 2019-08-01 | 5709.44 | 137.5 | 657 | 57.67
[15 empty] | 2019-09-01 | 5759.25 | 137.5 | 657 | 60.04
[15 empty] | 2019-10-01 | 5757.3 | 137.5 | 657 | 52.27
[15 empty] | 2019-11-01 | 5757.3 | 137.5 | 657 | 60.4
[15 empty] | 2019-12-01 | 5757.3 | 137.5 | 657 | 60.4
[15 empty] | 2020-01-01 | 6.031.21 | 137.5 | 644 | 61.63
[15 empty] | 2020-02-01 | 5687.75 | 137.5 | 643 | 53.35
[15 empty] | 2020-03-01 | 5182.63 | 137.5 | 642 | 32.2
[15 empty] | 2020-04-01 | 5057.97 | 137.5 | 614 | 21.04
[15 empty] | 2020-05-01 | 5239.83 | 137.5 | 598 | 30.38
[15 empty] | 2020-06-01 | 5754.6 | 137.5 | 595 | 39.46
[15 empty] | 2020-07-01 | 6372.46 | 137.5 | 593 | 42.07
[15 empty] | 2020-08-01 | 6498.94 | 137.5 | 603 | 43.44
[15 empty] | 2020-09-01 | 6704.9 | 137.5 | 603 | 40.6
[15 empty] | 2020-10-01 | 6713.81 | 137.5 | 676 | 39.9
[15 empty] | 2020-11-01 | 7068.91 | 137.5 | 698 | 42.3
[15 empty] | 2020-12-01 | 7772.24 | 137.5 | 768 | 48.73
[15 empty] | 2021-01-01 | 7972.15 | 137.5 | 913 | 53.6
[15 empty] | 2021-02-01 | 8470.94 | 137.5 | 952 | 60.46
[15 empty] | 2021-03-01 | 8988.25 | 137.5 | 996 | 63.83
[15 empty] | 2021-04-01 | 9324.82 | 137.5 | 1053 | 62.95
[15 empty] | 2021-05-01 | 10161.97 | 137.5 | 1184 | 66.4
[15 empty] | 2021-06-01 | 9631.5 | 137.5 | 1302 | 71.8
[15 empty] | 2021-07-01 | 9450.82 | 137.5 | 1327 | 73.28
[15 empty] | 2021-08-01 | 9370.14 | 137.5 | 1362 | 68.87
[15 empty] | 2021-09-01 | 9324.71 | 137.5 | 1369 | 72.8
[15 empty] | 2021-10-01 | 9829.22 | 137.5 | 1336 | 82.06
[15 empty] | 2021-11-01 | 9728.9 | 137.5 | 1336 | 79.92
[15 empty] | 2021-12-01 | 9551.18 | 137.5 | 1336 | 72.87
[15 empty] | 2022-01-01 | 9782.34 | 137.5 | 1228 | 83.92
[15 empty] | 2022-02-01 | 9943.17 | 137.5 | 1163 | 93.54
[15 empty] | 2022-03-01 | 10230.89 | 137.5 | 1285 | 112.4
[15 empty] | 2022-04-01 | 10161.38 | 137.5 | 1410 | 103.41
[15 empty] | 2022-05-01 | 9377.15 | 137.5 | 1318 | 110.1
[15 empty] | 2022-06-01 | 9024.46 | 137.5 | 1190 | 116.8
[15 empty] | 2022-07-01 | 7544.81 | 137.5 | 1074 | 105.08
[15 empty] | 2022-08-01 | 7981.84 | 137.5 | 1000 | 95.97
[15 empty] | 2022-09-01 | 7746.01 | 137.5 | 1000 | 88.22
[15 empty] | 2022-10-01 | 7651.08 | 137.5 | 935 | 90.33
[15 empty] | 2022-11-01 | 8049.86 | 137.5 | 869 | 87.38
[15 empty] | 2022-12-01 | 8375.4 | 137.5 | 870 | 78.07
[15 empty] | 2023-01-01 | 9037.95 | 137.5 | 909 | 78.2964
[15 empty] | 2023-02-01 | 8936.59 | 137.5 | 954 | 76.8065
[15 empty] | 2023-03-01 | 8856.31 | 137.5 | 1014 | 73.2778
[15 empty] | 2023-04-01 | 8809.42 | 137.5 | 1046 | 79.509
[15 empty] | 2023-05-01 | 8217.47 | 137.5 | 991 | 71.6117
[15 empty] | 2023-06-01 | 8396.52 | 137.5 | 902 | 70.3191
[15 empty] | 2023-07-01 | 8476.68 | 137.5 | 888 | 75.7667
[15 empty] | 2023-08-01 | 8349.13 | 137.5 | 856 | 81.3861
[15 empty] | 2023-09-01 | 8276.71 | 137.5 | 856 | 89.1902
[15 empty] | 2023-10-01 | 7937.18 | 137.5 | 856 | 85.5118
[15 empty] | 2023-11-01 | 8189.59 | 137.5 | 856 | 77.5836
[15 empty] | 2023-12-01 | 8399.94 | 137.5 | 856 | 71.9662
[15 empty] | 2024-01-01 | 8338.88 | 137.5 | 672.8673 | 74.0013
[15 empty] | 2024-02-01 | 8304.95 | 137.5 | 782.5589 | 77.3633
[15 empty] | 2024-03-01 | 8689.13 | 137.5 | 800.1525 | 81.4057
[15 empty] | 2024-04-01 | 9464.43 | 137.5 | 775.9688 | 85.3473
[15 empty] | 2024-05-01 | 10117.5736 | 137.5 | 745.1297 | 79.9574
[15 empty] | 2024-06-01 | 9641.608 | 137.5 | 683.7008 | 79.9125
[15 empty] | 2024-07-01 | 9393.573 | 137.5 | 734.2123 | 81.9478
[15 empty] | 2024-08-01 | 8968.6438 | 137.5 | 732.736 | 76.6832
[15 empty] | 2024-09-01 | 9754.0081 | 137.5 | 732.736 | 70.44
[15 empty] | 2024-10-01 | 9539.247 | 137.5 | 783.6749 | 72.1643
[15 empty] | 2024-11-01 | 9107.9797 | 137.5 | 843.1945 | 69.9414
[15 empty] | 2024-12-01 | 8906.6827 | 137.5 | 842.2253 | 70.09
Note on T214: Valor considerado actualización 2022
ACTUALIZACION DE TRASFORMADORES DE POTENCIA DE REFERENCIA

## I-404 Fuentes Rec.y MO (hidden)
FUENTE DE PRECIO DE RECURSOS DE OBREAS CIVILES Y MONTAJE
CODREC |  | UNIDAD | Fuente | tipo | Precio | Zona
MT-MATECONS | Material consumible | % m-o | Debe ser % de Mano de Obra 5% | 1 | 0 | TO
EH-DISTCPRI | Distanciómetro con prismas | h-m | Sin Fuente | 1 | 0 | TO
EH-STOCKA | Stocka 2 Ton | h-m | Estimado por el Consultor 2021 | 1 | 12.2016 | TO
MT-ACERLISO | Acero liso ASTM36 | kg | Boletín técnico CAPECO Junio 2021 | 1 | 10.6253 | TO
MT-ARANDFE | Arandela de Acero FE 1" | und | Boletín técnico CAPECO Agosto 2024 | 1 | 23.4408 | TO
MT-PEREXPAN | Pernos de expansión | und | Estimado por el consultor 2021 | 1 | 2 | TO
MT-TUEHEXRO | Tuerca Hexagonal Rosca Corriente G-2, 1" | und | Boletín técnico CAPECO Agosto 2024 | 1 | 62.1065 | TO
RE-DENCOAR | Densidad y peso unitario del suelo in-situ mediante el cono de arena | und | Boletín técnico CAPECO Agosto 2024 | 1 | 17.4553 | TO
EH-MEDROCIO | Medidor de punto de rocio | h-m | Estimado por el consultor 2021 | 1 | 1.67 | TO
EH-VERIFSF6 | Detector de fuga SF6 | h-m | Estimado por el consultor 2021 | 1 | 1.67 | TO
ID-GESPE | Gestión de permisos | Glb | Estimado por el consultor 2021 | 1 | 13.89 | TO
ID-GEORAD | Servicio de Georadar | Glb | Estimado por el consultor 2021 | 1 | 3020.83 | TO
ID-ESMS | Estudio de Mecánica de Suelos(perforacion diamantina, refracción sísmica-MASW) | Glb | Estimado por el consultor 2021 | 1 | 2236.11 | TO
MT-LADEFLI30 | Láminas definitivas pozo liner DN 3.0m | m | Estimado por el consultor 2022 | 1 | 1130.5051 | TO
MT-LADEFLI35 | Láminas definitivas pozo liner DN 3.5m | m | Estimado por el consultor 2022 | 1 | 1109.5 | TO
MT-LADEFLI45 | Láminas definitivas pozo liner DN 4.5m | m | Estimado por el consultor 2022 | 1 | 1229.5 | TO
MT-EXETRI10 | Extension electrica trifasica calibre 10 de 150 ml | und | Estimado por el consultor 2022 | 1 | 11.064 | TO
MT-CILED | Cinta led para iluminación interna | m | Estimado por el consultor 2022 | 1 | 18.8324 | TO
MT-REFL50 | Reflectores de 50 kw | und | Estimado por el consultor 2022 | 1 | 117.7024 | TO
EH-TALPER | Taladro percutor inalámbrico | h-m | Estimado por el consultor 2022 | 1 | 0.64407 | TO
MT-DUFLEX | Ducto flexible para aire acondicionado de 10" | m | Estimado por el consultor 2022 | 1 | 9.81 | TO
EH-DETGAS | Detector de gases | h-m | Estimado por el consultor 2022 | 1 | 1.4713 | TO
EH-SIVEN3 | Sistema de ventilacion de 3 Hp | h-m | Estimado por el consultor 2022 | 1 | 2.4521 | TO
MT-ACOP8 | Acople para 8" | und | Estimado por el consultor 2022 | 1 | 32.9567 | TO
MT-TRIPA18 | Triplay 18mm, 1.22x2.44m | pliego | Estimado por el consultor 2022 | 1 | 6.8032 | TO
MT-LISTO5 | Listones 5x5x 8 pies | und | Estimado por el consultor 2022 | 1 | 1.177 | TO
MO-OPTULI | Operador tunnel liner | h-h | Estimado por el consultor 2022 | 1 | 11.7695 | TO
MT-ACOP6 | Acople para 6" | Und | Estimado por el consultor 2022 | 1 | 11.7702 | TO
EH-HERRMANU | Herramientas manuales | % m-o | Sin fuente | 1 | 0.05 | TO
EH-HERRVARI | Herramientas Varias | % m-o | Sin fuente | 1 | 0.05 | TO
MO-CAPAAOC | Capataz A | h-h | Fuente : Boletín CAPECO Octubre 2024 | 1 | 10.4985 | TO
MO-CAPABOC | Capataz B | h-h | Fuente : Boletín CAPECO Octubre 2024 | 1 | 8.9987 | TO
MO-OPEROC | Operario | h-h | Fuente : Boletín CAPECO Octubre 2024 | 1 | 7.4989 | TO
MO-OFICOC | Oficial | h-h | Fuente : Boletín CAPECO Octubre 2024 | 1 | 5.9016 | TO
MO-PEONOC | Peón | h-h | Fuente : Boletín CAPECO Octubre 2024 | 1 | 5.3442 | TO
MO-TOPO | Topógrafo | h-h | Fuente : Boletín CAPECO Octubre 2024 | 1 | 8.1738 | TO
MO-INGEELEC | Ingeniero Electricista | h-h | Costo del Mercado | 1 | 17.2809 | TO
MO-INGSEG | Ingeniero de Seguridad | h-h | Costo del Mercado | 1 | 17.2809 | TO
MO-INGELECT | Ingeniero Electrónico | h-h | Costo del Mercado | 1 | 17.2809 | TO
MO-SOCIOL | Sociólogo | h-h | Costo del Mercado | 1 | 17.2809 | TO
MO-BIOL | Biólogo | h-h | Costo del Mercado | 1 | 17.2809 | TO
MO-GEOL | Geólogo | h-h | Costo del Mercado | 1 | 17.2809 | TO
MO-ARQUEOL | Arqueólogo | h-h | Costo del Mercado | 1 | 17.2809 | TO
MO-INGEELSE | Ingeniero Electricista Senior | h-h | Costo del Mercado | 1 | 20.6992 | TO
MO-INGSEIA | Ingeniero Electricista Senior EIA | h-h | Costo del Mercado | 1 | 20.6992 | TO
MO-INGESERV | Especialista en Servidumbre | h-h | Costo del Mercado | 1 | 17.2809 | TO
MO-INGECIVI | Ingeniero Civil | h-h | Costo del Mercado | 1 | 17.2809 | TO
MO-CAPAELEC | Capataz en trabajos eléctricos | h-h | Fuente : Boletín CAPECO Octubre 2024 | 1 | 8.935 | TO
MO-ESPEMONT | Especialista de Montaje | h-h | Costos del Mercado por especialidad | 1 | 14.6534 | TO
MO-OPERELEC | Operario en trabajos eléctricos | h-h | Fuente : Boletín CAPECO Octubre 2024 | 1 | 7.8938 | TO
MO-ASISTTEC | Asistente Técnico | h-h | Fuente : Boletín CAPECO Octubre 2024 | 1 | 7.8938 | TO
MO-OFICELEC | Oficial en trabajos eléctricos | h-h | Fuente : Boletín CAPECO Octubre 2024 | 1 | 5.9015 | TO
MO-DIBU | Dibujante | h-h | Fuente : Boletín CAPECO Octubre 2024 | 1 | 7.8938 | TO
MO-PEONELEC | Peón en trabajos eléctricos | h-h | Fuente : Boletín CAPECO Octubre 2024 | 1 | 5.3441 | TO
MO-ESPSISTCA | Especialista en Sistemas de Control Automático | h-h | Mercado Internacional | 1 | 46.7045 | TO
MO-OPEREQ | Operador de Equipo | h-h | Fuente : Boletín CAPECO Octubre 2024 | 1 | 7.8214 | TO
MO-INGEELECESP | Ingeniero electricista especialista en GIS | h-h | Estimado por el consultor 2018 | 1 | 125 | TO
MO-INGESP | Ingeniero Electricista Especialista | h-h | Estimado por el consultor 2018 | 1 | 40 | TO
MT-ACERCORR | Acero corrugado construcción | kg | Revista Costos Enero 2024 | 1 | 1.0085 | TO
MT-ACERCORR | Acero corrugado construcción | kg | Revista Costos Febrero 2024 | 1 | 1.0085 | TO
MT-ACERCORR | Acero corrugado construcción | kg | Revista Costos Marzo 2024 | 1 | 1.0085 | TO
MT-ACERCORR | Acero corrugado construcción | kg | Revista Costos Abril 2024 | 1 | 1.0085 | TO
MT-ACERCORR | Acero corrugado construcción | kg | Revista Costos Mayo 2024 | 1 | 1.0085 | TO
MT-ACERCORR | Acero corrugado construcción | kg | Revista Costos Junio 2024 | 1 | 1.0085 | TO
MT-ACERCORR | Acero corrugado construcción | kg | Revista Costos Julio 2024 | 1 | 1.0085 | TO
MT-ACERCORR | Acero corrugado construcción | kg | Revista Costos Agosto 2024 | 1 | 1.1102 | TO
MT-ACERCORR | Acero corrugado construcción | kg | Revista Costos Setiembre 2024 | 1 | 1.1102 | TO
MT-ACERCORR | Acero corrugado construcción | kg | Revista Costos Octubre 2024 | 1 | 1.1102 | TO
MT-ACERCORR | Acero corrugado construcción | kg | Revista Costos Noviembre 2024 | 1 | 1.1102 | TO
MT-ACERCORR | Acero corrugado construcción | kg | Revista Costos Diciembre 2024 | 1 | 1.1102 | TO
MT-ACERCORR | Acero corrugado construcción | kg | Revista CAPECO Enero 2024 | 1 | 1.4352 | TO
MT-ACERCORR | Acero corrugado construcción | kg | Revista CAPECO Febrero 2024 | 1 | 1.5816 | TO
MT-ACERCORR | Acero corrugado construcción | kg | Revista CAPECO Marzo 2024 | 1 | 1.5474 | TO
MT-ACERCORR | Acero corrugado construcción | kg | Revista CAPECO Abril 2024 | 1 | 1.5273 | TO
MT-ACERCORR | Acero corrugado construcción | kg | Revista CAPECO Mayo 2024 | 1 | 1.4349 | TO
MT-ACERCORR | Acero corrugado construcción | kg | Revista CAPECO Junio 2024 | 1 | 1.4865 | TO
MT-ACERCORR | Acero corrugado construcción | kg | Revista CAPECO Julio 2024 | 1 | 1.56 | TO
MT-ACERCORR | Acero corrugado construcción | kg | Revista CAPECO Agosto 2024 | 1 | 1.5762 | TO
MT-ACERCORR | Acero corrugado construcción | kg | Revista CAPECO Setiembre 2024 | 1 | 1.604 | TO
MT-ACERCORR | Acero corrugado construcción | kg | Revista CAPECO Octubre 2024 | 1 | 1.5718 | TO
MT-ACERCORR | Acero corrugado construcción | kg | Revista CAPECO Noviembre 2024 | 1 |  | TO
MT-ACERCORR | Acero corrugado construcción | kg | Revista CAPECO Diciembre 2024 | 1 |  | TO
MT-AFIR | Afirmado | m3 | Revista Constructivo Enero 2024 | 1 | 10.6828 | TO
MT-AFIR | Afirmado | m3 | Revista Constructivo Febrero 2024 | 1 | 10.7562 | TO
MT-AFIR | Afirmado | m3 | Revista Constructivo Marzo 2024 | 1 | 10.9325 | TO
MT-AFIR | Afirmado | m3 | Revista Constructivo Abril 2024 | 1 | 10.8422 | TO
MT-AFIR | Afirmado | m3 | Revista Constructivo Mayo 2024 | 1 | 10.8741 | TO
MT-AFIR | Afirmado | m3 | Revista Constructivo Junio 2024 | 1 | 10.602 | TO
MT-AFIR | Afirmado | m3 | Revista Constructivo Julio 2024 | 1 | 10.9296 | TO
MT-AFIR | Afirmado | m3 | Revista Constructivo Agosto 2024 | 1 | 10.848 | TO
MT-AFIR | Afirmado | m3 | Revista Constructivo Setiembre 2024 | 1 | 10.9532 | TO
MT-AFIR | Afirmado | m3 | Revista Constructivo Octubre 2024 | 1 | 10.7762 | TO
MT-AFIR | Afirmado | m3 | Revista Constructivo Noviembre 2024 | 1 | 10.8625 | TO
MT-AFIR | Afirmado | m3 | Revista Constructivo Diciembre 2024 | 1 | 10.7905 | TO
MT-AGUA | Agua | m3 | Revista Constructivo Enero 2024 | 1 | 0.96113 | TO
MT-AGUA | Agua | m3 | Revista Constructivo Febrero 2024 | 1 | 0.96774 | TO
MT-AGUA | Agua | m3 | Revista Constructivo Marzo 2024 | 1 | 0.98361 | TO
MT-AGUA | Agua | m3 | Revista Constructivo Abril 2024 | 1 | 0.97548 | TO
MT-AGUA | Agua | m3 | Revista Constructivo Mayo 2024 | 1 | 0.97835 | TO
MT-AGUA | Agua | m3 | Revista Constructivo Junio 2024 | 1 | 0.95387 | TO
MT-AGUA | Agua | m3 | Revista Constructivo Julio 2024 | 1 | 0.98334 | TO
MT-AGUA | Agua | m3 | Revista Constructivo Agosto 2024 | 1 | 0.976 | TO
MT-AGUA | Agua | m3 | Revista Constructivo Setiembre 2024 | 1 | 0.98546 | TO
MT-AGUA | Agua | m3 | Revista Constructivo Octubre 2024 | 1 | 0.96954 | TO
MT-AGUA | Agua | m3 | Revista Constructivo Noviembre 2024 | 1 | 0.9773 | TO
MT-AGUA | Agua | m3 | Revista Constructivo Diciembre 2024 | 1 | 0.97082 | TO
MT-ALAM16 | Alambre negro No. 16 | kg | Revista Costos Enero 2024 | 1 | 0.76 | TO
MT-ALAM16 | Alambre negro No. 16 | kg | Revista Costos Febrero 2024 | 1 | 0.76 | TO
MT-ALAM16 | Alambre negro No. 16 | kg | Revista Costos Marzo 2024 | 1 | 0.76 | TO
MT-ALAM16 | Alambre negro No. 16 | kg | Revista Costos Abril 2024 | 1 | 0.76 | TO
MT-ALAM16 | Alambre negro No. 16 | kg | Revista Costos Mayo 2024 | 1 | 0.76 | TO
MT-ALAM16 | Alambre negro No. 16 | kg | Revista Costos Junio 2024 | 1 | 0.76 | TO
MT-ALAM16 | Alambre negro No. 16 | kg | Revista Costos Julio 2024 | 1 | 0.76 | TO
MT-ALAM16 | Alambre negro No. 16 | kg | Revista Costos Agosto 2024 | 1 | 0.96 | TO
MT-ALAM16 | Alambre negro No. 16 | kg | Revista Costos Setiembre 2024 | 1 | 0.98 | TO
MT-ALAM16 | Alambre negro No. 16 | kg | Revista Costos Octubre 2024 | 1 | 0.98 | TO
MT-ALAM16 | Alambre negro No. 16 | kg | Revista Costos Noviembre 2024 | 1 | 0.98 | TO
MT-ALAM16 | Alambre negro No. 16 | kg | Revista Costos Diciembre 2024 | 1 | 0.98 | TO
MT-ALAM16 | Alambre negro No. 16 | kg | Revista CAPECO Enero 2024 | 1 | 2.246 | TO
MT-ALAM16 | Alambre negro No. 16 | kg | Revista CAPECO Febrero 2024 | 1 | 2.4751 | TO
MT-ALAM16 | Alambre negro No. 16 | kg | Revista CAPECO Marzo 2024 | 1 | 2.4216 | TO
MT-ALAM16 | Alambre negro No. 16 | kg | Revista CAPECO Abril 2024 | 1 | 2.3901 | TO
MT-ALAM16 | Alambre negro No. 16 | kg | Revista CAPECO Mayo 2024 | 1 | 2.2454 | TO
MT-ALAM16 | Alambre negro No. 16 | kg | Revista CAPECO Junio 2024 | 1 | 2.3262 | TO
MT-ALAM16 | Alambre negro No. 16 | kg | Revista CAPECO Julio 2024 | 1 | 2.4412 | TO
MT-ALAM16 | Alambre negro No. 16 | kg | Revista CAPECO Agosto 2024 | 1 | 2.4666 | TO
MT-ALAM16 | Alambre negro No. 16 | kg | Revista CAPECO Setiembre 2024 | 1 | 2.5102 | TO
MT-ALAM16 | Alambre negro No. 16 | kg | Revista CAPECO Octubre 2024 | 1 | 2.4598 | TO
MT-ALAM16 | Alambre negro No. 16 | kg | Revista CAPECO Noviembre 2024 | 1 |  | TO
MT-ALAM16 | Alambre negro No. 16 | kg | Revista CAPECO Diciembre 2024 | 1 |  | TO
MT-ALAM16 | Alambre negro No. 16 | kg | Revista Constructivo Enero 2024 | 1 | 1.98 | TO
MT-ALAM16 | Alambre negro No. 16 | kg | Revista Constructivo Febrero 2024 | 1 | 1.9937 | TO
MT-ALAM16 | Alambre negro No. 16 | kg | Revista Constructivo Marzo 2024 | 1 | 2.0263 | TO
MT-ALAM16 | Alambre negro No. 16 | kg | Revista Constructivo Abril 2024 | 1 | 2.0096 | TO
MT-ALAM16 | Alambre negro No. 16 | kg | Revista Constructivo Mayo 2024 | 1 | 2.0155 | TO
MT-ALAM16 | Alambre negro No. 16 | kg | Revista Constructivo Junio 2024 | 1 | 1.9651 | TO
MT-ALAM16 | Alambre negro No. 16 | kg | Revista Constructivo Julio 2024 | 1 | 2.0258 | TO
MT-ALAM16 | Alambre negro No. 16 | kg | Revista Constructivo Agosto 2024 | 1 | 2.0107 | TO
MT-ALAM16 | Alambre negro No. 16 | kg | Revista Constructivo Setiembre 2024 | 1 | 2.0302 | TO
MT-ALAM16 | Alambre negro No. 16 | kg | Revista Constructivo Octubre 2024 | 1 | 1.9974 | TO
MT-ALAM16 | Alambre negro No. 16 | kg | Revista Constructivo Noviembre 2024 | 1 | 2.0134 | TO
MT-ALAM16 | Alambre negro No. 16 | kg | Revista Constructivo Diciembre 2024 | 1 | 2 | TO
MT-ALAM08 | Alambre negro No. 8 | kg | Revista Costos Enero 2024 | 1 | 0.76 | TO
MT-ALAM08 | Alambre negro No. 8 | kg | Revista Costos Febrero 2024 | 1 | 0.76 | TO
MT-ALAM08 | Alambre negro No. 8 | kg | Revista Costos Marzo 2024 | 1 | 0.76 | TO
MT-ALAM08 | Alambre negro No. 8 | kg | Revista Costos Abril 2024 | 1 | 0.76 | TO
MT-ALAM08 | Alambre negro No. 8 | kg | Revista Costos Mayo 2024 | 1 | 0.76 | TO
MT-ALAM08 | Alambre negro No. 8 | kg | Revista Costos Junio 2024 | 1 | 0.76 | TO
MT-ALAM08 | Alambre negro No. 8 | kg | Revista Costos Julio 2024 | 1 | 0.76 | TO
MT-ALAM08 | Alambre negro No. 8 | kg | Revista Costos Agosto 2024 | 1 | 0.96 | TO
MT-ALAM08 | Alambre negro No. 8 | kg | Revista Costos Setiembre 2024 | 1 | 0.98 | TO
MT-ALAM08 | Alambre negro No. 8 | kg | Revista Costos Octubre 2024 | 1 | 0.98 | TO
MT-ALAM08 | Alambre negro No. 8 | kg | Revista Costos Noviembre 2024 | 1 | 0.98 | TO
MT-ALAM08 | Alambre negro No. 8 | kg | Revista Costos Diciembre 2024 | 1 | 0.98 | TO
MT-ALAM08 | Alambre negro No. 8 | kg | Revista CAPECO Enero 2024 | 1 | 2.2216 | TO
MT-ALAM08 | Alambre negro No. 8 | kg | Revista CAPECO Febrero 2024 | 1 | 2.4482 | TO
MT-ALAM08 | Alambre negro No. 8 | kg | Revista CAPECO Marzo 2024 | 1 | 2.3952 | TO
MT-ALAM08 | Alambre negro No. 8 | kg | Revista CAPECO Abril 2024 | 1 | 2.3641 | TO
MT-ALAM08 | Alambre negro No. 8 | kg | Revista CAPECO Mayo 2024 | 1 | 2.221 | TO
MT-ALAM08 | Alambre negro No. 8 | kg | Revista CAPECO Junio 2024 | 1 | 2.3009 | TO
MT-ALAM08 | Alambre negro No. 8 | kg | Revista CAPECO Julio 2024 | 1 | 2.4146 | TO
MT-ALAM08 | Alambre negro No. 8 | kg | Revista CAPECO Agosto 2024 | 1 | 2.4397 | TO
MT-ALAM08 | Alambre negro No. 8 | kg | Revista CAPECO Setiembre 2024 | 1 | 2.4829 | TO
MT-ALAM08 | Alambre negro No. 8 | kg | Revista CAPECO Octubre 2024 | 1 | 2.4331 | TO
MT-ALAM08 | Alambre negro No. 8 | kg | Revista CAPECO Noviembre 2024 | 1 |  | TO
MT-ALAM08 | Alambre negro No. 8 | kg | Revista CAPECO Diciembre 2024 | 1 |  | TO
MT-ALAM08 | Alambre negro No. 8 | kg | Revista Constructivo Enero 2024 | 1 | 1.5572 | TO
MT-ALAM08 | Alambre negro No. 8 | kg | Revista Constructivo Febrero 2024 | 1 | 1.568 | TO
MT-ALAM08 | Alambre negro No. 8 | kg | Revista Constructivo Marzo 2024 | 1 | 1.5937 | TO
MT-ALAM08 | Alambre negro No. 8 | kg | Revista Constructivo Abril 2024 | 1 | 1.5805 | TO
MT-ALAM08 | Alambre negro No. 8 | kg | Revista Constructivo Mayo 2024 | 1 | 1.5851 | TO
MT-ALAM08 | Alambre negro No. 8 | kg | Revista Constructivo Junio 2024 | 1 | 1.5455 | TO
MT-ALAM08 | Alambre negro No. 8 | kg | Revista Constructivo Julio 2024 | 1 | 1.5932 | TO
MT-ALAM08 | Alambre negro No. 8 | kg | Revista Constructivo Agosto 2024 | 1 | 1.5813 | TO
MT-ALAM08 | Alambre negro No. 8 | kg | Revista Constructivo Setiembre 2024 | 1 | 1.5967 | TO
MT-ALAM08 | Alambre negro No. 8 | kg | Revista Constructivo Octubre 2024 | 1 | 1.5709 | TO
MT-ALAM08 | Alambre negro No. 8 | kg | Revista Constructivo Noviembre 2024 | 1 | 1.5834 | TO
MT-ALAM08 | Alambre negro No. 8 | kg | Revista Constructivo Diciembre 2024 | 1 | 1.5729 | TO
MT-AREN | Arena | m3 | Revista CAPECO Enero 2024 | 1 | 13.136 | TO
MT-AREN | Arena | m3 | Revista CAPECO Febrero 2024 | 1 | 13.1865 | TO
MT-AREN | Arena | m3 | Revista CAPECO Marzo 2024 | 1 | 13.3248 | TO
MT-AREN | Arena | m3 | Revista CAPECO Abril 2024 | 1 | 13.1191 | TO
MT-AREN | Arena | m3 | Revista CAPECO Mayo 2024 | 1 | 13.1247 | TO
MT-AREN | Arena | m3 | Revista CAPECO Junio 2024 | 1 | 12.8025 | TO
MT-AREN | Arena | m3 | Revista CAPECO Julio 2024 | 1 | 13.231 | TO
MT-AREN | Arena | m3 | Revista CAPECO Agosto 2024 | 1 | 13.165 | TO
MT-AREN | Arena | m3 | Revista CAPECO Setiembre 2024 | 1 | 13.3588 | TO
MT-AREN | Arena | m3 | Revista CAPECO Octubre 2024 | 1 | 13.1193 | TO
MT-AREN | Arena | m3 | Revista CAPECO Noviembre 2024 | 1 |  | TO
MT-AREN | Arena | m3 | Revista CAPECO Diciembre 2024 | 1 |  | TO
MT-AREN | Arena | m3 | Revista Constructivo Enero 2024 | 1 | 10.4596 | TO
MT-AREN | Arena | m3 | Revista Constructivo Febrero 2024 | 1 | 10.5315 | TO
MT-AREN | Arena | m3 | Revista Constructivo Marzo 2024 | 1 | 10.7041 | TO
MT-AREN | Arena | m3 | Revista Constructivo Abril 2024 | 1 | 10.6157 | TO
MT-AREN | Arena | m3 | Revista Constructivo Mayo 2024 | 1 | 10.6469 | TO
MT-AREN | Arena | m3 | Revista Constructivo Junio 2024 | 1 | 10.3805 | TO
MT-AREN | Arena | m3 | Revista Constructivo Julio 2024 | 1 | 10.7012 | TO
MT-AREN | Arena | m3 | Revista Constructivo Agosto 2024 | 1 | 10.6213 | TO
MT-AREN | Arena | m3 | Revista Constructivo Setiembre 2024 | 1 | 10.7243 | TO
MT-AREN | Arena | m3 | Revista Constructivo Octubre 2024 | 1 | 10.551 | TO
MT-AREN | Arena | m3 | Revista Constructivo Noviembre 2024 | 1 | 10.6355 | TO
MT-AREN | Arena | m3 | Revista Constructivo Diciembre 2024 | 1 | 10.565 | TO
MT-ASFAL250 | Asfalto Líquido RC-250 | Gln | Revista Constructivo Enero 2024 | 1 | 1.8671 | TO
MT-ASFAL250 | Asfalto Líquido RC-250 | Gln | Revista Constructivo Febrero 2024 | 1 | 1.88 | TO
MT-ASFAL250 | Asfalto Líquido RC-250 | Gln | Revista Constructivo Marzo 2024 | 1 | 1.9108 | TO
MT-ASFAL250 | Asfalto Líquido RC-250 | Gln | Revista Constructivo Abril 2024 | 1 | 1.895 | TO
MT-ASFAL250 | Asfalto Líquido RC-250 | Gln | Revista Constructivo Mayo 2024 | 1 | 1.9006 | TO
MT-ASFAL250 | Asfalto Líquido RC-250 | Gln | Revista Constructivo Junio 2024 | 1 | 1.853 | TO
MT-ASFAL250 | Asfalto Líquido RC-250 | Gln | Revista Constructivo Julio 2024 | 1 | 1.9103 | TO
MT-ASFAL250 | Asfalto Líquido RC-250 | Gln | Revista Constructivo Agosto 2024 | 1 | 1.896 | TO
MT-ASFAL250 | Asfalto Líquido RC-250 | Gln | Revista Constructivo Setiembre 2024 | 1 | 1.9144 | TO
MT-ASFAL250 | Asfalto Líquido RC-250 | Gln | Revista Constructivo Octubre 2024 | 1 | 1.8834 | TO
MT-ASFAL250 | Asfalto Líquido RC-250 | Gln | Revista Constructivo Noviembre 2024 | 1 | 1.8985 | TO
MT-ASFAL250 | Asfalto Líquido RC-250 | Gln | Revista Constructivo Diciembre 2024 | 1 | 1.8859 | TO
MT-BANDTOPO | Banderolas para topografía | Und | Costo Estimado | 1 | 5 | TO
MT-BARN | Barniz | Gln | Revista CAPECO Enero 2024 | 1 | 16.6437 | TO
MT-BARN | Barniz | Gln | Revista CAPECO Febrero 2024 | 1 | 16.7011 | TO
MT-BARN | Barniz | Gln | Revista CAPECO Marzo 2024 | 1 | 16.9914 | TO
MT-BARN | Barniz | Gln | Revista CAPECO Abril 2024 | 1 | 16.9603 | TO
MT-BARN | Barniz | Gln | Revista CAPECO Mayo 2024 | 1 | 16.9974 | TO
MT-BARN | Barniz | Gln | Revista CAPECO Junio 2024 | 1 | 16.5849 | TO
MT-BARN | Barniz | Gln | Revista CAPECO Julio 2024 | 1 | 17.1677 | TO
MT-BARN | Barniz | Gln | Revista CAPECO Agosto 2024 | 1 | 17.1096 | TO
MT-BARN | Barniz | Gln | Revista CAPECO Setiembre 2024 | 1 | 17.2752 | TO
MT-BARN | Barniz | Gln | Revista CAPECO Octubre 2024 | 1 | 16.996 | TO
MT-BARN | Barniz | Gln | Revista CAPECO Noviembre 2024 | 1 |  | TO
MT-BARN | Barniz | Gln | Revista CAPECO Diciembre 2024 | 1 |  | TO
MT-BARN | Barniz | Gln | Revista Constructivo Enero 2024 | 1 | 12.4606 | TO
MT-BARN | Barniz | Gln | Revista Constructivo Febrero 2024 | 1 | 12.5463 | TO
MT-BARN | Barniz | Gln | Revista Constructivo Marzo 2024 | 1 | 12.7519 | TO
MT-BARN | Barniz | Gln | Revista Constructivo Abril 2024 | 1 | 12.6466 | TO
MT-BARN | Barniz | Gln | Revista Constructivo Mayo 2024 | 1 | 12.6838 | TO
MT-BARN | Barniz | Gln | Revista Constructivo Junio 2024 | 1 | 12.3664 | TO
MT-BARN | Barniz | Gln | Revista Constructivo Julio 2024 | 1 | 12.7485 | TO
MT-BARN | Barniz | Gln | Revista Constructivo Agosto 2024 | 1 | 12.6533 | TO
MT-BARN | Barniz | Gln | Revista Constructivo Setiembre 2024 | 1 | 12.776 | TO
MT-BARN | Barniz | Gln | Revista Constructivo Octubre 2024 | 1 | 12.5695 | TO
MT-BARN | Barniz | Gln | Revista Constructivo Noviembre 2024 | 1 | 12.6702 | TO
MT-BARN | Barniz | Gln | Revista Constructivo Diciembre 2024 | 1 | 12.5862 | TO
MT-BARR5 | Barreno 5´x7/8" | Und | Revista CAPECO Enero 2024 | 1 | 105.1181 | TO
MT-BARR5 | Barreno 5´x7/8" | Und | Revista CAPECO Febrero 2024 | 1 | 108.2995 | TO
MT-BARR5 | Barreno 5´x7/8" | Und | Revista CAPECO Marzo 2024 | 1 | 106.684 | TO
MT-BARR5 | Barreno 5´x7/8" | Und | Revista CAPECO Abril 2024 | 1 | 105.9455 | TO
MT-BARR5 | Barreno 5´x7/8" | Und | Revista CAPECO Mayo 2024 | 1 | 106.7435 | TO
MT-BARR5 | Barreno 5´x7/8" | Und | Revista CAPECO Junio 2024 | 1 | 105.124 | TO
MT-BARR5 | Barreno 5´x7/8" | Und | Revista CAPECO Julio 2024 | 1 | 107.7996 | TO
MT-BARR5 | Barreno 5´x7/8" | Und | Revista CAPECO Agosto 2024 | 1 | 106.4294 | TO
MT-BARR5 | Barreno 5´x7/8" | Und | Revista CAPECO Setiembre 2024 | 1 | 108.2066 | TO
MT-BARR5 | Barreno 5´x7/8" | Und | Revista CAPECO Octubre 2024 | 1 | 106.0636 | TO
MT-BARR5 | Barreno 5´x7/8" | Und | Revista CAPECO Noviembre 2024 | 1 |  | TO
MT-BARR5 | Barreno 5´x7/8" | Und | Revista CAPECO Diciembre 2024 | 1 |  | TO
MT-BENT | Bentonita | kg | Revista CAPECO Enero 2024 | 1 | 0.21271 | TO
MT-BENT | Bentonita | kg | Revista CAPECO Febrero 2024 | 1 |  | TO
MT-BENT | Bentonita | kg | Revista CAPECO Marzo 2024 | 1 |  | TO
MT-BENT | Bentonita | kg | Revista CAPECO Abril 2024 | 1 |  | TO
MT-BENT | Bentonita | kg | Revista CAPECO Mayo 2024 | 1 |  | TO
MT-BENT | Bentonita | kg | Revista CAPECO Junio 2024 | 1 |  | TO
MT-BENT | Bentonita | kg | Revista CAPECO Julio 2024 | 1 |  | TO
MT-BENT | Bentonita | kg | Revista CAPECO Agosto 2024 | 1 |  | TO
MT-BENT | Bentonita | kg | Revista CAPECO Setiembre 2024 | 1 |  | TO
MT-BENT | Bentonita | kg | Revista CAPECO Octubre 2024 | 1 |  | TO
MT-BENT | Bentonita | kg | Revista CAPECO Noviembre 2024 | 1 |  | TO
MT-BENT | Bentonita | kg | Revista CAPECO Diciembre 2024 | 1 |  | TO
MT-BENT | Bentonita | kg | REPORTE EMPRESA :COELVISAC - CON FACTURA N° 241003217 | 1 | 0.17908 | TO
MT-BENT | Bentonita | kg | REPORTE EMPRESA :HIDRANDINA - CON FACTURA N° O. C. 3214003963 | 1 | 0.11986 | TO
MT-CAL_B30 | Cal en Bolsa de 30 kg | Bls | Revista Costos Enero 2024 | 1 | 5.9756 | TO
MT-CAL_B30 | Cal en Bolsa de 30 kg | Bls | Revista Costos Febrero 2024 | 1 | 6.0167 | TO
MT-CAL_B30 | Cal en Bolsa de 30 kg | Bls | Revista Costos Marzo 2024 | 1 | 6.1153 | TO
MT-CAL_B30 | Cal en Bolsa de 30 kg | Bls | Revista Costos Abril 2024 | 1 | 6.0648 | TO
MT-CAL_B30 | Cal en Bolsa de 30 kg | Bls | Revista Costos Mayo 2024 | 1 | 6.0826 | TO
MT-CAL_B30 | Cal en Bolsa de 30 kg | Bls | Revista Costos Junio 2024 | 1 | 5.9304 | TO
MT-CAL_B30 | Cal en Bolsa de 30 kg | Bls | Revista Costos Julio 2024 | 1 | 6.1136 | TO
MT-CAL_B30 | Cal en Bolsa de 30 kg | Bls | Revista Costos Agosto 2024 | 1 | 6.068 | TO
MT-CAL_B30 | Cal en Bolsa de 30 kg | Bls | Revista Costos Setiembre 2024 | 1 | 6.1268 | TO
MT-CAL_B30 | Cal en Bolsa de 30 kg | Bls | Revista Costos Octubre 2024 | 1 | 6.0278 | TO
MT-CAL_B30 | Cal en Bolsa de 30 kg | Bls | Revista Costos Noviembre 2024 | 1 | 6.0761 | TO
MT-CAL_B30 | Cal en Bolsa de 30 kg | Bls | Revista Costos Diciembre 2024 | 1 | 6.0318 | TO
MT-CANACONC | Canaletas de concreto tipo A para cables de A.T. | kg | PROPUESTA EDEC 2005 | 1 | 0.87846 | TO
MT-CEMEASFA | Cemento Asfáltico PEN 60/70 y 85/100 | Gln | Revista Constructivo Enero 2024 | 1 | 2.4685 | TO
MT-CEMEASFA | Cemento Asfáltico PEN 60/70 y 85/100 | Gln | Revista Constructivo Febrero 2024 | 1 | 2.4855 | TO
MT-CEMEASFA | Cemento Asfáltico PEN 60/70 y 85/100 | Gln | Revista Constructivo Marzo 2024 | 1 | 2.5262 | TO
MT-CEMEASFA | Cemento Asfáltico PEN 60/70 y 85/100 | Gln | Revista Constructivo Abril 2024 | 1 | 2.5053 | TO
MT-CEMEASFA | Cemento Asfáltico PEN 60/70 y 85/100 | Gln | Revista Constructivo Mayo 2024 | 1 | 2.5127 | TO
MT-CEMEASFA | Cemento Asfáltico PEN 60/70 y 85/100 | Gln | Revista Constructivo Junio 2024 | 1 | 2.4498 | TO
MT-CEMEASFA | Cemento Asfáltico PEN 60/70 y 85/100 | Gln | Revista Constructivo Julio 2024 | 1 | 2.5255 | TO
MT-CEMEASFA | Cemento Asfáltico PEN 60/70 y 85/100 | Gln | Revista Constructivo Agosto 2024 | 1 | 2.5067 | TO
MT-CEMEASFA | Cemento Asfáltico PEN 60/70 y 85/100 | Gln | Revista Constructivo Setiembre 2024 | 1 | 2.531 | TO
MT-CEMEASFA | Cemento Asfáltico PEN 60/70 y 85/100 | Gln | Revista Constructivo Octubre 2024 | 1 | 2.4901 | TO
MT-CEMEASFA | Cemento Asfáltico PEN 60/70 y 85/100 | Gln | Revista Constructivo Noviembre 2024 | 1 | 2.51 | TO
MT-CEMEASFA | Cemento Asfáltico PEN 60/70 y 85/100 | Gln | Revista Constructivo Diciembre 2024 | 1 | 2.4934 | TO
MT-CEMEPORI | Cemento Portland Tipo I ( Bolsa 42.5 kg. ) | Bls | Revista Costos Enero 2024 | 1 | 6.5441 | TO
MT-CEMEPORI | Cemento Portland Tipo I ( Bolsa 42.5 kg. ) | Bls | Revista Costos Febrero 2024 | 1 | 6.5891 | TO
MT-CEMEPORI | Cemento Portland Tipo I ( Bolsa 42.5 kg. ) | Bls | Revista Costos Marzo 2024 | 1 | 6.6971 | TO
MT-CEMEPORI | Cemento Portland Tipo I ( Bolsa 42.5 kg. ) | Bls | Revista Costos Abril 2024 | 1 | 6.6418 | TO
MT-CEMEPORI | Cemento Portland Tipo I ( Bolsa 42.5 kg. ) | Bls | Revista Costos Mayo 2024 | 1 | 6.6613 | TO
MT-CEMEPORI | Cemento Portland Tipo I ( Bolsa 42.5 kg. ) | Bls | Revista Costos Junio 2024 | 1 | 6.4947 | TO
MT-CEMEPORI | Cemento Portland Tipo I ( Bolsa 42.5 kg. ) | Bls | Revista Costos Julio 2024 | 1 | 6.6953 | TO
MT-CEMEPORI | Cemento Portland Tipo I ( Bolsa 42.5 kg. ) | Bls | Revista Costos Agosto 2024 | 1 | 6.8933 | TO
MT-CEMEPORI | Cemento Portland Tipo I ( Bolsa 42.5 kg. ) | Bls | Revista Costos Setiembre 2024 | 1 | 6.9602 | TO
MT-CEMEPORI | Cemento Portland Tipo I ( Bolsa 42.5 kg. ) | Bls | Revista Costos Octubre 2024 | 1 | 6.8477 | TO
MT-CEMEPORI | Cemento Portland Tipo I ( Bolsa 42.5 kg. ) | Bls | Revista Costos Noviembre 2024 | 1 | 6.9025 | TO
MT-CEMEPORI | Cemento Portland Tipo I ( Bolsa 42.5 kg. ) | Bls | Revista Costos Diciembre 2024 | 1 | 6.8568 | TO
MT-CEMEPORI | Cemento Portland Tipo I ( Bolsa 42.5 kg. ) | Bls | Revista CAPECO Enero 2024 | 1 | 6.0894 | TO
MT-CEMEPORI | Cemento Portland Tipo I ( Bolsa 42.5 kg. ) | Bls | Revista CAPECO Febrero 2024 | 1 | 6.2113 | TO
MT-CEMEPORI | Cemento Portland Tipo I ( Bolsa 42.5 kg. ) | Bls | Revista CAPECO Marzo 2024 | 1 | 6.3802 | TO
MT-CEMEPORI | Cemento Portland Tipo I ( Bolsa 42.5 kg. ) | Bls | Revista CAPECO Abril 2024 | 1 | 6.387 | TO
MT-CEMEPORI | Cemento Portland Tipo I ( Bolsa 42.5 kg. ) | Bls | Revista CAPECO Mayo 2024 | 1 | 6.3667 | TO
MT-CEMEPORI | Cemento Portland Tipo I ( Bolsa 42.5 kg. ) | Bls | Revista CAPECO Junio 2024 | 1 | 6.2178 | TO
MT-CEMEPORI | Cemento Portland Tipo I ( Bolsa 42.5 kg. ) | Bls | Revista CAPECO Julio 2024 | 1 | 6.483 | TO
MT-CEMEPORI | Cemento Portland Tipo I ( Bolsa 42.5 kg. ) | Bls | Revista CAPECO Agosto 2024 | 1 | 6.5079 | TO
MT-CEMEPORI | Cemento Portland Tipo I ( Bolsa 42.5 kg. ) | Bls | Revista CAPECO Setiembre 2024 | 1 | 6.4818 | TO
MT-CEMEPORI | Cemento Portland Tipo I ( Bolsa 42.5 kg. ) | Bls | Revista CAPECO Octubre 2024 | 1 | 6.4296 | TO
MT-CEMEPORI | Cemento Portland Tipo I ( Bolsa 42.5 kg. ) | Bls | Revista CAPECO Noviembre 2024 | 1 |  | TO
MT-CEMEPORI | Cemento Portland Tipo I ( Bolsa 42.5 kg. ) | Bls | Revista CAPECO Diciembre 2024 | 1 |  | TO
MT-CEMEPORI | Cemento Portland Tipo I ( Bolsa 42.5 kg. ) | Bls | Revista Constructivo Enero 2024 | 1 | 6.4548 | TO
MT-CEMEPORI | Cemento Portland Tipo I ( Bolsa 42.5 kg. ) | Bls | Revista Constructivo Febrero 2024 | 1 | 6.4992 | TO
MT-CEMEPORI | Cemento Portland Tipo I ( Bolsa 42.5 kg. ) | Bls | Revista Constructivo Marzo 2024 | 1 | 6.6058 | TO
MT-CEMEPORI | Cemento Portland Tipo I ( Bolsa 42.5 kg. ) | Bls | Revista Constructivo Abril 2024 | 1 | 6.5512 | TO
MT-CEMEPORI | Cemento Portland Tipo I ( Bolsa 42.5 kg. ) | Bls | Revista Constructivo Mayo 2024 | 1 | 6.5704 | TO
MT-CEMEPORI | Cemento Portland Tipo I ( Bolsa 42.5 kg. ) | Bls | Revista Constructivo Junio 2024 | 1 | 6.406 | TO
MT-CEMEPORI | Cemento Portland Tipo I ( Bolsa 42.5 kg. ) | Bls | Revista Constructivo Julio 2024 | 1 | 6.604 | TO
MT-CEMEPORI | Cemento Portland Tipo I ( Bolsa 42.5 kg. ) | Bls | Revista Constructivo Agosto 2024 | 1 | 6.5547 | TO
MT-CEMEPORI | Cemento Portland Tipo I ( Bolsa 42.5 kg. ) | Bls | Revista Constructivo Setiembre 2024 | 1 | 6.6182 | TO
MT-CEMEPORI | Cemento Portland Tipo I ( Bolsa 42.5 kg. ) | Bls | Revista Constructivo Octubre 2024 | 1 | 6.5113 | TO
MT-CEMEPORI | Cemento Portland Tipo I ( Bolsa 42.5 kg. ) | Bls | Revista Constructivo Noviembre 2024 | 1 | 6.5634 | TO
MT-CEMEPORI | Cemento Portland Tipo I ( Bolsa 42.5 kg. ) | Bls | Revista Constructivo Diciembre 2024 | 1 | 6.5199 | TO
MT-CLAV | Clavos | kg | Revista Costos Enero 2024 | 1 | 0.79 | TO
MT-CLAV | Clavos | kg | Revista Costos Febrero 2024 | 1 | 0.79 | TO
MT-CLAV | Clavos | kg | Revista Costos Marzo 2024 | 1 | 0.79 | TO
MT-CLAV | Clavos | kg | Revista Costos Abril 2024 | 1 | 0.79 | TO
MT-CLAV | Clavos | kg | Revista Costos Mayo 2024 | 1 | 0.79 | TO
MT-CLAV | Clavos | kg | Revista Costos Junio 2024 | 1 | 0.79 | TO
MT-CLAV | Clavos | kg | Revista Costos Julio 2024 | 1 | 0.79 | TO
MT-CLAV | Clavos | kg | Revista Costos Agosto 2024 | 1 | 0.97 | TO
MT-CLAV | Clavos | kg | Revista Costos Setiembre 2024 | 1 | 1 | TO
MT-CLAV | Clavos | kg | Revista Costos Octubre 2024 | 1 | 1 | TO
MT-CLAV | Clavos | kg | Revista Costos Noviembre 2024 | 1 | 1 | TO
MT-CLAV | Clavos | kg | Revista Costos Diciembre 2024 | 1 | 1 | TO
MT-CLAV | Clavos | kg | Revista CAPECO Enero 2024 | 1 | 1.7211 | TO
MT-CLAV | Clavos | kg | Revista CAPECO Febrero 2024 | 1 | 1.8967 | TO
MT-CLAV | Clavos | kg | Revista CAPECO Marzo 2024 | 1 | 1.8557 | TO
MT-CLAV | Clavos | kg | Revista CAPECO Abril 2024 | 1 | 1.8315 | TO
MT-CLAV | Clavos | kg | Revista CAPECO Mayo 2024 | 1 | 1.7207 | TO
MT-CLAV | Clavos | kg | Revista CAPECO Junio 2024 | 1 | 1.7825 | TO
MT-CLAV | Clavos | kg | Revista CAPECO Julio 2024 | 1 | 1.8707 | TO
MT-CLAV | Clavos | kg | Revista CAPECO Agosto 2024 | 1 | 1.8901 | TO
MT-CLAV | Clavos | kg | Revista CAPECO Setiembre 2024 | 1 | 1.9236 | TO
MT-CLAV | Clavos | kg | Revista CAPECO Octubre 2024 | 1 | 1.8849 | TO
MT-CLAV | Clavos | kg | Revista CAPECO Noviembre 2024 | 1 |  | TO
MT-CLAV | Clavos | kg | Revista CAPECO Diciembre 2024 | 1 |  | TO
MT-CLAV | Clavos | kg | Revista Constructivo Enero 2024 | 1 | 0.9979 | TO
MT-CLAV | Clavos | kg | Revista Constructivo Febrero 2024 | 1 | 1.0048 | TO
MT-CLAV | Clavos | kg | Revista Constructivo Marzo 2024 | 1 | 1.0212 | TO
MT-CLAV | Clavos | kg | Revista Constructivo Abril 2024 | 1 | 1.0128 | TO
MT-CLAV | Clavos | kg | Revista Constructivo Mayo 2024 | 1 | 1.0158 | TO
MT-CLAV | Clavos | kg | Revista Constructivo Junio 2024 | 1 | 0.99036 | TO
MT-CLAV | Clavos | kg | Revista Constructivo Julio 2024 | 1 | 1.021 | TO
MT-CLAV | Clavos | kg | Revista Constructivo Agosto 2024 | 1 | 1.0133 | TO
MT-CLAV | Clavos | kg | Revista Constructivo Setiembre 2024 | 1 | 1.0232 | TO
MT-CLAV | Clavos | kg | Revista Constructivo Octubre 2024 | 1 | 1.0066 | TO
MT-CLAV | Clavos | kg | Revista Constructivo Noviembre 2024 | 1 | 1.0147 | TO
MT-CLAV | Clavos | kg | Revista Constructivo Diciembre 2024 | 1 | 1.008 | TO
MT-DESMPENC | Desmoldante p/Encofrados Sika Form metal | kg | Revista CAPECO Enero 2024 | 1 | 14.0739 | TO
MT-DESMPENC | Desmoldante p/Encofrados Sika Form metal | kg | Revista CAPECO Febrero 2024 | 1 | 14.5788 | TO
MT-DESMPENC | Desmoldante p/Encofrados Sika Form metal | kg | Revista CAPECO Marzo 2024 | 1 | 14.4504 | TO
MT-DESMPENC | Desmoldante p/Encofrados Sika Form metal | kg | Revista CAPECO Abril 2024 | 1 | 14.4428 | TO
MT-DESMPENC | Desmoldante p/Encofrados Sika Form metal | kg | Revista CAPECO Mayo 2024 | 1 | 14.6084 | TO
MT-DESMPENC | Desmoldante p/Encofrados Sika Form metal | kg | Revista CAPECO Junio 2024 | 1 | 14.3545 | TO
MT-DESMPENC | Desmoldante p/Encofrados Sika Form metal | kg | Revista CAPECO Julio 2024 | 1 | 14.725 | TO
MT-DESMPENC | Desmoldante p/Encofrados Sika Form metal | kg | Revista CAPECO Agosto 2024 | 1 | 14.543 | TO
MT-DESMPENC | Desmoldante p/Encofrados Sika Form metal | kg | Revista CAPECO Setiembre 2024 | 1 | 14.7981 | TO
MT-DESMPENC | Desmoldante p/Encofrados Sika Form metal | kg | Revista CAPECO Octubre 2024 | 1 | 14.528 | TO
MT-DESMPENC | Desmoldante p/Encofrados Sika Form metal | kg | Revista CAPECO Noviembre 2024 | 1 |  | TO
MT-DESMPENC | Desmoldante p/Encofrados Sika Form metal | kg | Revista CAPECO Diciembre 2024 | 1 |  | TO
MT-DIES2 | Diesel 2 | Gln | Revista CAPECO Enero 2024 | 1 | 3.6474 | TO
MT-DIES2 | Diesel 2 | Gln | Revista CAPECO Febrero 2024 | 1 | 3.5973 | TO
MT-DIES2 | Diesel 2 | Gln | Revista CAPECO Marzo 2024 | 1 | 3.7894 | TO
MT-DIES2 | Diesel 2 | Gln | Revista CAPECO Abril 2024 | 1 | 3.7624 | TO
MT-DIES2 | Diesel 2 | Gln | Revista CAPECO Mayo 2024 | 1 | 3.7627 | TO
MT-DIES2 | Diesel 2 | Gln | Revista CAPECO Junio 2024 | 1 | 3.5857 | TO
MT-DIES2 | Diesel 2 | Gln | Revista CAPECO Julio 2024 | 1 | 3.6987 | TO
MT-DIES2 | Diesel 2 | Gln | Revista CAPECO Agosto 2024 | 1 | 3.6732 | TO
MT-DIES2 | Diesel 2 | Gln | Revista CAPECO Setiembre 2024 | 1 | 3.6414 | TO
MT-DIES2 | Diesel 2 | Gln | Revista CAPECO Octubre 2024 | 1 | 3.4778 | TO
MT-DIES2 | Diesel 2 | Gln | Revista CAPECO Noviembre 2024 | 1 |  | TO
MT-DIES2 | Diesel 2 | Gln | Revista CAPECO Diciembre 2024 | 1 |  | TO
MT-DIES2 | Diesel 2 | Gln | REPORTE EMPRESA :SEAL - CON FACTURA N° FE14-00182795 | 1 | 4.5582 | TO
MT-DIES2 | Diesel 2 | Gln | REPORTE EMPRESA :SEAL - CON FACTURA N° FE14-00182796 | 1 | 4.5582 | TO
MT-DIES2 | Diesel 2 | Gln | REPORTE EMPRESA :SEAL - CON FACTURA N° FE14-00183057 | 1 | 4.5828 | TO
MT-DIES2 | Diesel 2 | Gln | REPORTE EMPRESA :SEAL - CON FACTURA N° FE14-00183058 | 1 | 4.5828 | TO
MT-DIES2 | Diesel 2 | Gln | REPORTE EMPRESA :SEAL - CON FACTURA N° FE14-00183314 | 1 | 4.4495 | TO
MT-DIES2 | Diesel 2 | Gln | REPORTE EMPRESA :SEAL - CON FACTURA N° FE14-00183315 | 1 | 4.4495 | TO
MT-DIES2 | Diesel 2 | Gln | REPORTE EMPRESA :SEAL - CON FACTURA N° FE14-00183547 | 1 | 4.4261 | TO
MT-DIES2 | Diesel 2 | Gln | REPORTE EMPRESA :SEAL - CON FACTURA N° FE14-00183549 | 1 | 4.4261 | TO
MT-DIES2 | Diesel 2 | Gln | REPORTE EMPRESA :SEAL - CON FACTURA N° FE14-00183815 | 1 | 4.3656 | TO
MT-DIES2 | Diesel 2 | Gln | REPORTE EMPRESA :SEAL - CON FACTURA N° FE14-00183816 | 1 | 4.3656 | TO
MT-DIES2 | Diesel 2 | Gln | REPORTE EMPRESA :SEAL - CON FACTURA N° FE14-00184111 | 1 | 4.3406 | TO
MT-DIES2 | Diesel 2 | Gln | REPORTE EMPRESA :SEAL - CON FACTURA N° FE14-00184112 | 1 | 4.3406 | TO
MT-DIES2 | Diesel 2 | Gln | REPORTE EMPRESA :SEAL - CON FACTURA N° FE14-00184386 | 1 | 4.2968 | TO
MT-DIES2 | Diesel 2 | Gln | REPORTE EMPRESA :SEAL - CON FACTURA N° FE14-00184387 | 1 | 4.2968 | TO
MT-DIES2 | Diesel 2 | Gln | REPORTE EMPRESA :SEAL - CON FACTURA N° FE14-00184713 | 1 | 4.3236 | TO
MT-DIES2 | Diesel 2 | Gln | REPORTE EMPRESA :SEAL - CON FACTURA N° FE14-00184714 | 1 | 4.3236 | TO
MT-DIES2 | Diesel 2 | Gln | REPORTE EMPRESA :SEAL - CON FACTURA N° FE14-00184946 | 1 | 4.3771 | TO
MT-DIES2 | Diesel 2 | Gln | REPORTE EMPRESA :SEAL - CON FACTURA N° FE14-00184947 | 1 | 4.3771 | TO
MT-DIES2 | Diesel 2 | Gln | REPORTE EMPRESA :SEAL - CON FACTURA N° FE14-00185249 | 1 | 4.3771 | TO
MT-DIES2 | Diesel 2 | Gln | REPORTE EMPRESA :SEAL - CON FACTURA N° FE14-00185251 | 1 | 4.3771 | TO
MT-DIES2 | Diesel 2 | Gln | REPORTE EMPRESA :SEAL - CON FACTURA N° FE14-00185435 | 1 | 4.3516 | TO
MT-DIES2 | Diesel 2 | Gln | REPORTE EMPRESA :SEAL - CON FACTURA N° FE14-00185436 | 1 | 4.3516 | TO
MT-DIES2 | Diesel 2 | Gln | REPORTE EMPRESA :SEAL - CON FACTURA N° FE14-00185614 | 1 | 4.3019 | TO
MT-DIES2 | Diesel 2 | Gln | REPORTE EMPRESA :SEAL - CON FACTURA N° FE14-00185615 | 1 | 4.3019 | TO
MT-DIES2 | Diesel 2 | Gln | REPORTE EMPRESA :SEAL - CON FACTURA N° FE14-00185808 | 1 | 4.2606 | TO
MT-DIES2 | Diesel 2 | Gln | REPORTE EMPRESA :SEAL - CON FACTURA N° FE14-00185809 | 1 | 4.2606 | TO
MT-DIES2 | Diesel 2 | Gln | REPORTE EMPRESA :SEAL - CON FACTURA N° FE14-00186012 | 1 | 4.2285 | TO
MT-DIES2 | Diesel 2 | Gln | REPORTE EMPRESA :SEAL - CON FACTURA N° FE14-00186013 | 1 | 4.2285 | TO
MT-DIES2 | Diesel 2 | Gln | REPORTE EMPRESA :SEAL - CON FACTURA N° FE14-00186146 | 1 | 4.1978 | TO
MT-DIES2 | Diesel 2 | Gln | REPORTE EMPRESA :SEAL - CON FACTURA N° FE14-00186147 | 1 | 4.1978 | TO
MT-DIES2 | Diesel 2 | Gln | REPORTE EMPRESA :SEAL - CON FACTURA N° FE14-00186329 | 1 | 4.2373 | TO
MT-DIES2 | Diesel 2 | Gln | REPORTE EMPRESA :SEAL - CON FACTURA N° FE14-00186338 | 1 | 4.2373 | TO
MT-DIES2 | Diesel 2 | Gln | REPORTE EMPRESA :SEAL - CON FACTURA N° FE14-00186493 | 1 | 4.2183 | TO
MT-DIES2 | Diesel 2 | Gln | REPORTE EMPRESA :SEAL - CON FACTURA N° FE14-00186494 | 1 | 4.2183 | TO
MT-DIES2 | Diesel 2 | Gln | REPORTE EMPRESA :SEAL - CON FACTURA N° FE14-00186741 | 1 | 4.1985 | TO
MT-DIES2 | Diesel 2 | Gln | REPORTE EMPRESA :SEAL - CON FACTURA N° FE14-00186742 | 1 | 4.1985 | TO
MT-DIES2 | Diesel 2 | Gln | REPORTE EMPRESA :SEAL - CON FACTURA N° FE14-00186891 | 1 | 4.2826 | TO
MT-DIES2 | Diesel 2 | Gln | REPORTE EMPRESA :SEAL - CON FACTURA N° FE14-00186892 | 1 | 4.2826 | TO
MT-DIES2 | Diesel 2 | Gln | REPORTE EMPRESA :SEAL - CON FACTURA N° FE14-00187065 | 1 | 4.1525 | TO
MT-DIES2 | Diesel 2 | Gln | REPORTE EMPRESA :SEAL - CON FACTURA N° FE14-00187066 | 1 | 4.1525 | TO
MT-DIES2 | Diesel 2 | Gln | REPORTE EMPRESA :SEAL - CON FACTURA N° FE14-00187200 | 1 | 4.0912 | TO
MT-DIES2 | Diesel 2 | Gln | REPORTE EMPRESA :SEAL - CON FACTURA N° FE14-00187201 | 1 | 4.0912 | TO
MT-DIES2 | Diesel 2 | Gln | REPORTE EMPRESA :SEAL - CON FACTURA N° FE14-00187397 | 1 | 4.0317 | TO
MT-DIES2 | Diesel 2 | Gln | REPORTE EMPRESA :SEAL - CON FACTURA N° FE14-00187398 | 1 | 4.0317 | TO
MT-DIES2 | Diesel 2 | Gln | REPORTE EMPRESA :SEAL - CON FACTURA N° FE14-00187610 | 1 | 3.9754 | TO
MT-DIES2 | Diesel 2 | Gln | REPORTE EMPRESA :SEAL - CON FACTURA N° FE14-00187611 | 1 | 3.9754 | TO
MT-DIES2 | Diesel 2 | Gln | REPORTE EMPRESA :SEAL - CON FACTURA N° FE14-00187799 | 1 | 3.936 | TO
MT-DIES2 | Diesel 2 | Gln | REPORTE EMPRESA :SEAL - CON FACTURA N° FE14-00187800 | 1 | 3.936 | TO
MT-DIES2 | Diesel 2 | Gln | REPORTE EMPRESA :SEAL - CON FACTURA N° FE14-00187910 | 1 | 3.9481 | TO
MT-DIES2 | Diesel 2 | Gln | REPORTE EMPRESA :SEAL - CON FACTURA N° FE14-00187911 | 1 | 3.9481 | TO
MT-DIES2 | Diesel 2 | Gln | REPORTE EMPRESA :SEAL - CON FACTURA N° FE14-00188009 | 1 | 3.9563 | TO
MT-DIES2 | Diesel 2 | Gln | REPORTE EMPRESA :SEAL - CON FACTURA N° FE14-00188012 | 1 | 3.9563 | TO
MT-DIES2 | Diesel 2 | Gln | REPORTE EMPRESA :SEAL - CON FACTURA N° FE14-00188155 | 1 | 3.8877 | TO
MT-DIES2 | Diesel 2 | Gln | REPORTE EMPRESA :SEAL - CON FACTURA N° FE14-00188156 | 1 | 3.8877 | TO
MT-DIES2 | Diesel 2 | Gln | REPORTE EMPRESA :SEAL - CON FACTURA N° FE14-00188356 | 1 | 3.8755 | TO
MT-DIES2 | Diesel 2 | Gln | REPORTE EMPRESA :SEAL - CON FACTURA N° FE14-00188357 | 1 | 3.8755 | TO
MT-DIES2 | Diesel 2 | Gln | REPORTE EMPRESA :SEAL - CON FACTURA N° FE14-00188547 | 1 | 3.9406 | TO
MT-DIES2 | Diesel 2 | Gln | REPORTE EMPRESA :SEAL - CON FACTURA N° FE14-00188548 | 1 | 3.9406 | TO
MT-DIES2 | Diesel 2 | Gln | REPORTE EMPRESA :SEAL - CON FACTURA N° FE14-00188729 | 1 | 4.0874 | TO
MT-DIES2 | Diesel 2 | Gln | REPORTE EMPRESA :SEAL - CON FACTURA N° FE14-00188730 | 1 | 4.0874 | TO
MT-DIES2 | Diesel 2 | Gln | REPORTE EMPRESA :SEAL - CON FACTURA N° FE14-00188904 | 1 | 4.1979 | TO
MT-DIES2 | Diesel 2 | Gln | REPORTE EMPRESA :SEAL - CON FACTURA N° FE14-00188905 | 1 | 4.1979 | TO
MT-DIES2 | Diesel 2 | Gln | REPORTE EMPRESA :SEAL - CON FACTURA N° FE14-00189058 | 1 | 4.1731 | TO
MT-DIES2 | Diesel 2 | Gln | REPORTE EMPRESA :SEAL - CON FACTURA N° FE14-00189059 | 1 | 4.1731 | TO
MT-DIES2 | Diesel 2 | Gln | REPORTE EMPRESA :SEAL - CON FACTURA N° FE14-00189216 | 1 | 4.0329 | TO
MT-DIES2 | Diesel 2 | Gln | REPORTE EMPRESA :SEAL - CON FACTURA N° FE14-00189217 | 1 | 4.0329 | TO
MT-DIES2 | Diesel 2 | Gln | REPORTE EMPRESA :SEAL - CON FACTURA N° FE14-00189354 | 1 | 3.9915 | TO
MT-DIES2 | Diesel 2 | Gln | REPORTE EMPRESA :SEAL - CON FACTURA N° FE14-00189355 | 1 | 3.9915 | TO
MT-DIES2 | Diesel 2 | Gln | REPORTE EMPRESA :SEAL - CON FACTURA N° FE14-00189533 | 1 | 3.9426 | TO
MT-DIES2 | Diesel 2 | Gln | REPORTE EMPRESA :SEAL - CON FACTURA N° FE14-00189534 | 1 | 3.9426 | TO
MT-DIES2 | Diesel 2 | Gln | REPORTE EMPRESA :SEAL - CON FACTURA N° FE14-00189705 | 1 | 3.861 | TO
MT-DIES2 | Diesel 2 | Gln | REPORTE EMPRESA :SEAL - CON FACTURA N° FE14-00189706 | 1 | 3.861 | TO
MT-DIES2 | Diesel 2 | Gln | REPORTE EMPRESA :SEAL - CON FACTURA N° FE14-00189908 | 1 | 3.8361 | TO
MT-DIES2 | Diesel 2 | Gln | REPORTE EMPRESA :SEAL - CON FACTURA N° FE14-00189909 | 1 | 3.8361 | TO
MT-DIES2 | Diesel 2 | Gln | REPORTE EMPRESA :SEAL - CON FACTURA N° FE14-00190194 | 1 | 3.626 | TO
MT-DIES2 | Diesel 2 | Gln | REPORTE EMPRESA :SEAL - CON FACTURA N° FE14-00190195 | 1 | 3.8085 | TO
MT-DIES2 | Diesel 2 | Gln | REPORTE EMPRESA :SEAL - CON FACTURA N° FE14-00190448 | 1 | 3.683 | TO
MT-DIES2 | Diesel 2 | Gln | REPORTE EMPRESA :SEAL - CON FACTURA N° FE14-00190449 | 1 | 3.683 | TO
MT-DIES2 | Diesel 2 | Gln | REPORTE EMPRESA :SEAL - CON FACTURA N° FE14-00190701 | 1 | 3.6589 | TO
MT-DIES2 | Diesel 2 | Gln | REPORTE EMPRESA :SEAL - CON FACTURA N° FE14-00190704 | 1 | 3.6589 | TO
MT-DIES2 | Diesel 2 | Gln | REPORTE EMPRESA :SEAL - CON FACTURA N° FE14-00191006 | 1 | 3.5828 | TO
MT-DIES2 | Diesel 2 | Gln | REPORTE EMPRESA :SEAL - CON FACTURA N° FE14-00191007 | 1 | 3.5828 | TO
MT-DIES2 | Diesel 2 | Gln | REPORTE EMPRESA :SEAL - CON FACTURA N° FE14-00191291 | 1 | 3.5787 | TO
MT-DIES2 | Diesel 2 | Gln | REPORTE EMPRESA :SEAL - CON FACTURA N° FE14-00191292 | 1 | 3.5787 | TO
MT-DIES2 | Diesel 2 | Gln | REPORTE EMPRESA :SEAL - CON FACTURA N° FE14-00191671 | 1 | 3.5726 | TO
MT-DIES2 | Diesel 2 | Gln | REPORTE EMPRESA :SEAL - CON FACTURA N° FE14-00191672 | 1 | 3.5726 | TO
MT-DIES2 | Diesel 2 | Gln | REPORTE EMPRESA :SEAL - CON FACTURA N° FE14-00191903 | 1 | 3.5701 | TO
MT-DIES2 | Diesel 2 | Gln | REPORTE EMPRESA :SEAL - CON FACTURA N° FE14-00191904 | 1 | 3.5701 | TO
MT-DIES2 | Diesel 2 | Gln | REPORTE EMPRESA :SEAL - CON FACTURA N° FE14-00192165 | 1 | 3.6845 | TO
MT-DIES2 | Diesel 2 | Gln | REPORTE EMPRESA :SEAL - CON FACTURA N° FE14-00192166 | 1 | 3.6845 | TO
MT-DIES2 | Diesel 2 | Gln | REPORTE EMPRESA :SEAL - CON FACTURA N° FE14-00192477 | 1 | 3.6865 | TO
MT-DIES2 | Diesel 2 | Gln | REPORTE EMPRESA :SEAL - CON FACTURA N° FE14-00192478 | 1 | 3.6865 | TO
MT-DIES2 | Diesel 2 | Gln | REPORTE EMPRESA :SEAL - CON FACTURA N° FE14-00192949 | 1 | 3.6318 | TO
MT-DIES2 | Diesel 2 | Gln | REPORTE EMPRESA :SEAL - CON FACTURA N° FE14-00192958 | 1 | 3.6318 | TO
MT-DIES2 | Diesel 2 | Gln | REPORTE EMPRESA :SEAL - CON FACTURA N° FE14-00193325 | 1 | 3.6376 | TO
MT-DIES2 | Diesel 2 | Gln | REPORTE EMPRESA :SEAL - CON FACTURA N° FE14-00193329 | 1 | 3.6376 | TO
MT-DIES2 | Diesel 2 | Gln | REPORTE EMPRESA :SEAL - CON FACTURA N° FE14-00193814 | 1 | 3.6013 | TO
MT-DIES2 | Diesel 2 | Gln | REPORTE EMPRESA :SEAL - CON FACTURA N° FE14-00193818 | 1 | 3.6013 | TO
MT-DIES2 | Diesel 2 | Gln | REPORTE EMPRESA :SEAL - CON FACTURA N° FE14-00194133 | 1 | 3.6098 | TO
MT-DIES2 | Diesel 2 | Gln | REPORTE EMPRESA :SEAL - CON FACTURA N° FE14-00194134 | 1 | 3.6098 | TO
MT-DIES2 | Diesel 2 | Gln | REPORTE EMPRESA :SEAL - CON FACTURA N° FE14-00194433 | 1 | 3.6497 | TO
MT-DIES2 | Diesel 2 | Gln | REPORTE EMPRESA :SEAL - CON FACTURA N° FE14-00194434 | 1 | 3.6497 | TO
MT-DIES2 | Diesel 2 | Gln | REPORTE EMPRESA :SEAL - CON FACTURA N° FE14-00194996 | 1 | 3.6973 | TO
MT-DIES2 | Diesel 2 | Gln | REPORTE EMPRESA :SEAL - CON FACTURA N° FE14-00195000 | 1 | 3.6973 | TO
MT-DIES2 | Diesel 2 | Gln | REPORTE EMPRESA :SEAL - CON FACTURA N° FE14-00195383 | 1 | 3.6553 | TO
MT-DIES2 | Diesel 2 | Gln | REPORTE EMPRESA :SEAL - CON FACTURA N° FE14-00195385 | 1 | 3.6553 | TO
MT-DIES2 | Diesel 2 | Gln | REPORTE EMPRESA :SEAL - CON FACTURA N° FE14-00195859 | 1 | 3.5969 | TO
MT-DIES2 | Diesel 2 | Gln | REPORTE EMPRESA :SEAL - CON FACTURA N° FE14-00195860 | 1 | 3.5969 | TO
MT-DIES2 | Diesel 2 | Gln | REPORTE EMPRESA :SEAL - CON FACTURA N° FE14-00196251 | 1 | 3.6213 | TO
MT-DIES2 | Diesel 2 | Gln | REPORTE EMPRESA :SEAL - CON FACTURA N° FE14-00196252 | 1 | 3.6213 | TO
MT-DINA | Dinamita | kg | Revista CAPECO Enero 2024 | 1 | 2.0694 | TO
MT-DINA | Dinamita | kg | Revista CAPECO Febrero 2024 | 1 | 2.132 | TO
MT-DINA | Dinamita | kg | Revista CAPECO Marzo 2024 | 1 | 2.1002 | TO
MT-DINA | Dinamita | kg | Revista CAPECO Abril 2024 | 1 | 2.0857 | TO
MT-DINA | Dinamita | kg | Revista CAPECO Mayo 2024 | 1 | 2.1014 | TO
MT-DINA | Dinamita | kg | Revista CAPECO Junio 2024 | 1 | 2.0695 | TO
MT-DINA | Dinamita | kg | Revista CAPECO Julio 2024 | 1 | 2.1222 | TO
MT-DINA | Dinamita | kg | Revista CAPECO Agosto 2024 | 1 | 2.0952 | TO
MT-DINA | Dinamita | kg | Revista CAPECO Setiembre 2024 | 1 | 2.1302 | TO
MT-DINA | Dinamita | kg | Revista CAPECO Octubre 2024 | 1 | 2.088 | TO
MT-DINA | Dinamita | kg | Revista CAPECO Noviembre 2024 | 1 |  | TO
MT-DINA | Dinamita | kg | Revista CAPECO Diciembre 2024 | 1 |  | TO
MT-DUCT1V4 | Ducto de 4 Vía x 1m ( 97 kg ) | Und | Revista Costos Enero 2024 | 1 | 6.3025 | TO
MT-DUCT1V4 | Ducto de 4 Vía x 1m ( 97 kg ) | Und | Revista Costos Febrero 2024 | 1 | 6.3458 | TO
MT-DUCT1V4 | Ducto de 4 Vía x 1m ( 97 kg ) | Und | Revista Costos Marzo 2024 | 1 | 6.4499 | TO
MT-DUCT1V4 | Ducto de 4 Vía x 1m ( 97 kg ) | Und | Revista Costos Abril 2024 | 1 | 6.3966 | TO
MT-DUCT1V4 | Ducto de 4 Vía x 1m ( 97 kg ) | Und | Revista Costos Mayo 2024 | 1 | 6.4154 | TO
MT-DUCT1V4 | Ducto de 4 Vía x 1m ( 97 kg ) | Und | Revista Costos Junio 2024 | 1 | 6.2549 | TO
MT-DUCT1V4 | Ducto de 4 Vía x 1m ( 97 kg ) | Und | Revista Costos Julio 2024 | 1 | 6.4481 | TO
MT-DUCT1V4 | Ducto de 4 Vía x 1m ( 97 kg ) | Und | Revista Costos Agosto 2024 | 1 | 6.4 | TO
MT-DUCT1V4 | Ducto de 4 Vía x 1m ( 97 kg ) | Und | Revista Costos Setiembre 2024 | 1 | 6.462 | TO
MT-DUCT1V4 | Ducto de 4 Vía x 1m ( 97 kg ) | Und | Revista Costos Octubre 2024 | 1 | 6.3576 | TO
MT-DUCT1V4 | Ducto de 4 Vía x 1m ( 97 kg ) | Und | Revista Costos Noviembre 2024 | 1 | 6.4085 | TO
MT-DUCT1V4 | Ducto de 4 Vía x 1m ( 97 kg ) | Und | Revista Costos Diciembre 2024 | 1 | 6.366 | TO
MT-DUCT1V4 | Ducto de 4 Vía x 1m ( 97 kg ) | Und | Revista CAPECO Enero 2024 | 1 | 5.941 | TO
MT-DUCT1V4 | Ducto de 4 Vía x 1m ( 97 kg ) | Und | Revista CAPECO Febrero 2024 | 1 | 6.0163 | TO
MT-DUCT1V4 | Ducto de 4 Vía x 1m ( 97 kg ) | Und | Revista CAPECO Marzo 2024 | 1 | 6.0673 | TO
MT-DUCT1V4 | Ducto de 4 Vía x 1m ( 97 kg ) | Und | Revista CAPECO Abril 2024 | 1 | 6.105 | TO
MT-DUCT1V4 | Ducto de 4 Vía x 1m ( 97 kg ) | Und | Revista CAPECO Mayo 2024 | 1 | 6.1118 | TO
MT-DUCT1V4 | Ducto de 4 Vía x 1m ( 97 kg ) | Und | Revista CAPECO Junio 2024 | 1 | 6.0589 | TO
MT-DUCT1V4 | Ducto de 4 Vía x 1m ( 97 kg ) | Und | Revista CAPECO Julio 2024 | 1 | 6.3053 | TO
MT-DUCT1V4 | Ducto de 4 Vía x 1m ( 97 kg ) | Und | Revista CAPECO Agosto 2024 | 1 | 6.3175 | TO
MT-DUCT1V4 | Ducto de 4 Vía x 1m ( 97 kg ) | Und | Revista CAPECO Setiembre 2024 | 1 | 6.3907 | TO
MT-DUCT1V4 | Ducto de 4 Vía x 1m ( 97 kg ) | Und | Revista CAPECO Octubre 2024 | 1 | 6.3067 | TO
MT-DUCT1V4 | Ducto de 4 Vía x 1m ( 97 kg ) | Und | Revista CAPECO Noviembre 2024 | 1 |  | TO
MT-DUCT1V4 | Ducto de 4 Vía x 1m ( 97 kg ) | Und | Revista CAPECO Diciembre 2024 | 1 |  | TO
MT-DUCT1V4 | Ducto de 4 Vía x 1m ( 97 kg ) | Und | Revista Constructivo Enero 2024 | 1 | 5.2521 | TO
MT-DUCT1V4 | Ducto de 4 Vía x 1m ( 97 kg ) | Und | Revista Constructivo Febrero 2024 | 1 | 5.2882 | TO
MT-DUCT1V4 | Ducto de 4 Vía x 1m ( 97 kg ) | Und | Revista Constructivo Marzo 2024 | 1 | 5.3749 | TO
MT-DUCT1V4 | Ducto de 4 Vía x 1m ( 97 kg ) | Und | Revista Constructivo Abril 2024 | 1 | 5.3305 | TO
MT-DUCT1V4 | Ducto de 4 Vía x 1m ( 97 kg ) | Und | Revista Constructivo Mayo 2024 | 1 | 5.3462 | TO
MT-DUCT1V4 | Ducto de 4 Vía x 1m ( 97 kg ) | Und | Revista Constructivo Junio 2024 | 1 | 5.2124 | TO
MT-DUCT1V4 | Ducto de 4 Vía x 1m ( 97 kg ) | Und | Revista Constructivo Julio 2024 | 1 | 5.3735 | TO
MT-DUCT1V4 | Ducto de 4 Vía x 1m ( 97 kg ) | Und | Revista Constructivo Agosto 2024 | 1 | 5.3333 | TO
MT-DUCT1V4 | Ducto de 4 Vía x 1m ( 97 kg ) | Und | Revista Constructivo Setiembre 2024 | 1 | 5.385 | TO
MT-DUCT1V4 | Ducto de 4 Vía x 1m ( 97 kg ) | Und | Revista Constructivo Octubre 2024 | 1 | 5.298 | TO
MT-DUCT1V4 | Ducto de 4 Vía x 1m ( 97 kg ) | Und | Revista Constructivo Noviembre 2024 | 1 | 5.3405 | TO
MT-DUCT1V4 | Ducto de 4 Vía x 1m ( 97 kg ) | Und | Revista Constructivo Diciembre 2024 | 1 | 5.305 | TO
MT-ESTAMADE | Estacas de madera | Und | Revista Constructivo Enero 2024 | 1 | 0.65651 | TO
MT-ESTAMADE | Estacas de madera | Und | Revista Constructivo Febrero 2024 | 1 | 0.66103 | TO
MT-ESTAMADE | Estacas de madera | Und | Revista Constructivo Marzo 2024 | 1 | 0.67186 | TO
MT-ESTAMADE | Estacas de madera | Und | Revista Constructivo Abril 2024 | 1 | 0.66631 | TO
MT-ESTAMADE | Estacas de madera | Und | Revista Constructivo Mayo 2024 | 1 | 0.66827 | TO
MT-ESTAMADE | Estacas de madera | Und | Revista Constructivo Junio 2024 | 1 | 0.65155 | TO
MT-ESTAMADE | Estacas de madera | Und | Revista Constructivo Julio 2024 | 1 | 0.67168 | TO
MT-ESTAMADE | Estacas de madera | Und | Revista Constructivo Agosto 2024 | 1 | 0.66667 | TO
MT-ESTAMADE | Estacas de madera | Und | Revista Constructivo Setiembre 2024 | 1 | 0.67313 | TO
MT-ESTAMADE | Estacas de madera | Und | Revista Constructivo Octubre 2024 | 1 | 0.66225 | TO
MT-ESTAMADE | Estacas de madera | Und | Revista Constructivo Noviembre 2024 | 1 | 0.66756 | TO
MT-ESTAMADE | Estacas de madera | Und | Revista Constructivo Diciembre 2024 | 1 | 0.66313 | TO
MT-FILL | Filler | kg | Revista Constructivo Agosto 2015 | 1 | 17 | TO
MT-FULM | Fulminante | Und | REPORTE EMPRESA :COELVISAC - CON FACTURA N° 201001357 | 1 | 1.95 | TO
MT-FULM | Fulminante | Und | REPORTE EMPRESA :COELVISAC - CON FACTURA N° 201002799 | 1 | 3.3343 | TO
MT-GRAV1/2 | Grava de 1/2" | m3 | Boletín Capeco - Diciembre 2013 | 1 | 18.6738 | TO
MT-GRAV3/4 | Grava de 3/4" | m3 | Boletín Capeco - Diciembre 2013 | 1 | 19.724 | TO
MT-GUIA | Guia | m | Cotización de Empresa EXSA | 1 | 0.1 | TO
MT-KEROINDU | Kerosene Industrial | Gln | Revista Costos Enero 2024 | 1 | 1.7568 | TO
MT-KEROINDU | Kerosene Industrial | Gln | Revista Costos Febrero 2024 | 1 |  | TO
MT-KEROINDU | Kerosene Industrial | Gln | Revista Costos Marzo 2024 | 1 |  | TO
MT-KEROINDU | Kerosene Industrial | Gln | Revista Costos Abril 2024 | 1 |  | TO
MT-KEROINDU | Kerosene Industrial | Gln | Revista Costos Mayo 2024 | 1 |  | TO
MT-KEROINDU | Kerosene Industrial | Gln | Revista Costos Junio 2024 | 1 |  | TO
MT-KEROINDU | Kerosene Industrial | Gln | Revista Costos Julio 2024 | 1 |  | TO
MT-KEROINDU | Kerosene Industrial | Gln | Revista Costos Agosto 2024 | 1 |  | TO
MT-KEROINDU | Kerosene Industrial | Gln | Revista Costos Setiembre 2024 | 1 |  | TO
MT-KEROINDU | Kerosene Industrial | Gln | Revista Costos Octubre 2024 | 1 |  | TO
MT-KEROINDU | Kerosene Industrial | Gln | Revista Costos Noviembre 2024 | 1 |  | TO
MT-KEROINDU | Kerosene Industrial | Gln | Revista Costos Diciembre 2024 | 1 |  | TO
MT-LADRKKAR | Ladrillo arcilla KK 24x13x9 cm | Und | Revista Constructivo Enero 2024 | 1 | 0.19695 | TO
MT-LADRKKAR | Ladrillo arcilla KK 24x13x9 cm | Und | Revista Constructivo Febrero 2024 | 1 | 0.19831 | TO
MT-LADRKKAR | Ladrillo arcilla KK 24x13x9 cm | Und | Revista Constructivo Marzo 2024 | 1 | 0.20156 | TO
MT-LADRKKAR | Ladrillo arcilla KK 24x13x9 cm | Und | Revista Constructivo Abril 2024 | 1 | 0.19989 | TO
MT-LADRKKAR | Ladrillo arcilla KK 24x13x9 cm | Und | Revista Constructivo Mayo 2024 | 1 | 0.20048 | TO
MT-LADRKKAR | Ladrillo arcilla KK 24x13x9 cm | Und | Revista Constructivo Junio 2024 | 1 | 0.19547 | TO
MT-LADRKKAR | Ladrillo arcilla KK 24x13x9 cm | Und | Revista Constructivo Julio 2024 | 1 | 0.2015 | TO
MT-LADRKKAR | Ladrillo arcilla KK 24x13x9 cm | Und | Revista Constructivo Agosto 2024 | 1 | 0.2 | TO
MT-LADRKKAR | Ladrillo arcilla KK 24x13x9 cm | Und | Revista Constructivo Setiembre 2024 | 1 | 0.20194 | TO
MT-LADRKKAR | Ladrillo arcilla KK 24x13x9 cm | Und | Revista Constructivo Octubre 2024 | 1 | 0.19868 | TO
MT-LADRKKAR | Ladrillo arcilla KK 24x13x9 cm | Und | Revista Constructivo Noviembre 2024 | 1 | 0.20027 | TO
MT-LADRKKAR | Ladrillo arcilla KK 24x13x9 cm | Und | Revista Constructivo Diciembre 2024 | 1 | 0.19894 | TO
MT-LADRKKAR | Ladrillo arcilla KK 24x13x9 cm | Und | Revista Costos Enero 2024 | 1 | 0.19695 | TO
MT-LADRKKAR | Ladrillo arcilla KK 24x13x9 cm | Und | Revista Costos Febrero 2024 | 1 | 0.19831 | TO
MT-LADRKKAR | Ladrillo arcilla KK 24x13x9 cm | Und | Revista Costos Marzo 2024 | 1 | 0.20156 | TO
MT-LADRKKAR | Ladrillo arcilla KK 24x13x9 cm | Und | Revista Costos Abril 2024 | 1 | 0.19989 | TO
MT-LADRKKAR | Ladrillo arcilla KK 24x13x9 cm | Und | Revista Costos Mayo 2024 | 1 | 0.20048 | TO
MT-LADRKKAR | Ladrillo arcilla KK 24x13x9 cm | Und | Revista Costos Junio 2024 | 1 | 0.19547 | TO
MT-LADRKKAR | Ladrillo arcilla KK 24x13x9 cm | Und | Revista Costos Julio 2024 | 1 | 0.2015 | TO
MT-LADRKKAR | Ladrillo arcilla KK 24x13x9 cm | Und | Revista Costos Agosto 2024 | 1 | 0.2 | TO
MT-LADRKKAR | Ladrillo arcilla KK 24x13x9 cm | Und | Revista Costos Setiembre 2024 | 1 | 0.20194 | TO
MT-LADRKKAR | Ladrillo arcilla KK 24x13x9 cm | Und | Revista Costos Octubre 2024 | 1 | 0.20132 | TO
MT-LADRKKAR | Ladrillo arcilla KK 24x13x9 cm | Und | Revista Costos Noviembre 2024 | 1 | 0.20294 | TO
MT-LADRKKAR | Ladrillo arcilla KK 24x13x9 cm | Und | Revista Costos Diciembre 2024 | 1 | 0.20159 | TO
MT-MADETORN | Madera tornillo | p2 | Revista Costos Enero 2024 | 1 | 1.5231 | TO
MT-MADETORN | Madera tornillo | p2 | Revista Costos Febrero 2024 | 1 | 1.5336 | TO
MT-MADETORN | Madera tornillo | p2 | Revista Costos Marzo 2024 | 1 | 1.5587 | TO
MT-MADETORN | Madera tornillo | p2 | Revista Costos Abril 2024 | 1 | 1.5458 | TO
MT-MADETORN | Madera tornillo | p2 | Revista Costos Mayo 2024 | 1 | 1.5504 | TO
MT-MADETORN | Madera tornillo | p2 | Revista Costos Junio 2024 | 1 | 1.5116 | TO
MT-MADETORN | Madera tornillo | p2 | Revista Costos Julio 2024 | 1 | 1.5583 | TO
MT-MADETORN | Madera tornillo | p2 | Revista Costos Agosto 2024 | 1 | 1.5467 | TO
MT-MADETORN | Madera tornillo | p2 | Revista Costos Setiembre 2024 | 1 | 1.5617 | TO
MT-MADETORN | Madera tornillo | p2 | Revista Costos Octubre 2024 | 1 | 1.5364 | TO
MT-MADETORN | Madera tornillo | p2 | Revista Costos Noviembre 2024 | 1 | 1.5487 | TO
MT-MADETORN | Madera tornillo | p2 | Revista Costos Diciembre 2024 | 1 | 1.5385 | TO
MT-MADETORN | Madera tornillo | p2 | Revista CAPECO Enero 2024 | 1 | 2.2943 | TO
MT-MADETORN | Madera tornillo | p2 | Revista CAPECO Febrero 2024 | 1 | 2.2987 | TO
MT-MADETORN | Madera tornillo | p2 | Revista CAPECO Marzo 2024 | 1 | 2.3255 | TO
MT-MADETORN | Madera tornillo | p2 | Revista CAPECO Abril 2024 | 1 | 2.3031 | TO
MT-MADETORN | Madera tornillo | p2 | Revista CAPECO Mayo 2024 | 1 | 2.3033 | TO
MT-MADETORN | Madera tornillo | p2 | Revista CAPECO Junio 2024 | 1 | 2.2543 | TO
MT-MADETORN | Madera tornillo | p2 | Revista CAPECO Julio 2024 | 1 | 2.3354 | TO
MT-MADETORN | Madera tornillo | p2 | Revista CAPECO Agosto 2024 | 1 | 2.3294 | TO
MT-MADETORN | Madera tornillo | p2 | Revista CAPECO Setiembre 2024 | 1 | 2.3514 | TO
MT-MADETORN | Madera tornillo | p2 | Revista CAPECO Octubre 2024 | 1 | 2.3092 | TO
MT-MADETORN | Madera tornillo | p2 | Revista CAPECO Noviembre 2024 | 1 |  | TO
MT-MADETORN | Madera tornillo | p2 | Revista CAPECO Diciembre 2024 | 1 |  | TO
MT-MADETORN | Madera tornillo | p2 | Revista Constructivo Enero 2024 | 1 | 1.1581 | TO
MT-MADETORN | Madera tornillo | p2 | Revista Constructivo Febrero 2024 | 1 | 1.166 | TO
MT-MADETORN | Madera tornillo | p2 | Revista Constructivo Marzo 2024 | 1 | 1.1852 | TO
MT-MADETORN | Madera tornillo | p2 | Revista Constructivo Abril 2024 | 1 | 1.1754 | TO
MT-MADETORN | Madera tornillo | p2 | Revista Constructivo Mayo 2024 | 1 | 1.1788 | TO
MT-MADETORN | Madera tornillo | p2 | Revista Constructivo Junio 2024 | 1 | 1.1493 | TO
MT-MADETORN | Madera tornillo | p2 | Revista Constructivo Julio 2024 | 1 | 1.1848 | TO
MT-MADETORN | Madera tornillo | p2 | Revista Constructivo Agosto 2024 | 1 | 1.176 | TO
MT-MADETORN | Madera tornillo | p2 | Revista Constructivo Setiembre 2024 | 1 | 1.1874 | TO
MT-MADETORN | Madera tornillo | p2 | Revista Constructivo Octubre 2024 | 1 | 1.1682 | TO
MT-MADETORN | Madera tornillo | p2 | Revista Constructivo Noviembre 2024 | 1 | 1.1776 | TO
MT-MADETORN | Madera tornillo | p2 | Revista Constructivo Diciembre 2024 | 1 | 1.1698 | TO
MT-MALLAG10 | Malla de alambre galvanizado # 10 de 2"x2" | m2 | REPORTE EMPRESA :Electronoroeste - CON FACTURA N° 121-0011175 | 1 | 7.9897 | TO
MT-MATECONS | Material consumible | % m-o | Debe ser % de Mano de Obra 5% | 1 | 0 | TO
MT-MATEPRES | Material de Préstamo | m3 | Revista Constructivo Agosto 2015 | 1 | 14.7112 | TO
MT-MATERELL | Material de Relleno | m3 | Revista Constructivo Enero 2018 | 1 | 6.9609 | TO
MT-MATERELL | Material de Relleno | m3 | Revista Constructivo Marzo 2018 | 1 | 6.8274 | TO
MT-MATERELL | Material de Relleno | m3 | Revista Constructivo Mayo 2018 | 1 | 6.8433 | TO
MT-MATERELL | Material de Relleno | m3 | Revista Constructivo Julio 2018 | 1 | 6.6365 | TO
MT-MATERELL | Material de Relleno | m3 | Revista Constructivo Agosto 2015 | 1 | 6.6253 | TO
MT-MATERELL | Material de Relleno | m3 | Revista Constructivo Octubre 2018 | 1 | 6.5007 | TO
MT-MESATRAB | Mesa de trabajo | Pza. | Costo Mueblería | 1 | 80 | TO
MT-PETR | Petróleo | Gln | Revista CAPECO Enero 2024 | 1 | 2.6135 | TO
MT-PETR | Petróleo | Gln | Revista CAPECO Febrero 2024 | 1 | 2.5776 | TO
MT-PETR | Petróleo | Gln | Revista CAPECO Marzo 2024 | 1 | 2.7153 | TO
MT-PETR | Petróleo | Gln | Revista CAPECO Abril 2024 | 1 | 2.696 | TO
MT-PETR | Petróleo | Gln | Revista CAPECO Mayo 2024 | 1 | 2.6961 | TO
MT-PETR | Petróleo | Gln | Revista CAPECO Junio 2024 | 1 | 2.5693 | TO
MT-PETR | Petróleo | Gln | Revista CAPECO Julio 2024 | 1 | 2.6503 | TO
MT-PETR | Petróleo | Gln | Revista CAPECO Agosto 2024 | 1 | 2.632 | TO
MT-PETR | Petróleo | Gln | Revista CAPECO Setiembre 2024 | 1 | 2.6093 | TO
MT-PETR | Petróleo | Gln | Revista CAPECO Octubre 2024 | 1 | 2.492 | TO
MT-PETR | Petróleo | Gln | Revista CAPECO Noviembre 2024 | 1 |  | TO
MT-PETR | Petróleo | Gln | Revista CAPECO Diciembre 2024 | 1 |  | TO
MT-PIEDCHAN | Piedra Chancada | m3 | Revista CAPECO Enero 2024 | 1 | 15.7893 | TO
MT-PIEDCHAN | Piedra Chancada | m3 | Revista CAPECO Febrero 2024 | 1 | 15.95 | TO
MT-PIEDCHAN | Piedra Chancada | m3 | Revista CAPECO Marzo 2024 | 1 | 16.2426 | TO
MT-PIEDCHAN | Piedra Chancada | m3 | Revista CAPECO Abril 2024 | 1 | 15.9928 | TO
MT-PIEDCHAN | Piedra Chancada | m3 | Revista CAPECO Mayo 2024 | 1 | 16.0013 | TO
MT-PIEDCHAN | Piedra Chancada | m3 | Revista CAPECO Junio 2024 | 1 | 15.5936 | TO
MT-PIEDCHAN | Piedra Chancada | m3 | Revista CAPECO Julio 2024 | 1 | 16.2036 | TO
MT-PIEDCHAN | Piedra Chancada | m3 | Revista CAPECO Agosto 2024 | 1 | 16.2108 | TO
MT-PIEDCHAN | Piedra Chancada | m3 | Revista CAPECO Setiembre 2024 | 1 | 16.2981 | TO
MT-PIEDCHAN | Piedra Chancada | m3 | Revista CAPECO Octubre 2024 | 1 | 15.9469 | TO
MT-PIEDCHAN | Piedra Chancada | m3 | Revista CAPECO Noviembre 2024 | 1 |  | TO
MT-PIEDCHAN | Piedra Chancada | m3 | Revista CAPECO Diciembre 2024 | 1 |  | TO
MT-PIEDCHAN | Piedra Chancada | m3 | Revista Constructivo Enero 2024 | 1 | 13.3535 | TO
MT-PIEDCHAN | Piedra Chancada | m3 | Revista Constructivo Febrero 2024 | 1 | 13.4453 | TO
MT-PIEDCHAN | Piedra Chancada | m3 | Revista Constructivo Marzo 2024 | 1 | 13.6657 | TO
MT-PIEDCHAN | Piedra Chancada | m3 | Revista Constructivo Abril 2024 | 1 | 13.5528 | TO
MT-PIEDCHAN | Piedra Chancada | m3 | Revista Constructivo Mayo 2024 | 1 | 13.5926 | TO
MT-PIEDCHAN | Piedra Chancada | m3 | Revista Constructivo Junio 2024 | 1 | 13.2525 | TO
MT-PIEDCHAN | Piedra Chancada | m3 | Revista Constructivo Julio 2024 | 1 | 13.662 | TO
MT-PIEDCHAN | Piedra Chancada | m3 | Revista Constructivo Agosto 2024 | 1 | 13.56 | TO
MT-PIEDCHAN | Piedra Chancada | m3 | Revista Constructivo Setiembre 2024 | 1 | 13.6914 | TO
MT-PIEDCHAN | Piedra Chancada | m3 | Revista Constructivo Octubre 2024 | 1 | 13.4702 | TO
MT-PIEDCHAN | Piedra Chancada | m3 | Revista Constructivo Noviembre 2024 | 1 | 13.5781 | TO
MT-PIEDCHAN | Piedra Chancada | m3 | Revista Constructivo Diciembre 2024 | 1 | 13.4881 | TO
MT-PIEDGRAN | Piedra Grande | m3 | Revista Constructivo Enero 2024 | 1 | 13.3535 | TO
MT-PIEDGRAN | Piedra Grande | m3 | Revista Constructivo Febrero 2024 | 1 | 13.4453 | TO
MT-PIEDGRAN | Piedra Grande | m3 | Revista Constructivo Marzo 2024 | 1 | 13.6657 | TO
MT-PIEDGRAN | Piedra Grande | m3 | Revista Constructivo Abril 2024 | 1 | 13.5528 | TO
MT-PIEDGRAN | Piedra Grande | m3 | Revista Constructivo Mayo 2024 | 1 | 13.5926 | TO
MT-PIEDGRAN | Piedra Grande | m3 | Revista Constructivo Junio 2024 | 1 | 13.2525 | TO
MT-PIEDGRAN | Piedra Grande | m3 | Revista Constructivo Julio 2024 | 1 | 13.662 | TO
MT-PIEDGRAN | Piedra Grande | m3 | Revista Constructivo Agosto 2024 | 1 | 13.56 | TO
MT-PIEDGRAN | Piedra Grande | m3 | Revista Constructivo Setiembre 2024 | 1 | 13.6914 | TO
MT-PIEDGRAN | Piedra Grande | m3 | Revista Constructivo Octubre 2024 | 1 | 13.4702 | TO
MT-PIEDGRAN | Piedra Grande | m3 | Revista Constructivo Noviembre 2024 | 1 | 13.5781 | TO
MT-PIEDGRAN | Piedra Grande | m3 | Revista Constructivo Diciembre 2024 | 1 | 13.4881 | TO
MT-PINTESSI | Pintura esmalte sintética | Gln | Revista Constructivo Enero 2024 | 1 | 8.4559 | TO
MT-PINTESSI | Pintura esmalte sintética | Gln | Revista Constructivo Febrero 2024 | 1 | 8.514 | TO
MT-PINTESSI | Pintura esmalte sintética | Gln | Revista Constructivo Marzo 2024 | 1 | 8.6536 | TO
MT-PINTESSI | Pintura esmalte sintética | Gln | Revista Constructivo Abril 2024 | 1 | 8.5821 | TO
MT-PINTESSI | Pintura esmalte sintética | Gln | Revista Constructivo Mayo 2024 | 1 | 8.6073 | TO
MT-PINTESSI | Pintura esmalte sintética | Gln | Revista Constructivo Junio 2024 | 1 | 8.392 | TO
MT-PINTESSI | Pintura esmalte sintética | Gln | Revista Constructivo Julio 2024 | 1 | 8.6513 | TO
MT-PINTESSI | Pintura esmalte sintética | Gln | Revista Constructivo Agosto 2024 | 1 | 8.5867 | TO
MT-PINTESSI | Pintura esmalte sintética | Gln | Revista Constructivo Setiembre 2024 | 1 | 8.6699 | TO
MT-PINTESSI | Pintura esmalte sintética | Gln | Revista Constructivo Octubre 2024 | 1 | 8.5298 | TO
MT-PINTESSI | Pintura esmalte sintética | Gln | Revista Constructivo Noviembre 2024 | 1 | 8.5981 | TO
MT-PINTESSI | Pintura esmalte sintética | Gln | Revista Constructivo Diciembre 2024 | 1 | 8.5411 | TO
MT-PINTESSI | Pintura esmalte sintética | Gln | Revista CAPECO Enero 2024 | 1 | 15.7239 | TO
MT-PINTESSI | Pintura esmalte sintética | Gln | Revista CAPECO Febrero 2024 | 1 | 15.7781 | TO
MT-PINTESSI | Pintura esmalte sintética | Gln | Revista CAPECO Marzo 2024 | 1 | 16.0524 | TO
MT-PINTESSI | Pintura esmalte sintética | Gln | Revista CAPECO Abril 2024 | 1 | 16.0231 | TO
MT-PINTESSI | Pintura esmalte sintética | Gln | Revista CAPECO Mayo 2024 | 1 | 16.0581 | TO
MT-PINTESSI | Pintura esmalte sintética | Gln | Revista CAPECO Junio 2024 | 1 | 15.6684 | TO
MT-PINTESSI | Pintura esmalte sintética | Gln | Revista CAPECO Julio 2024 | 1 | 16.219 | TO
MT-PINTESSI | Pintura esmalte sintética | Gln | Revista CAPECO Agosto 2024 | 1 | 16.1641 | TO
MT-PINTESSI | Pintura esmalte sintética | Gln | Revista CAPECO Setiembre 2024 | 1 | 16.3205 | TO
MT-PINTESSI | Pintura esmalte sintética | Gln | Revista CAPECO Octubre 2024 | 1 | 16.0568 | TO
MT-PINTESSI | Pintura esmalte sintética | Gln | Revista CAPECO Noviembre 2024 | 1 |  | TO
MT-PINTESSI | Pintura esmalte sintética | Gln | Revista CAPECO Diciembre 2024 | 1 |  | TO
MT-PINTLATE | Pintura Latex | Gln | Revista Costos Enero 2024 | 1 | 9.5693 | TO
MT-PINTLATE | Pintura Latex | Gln | Revista Costos Febrero 2024 | 1 | 9.6351 | TO
MT-PINTLATE | Pintura Latex | Gln | Revista Costos Marzo 2024 | 1 | 9.7931 | TO
MT-PINTLATE | Pintura Latex | Gln | Revista Costos Abril 2024 | 1 | 9.7122 | TO
MT-PINTLATE | Pintura Latex | Gln | Revista Costos Mayo 2024 | 1 | 9.7407 | TO
MT-PINTLATE | Pintura Latex | Gln | Revista Costos Junio 2024 | 1 | 9.497 | TO
MT-PINTLATE | Pintura Latex | Gln | Revista Costos Julio 2024 | 1 | 9.7904 | TO
MT-PINTLATE | Pintura Latex | Gln | Revista Costos Agosto 2024 | 1 | 9.7173 | TO
MT-PINTLATE | Pintura Latex | Gln | Revista Costos Setiembre 2024 | 1 | 9.8115 | TO
MT-PINTLATE | Pintura Latex | Gln | Revista Costos Octubre 2024 | 1 | 9.653 | TO
MT-PINTLATE | Pintura Latex | Gln | Revista Costos Noviembre 2024 | 1 | 9.7303 | TO
MT-PINTLATE | Pintura Latex | Gln | Revista Costos Diciembre 2024 | 1 | 9.6658 | TO
MT-PINTLATE | Pintura Latex | Gln | Revista CAPECO Enero 2024 | 1 | 15.4559 | TO
MT-PINTLATE | Pintura Latex | Gln | Revista CAPECO Febrero 2024 | 1 | 15.908 | TO
MT-PINTLATE | Pintura Latex | Gln | Revista CAPECO Marzo 2024 | 1 | 15.7787 | TO
MT-PINTLATE | Pintura Latex | Gln | Revista CAPECO Abril 2024 | 1 | 15.7499 | TO
MT-PINTLATE | Pintura Latex | Gln | Revista CAPECO Mayo 2024 | 1 | 15.7843 | TO
MT-PINTLATE | Pintura Latex | Gln | Revista CAPECO Junio 2024 | 1 | 15.4013 | TO
MT-PINTLATE | Pintura Latex | Gln | Revista CAPECO Julio 2024 | 1 | 15.9425 | TO
MT-PINTLATE | Pintura Latex | Gln | Revista CAPECO Agosto 2024 | 1 | 15.8885 | TO
MT-PINTLATE | Pintura Latex | Gln | Revista CAPECO Setiembre 2024 | 1 | 16.0423 | TO
MT-PINTLATE | Pintura Latex | Gln | Revista CAPECO Octubre 2024 | 1 | 15.783 | TO
MT-PINTLATE | Pintura Latex | Gln | Revista CAPECO Noviembre 2024 | 1 |  | TO
MT-PINTLATE | Pintura Latex | Gln | Revista CAPECO Diciembre 2024 | 1 |  | TO
MT-PINTLATE | Pintura Latex | Gln | Revista Constructivo Enero 2024 | 1 | 10.0131 | TO
MT-PINTLATE | Pintura Latex | Gln | Revista Constructivo Febrero 2024 | 1 | 10.082 | TO
MT-PINTLATE | Pintura Latex | Gln | Revista Constructivo Marzo 2024 | 1 | 10.2472 | TO
MT-PINTLATE | Pintura Latex | Gln | Revista Constructivo Abril 2024 | 1 | 10.1626 | TO
MT-PINTLATE | Pintura Latex | Gln | Revista Constructivo Mayo 2024 | 1 | 10.1925 | TO
MT-PINTLATE | Pintura Latex | Gln | Revista Constructivo Junio 2024 | 1 | 9.9375 | TO
MT-PINTLATE | Pintura Latex | Gln | Revista Constructivo Julio 2024 | 1 | 10.2445 | TO
MT-PINTLATE | Pintura Latex | Gln | Revista Constructivo Agosto 2024 | 1 | 10.168 | TO
MT-PINTLATE | Pintura Latex | Gln | Revista Constructivo Setiembre 2024 | 1 | 10.2666 | TO
MT-PINTLATE | Pintura Latex | Gln | Revista Constructivo Octubre 2024 | 1 | 10.1007 | TO
MT-PINTLATE | Pintura Latex | Gln | Revista Constructivo Noviembre 2024 | 1 | 10.1816 | TO
MT-PINTLATE | Pintura Latex | Gln | Revista Constructivo Diciembre 2024 | 1 | 10.1141 | TO
MT-SAL_CORR | Sal corriente | kg | Cotización Super Mercado (Kg) | 1 | 0.25 | TO
MT-SOGAMANI | Soga de Manila | kg | Revista Constructivo Enero 2024 | 1 | 1.7568 | TO
MT-SOGAMANI | Soga de Manila | kg | Revista Constructivo Febrero 2024 | 1 | 1.7689 | TO
MT-SOGAMANI | Soga de Manila | kg | Revista Constructivo Marzo 2024 | 1 | 1.7979 | TO
MT-SOGAMANI | Soga de Manila | kg | Revista Constructivo Abril 2024 | 1 | 1.783 | TO
MT-SOGAMANI | Soga de Manila | kg | Revista Constructivo Mayo 2024 | 1 | 1.7883 | TO
MT-SOGAMANI | Soga de Manila | kg | Revista Constructivo Junio 2024 | 1 | 1.7435 | TO
MT-SOGAMANI | Soga de Manila | kg | Revista Constructivo Julio 2024 | 1 | 1.7974 | TO
MT-SOGAMANI | Soga de Manila | kg | Revista Constructivo Agosto 2024 | 1 | 1.784 | TO
MT-SOGAMANI | Soga de Manila | kg | Revista Constructivo Setiembre 2024 | 1 | 1.8013 | TO
MT-SOGAMANI | Soga de Manila | kg | Revista Constructivo Octubre 2024 | 1 | 1.7722 | TO
MT-SOGAMANI | Soga de Manila | kg | Revista Constructivo Noviembre 2024 | 1 | 1.7864 | TO
MT-SOGAMANI | Soga de Manila | kg | Revista Constructivo Diciembre 2024 | 1 | 1.7745 | TO
MT-SOLD | Soldadura | kg | Revista Costos Enero 2024 | 1 | 4.6586 | TO
MT-SOLD | Soldadura | kg | Revista Costos Febrero 2024 | 1 | 4.6906 | TO
MT-SOLD | Soldadura | kg | Revista Costos Marzo 2024 | 1 | 4.7675 | TO
MT-SOLD | Soldadura | kg | Revista Costos Abril 2024 | 1 | 4.7281 | TO
MT-SOLD | Soldadura | kg | Revista Costos Mayo 2024 | 1 | 5.5948 | TO
MT-SOLD | Soldadura | kg | Revista Costos Junio 2024 | 1 | 5.4548 | TO
MT-SOLD | Soldadura | kg | Revista Costos Julio 2024 | 1 | 5.6233 | TO
MT-SOLD | Soldadura | kg | Revista Costos Agosto 2024 | 1 | 5.5813 | TO
MT-SOLD | Soldadura | kg | Revista Costos Setiembre 2024 | 1 | 5.6354 | TO
MT-SOLD | Soldadura | kg | Revista Costos Octubre 2024 | 1 | 5.5444 | TO
MT-SOLD | Soldadura | kg | Revista Costos Noviembre 2024 | 1 | 5.5888 | TO
MT-SOLD | Soldadura | kg | Revista Costos Diciembre 2024 | 1 | 5.6658 | TO
MT-SOLD | Soldadura | kg | Revista CAPECO Enero 2024 | 1 | 4.0527 | TO
MT-SOLD | Soldadura | kg | Revista CAPECO Febrero 2024 | 1 | 4.198 | TO
MT-SOLD | Soldadura | kg | Revista CAPECO Marzo 2024 | 1 | 4.1611 | TO
MT-SOLD | Soldadura | kg | Revista CAPECO Abril 2024 | 1 | 4.1589 | TO
MT-SOLD | Soldadura | kg | Revista CAPECO Mayo 2024 | 1 | 4.2066 | TO
MT-SOLD | Soldadura | kg | Revista CAPECO Junio 2024 | 1 | 4.1335 | TO
MT-SOLD | Soldadura | kg | Revista CAPECO Julio 2024 | 1 | 4.2402 | TO
MT-SOLD | Soldadura | kg | Revista CAPECO Agosto 2024 | 1 | 4.1877 | TO
MT-SOLD | Soldadura | kg | Revista CAPECO Setiembre 2024 | 1 | 4.2612 | TO
MT-SOLD | Soldadura | kg | Revista CAPECO Octubre 2024 | 1 | 4.1834 | TO
MT-SOLD | Soldadura | kg | Revista CAPECO Noviembre 2024 | 1 |  | TO
MT-SOLD | Soldadura | kg | Revista CAPECO Diciembre 2024 | 1 |  | TO
MT-TIERESPE | Tierra Especial (Polvillo) | m3 | Revista Constructivo Enero 2024 | 1 | 21.1423 | TO
MT-TIERESPE | Tierra Especial (Polvillo) | m3 | Revista Constructivo Febrero 2024 | 1 | 21.2877 | TO
MT-TIERESPE | Tierra Especial (Polvillo) | m3 | Revista Constructivo Marzo 2024 | 1 | 21.6367 | TO
MT-TIERESPE | Tierra Especial (Polvillo) | m3 | Revista Constructivo Abril 2024 | 1 | 21.4579 | TO
MT-TIERESPE | Tierra Especial (Polvillo) | m3 | Revista Constructivo Mayo 2024 | 1 | 21.521 | TO
MT-TIERESPE | Tierra Especial (Polvillo) | m3 | Revista Constructivo Junio 2024 | 1 | 20.9825 | TO
MT-TIERESPE | Tierra Especial (Polvillo) | m3 | Revista Constructivo Julio 2024 | 1 | 21.6308 | TO
MT-TIERESPE | Tierra Especial (Polvillo) | m3 | Revista Constructivo Agosto 2024 | 1 | 21.4693 | TO
MT-TIERESPE | Tierra Especial (Polvillo) | m3 | Revista Constructivo Setiembre 2024 | 1 | 21.6774 | TO
MT-TIERESPE | Tierra Especial (Polvillo) | m3 | Revista Constructivo Octubre 2024 | 1 | 21.3272 | TO
MT-TIERESPE | Tierra Especial (Polvillo) | m3 | Revista Constructivo Noviembre 2024 | 1 | 21.498 | TO
MT-TIERESPE | Tierra Especial (Polvillo) | m3 | Revista Constructivo Diciembre 2024 | 1 | 21.3554 | TO
MT-TIERVEGE | Tierra Vegetal | m3 | Revista Constructivo Enero 2024 | 1 | 15.9244 | TO
MT-TIERVEGE | Tierra Vegetal | m3 | Revista Constructivo Febrero 2024 | 1 | 16.0338 | TO
MT-TIERVEGE | Tierra Vegetal | m3 | Revista Constructivo Marzo 2024 | 1 | 16.2967 | TO
MT-TIERVEGE | Tierra Vegetal | m3 | Revista Constructivo Abril 2024 | 1 | 16.162 | TO
MT-TIERVEGE | Tierra Vegetal | m3 | Revista Constructivo Mayo 2024 | 1 | 16.2096 | TO
MT-TIERVEGE | Tierra Vegetal | m3 | Revista Constructivo Junio 2024 | 1 | 15.804 | TO
MT-TIERVEGE | Tierra Vegetal | m3 | Revista Constructivo Julio 2024 | 1 | 16.2923 | TO
MT-TIERVEGE | Tierra Vegetal | m3 | Revista Constructivo Agosto 2024 | 1 | 16.1707 | TO
MT-TIERVEGE | Tierra Vegetal | m3 | Revista Constructivo Setiembre 2024 | 1 | 16.3274 | TO
MT-TIERVEGE | Tierra Vegetal | m3 | Revista Constructivo Octubre 2024 | 1 | 16.0636 | TO
MT-TIERVEGE | Tierra Vegetal | m3 | Revista Constructivo Noviembre 2024 | 1 | 16.1923 | TO
MT-TIERVEGE | Tierra Vegetal | m3 | Revista Constructivo Diciembre 2024 | 1 | 16.0849 | TO
MT-TRIPEN19 | Triplay de 19 mm para Encofrado | Pln | Revista Costos Enero 2024 | 1 | 23.8183 | TO
MT-TRIPEN19 | Triplay de 19 mm para Encofrado | Pln | Revista Costos Febrero 2024 | 1 | 23.982 | TO
MT-TRIPEN19 | Triplay de 19 mm para Encofrado | Pln | Revista Costos Marzo 2024 | 1 | 24.3752 | TO
MT-TRIPEN19 | Triplay de 19 mm para Encofrado | Pln | Revista Costos Abril 2024 | 1 | 24.1738 | TO
MT-TRIPEN19 | Triplay de 19 mm para Encofrado | Pln | Revista Costos Mayo 2024 | 1 | 24.2449 | TO
MT-TRIPEN19 | Triplay de 19 mm para Encofrado | Pln | Revista Costos Junio 2024 | 1 | 23.6383 | TO
MT-TRIPEN19 | Triplay de 19 mm para Encofrado | Pln | Revista Costos Julio 2024 | 1 | 24.3686 | TO
MT-TRIPEN19 | Triplay de 19 mm para Encofrado | Pln | Revista Costos Agosto 2024 | 1 | 24.1867 | TO
MT-TRIPEN19 | Triplay de 19 mm para Encofrado | Pln | Revista Costos Setiembre 2024 | 1 | 24.4211 | TO
MT-TRIPEN19 | Triplay de 19 mm para Encofrado | Pln | Revista Costos Octubre 2024 | 1 | 24.0265 | TO
MT-TRIPEN19 | Triplay de 19 mm para Encofrado | Pln | Revista Costos Noviembre 2024 | 1 | 24.219 | TO
MT-TRIPEN19 | Triplay de 19 mm para Encofrado | Pln | Revista Costos Diciembre 2024 | 1 | 24.0584 | TO
MT-TRIPEN19 | Triplay de 19 mm para Encofrado | Pln | Revista CAPECO Enero 2024 | 1 | 38.3088 | TO
MT-TRIPEN19 | Triplay de 19 mm para Encofrado | Pln | Revista CAPECO Febrero 2024 | 1 | 39.683 | TO
MT-TRIPEN19 | Triplay de 19 mm para Encofrado | Pln | Revista CAPECO Marzo 2024 | 1 | 39.3334 | TO
MT-TRIPEN19 | Triplay de 19 mm para Encofrado | Pln | Revista CAPECO Abril 2024 | 1 | 39.3129 | TO
MT-TRIPEN19 | Triplay de 19 mm para Encofrado | Pln | Revista CAPECO Mayo 2024 | 1 | 39.7636 | TO
MT-TRIPEN19 | Triplay de 19 mm para Encofrado | Pln | Revista CAPECO Junio 2024 | 1 | 39.0725 | TO
MT-TRIPEN19 | Triplay de 19 mm para Encofrado | Pln | Revista CAPECO Julio 2024 | 1 | 40.0811 | TO
MT-TRIPEN19 | Triplay de 19 mm para Encofrado | Pln | Revista CAPECO Agosto 2024 | 1 | 39.5856 | TO
MT-TRIPEN19 | Triplay de 19 mm para Encofrado | Pln | Revista CAPECO Setiembre 2024 | 1 | 40.2798 | TO
MT-TRIPEN19 | Triplay de 19 mm para Encofrado | Pln | Revista CAPECO Octubre 2024 | 1 | 39.5447 | TO
MT-TRIPEN19 | Triplay de 19 mm para Encofrado | Pln | Revista CAPECO Noviembre 2024 | 1 |  | TO
MT-TRIPEN19 | Triplay de 19 mm para Encofrado | Pln | Revista CAPECO Diciembre 2024 | 1 |  | TO
MT-TUBOFG1 | Tubo de Fierro Galvanizado de 1 1/4" ( h = 6.4 m ) | Und | Revista CAPECO Enero 2024 | 1 | 34.3442 | TO
MT-TUBOFG1 | Tubo de Fierro Galvanizado de 1 1/4" ( h = 6.4 m ) | Und | Revista CAPECO Febrero 2024 | 1 | 48.4974 | TO
MT-TUBOFG1 | Tubo de Fierro Galvanizado de 1 1/4" ( h = 6.4 m ) | Und | Revista CAPECO Marzo 2024 | 1 | 35.1064 | TO
MT-TUBOFG1 | Tubo de Fierro Galvanizado de 1 1/4" ( h = 6.4 m ) | Und | Revista CAPECO Abril 2024 | 1 | 34.8212 | TO
MT-TUBOFG1 | Tubo de Fierro Galvanizado de 1 1/4" ( h = 6.4 m ) | Und | Revista CAPECO Mayo 2024 | 1 | 34.948 | TO
MT-TUBOFG1 | Tubo de Fierro Galvanizado de 1 1/4" ( h = 6.4 m ) | Und | Revista CAPECO Junio 2024 | 1 | 34.1203 | TO
MT-TUBOFG1 | Tubo de Fierro Galvanizado de 1 1/4" ( h = 6.4 m ) | Und | Revista CAPECO Julio 2024 | 1 | 35.1484 | TO
MT-TUBOFG1 | Tubo de Fierro Galvanizado de 1 1/4" ( h = 6.4 m ) | Und | Revista CAPECO Agosto 2024 | 1 | 34.8601 | TO
MT-TUBOFG1 | Tubo de Fierro Galvanizado de 1 1/4" ( h = 6.4 m ) | Und | Revista CAPECO Setiembre 2024 | 1 | 35.2356 | TO
MT-TUBOFG1 | Tubo de Fierro Galvanizado de 1 1/4" ( h = 6.4 m ) | Und | Revista CAPECO Octubre 2024 | 1 | 34.6477 | TO
MT-TUBOFG1 | Tubo de Fierro Galvanizado de 1 1/4" ( h = 6.4 m ) | Und | Revista CAPECO Noviembre 2024 | 1 |  | TO
MT-TUBOFG1 | Tubo de Fierro Galvanizado de 1 1/4" ( h = 6.4 m ) | Und | Revista CAPECO Diciembre 2024 | 1 |  | TO
MT-TUBOFG2 | Tubo de Fierro Galvanizado de 2" ( h = 6.4 m ) | Und | Revista CAPECO Enero 2024 | 1 | 48.009 | TO
MT-TUBOFG2 | Tubo de Fierro Galvanizado de 2" ( h = 6.4 m ) | Und | Revista CAPECO Febrero 2024 | 1 | 52.1149 | TO
MT-TUBOFG2 | Tubo de Fierro Galvanizado de 2" ( h = 6.4 m ) | Und | Revista CAPECO Marzo 2024 | 1 | 49.0744 | TO
MT-TUBOFG2 | Tubo de Fierro Galvanizado de 2" ( h = 6.4 m ) | Und | Revista CAPECO Abril 2024 | 1 | 48.6757 | TO
MT-TUBOFG2 | Tubo de Fierro Galvanizado de 2" ( h = 6.4 m ) | Und | Revista CAPECO Mayo 2024 | 1 | 48.8529 | TO
MT-TUBOFG2 | Tubo de Fierro Galvanizado de 2" ( h = 6.4 m ) | Und | Revista CAPECO Junio 2024 | 1 | 47.6959 | TO
MT-TUBOFG2 | Tubo de Fierro Galvanizado de 2" ( h = 6.4 m ) | Und | Revista CAPECO Julio 2024 | 1 | 49.1331 | TO
MT-TUBOFG2 | Tubo de Fierro Galvanizado de 2" ( h = 6.4 m ) | Und | Revista CAPECO Agosto 2024 | 1 | 48.73 | TO
MT-TUBOFG2 | Tubo de Fierro Galvanizado de 2" ( h = 6.4 m ) | Und | Revista CAPECO Setiembre 2024 | 1 | 49.255 | TO
MT-TUBOFG2 | Tubo de Fierro Galvanizado de 2" ( h = 6.4 m ) | Und | Revista CAPECO Octubre 2024 | 1 | 48.4332 | TO
MT-TUBOFG2 | Tubo de Fierro Galvanizado de 2" ( h = 6.4 m ) | Und | Revista CAPECO Noviembre 2024 | 1 |  | TO
MT-TUBOFG2 | Tubo de Fierro Galvanizado de 2" ( h = 6.4 m ) | Und | Revista CAPECO Diciembre 2024 | 1 |  | TO
MT-YESOB25 | Yeso en Bolsa de 20 kg. | Bls | Revista Costos Enero 2024 | 1 | 4.3271 | TO
MT-YESOB25 | Yeso en Bolsa de 20 kg. | Bls | Revista Costos Febrero 2024 | 1 | 4.3569 | TO
MT-YESOB25 | Yeso en Bolsa de 20 kg. | Bls | Revista Costos Marzo 2024 | 1 | 4.4283 | TO
MT-YESOB25 | Yeso en Bolsa de 20 kg. | Bls | Revista Costos Abril 2024 | 1 | 4.3917 | TO
MT-YESOB25 | Yeso en Bolsa de 20 kg. | Bls | Revista Costos Mayo 2024 | 1 | 4.4046 | TO
MT-YESOB25 | Yeso en Bolsa de 20 kg. | Bls | Revista Costos Junio 2024 | 1 | 4.2944 | TO
MT-YESOB25 | Yeso en Bolsa de 20 kg. | Bls | Revista Costos Julio 2024 | 1 | 4.4271 | TO
MT-YESOB25 | Yeso en Bolsa de 20 kg. | Bls | Revista Costos Agosto 2024 | 1 | 4.3941 | TO
MT-YESOB25 | Yeso en Bolsa de 20 kg. | Bls | Revista Costos Setiembre 2024 | 1 | 4.4367 | TO
MT-YESOB25 | Yeso en Bolsa de 20 kg. | Bls | Revista Costos Octubre 2024 | 1 | 4.365 | TO
MT-YESOB25 | Yeso en Bolsa de 20 kg. | Bls | Revista Costos Noviembre 2024 | 1 | 4.3999 | TO
MT-YESOB25 | Yeso en Bolsa de 20 kg. | Bls | Revista Costos Diciembre 2024 | 1 | 4.3708 | TO
MT-YESOB25 | Yeso en Bolsa de 20 kg. | Bls | Revista Constructivo Enero 2024 | 1 | 6.5651 | TO
MT-YESOB25 | Yeso en Bolsa de 20 kg. | Bls | Revista Constructivo Febrero 2024 | 1 | 6.6103 | TO
MT-YESOB25 | Yeso en Bolsa de 20 kg. | Bls | Revista Constructivo Marzo 2024 | 1 | 6.7186 | TO
MT-YESOB25 | Yeso en Bolsa de 20 kg. | Bls | Revista Constructivo Abril 2024 | 1 | 6.6631 | TO
MT-YESOB25 | Yeso en Bolsa de 20 kg. | Bls | Revista Constructivo Mayo 2024 | 1 | 6.6827 | TO
MT-YESOB25 | Yeso en Bolsa de 20 kg. | Bls | Revista Constructivo Junio 2024 | 1 | 6.5155 | TO
MT-YESOB25 | Yeso en Bolsa de 20 kg. | Bls | Revista Constructivo Julio 2024 | 1 | 6.7168 | TO
MT-YESOB25 | Yeso en Bolsa de 20 kg. | Bls | Revista Constructivo Agosto 2024 | 1 | 6.6667 | TO
MT-YESOB25 | Yeso en Bolsa de 20 kg. | Bls | Revista Constructivo Setiembre 2024 | 1 | 6.7313 | TO
MT-YESOB25 | Yeso en Bolsa de 20 kg. | Bls | Revista Constructivo Octubre 2024 | 1 | 6.6225 | TO
MT-YESOB25 | Yeso en Bolsa de 20 kg. | Bls | Revista Constructivo Noviembre 2024 | 1 | 6.6756 | TO
MT-YESOB25 | Yeso en Bolsa de 20 kg. | Bls | Revista Constructivo Diciembre 2024 | 1 | 6.6313 | TO
MT-CINTASEÑA | Cinta de Señalización | m | REPORTE EMPRESA :COELVISAC - CON FACTURA N° 201002799 | 1 | 0.055571 | TO
MT-TUBPVC2 | Tubo de PVC SAL de 2" de diámetro x 3 m | Und | Revista Constructivo Enero 2024 | 1 | 6.96 | TO
MT-TUBPVC2 | Tubo de PVC SAL de 2" de diámetro x 3 m | Und | Revista Constructivo Febrero 2024 | 1 | 6.96 | TO
MT-TUBPVC2 | Tubo de PVC SAL de 2" de diámetro x 3 m | Und | Revista Constructivo Marzo 2024 | 1 | 6.96 | TO
MT-TUBPVC2 | Tubo de PVC SAL de 2" de diámetro x 3 m | Und | Revista Constructivo Abril 2024 | 1 | 6.96 | TO
MT-TUBPVC2 | Tubo de PVC SAL de 2" de diámetro x 3 m | Und | Revista Constructivo Mayo 2024 | 1 | 6.96 | TO
MT-TUBPVC2 | Tubo de PVC SAL de 2" de diámetro x 3 m | Und | Revista Constructivo Junio 2024 | 1 | 6.96 | TO
MT-TUBPVC2 | Tubo de PVC SAL de 2" de diámetro x 3 m | Und | Revista Constructivo Julio 2024 | 1 | 6.96 | TO
MT-TUBPVC2 | Tubo de PVC SAL de 2" de diámetro x 3 m | Und | Revista Constructivo Agosto 2024 | 1 | 6.96 | TO
MT-TUBPVC2 | Tubo de PVC SAL de 2" de diámetro x 3 m | Und | Revista Constructivo Setiembre 2024 | 1 | 6.96 | TO
MT-TUBPVC2 | Tubo de PVC SAL de 2" de diámetro x 3 m | Und | Revista Constructivo Octubre 2024 | 1 | 6.96 | TO
MT-TUBPVC2 | Tubo de PVC SAL de 2" de diámetro x 3 m | Und | Revista Constructivo Noviembre 2024 | 1 | 6.96 | TO
MT-TUBPVC2 | Tubo de PVC SAL de 2" de diámetro x 3 m | Und | Revista Constructivo Diciembre 2024 | 1 | 6.96 | TO
MT-TUBPVC4 | Tubo de PVC SAL de 4" de diámetro x 3 m | Und | Revista Constructivo Enero 2024 | 1 | 17.77 | TO
MT-TUBPVC4 | Tubo de PVC SAL de 4" de diámetro x 3 m | Und | Revista Constructivo Febrero 2024 | 1 | 17.77 | TO
MT-TUBPVC4 | Tubo de PVC SAL de 4" de diámetro x 3 m | Und | Revista Constructivo Marzo 2024 | 1 | 17.77 | TO
MT-TUBPVC4 | Tubo de PVC SAL de 4" de diámetro x 3 m | Und | Revista Constructivo Abril 2024 | 1 | 17.77 | TO
MT-TUBPVC4 | Tubo de PVC SAL de 4" de diámetro x 3 m | Und | Revista Constructivo Mayo 2024 | 1 | 17.77 | TO
MT-TUBPVC4 | Tubo de PVC SAL de 4" de diámetro x 3 m | Und | Revista Constructivo Junio 2024 | 1 | 17.77 | TO
MT-TUBPVC4 | Tubo de PVC SAL de 4" de diámetro x 3 m | Und | Revista Constructivo Julio 2024 | 1 | 17.77 | TO
MT-TUBPVC4 | Tubo de PVC SAL de 4" de diámetro x 3 m | Und | Revista Constructivo Agosto 2024 | 1 | 17.77 | TO
MT-TUBPVC4 | Tubo de PVC SAL de 4" de diámetro x 3 m | Und | Revista Constructivo Setiembre 2024 | 1 | 17.77 | TO
MT-TUBPVC4 | Tubo de PVC SAL de 4" de diámetro x 3 m | Und | Revista Constructivo Octubre 2024 | 1 | 17.77 | TO
MT-TUBPVC4 | Tubo de PVC SAL de 4" de diámetro x 3 m | Und | Revista Constructivo Noviembre 2024 | 1 | 17.77 | TO
MT-TUBPVC4 | Tubo de PVC SAL de 4" de diámetro x 3 m | Und | Revista Constructivo Diciembre 2024 | 1 | 17.77 | TO
MT-TUBPVC6 | Tubo de PVC SAL de 6" de diámetro x 5 m | Und | Revista Constructivo Enero 2022 | 1 | 30.9349 | TO
MT-TUBPVC6 | Tubo de PVC SAL de 6" de diámetro x 5 m | Und | Revista Constructivo Febrero 2022 | 1 | 31.1475 | TO
MT-TUBPVC6 | Tubo de PVC SAL de 6" de diámetro x 5 m | Und | Revista Constructivo Marzo 2022 | 1 | 31.6582 | TO
MT-TUBPVC6 | Tubo de PVC SAL de 6" de diámetro x 5 m | Und | Revista Constructivo Abril 2022 | 1 | 31.3966 | TO
MT-TUBPVC6 | Tubo de PVC SAL de 6" de diámetro x 5 m | Und | Revista Constructivo Mayo 2022 | 1 | 31.4889 | TO
MT-TUBPVC6 | Tubo de PVC SAL de 6" de diámetro x 5 m | Und | Revista Constructivo Junio 2022 | 1 | 30.7011 | TO
MT-TUBPVC6 | Tubo de PVC SAL de 6" de diámetro x 5 m | Und | Revista Constructivo Julio 2022 | 1 | 31.6497 | TO
MT-TUBPVC6 | Tubo de PVC SAL de 6" de diámetro x 5 m | Und | Revista Constructivo Agosto 2022 | 1 | 31.4133 | TO
MT-TUBPVC6 | Tubo de PVC SAL de 6" de diámetro x 5 m | Und | Revista Constructivo Setiembre 2022 | 1 | 31.7178 | TO
MT-TUBPVC6 | Tubo de PVC SAL de 6" de diámetro x 5 m | Und | Revista Constructivo Octubre 2022 | 1 | 31.2053 | TO
MT-TUBPVC6 | Tubo de PVC SAL de 6" de diámetro x 5 m | Und | Revista Constructivo Noviembre 2022 | 1 | 31.4553 | TO
MT-TUBPVC6 | Tubo de PVC SAL de 6" de diámetro x 5 m | Und | Revista Constructivo Diciembre 2022 | 1 | 31.2467 | TO
MT-TUBPVC1/2 | Tubería PVC SAP Clase 5 de 1/2" x 5 m | Und | Revista Costos Enero 2024 | 1 | 2.928 | TO
MT-TUBPVC1/2 | Tubería PVC SAP Clase 5 de 1/2" x 5 m | Und | Revista Costos Febrero 2024 | 1 | 2.9482 | TO
MT-TUBPVC1/2 | Tubería PVC SAP Clase 5 de 1/2" x 5 m | Und | Revista Costos Marzo 2024 | 1 | 2.9965 | TO
MT-TUBPVC1/2 | Tubería PVC SAP Clase 5 de 1/2" x 5 m | Und | Revista Costos Abril 2024 | 1 | 2.9717 | TO
MT-TUBPVC1/2 | Tubería PVC SAP Clase 5 de 1/2" x 5 m | Und | Revista Costos Mayo 2024 | 1 | 2.9805 | TO
MT-TUBPVC1/2 | Tubería PVC SAP Clase 5 de 1/2" x 5 m | Und | Revista Costos Junio 2024 | 1 | 2.9059 | TO
MT-TUBPVC1/2 | Tubería PVC SAP Clase 5 de 1/2" x 5 m | Und | Revista Costos Julio 2024 | 1 | 2.9957 | TO
MT-TUBPVC1/2 | Tubería PVC SAP Clase 5 de 1/2" x 5 m | Und | Revista Costos Agosto 2024 | 1 | 2.4489 | TO
MT-TUBPVC1/2 | Tubería PVC SAP Clase 5 de 1/2" x 5 m | Und | Revista Costos Setiembre 2024 | 1 | 3.0022 | TO
MT-TUBPVC1/2 | Tubería PVC SAP Clase 5 de 1/2" x 5 m | Und | Revista Costos Octubre 2024 | 1 | 2.9536 | TO
MT-TUBPVC1/2 | Tubería PVC SAP Clase 5 de 1/2" x 5 m | Und | Revista Costos Noviembre 2024 | 1 | 2.9773 | TO
MT-TUBPVC1/2 | Tubería PVC SAP Clase 5 de 1/2" x 5 m | Und | Revista Costos Diciembre 2024 | 1 | 2.9576 | TO
MT-TUBPVC3/4 | Tubería PVC SAP Clase 5 de 3/4" x 5 m | Und | Revista Costos Enero 2024 | 1 | 4.0441 | TO
MT-TUBPVC3/4 | Tubería PVC SAP Clase 5 de 3/4" x 5 m | Und | Revista Costos Febrero 2024 | 1 | 4.0719 | TO
MT-TUBPVC3/4 | Tubería PVC SAP Clase 5 de 3/4" x 5 m | Und | Revista Costos Marzo 2024 | 1 | 4.1387 | TO
MT-TUBPVC3/4 | Tubería PVC SAP Clase 5 de 3/4" x 5 m | Und | Revista Costos Abril 2024 | 1 | 4.1045 | TO
MT-TUBPVC3/4 | Tubería PVC SAP Clase 5 de 3/4" x 5 m | Und | Revista Costos Mayo 2024 | 1 | 4.1165 | TO
MT-TUBPVC3/4 | Tubería PVC SAP Clase 5 de 3/4" x 5 m | Und | Revista Costos Junio 2024 | 1 | 4.0136 | TO
MT-TUBPVC3/4 | Tubería PVC SAP Clase 5 de 3/4" x 5 m | Und | Revista Costos Julio 2024 | 1 | 4.1376 | TO
MT-TUBPVC3/4 | Tubería PVC SAP Clase 5 de 3/4" x 5 m | Und | Revista Costos Agosto 2024 | 1 | 4.1067 | TO
MT-TUBPVC3/4 | Tubería PVC SAP Clase 5 de 3/4" x 5 m | Und | Revista Costos Setiembre 2024 | 1 | 3.9939 | TO
MT-TUBPVC3/4 | Tubería PVC SAP Clase 5 de 3/4" x 5 m | Und | Revista Costos Octubre 2024 | 1 | 3.9294 | TO
MT-TUBPVC3/4 | Tubería PVC SAP Clase 5 de 3/4" x 5 m | Und | Revista Costos Noviembre 2024 | 1 | 3.9608 | TO
MT-TUBPVC3/4 | Tubería PVC SAP Clase 5 de 3/4" x 5 m | Und | Revista Costos Diciembre 2024 | 1 | 3.9346 | TO
MT-TUBCPVC1/2 | Tubería CPVC SAP Agua caliente de 1/2" x 5 m | Und | Revista Constructivo Enero 2024 | 1 | 7.71 | TO
MT-TUBCPVC1/2 | Tubería CPVC SAP Agua caliente de 1/2" x 5 m | Und | Revista Constructivo Febrero 2024 | 1 | 7.71 | TO
MT-TUBCPVC1/2 | Tubería CPVC SAP Agua caliente de 1/2" x 5 m | Und | Revista Constructivo Marzo 2024 | 1 | 7.71 | TO
MT-TUBCPVC1/2 | Tubería CPVC SAP Agua caliente de 1/2" x 5 m | Und | Revista Constructivo Abril 2024 | 1 | 7.71 | TO
MT-TUBCPVC1/2 | Tubería CPVC SAP Agua caliente de 1/2" x 5 m | Und | Revista Constructivo Mayo 2024 | 1 | 7.71 | TO
MT-TUBCPVC1/2 | Tubería CPVC SAP Agua caliente de 1/2" x 5 m | Und | Revista Constructivo Junio 2024 | 1 | 7.71 | TO
MT-TUBCPVC1/2 | Tubería CPVC SAP Agua caliente de 1/2" x 5 m | Und | Revista Constructivo Julio 2024 | 1 | 7.71 | TO
MT-TUBCPVC1/2 | Tubería CPVC SAP Agua caliente de 1/2" x 5 m | Und | Revista Constructivo Agosto 2024 | 1 | 7.71 | TO
MT-TUBCPVC1/2 | Tubería CPVC SAP Agua caliente de 1/2" x 5 m | Und | Revista Constructivo Setiembre 2024 | 1 | 7.71 | TO
MT-TUBCPVC1/2 | Tubería CPVC SAP Agua caliente de 1/2" x 5 m | Und | Revista Constructivo Octubre 2024 | 1 | 7.71 | TO
MT-TUBCPVC1/2 | Tubería CPVC SAP Agua caliente de 1/2" x 5 m | Und | Revista Constructivo Noviembre 2024 | 1 | 7.71 | TO
MT-TUBCPVC1/2 | Tubería CPVC SAP Agua caliente de 1/2" x 5 m | Und | Revista Constructivo Diciembre 2024 | 1 | 7.71 | TO
MT-TUBCPVC1/2 | Tubería CPVC SAP Agua caliente de 1/2" x 5 m | Und | Revista CAPECO Enero 2024 | 1 |  | TO
MT-TUBCPVC1/2 | Tubería CPVC SAP Agua caliente de 1/2" x 5 m | Und | Revista CAPECO Febrero 2024 | 1 |  | TO
MT-TUBCPVC1/2 | Tubería CPVC SAP Agua caliente de 1/2" x 5 m | Und | Revista CAPECO Marzo 2024 | 1 |  | TO
MT-TUBCPVC1/2 | Tubería CPVC SAP Agua caliente de 1/2" x 5 m | Und | Revista CAPECO Abril 2024 | 1 | 8.3955 | TO
MT-TUBCPVC1/2 | Tubería CPVC SAP Agua caliente de 1/2" x 5 m | Und | Revista CAPECO Mayo 2024 | 1 | 8.4202 | TO
MT-TUBCPVC1/2 | Tubería CPVC SAP Agua caliente de 1/2" x 5 m | Und | Revista CAPECO Junio 2024 | 1 | 8.2095 | TO
MT-TUBCPVC1/2 | Tubería CPVC SAP Agua caliente de 1/2" x 5 m | Und | Revista CAPECO Julio 2024 | 1 | 8.4632 | TO
MT-TUBCPVC1/2 | Tubería CPVC SAP Agua caliente de 1/2" x 5 m | Und | Revista CAPECO Agosto 2024 | 1 |  | TO
MT-TUBCPVC1/2 | Tubería CPVC SAP Agua caliente de 1/2" x 5 m | Und | Revista CAPECO Setiembre 2024 | 1 |  | TO
MT-TUBCPVC1/2 | Tubería CPVC SAP Agua caliente de 1/2" x 5 m | Und | Revista CAPECO Octubre 2024 | 1 |  | TO
MT-TUBCPVC1/2 | Tubería CPVC SAP Agua caliente de 1/2" x 5 m | Und | Revista CAPECO Noviembre 2024 | 1 |  | TO
MT-TUBCPVC1/2 | Tubería CPVC SAP Agua caliente de 1/2" x 5 m | Und | Revista CAPECO Diciembre 2024 | 1 |  | TO
MT-TUBCPVC3/4 | Tubería CPVC SAP Agua caliente de 3/4" x 5 m | Und | Revista Constructivo Enero 2024 | 1 | 13.98 | TO
MT-TUBCPVC3/4 | Tubería CPVC SAP Agua caliente de 3/4" x 5 m | Und | Revista Constructivo Febrero 2024 | 1 | 13.98 | TO
MT-TUBCPVC3/4 | Tubería CPVC SAP Agua caliente de 3/4" x 5 m | Und | Revista Constructivo Marzo 2024 | 1 | 13.98 | TO
MT-TUBCPVC3/4 | Tubería CPVC SAP Agua caliente de 3/4" x 5 m | Und | Revista Constructivo Abril 2024 | 1 | 13.98 | TO
MT-TUBCPVC3/4 | Tubería CPVC SAP Agua caliente de 3/4" x 5 m | Und | Revista Constructivo Mayo 2024 | 1 | 13.98 | TO
MT-TUBCPVC3/4 | Tubería CPVC SAP Agua caliente de 3/4" x 5 m | Und | Revista Constructivo Junio 2024 | 1 | 13.98 | TO
MT-TUBCPVC3/4 | Tubería CPVC SAP Agua caliente de 3/4" x 5 m | Und | Revista Constructivo Julio 2024 | 1 | 13.98 | TO
MT-TUBCPVC3/4 | Tubería CPVC SAP Agua caliente de 3/4" x 5 m | Und | Revista Constructivo Agosto 2024 | 1 | 13.98 | TO
MT-TUBCPVC3/4 | Tubería CPVC SAP Agua caliente de 3/4" x 5 m | Und | Revista Constructivo Setiembre 2024 | 1 | 13.98 | TO
MT-TUBCPVC3/4 | Tubería CPVC SAP Agua caliente de 3/4" x 5 m | Und | Revista Constructivo Octubre 2024 | 1 | 13.98 | TO
MT-TUBCPVC3/4 | Tubería CPVC SAP Agua caliente de 3/4" x 5 m | Und | Revista Constructivo Noviembre 2024 | 1 | 13.98 | TO
MT-TUBCPVC3/4 | Tubería CPVC SAP Agua caliente de 3/4" x 5 m | Und | Revista Constructivo Diciembre 2024 | 1 | 13.98 | TO
MT-TUBCPVC3/4 | Tubería CPVC SAP Agua caliente de 3/4" x 5 m | Und | Revista CAPECO Enero 2024 | 1 | 9.6728 | TO
MT-TUBCPVC3/4 | Tubería CPVC SAP Agua caliente de 3/4" x 5 m | Und | Revista CAPECO Febrero 2024 | 1 |  | TO
MT-TUBCPVC3/4 | Tubería CPVC SAP Agua caliente de 3/4" x 5 m | Und | Revista CAPECO Marzo 2024 | 1 |  | TO
MT-TUBCPVC3/4 | Tubería CPVC SAP Agua caliente de 3/4" x 5 m | Und | Revista CAPECO Abril 2024 | 1 |  | TO
MT-TUBCPVC3/4 | Tubería CPVC SAP Agua caliente de 3/4" x 5 m | Und | Revista CAPECO Mayo 2024 | 1 |  | TO
MT-TUBCPVC3/4 | Tubería CPVC SAP Agua caliente de 3/4" x 5 m | Und | Revista CAPECO Junio 2024 | 1 |  | TO
MT-TUBCPVC3/4 | Tubería CPVC SAP Agua caliente de 3/4" x 5 m | Und | Revista CAPECO Julio 2024 | 1 |  | TO
MT-TUBCPVC3/4 | Tubería CPVC SAP Agua caliente de 3/4" x 5 m | Und | Revista CAPECO Agosto 2024 | 1 |  | TO
MT-TUBCPVC3/4 | Tubería CPVC SAP Agua caliente de 3/4" x 5 m | Und | Revista CAPECO Setiembre 2024 | 1 |  | TO
MT-TUBCPVC3/4 | Tubería CPVC SAP Agua caliente de 3/4" x 5 m | Und | Revista CAPECO Octubre 2024 | 1 |  | TO
MT-TUBCPVC3/4 | Tubería CPVC SAP Agua caliente de 3/4" x 5 m | Und | Revista CAPECO Noviembre 2024 | 1 |  | TO
MT-TUBCPVC3/4 | Tubería CPVC SAP Agua caliente de 3/4" x 5 m | Und | Revista CAPECO Diciembre 2024 | 1 |  | TO
MT-CODPVC1/2 | Codo de 90º C/R PVC SAP p/agua de 1/2" | kg | Revista CAPECO Enero 2024 | 1 | 0.41455 | TO
MT-CODPVC1/2 | Codo de 90º C/R PVC SAP p/agua de 1/2" | kg | Revista CAPECO Febrero 2024 | 1 |  | TO
MT-CODPVC1/2 | Codo de 90º C/R PVC SAP p/agua de 1/2" | kg | Revista CAPECO Marzo 2024 | 1 |  | TO
MT-CODPVC1/2 | Codo de 90º C/R PVC SAP p/agua de 1/2" | kg | Revista CAPECO Abril 2024 | 1 |  | TO
MT-CODPVC1/2 | Codo de 90º C/R PVC SAP p/agua de 1/2" | kg | Revista CAPECO Mayo 2024 | 1 |  | TO
MT-CODPVC1/2 | Codo de 90º C/R PVC SAP p/agua de 1/2" | kg | Revista CAPECO Junio 2024 | 1 |  | TO
MT-CODPVC1/2 | Codo de 90º C/R PVC SAP p/agua de 1/2" | kg | Revista CAPECO Julio 2024 | 1 |  | TO
MT-CODPVC1/2 | Codo de 90º C/R PVC SAP p/agua de 1/2" | kg | Revista CAPECO Agosto 2024 | 1 |  | TO
MT-CODPVC1/2 | Codo de 90º C/R PVC SAP p/agua de 1/2" | kg | Revista CAPECO Setiembre 2024 | 1 |  | TO
MT-CODPVC1/2 | Codo de 90º C/R PVC SAP p/agua de 1/2" | kg | Revista CAPECO Octubre 2024 | 1 |  | TO
MT-CODPVC1/2 | Codo de 90º C/R PVC SAP p/agua de 1/2" | kg | Revista CAPECO Noviembre 2024 | 1 |  | TO
MT-CODPVC1/2 | Codo de 90º C/R PVC SAP p/agua de 1/2" | kg | Revista CAPECO Diciembre 2024 | 1 |  | TO
MT-CODPVC1/2 | Codo de 90º C/R PVC SAP p/agua de 1/2" | kg | Revista Constructivo Enero 2024 | 1 | 0.26786 | TO
MT-CODPVC1/2 | Codo de 90º C/R PVC SAP p/agua de 1/2" | kg | Revista Constructivo Febrero 2024 | 1 | 0.2697 | TO
MT-CODPVC1/2 | Codo de 90º C/R PVC SAP p/agua de 1/2" | kg | Revista Constructivo Marzo 2024 | 1 | 0.27412 | TO
MT-CODPVC1/2 | Codo de 90º C/R PVC SAP p/agua de 1/2" | kg | Revista Constructivo Abril 2024 | 1 | 0.27186 | TO
MT-CODPVC1/2 | Codo de 90º C/R PVC SAP p/agua de 1/2" | kg | Revista Constructivo Mayo 2024 | 1 | 0.27265 | TO
MT-CODPVC1/2 | Codo de 90º C/R PVC SAP p/agua de 1/2" | kg | Revista Constructivo Junio 2024 | 1 | 0.26583 | TO
MT-CODPVC1/2 | Codo de 90º C/R PVC SAP p/agua de 1/2" | kg | Revista Constructivo Julio 2024 | 1 | 0.27405 | TO
MT-CODPVC1/2 | Codo de 90º C/R PVC SAP p/agua de 1/2" | kg | Revista Constructivo Agosto 2024 | 1 | 0.272 | TO
MT-CODPVC1/2 | Codo de 90º C/R PVC SAP p/agua de 1/2" | kg | Revista Constructivo Setiembre 2024 | 1 | 0.27464 | TO
MT-CODPVC1/2 | Codo de 90º C/R PVC SAP p/agua de 1/2" | kg | Revista Constructivo Octubre 2024 | 1 | 0.2702 | TO
MT-CODPVC1/2 | Codo de 90º C/R PVC SAP p/agua de 1/2" | kg | Revista Constructivo Noviembre 2024 | 1 | 0.27236 | TO
MT-CODPVC1/2 | Codo de 90º C/R PVC SAP p/agua de 1/2" | kg | Revista Constructivo Diciembre 2024 | 1 | 0.27056 | TO
MT-CODPVC3/4 | Codo de 90º C/R PVC SAP p/agua de 3/4" | kg | Revista CAPECO Enero 2024 | 1 | 0.49746 | TO
MT-CODPVC3/4 | Codo de 90º C/R PVC SAP p/agua de 3/4" | kg | Revista CAPECO Febrero 2024 | 1 |  | TO
MT-CODPVC3/4 | Codo de 90º C/R PVC SAP p/agua de 3/4" | kg | Revista CAPECO Marzo 2024 | 1 |  | TO
MT-CODPVC3/4 | Codo de 90º C/R PVC SAP p/agua de 3/4" | kg | Revista CAPECO Abril 2024 | 1 |  | TO
MT-CODPVC3/4 | Codo de 90º C/R PVC SAP p/agua de 3/4" | kg | Revista CAPECO Mayo 2024 | 1 |  | TO
MT-CODPVC3/4 | Codo de 90º C/R PVC SAP p/agua de 3/4" | kg | Revista CAPECO Junio 2024 | 1 |  | TO
MT-CODPVC3/4 | Codo de 90º C/R PVC SAP p/agua de 3/4" | kg | Revista CAPECO Julio 2024 | 1 |  | TO
MT-CODPVC3/4 | Codo de 90º C/R PVC SAP p/agua de 3/4" | kg | Revista CAPECO Agosto 2024 | 1 |  | TO
MT-CODPVC3/4 | Codo de 90º C/R PVC SAP p/agua de 3/4" | kg | Revista CAPECO Setiembre 2024 | 1 |  | TO
MT-CODPVC3/4 | Codo de 90º C/R PVC SAP p/agua de 3/4" | kg | Revista CAPECO Octubre 2024 | 1 |  | TO
MT-CODPVC3/4 | Codo de 90º C/R PVC SAP p/agua de 3/4" | kg | Revista CAPECO Noviembre 2024 | 1 |  | TO
MT-CODPVC3/4 | Codo de 90º C/R PVC SAP p/agua de 3/4" | kg | Revista CAPECO Diciembre 2024 | 1 |  | TO
MT-CODPVC3/4 | Codo de 90º C/R PVC SAP p/agua de 3/4" | kg | Revista Constructivo Enero 2024 | 1 | 0.61712 | TO
MT-CODPVC3/4 | Codo de 90º C/R PVC SAP p/agua de 3/4" | kg | Revista Constructivo Febrero 2024 | 1 | 0.62136 | TO
MT-CODPVC3/4 | Codo de 90º C/R PVC SAP p/agua de 3/4" | kg | Revista Constructivo Marzo 2024 | 1 | 0.63155 | TO
MT-CODPVC3/4 | Codo de 90º C/R PVC SAP p/agua de 3/4" | kg | Revista Constructivo Abril 2024 | 1 | 0.62633 | TO
MT-CODPVC3/4 | Codo de 90º C/R PVC SAP p/agua de 3/4" | kg | Revista Constructivo Mayo 2024 | 1 | 0.62817 | TO
MT-CODPVC3/4 | Codo de 90º C/R PVC SAP p/agua de 3/4" | kg | Revista Constructivo Junio 2024 | 1 | 0.61246 | TO
MT-CODPVC3/4 | Codo de 90º C/R PVC SAP p/agua de 3/4" | kg | Revista Constructivo Julio 2024 | 1 | 0.63138 | TO
MT-CODPVC3/4 | Codo de 90º C/R PVC SAP p/agua de 3/4" | kg | Revista Constructivo Agosto 2024 | 1 | 0.62667 | TO
MT-CODPVC3/4 | Codo de 90º C/R PVC SAP p/agua de 3/4" | kg | Revista Constructivo Setiembre 2024 | 1 | 0.63274 | TO
MT-CODPVC3/4 | Codo de 90º C/R PVC SAP p/agua de 3/4" | kg | Revista Constructivo Octubre 2024 | 1 | 0.62252 | TO
MT-CODPVC3/4 | Codo de 90º C/R PVC SAP p/agua de 3/4" | kg | Revista Constructivo Noviembre 2024 | 1 | 0.6275 | TO
MT-CODPVC3/4 | Codo de 90º C/R PVC SAP p/agua de 3/4" | kg | Revista Constructivo Diciembre 2024 | 1 | 0.62334 | TO
MT-VALVCOMP1/2 | Válvula Compuerta de Bronce 1/2" | Und | Revista Constructivo Enero 2024 | 1 | 6.875 | TO
MT-VALVCOMP1/2 | Válvula Compuerta de Bronce 1/2" | Und | Revista Constructivo Febrero 2024 | 1 | 6.9223 | TO
MT-VALVCOMP1/2 | Válvula Compuerta de Bronce 1/2" | Und | Revista Constructivo Marzo 2024 | 1 | 7.0357 | TO
MT-VALVCOMP1/2 | Válvula Compuerta de Bronce 1/2" | Und | Revista Constructivo Abril 2024 | 1 | 6.9776 | TO
MT-VALVCOMP1/2 | Válvula Compuerta de Bronce 1/2" | Und | Revista Constructivo Mayo 2024 | 1 | 6.9981 | TO
MT-VALVCOMP1/2 | Válvula Compuerta de Bronce 1/2" | Und | Revista Constructivo Junio 2024 | 1 | 6.823 | TO
MT-VALVCOMP1/2 | Válvula Compuerta de Bronce 1/2" | Und | Revista Constructivo Julio 2024 | 1 | 7.0339 | TO
MT-VALVCOMP1/2 | Válvula Compuerta de Bronce 1/2" | Und | Revista Constructivo Agosto 2024 | 1 | 6.9813 | TO
MT-VALVCOMP1/2 | Válvula Compuerta de Bronce 1/2" | Und | Revista Constructivo Setiembre 2024 | 1 | 7.049 | TO
MT-VALVCOMP1/2 | Válvula Compuerta de Bronce 1/2" | Und | Revista Constructivo Octubre 2024 | 1 | 6.9351 | TO
MT-VALVCOMP1/2 | Válvula Compuerta de Bronce 1/2" | Und | Revista Constructivo Noviembre 2024 | 1 | 6.9907 | TO
MT-VALVCOMP1/2 | Válvula Compuerta de Bronce 1/2" | Und | Revista Constructivo Diciembre 2024 | 1 | 6.9443 | TO
MT-VALVCOMP1/2 | Válvula Compuerta de Bronce 1/2" | Und | Revista CAPECO Enero 2024 | 1 | 5.9188 | TO
MT-VALVCOMP1/2 | Válvula Compuerta de Bronce 1/2" | Und | Revista CAPECO Febrero 2024 | 1 | 5.8845 | TO
MT-VALVCOMP1/2 | Válvula Compuerta de Bronce 1/2" | Und | Revista CAPECO Marzo 2024 | 1 | 5.9555 | TO
MT-VALVCOMP1/2 | Válvula Compuerta de Bronce 1/2" | Und | Revista CAPECO Abril 2024 | 1 | 5.9299 | TO
MT-VALVCOMP1/2 | Válvula Compuerta de Bronce 1/2" | Und | Revista CAPECO Mayo 2024 | 1 | 5.9968 | TO
MT-VALVCOMP1/2 | Válvula Compuerta de Bronce 1/2" | Und | Revista CAPECO Junio 2024 | 1 | 5.8296 | TO
MT-VALVCOMP1/2 | Válvula Compuerta de Bronce 1/2" | Und | Revista CAPECO Julio 2024 | 1 | 5.9876 | TO
MT-VALVCOMP1/2 | Válvula Compuerta de Bronce 1/2" | Und | Revista CAPECO Agosto 2024 | 1 | 5.9211 | TO
MT-VALVCOMP1/2 | Válvula Compuerta de Bronce 1/2" | Und | Revista CAPECO Setiembre 2024 | 1 | 6.0363 | TO
MT-VALVCOMP1/2 | Válvula Compuerta de Bronce 1/2" | Und | Revista CAPECO Octubre 2024 | 1 | 5.9442 | TO
MT-VALVCOMP1/2 | Válvula Compuerta de Bronce 1/2" | Und | Revista CAPECO Noviembre 2024 | 1 |  | TO
MT-VALVCOMP1/2 | Válvula Compuerta de Bronce 1/2" | Und | Revista CAPECO Diciembre 2024 | 1 |  | TO
MT-VALVCOMP3/4 | Válvula Compuerta de Bronce 3/4" | Und | Revista Constructivo Enero 2024 | 1 | 7.3214 | TO
MT-VALVCOMP3/4 | Válvula Compuerta de Bronce 3/4" | Und | Revista Constructivo Febrero 2024 | 1 | 7.3718 | TO
MT-VALVCOMP3/4 | Válvula Compuerta de Bronce 3/4" | Und | Revista Constructivo Marzo 2024 | 1 | 7.4926 | TO
MT-VALVCOMP3/4 | Válvula Compuerta de Bronce 3/4" | Und | Revista Constructivo Abril 2024 | 1 | 7.4307 | TO
MT-VALVCOMP3/4 | Válvula Compuerta de Bronce 3/4" | Und | Revista Constructivo Mayo 2024 | 1 | 7.4526 | TO
MT-VALVCOMP3/4 | Válvula Compuerta de Bronce 3/4" | Und | Revista Constructivo Junio 2024 | 1 | 7.2661 | TO
MT-VALVCOMP3/4 | Válvula Compuerta de Bronce 3/4" | Und | Revista Constructivo Julio 2024 | 1 | 7.4906 | TO
MT-VALVCOMP3/4 | Válvula Compuerta de Bronce 3/4" | Und | Revista Constructivo Agosto 2024 | 1 | 7.4347 | TO
MT-VALVCOMP3/4 | Válvula Compuerta de Bronce 3/4" | Und | Revista Constructivo Setiembre 2024 | 1 | 7.5067 | TO
MT-VALVCOMP3/4 | Válvula Compuerta de Bronce 3/4" | Und | Revista Constructivo Octubre 2024 | 1 | 7.3854 | TO
MT-VALVCOMP3/4 | Válvula Compuerta de Bronce 3/4" | Und | Revista Constructivo Noviembre 2024 | 1 | 7.4446 | TO
MT-VALVCOMP3/4 | Válvula Compuerta de Bronce 3/4" | Und | Revista Constructivo Diciembre 2024 | 1 | 7.3952 | TO
MT-VALVCOMP3/4 | Válvula Compuerta de Bronce 3/4" | Und | Revista CAPECO Enero 2024 | 1 | 8.0409 | TO
MT-VALVCOMP3/4 | Válvula Compuerta de Bronce 3/4" | Und | Revista CAPECO Febrero 2024 | 1 | 7.9943 | TO
MT-VALVCOMP3/4 | Válvula Compuerta de Bronce 3/4" | Und | Revista CAPECO Marzo 2024 | 1 | 8.0907 | TO
MT-VALVCOMP3/4 | Válvula Compuerta de Bronce 3/4" | Und | Revista CAPECO Abril 2024 | 1 | 8.056 | TO
MT-VALVCOMP3/4 | Válvula Compuerta de Bronce 3/4" | Und | Revista CAPECO Mayo 2024 | 1 | 8.1469 | TO
MT-VALVCOMP3/4 | Válvula Compuerta de Bronce 3/4" | Und | Revista CAPECO Junio 2024 | 1 | 7.9197 | TO
MT-VALVCOMP3/4 | Válvula Compuerta de Bronce 3/4" | Und | Revista CAPECO Julio 2024 | 1 | 8.1343 | TO
MT-VALVCOMP3/4 | Válvula Compuerta de Bronce 3/4" | Und | Revista CAPECO Agosto 2024 | 1 | 8.0439 | TO
MT-VALVCOMP3/4 | Válvula Compuerta de Bronce 3/4" | Und | Revista CAPECO Setiembre 2024 | 1 | 8.2004 | TO
MT-VALVCOMP3/4 | Válvula Compuerta de Bronce 3/4" | Und | Revista CAPECO Octubre 2024 | 1 | 8.0754 | TO
MT-VALVCOMP3/4 | Válvula Compuerta de Bronce 3/4" | Und | Revista CAPECO Noviembre 2024 | 1 |  | TO
MT-VALVCOMP3/4 | Válvula Compuerta de Bronce 3/4" | Und | Revista CAPECO Diciembre 2024 | 1 |  | TO
MT-RIEL060 | Rieles 60 lb/yd | m | REPORTE EMPRESA :LUZ DEL SUR - CON FACTURA N° F52100007596 | 1 | 41.32 | TO
MT-MUEBMEN | Muebles y Menaje | m2 | Precio Estimado de Mercado | 1 | 4.5 | TO
MT-PEGAMPVC | Pegamento PVC | und | Revista Costos Enero 2024 | 1 | 13.687 | TO
MT-PEGAMPVC | Pegamento PVC | und | Revista Costos Febrero 2024 | 1 | 13.7811 | TO
MT-PEGAMPVC | Pegamento PVC | und | Revista Costos Marzo 2024 | 1 | 14.007 | TO
MT-PEGAMPVC | Pegamento PVC | und | Revista Costos Abril 2024 | 1 | 21.4339 | TO
MT-PEGAMPVC | Pegamento PVC | und | Revista Costos Mayo 2024 | 1 | 22.0743 | TO
MT-PEGAMPVC | Pegamento PVC | und | Revista Costos Junio 2024 | 1 | 21.522 | TO
MT-PEGAMPVC | Pegamento PVC | und | Revista Costos Julio 2024 | 1 | 22.187 | TO
MT-PEGAMPVC | Pegamento PVC | und | Revista Costos Agosto 2024 | 1 | 22.0213 | TO
MT-PEGAMPVC | Pegamento PVC | und | Revista Costos Setiembre 2024 | 1 | 22.2348 | TO
MT-PEGAMPVC | Pegamento PVC | und | Revista Costos Octubre 2024 | 1 | 21.8755 | TO
MT-PEGAMPVC | Pegamento PVC | und | Revista Costos Noviembre 2024 | 1 | 22.0507 | TO
MT-PEGAMPVC | Pegamento PVC | und | Revista Costos Diciembre 2024 | 1 | 21.9045 | TO
MT-REGBRON2 | Registro de Bronce de 2" | Und | Revista Constructivo Enero 2024 | 1 | 2.8703 | TO
MT-REGBRON2 | Registro de Bronce de 2" | Und | Revista Constructivo Febrero 2024 | 1 | 2.89 | TO
MT-REGBRON2 | Registro de Bronce de 2" | Und | Revista Constructivo Marzo 2024 | 1 | 2.9374 | TO
MT-REGBRON2 | Registro de Bronce de 2" | Und | Revista Constructivo Abril 2024 | 1 | 2.9131 | TO
MT-REGBRON2 | Registro de Bronce de 2" | Und | Revista Constructivo Mayo 2024 | 1 | 2.9217 | TO
MT-REGBRON2 | Registro de Bronce de 2" | Und | Revista Constructivo Junio 2024 | 1 | 2.8486 | TO
MT-REGBRON2 | Registro de Bronce de 2" | Und | Revista Constructivo Julio 2024 | 1 | 2.9366 | TO
MT-REGBRON2 | Registro de Bronce de 2" | Und | Revista Constructivo Agosto 2024 | 1 | 2.9147 | TO
MT-REGBRON2 | Registro de Bronce de 2" | Und | Revista Constructivo Setiembre 2024 | 1 | 2.9429 | TO
MT-REGBRON2 | Registro de Bronce de 2" | Und | Revista Constructivo Octubre 2024 | 1 | 2.8954 | TO
MT-REGBRON2 | Registro de Bronce de 2" | Und | Revista Constructivo Noviembre 2024 | 1 | 2.9186 | TO
MT-REGBRON2 | Registro de Bronce de 2" | Und | Revista Constructivo Diciembre 2024 | 1 | 2.8992 | TO
MT-TRAMP2 | Trampa P 2" Desagüe | Und | Revista CAPECO Enero 2022 | 1 | 10.6171 | TO
MT-TRAMP2 | Trampa P 2" Desagüe | Und | Revista CAPECO Febrero 2022 | 1 | 10.8488 | TO
MT-TRAMP2 | Trampa P 2" Desagüe | Und | Revista CAPECO Marzo 2022 | 1 | 10.7605 | TO
MT-TRAMP2 | Trampa P 2" Desagüe | Und | Revista CAPECO Abril 2022 | 1 | 10.7196 | TO
MT-TRAMP2 | Trampa P 2" Desagüe | Und | Revista CAPECO Mayo 2022 | 1 | 11.0131 | TO
MT-TRAMP2 | Trampa P 2" Desagüe | Und | Revista CAPECO Junio 2022 | 1 |  | TO
MT-TRAMP2 | Trampa P 2" Desagüe | Und | Revista CAPECO Julio 2022 | 1 |  | TO
MT-TRAMP2 | Trampa P 2" Desagüe | Und | Revista CAPECO Agosto 2022 | 1 |  | TO
MT-TRAMP2 | Trampa P 2" Desagüe | Und | Revista CAPECO Setiembre 2022 | 1 |  | TO
MT-TRAMP2 | Trampa P 2" Desagüe | Und | Revista CAPECO Octubre 2022 | 1 |  | TO
MT-TRAMP2 | Trampa P 2" Desagüe | Und | Revista CAPECO Noviembre 2022 | 1 |  | TO
MT-TRAMP2 | Trampa P 2" Desagüe | Und | Revista CAPECO Diciembre 2022 | 1 |  | TO
MT-TRAMP2 | Trampa P 2" Desagüe | Und | Revista Constructivo Enero 2022 | 1 | 4.12 | TO
MT-TRAMP2 | Trampa P 2" Desagüe | Und | Revista Constructivo Febrero 2022 | 1 | 4.12 | TO
MT-TRAMP2 | Trampa P 2" Desagüe | Und | Revista Constructivo Marzo 2022 | 1 | 4.12 | TO
MT-TRAMP2 | Trampa P 2" Desagüe | Und | Revista Constructivo Abril 2022 | 1 | 4.12 | TO
MT-TRAMP2 | Trampa P 2" Desagüe | Und | Revista Constructivo Mayo 2022 | 1 | 4.12 | TO
MT-TRAMP2 | Trampa P 2" Desagüe | Und | Revista Constructivo Junio 2022 | 1 | 4.12 | TO
MT-TRAMP2 | Trampa P 2" Desagüe | Und | Revista Constructivo Julio 2022 | 1 | 4.12 | TO
MT-TRAMP2 | Trampa P 2" Desagüe | Und | Revista Constructivo Agosto 2022 | 1 | 4.12 | TO
MT-TRAMP2 | Trampa P 2" Desagüe | Und | Revista Constructivo Setiembre 2022 | 1 | 4.12 | TO
MT-TRAMP2 | Trampa P 2" Desagüe | Und | Revista Constructivo Octubre 2022 | 1 | 4.12 | TO
MT-TRAMP2 | Trampa P 2" Desagüe | Und | Revista Constructivo Noviembre 2022 | 1 | 4.12 | TO
MT-TRAMP2 | Trampa P 2" Desagüe | Und | Revista Constructivo Diciembre 2022 | 1 | 4.12 | TO
MT-TRAMP4 | Trampa P 4" Desagüe | Und | Revista CAPECO Enero 2022 | 1 | 17.3739 | TO
MT-TRAMP4 | Trampa P 4" Desagüe | Und | Revista CAPECO Febrero 2022 | 1 | 17.7525 | TO
MT-TRAMP4 | Trampa P 4" Desagüe | Und | Revista CAPECO Marzo 2022 | 1 | 17.6082 | TO
MT-TRAMP4 | Trampa P 4" Desagüe | Und | Revista CAPECO Abril 2022 | 1 | 17.5426 | TO
MT-TRAMP4 | Trampa P 4" Desagüe | Und | Revista CAPECO Mayo 2022 | 1 | 18.0246 | TO
MT-TRAMP4 | Trampa P 4" Desagüe | Und | Revista CAPECO Junio 2022 | 1 |  | TO
MT-TRAMP4 | Trampa P 4" Desagüe | Und | Revista CAPECO Julio 2022 | 1 |  | TO
MT-TRAMP4 | Trampa P 4" Desagüe | Und | Revista CAPECO Agosto 2022 | 1 |  | TO
MT-TRAMP4 | Trampa P 4" Desagüe | Und | Revista CAPECO Setiembre 2022 | 1 |  | TO
MT-TRAMP4 | Trampa P 4" Desagüe | Und | Revista CAPECO Octubre 2022 | 1 |  | TO
MT-TRAMP4 | Trampa P 4" Desagüe | Und | Revista CAPECO Noviembre 2022 | 1 |  | TO
MT-TRAMP4 | Trampa P 4" Desagüe | Und | Revista CAPECO Diciembre 2022 | 1 |  | TO
MT-TRAMP4 | Trampa P 4" Desagüe | Und | Revista Constructivo Enero 2022 | 1 | 11.1555 | TO
MT-TRAMP4 | Trampa P 4" Desagüe | Und | Revista Constructivo Febrero 2022 | 1 | 11.2322 | TO
MT-TRAMP4 | Trampa P 4" Desagüe | Und | Revista Constructivo Marzo 2022 | 1 | 11.4163 | TO
MT-TRAMP4 | Trampa P 4" Desagüe | Und | Revista Constructivo Abril 2022 | 1 | 11.322 | TO
MT-TRAMP4 | Trampa P 4" Desagüe | Und | Revista Constructivo Mayo 2022 | 1 | 11.3553 | TO
MT-TRAMP4 | Trampa P 4" Desagüe | Und | Revista Constructivo Junio 2022 | 1 | 11.0711 | TO
MT-TRAMP4 | Trampa P 4" Desagüe | Und | Revista Constructivo Julio 2022 | 1 | 11.4132 | TO
MT-TRAMP4 | Trampa P 4" Desagüe | Und | Revista Constructivo Agosto 2022 | 1 | 11.328 | TO
MT-TRAMP4 | Trampa P 4" Desagüe | Und | Revista Constructivo Setiembre 2022 | 1 | 11.4378 | TO
MT-TRAMP4 | Trampa P 4" Desagüe | Und | Revista Constructivo Octubre 2022 | 1 | 11.253 | TO
MT-TRAMP4 | Trampa P 4" Desagüe | Und | Revista Constructivo Noviembre 2022 | 1 | 11.3431 | TO
MT-TRAMP4 | Trampa P 4" Desagüe | Und | Revista Constructivo Diciembre 2022 | 1 | 11.2679 | TO
MT-TEESAN4 | Tee Sanitario PVC Desagüe SAL 4" | Und | Revista CAPECO Enero 2024 | 1 | 3.04 | TO
MT-TEESAN4 | Tee Sanitario PVC Desagüe SAL 4" | Und | Revista CAPECO Febrero 2024 | 1 | 2.11 | TO
MT-TEESAN4 | Tee Sanitario PVC Desagüe SAL 4" | Und | Revista CAPECO Marzo 2024 | 1 | 2.1903 | TO
MT-TEESAN4 | Tee Sanitario PVC Desagüe SAL 4" | Und | Revista CAPECO Abril 2024 | 1 |  | TO
MT-TEESAN4 | Tee Sanitario PVC Desagüe SAL 4" | Und | Revista CAPECO Mayo 2024 | 1 | 3.3146 | TO
MT-TEESAN4 | Tee Sanitario PVC Desagüe SAL 4" | Und | Revista CAPECO Junio 2024 | 1 | 3.2317 | TO
MT-TEESAN4 | Tee Sanitario PVC Desagüe SAL 4" | Und | Revista CAPECO Julio 2024 | 1 | 3.3315 | TO
MT-TEESAN4 | Tee Sanitario PVC Desagüe SAL 4" | Und | Revista CAPECO Agosto 2024 | 1 | 3.3067 | TO
MT-TEESAN4 | Tee Sanitario PVC Desagüe SAL 4" | Und | Revista CAPECO Setiembre 2024 | 1 | 3.3387 | TO
MT-TEESAN4 | Tee Sanitario PVC Desagüe SAL 4" | Und | Revista CAPECO Octubre 2024 | 1 | 3.2848 | TO
MT-TEESAN4 | Tee Sanitario PVC Desagüe SAL 4" | Und | Revista CAPECO Noviembre 2024 | 1 |  | TO
MT-TEESAN4 | Tee Sanitario PVC Desagüe SAL 4" | Und | Revista CAPECO Diciembre 2024 | 1 |  | TO
MT-TEESAN4 | Tee Sanitario PVC Desagüe SAL 4" | Und | Revista COSTOS Enero 2024 | 1 | 3.5084 | TO
MT-TEESAN4 | Tee Sanitario PVC Desagüe SAL 4" | Und | Revista COSTOS Febrero 2024 | 1 | 3.5325 | TO
MT-TEESAN4 | Tee Sanitario PVC Desagüe SAL 4" | Und | Revista COSTOS Marzo 2024 | 1 | 3.4802 | TO
MT-TEESAN4 | Tee Sanitario PVC Desagüe SAL 4" | Und | Revista COSTOS Abril 2024 | 1 | 3.4515 | TO
MT-TEESAN4 | Tee Sanitario PVC Desagüe SAL 4" | Und | Revista COSTOS Mayo 2024 | 1 | 3.4536 | TO
MT-TEESAN4 | Tee Sanitario PVC Desagüe SAL 4" | Und | Revista COSTOS Junio 2024 | 1 | 3.3646 | TO
MT-TEESAN4 | Tee Sanitario PVC Desagüe SAL 4" | Und | Revista COSTOS Julio 2024 | 1 | 3.4713 | TO
MT-TEESAN4 | Tee Sanitario PVC Desagüe SAL 4" | Und | Revista COSTOS Agosto 2024 | 1 | 3.4453 | TO
MT-TEESAN4 | Tee Sanitario PVC Desagüe SAL 4" | Und | Revista COSTOS Setiembre 2024 | 1 | 3.4787 | TO
MT-TEESAN4 | Tee Sanitario PVC Desagüe SAL 4" | Und | Revista COSTOS Octubre 2024 | 1 | 3.4225 | TO
MT-TEESAN4 | Tee Sanitario PVC Desagüe SAL 4" | Und | Revista COSTOS Noviembre 2024 | 1 | 3.4499 | TO
MT-TEESAN4 | Tee Sanitario PVC Desagüe SAL 4" | Und | Revista COSTOS Diciembre 2024 | 1 | 3.5915 | TO
MT-YEESAL2 | Yee PVC Desagüe SAL 2" | Und | Revista Costos Enero 2024 | 1 | 1.1791 | TO
MT-YEESAL2 | Yee PVC Desagüe SAL 2" | Und | Revista Costos Febrero 2024 | 1 | 1.1872 | TO
MT-YEESAL2 | Yee PVC Desagüe SAL 2" | Und | Revista Costos Marzo 2024 | 1 | 1.2067 | TO
MT-YEESAL2 | Yee PVC Desagüe SAL 2" | Und | Revista Costos Abril 2024 | 1 | 1.1967 | TO
MT-YEESAL2 | Yee PVC Desagüe SAL 2" | Und | Revista Costos Mayo 2024 | 1 | 1.1548 | TO
MT-YEESAL2 | Yee PVC Desagüe SAL 2" | Und | Revista Costos Junio 2024 | 1 | 1.1702 | TO
MT-YEESAL2 | Yee PVC Desagüe SAL 2" | Und | Revista Costos Julio 2024 | 1 | 1.1607 | TO
MT-YEESAL2 | Yee PVC Desagüe SAL 2" | Und | Revista Costos Agosto 2024 | 1 | 1.152 | TO
MT-YEESAL2 | Yee PVC Desagüe SAL 2" | Und | Revista Costos Setiembre 2024 | 1 | 1.1632 | TO
MT-YEESAL2 | Yee PVC Desagüe SAL 2" | Und | Revista Costos Octubre 2024 | 1 | 1.1444 | TO
MT-YEESAL2 | Yee PVC Desagüe SAL 2" | Und | Revista Costos Noviembre 2024 | 1 | 1.1535 | TO
MT-YEESAL2 | Yee PVC Desagüe SAL 2" | Und | Revista Costos Diciembre 2024 | 1 | 1.1432 | TO
MT-YEESAL4 | Yee PVC Desagüe SAL 4" | Und | Revista Costos Enero 2024 | 1 | 4.1623 | TO
MT-YEESAL4 | Yee PVC Desagüe SAL 4" | Und | Revista Costos Febrero 2024 | 1 | 4.1909 | TO
MT-YEESAL4 | Yee PVC Desagüe SAL 4" | Und | Revista Costos Marzo 2024 | 1 | 4.2596 | TO
MT-YEESAL4 | Yee PVC Desagüe SAL 4" | Und | Revista Costos Abril 2024 | 1 | 4.2244 | TO
MT-YEESAL4 | Yee PVC Desagüe SAL 4" | Und | Revista Costos Mayo 2024 | 1 | 4.146 | TO
MT-YEESAL4 | Yee PVC Desagüe SAL 4" | Und | Revista Costos Junio 2024 | 1 | 4.0422 | TO
MT-YEESAL4 | Yee PVC Desagüe SAL 4" | Und | Revista Costos Julio 2024 | 1 | 4.1671 | TO
MT-YEESAL4 | Yee PVC Desagüe SAL 4" | Und | Revista Costos Agosto 2024 | 1 | 4.136 | TO
MT-YEESAL4 | Yee PVC Desagüe SAL 4" | Und | Revista Costos Setiembre 2024 | 1 | 4.1761 | TO
MT-YEESAL4 | Yee PVC Desagüe SAL 4" | Und | Revista Costos Octubre 2024 | 1 | 4.1086 | TO
MT-YEESAL4 | Yee PVC Desagüe SAL 4" | Und | Revista Costos Noviembre 2024 | 1 | 4.1415 | TO
MT-YEESAL4 | Yee PVC Desagüe SAL 4" | Und | Revista Costos Diciembre 2024 | 1 | 4.0212 | TO
MT-SUMBRON3 | Sumidero con Rejilla Bronce de 3" | Und | Revista CAPECO Enero 2024 | 1 | 6.3813 | TO
MT-SUMBRON3 | Sumidero con Rejilla Bronce de 3" | Und | Revista CAPECO Febrero 2024 | 1 |  | TO
MT-SUMBRON3 | Sumidero con Rejilla Bronce de 3" | Und | Revista CAPECO Marzo 2024 | 1 |  | TO
MT-SUMBRON3 | Sumidero con Rejilla Bronce de 3" | Und | Revista CAPECO Abril 2024 | 1 |  | TO
MT-SUMBRON3 | Sumidero con Rejilla Bronce de 3" | Und | Revista CAPECO Mayo 2024 | 1 |  | TO
MT-SUMBRON3 | Sumidero con Rejilla Bronce de 3" | Und | Revista CAPECO Junio 2024 | 1 |  | TO
MT-SUMBRON3 | Sumidero con Rejilla Bronce de 3" | Und | Revista CAPECO Julio 2024 | 1 |  | TO
MT-SUMBRON3 | Sumidero con Rejilla Bronce de 3" | Und | Revista CAPECO Agosto 2024 | 1 |  | TO
MT-SUMBRON3 | Sumidero con Rejilla Bronce de 3" | Und | Revista CAPECO Setiembre 2024 | 1 |  | TO
MT-SUMBRON3 | Sumidero con Rejilla Bronce de 3" | Und | Revista CAPECO Octubre 2024 | 1 |  | TO
MT-SUMBRON3 | Sumidero con Rejilla Bronce de 3" | Und | Revista CAPECO Noviembre 2024 | 1 |  | TO
MT-SUMBRON3 | Sumidero con Rejilla Bronce de 3" | Und | Revista CAPECO Diciembre 2024 | 1 |  | TO
MT-LAVSTD | Lavatorio Estándar Color Blanco | Pza. | Revista Costos Enero 2024 | 1 | 12.6628 | TO
MT-LAVSTD | Lavatorio Estándar Color Blanco | Pza. | Revista Costos Febrero 2024 | 1 | 12.7499 | TO
MT-LAVSTD | Lavatorio Estándar Color Blanco | Pza. | Revista Costos Marzo 2024 | 1 | 12.9589 | TO
MT-LAVSTD | Lavatorio Estándar Color Blanco | Pza. | Revista Costos Abril 2024 | 1 | 12.8518 | TO
MT-LAVSTD | Lavatorio Estándar Color Blanco | Pza. | Revista Costos Mayo 2024 | 1 | 12.8896 | TO
MT-LAVSTD | Lavatorio Estándar Color Blanco | Pza. | Revista Costos Junio 2024 | 1 | 12.5671 | TO
MT-LAVSTD | Lavatorio Estándar Color Blanco | Pza. | Revista Costos Julio 2024 | 1 | 12.9554 | TO
MT-LAVSTD | Lavatorio Estándar Color Blanco | Pza. | Revista Costos Agosto 2024 | 1 | 12.8587 | TO
MT-LAVSTD | Lavatorio Estándar Color Blanco | Pza. | Revista Costos Setiembre 2024 | 1 | 12.9833 | TO
MT-LAVSTD | Lavatorio Estándar Color Blanco | Pza. | Revista Costos Octubre 2024 | 1 | 12.7735 | TO
MT-LAVSTD | Lavatorio Estándar Color Blanco | Pza. | Revista Costos Noviembre 2024 | 1 | 12.8758 | TO
MT-LAVSTD | Lavatorio Estándar Color Blanco | Pza. | Revista Costos Diciembre 2024 | 1 | 12.7905 | TO
MT-LAVSTD | Lavatorio Estándar Color Blanco | Pza. | Revista CAPECO Enero 2024 | 1 | 12.6505 | TO
MT-LAVSTD | Lavatorio Estándar Color Blanco | Pza. | Revista CAPECO Febrero 2024 | 1 | 12.7136 | TO
MT-LAVSTD | Lavatorio Estándar Color Blanco | Pza. | Revista CAPECO Marzo 2024 | 1 | 12.9322 | TO
MT-LAVSTD | Lavatorio Estándar Color Blanco | Pza. | Revista CAPECO Abril 2024 | 1 | 12.8684 | TO
MT-LAVSTD | Lavatorio Estándar Color Blanco | Pza. | Revista CAPECO Mayo 2024 | 1 | 12.9332 | TO
MT-LAVSTD | Lavatorio Estándar Color Blanco | Pza. | Revista CAPECO Junio 2024 | 1 | 12.6419 | TO
MT-LAVSTD | Lavatorio Estándar Color Blanco | Pza. | Revista CAPECO Julio 2024 | 1 | 12.9962 | TO
MT-LAVSTD | Lavatorio Estándar Color Blanco | Pza. | Revista CAPECO Agosto 2024 | 1 | 12.8631 | TO
MT-LAVSTD | Lavatorio Estándar Color Blanco | Pza. | Revista CAPECO Setiembre 2024 | 1 | 12.9863 | TO
MT-LAVSTD | Lavatorio Estándar Color Blanco | Pza. | Revista CAPECO Octubre 2024 | 1 | 12.6945 | TO
MT-LAVSTD | Lavatorio Estándar Color Blanco | Pza. | Revista CAPECO Noviembre 2024 | 1 |  | TO
MT-LAVSTD | Lavatorio Estándar Color Blanco | Pza. | Revista CAPECO Diciembre 2024 | 1 |  | TO
MT-LAVSTD | Lavatorio Estándar Color Blanco | Pza. | Revista Constructivo Enero 2024 | 1 | 8.553 | TO
MT-LAVSTD | Lavatorio Estándar Color Blanco | Pza. | Revista Constructivo Febrero 2024 | 1 | 8.6118 | TO
MT-LAVSTD | Lavatorio Estándar Color Blanco | Pza. | Revista Constructivo Marzo 2024 | 1 | 8.753 | TO
MT-LAVSTD | Lavatorio Estándar Color Blanco | Pza. | Revista Constructivo Abril 2024 | 1 | 8.6807 | TO
MT-LAVSTD | Lavatorio Estándar Color Blanco | Pza. | Revista Constructivo Mayo 2024 | 1 | 8.7062 | TO
MT-LAVSTD | Lavatorio Estándar Color Blanco | Pza. | Revista Constructivo Junio 2024 | 1 | 8.4884 | TO
MT-LAVSTD | Lavatorio Estándar Color Blanco | Pza. | Revista Constructivo Julio 2024 | 1 | 8.7507 | TO
MT-LAVSTD | Lavatorio Estándar Color Blanco | Pza. | Revista Constructivo Agosto 2024 | 1 | 8.6853 | TO
MT-LAVSTD | Lavatorio Estándar Color Blanco | Pza. | Revista Constructivo Setiembre 2024 | 1 | 8.7695 | TO
MT-LAVSTD | Lavatorio Estándar Color Blanco | Pza. | Revista Constructivo Octubre 2024 | 1 | 8.6278 | TO
MT-LAVSTD | Lavatorio Estándar Color Blanco | Pza. | Revista Constructivo Noviembre 2024 | 1 | 8.6969 | TO
MT-LAVSTD | Lavatorio Estándar Color Blanco | Pza. | Revista Constructivo Diciembre 2024 | 1 | 8.6393 | TO
MT-INODSTD | Inodoro Estándar Color Blanco | Pza. | Revista Costos Enero 2024 | 1 | 58.5137 | TO
MT-INODSTD | Inodoro Estándar Color Blanco | Pza. | Revista Costos Febrero 2024 | 1 | 58.9186 | TO
MT-INODSTD | Inodoro Estándar Color Blanco | Pza. | Revista Costos Marzo 2024 | 1 | 59.8818 | TO
MT-INODSTD | Inodoro Estándar Color Blanco | Pza. | Revista Costos Abril 2024 | 1 | 59.387 | TO
MT-INODSTD | Inodoro Estándar Color Blanco | Pza. | Revista Costos Mayo 2024 | 1 | 59.5696 | TO
MT-INODSTD | Inodoro Estándar Color Blanco | Pza. | Revista Costos Junio 2024 | 1 | 58.3008 | TO
MT-INODSTD | Inodoro Estándar Color Blanco | Pza. | Revista Costos Julio 2024 | 1 | 62.238 | TO
MT-INODSTD | Inodoro Estándar Color Blanco | Pza. | Revista Costos Agosto 2024 | 1 | 61.32 | TO
MT-INODSTD | Inodoro Estándar Color Blanco | Pza. | Revista Costos Setiembre 2024 | 1 | 61.9144 | TO
MT-INODSTD | Inodoro Estándar Color Blanco | Pza. | Revista Costos Octubre 2024 | 1 | 60.9139 | TO
MT-INODSTD | Inodoro Estándar Color Blanco | Pza. | Revista Costos Noviembre 2024 | 1 | 61.4019 | TO
MT-INODSTD | Inodoro Estándar Color Blanco | Pza. | Revista Costos Diciembre 2024 | 1 | 63.244 | TO
MT-INODSTD | Inodoro Estándar Color Blanco | Pza. | Revista CAPECO Enero 2024 | 1 | 65.8528 | TO
MT-INODSTD | Inodoro Estándar Color Blanco | Pza. | Revista CAPECO Febrero 2024 | 1 | 66.181 | TO
MT-INODSTD | Inodoro Estándar Color Blanco | Pza. | Revista CAPECO Marzo 2024 | 1 | 66.2333 | TO
MT-INODSTD | Inodoro Estándar Color Blanco | Pza. | Revista CAPECO Abril 2024 | 1 | 66.987 | TO
MT-INODSTD | Inodoro Estándar Color Blanco | Pza. | Revista CAPECO Mayo 2024 | 1 | 67.3244 | TO
MT-INODSTD | Inodoro Estándar Color Blanco | Pza. | Revista CAPECO Junio 2024 | 1 | 65.8081 | TO
MT-INODSTD | Inodoro Estándar Color Blanco | Pza. | Revista CAPECO Julio 2024 | 1 | 67.652 | TO
MT-INODSTD | Inodoro Estándar Color Blanco | Pza. | Revista CAPECO Agosto 2024 | 1 | 66.9595 | TO
MT-INODSTD | Inodoro Estándar Color Blanco | Pza. | Revista CAPECO Setiembre 2024 | 1 | 67.6006 | TO
MT-INODSTD | Inodoro Estándar Color Blanco | Pza. | Revista CAPECO Octubre 2024 | 1 | 66.0816 | TO
MT-INODSTD | Inodoro Estándar Color Blanco | Pza. | Revista CAPECO Noviembre 2024 | 1 |  | TO
MT-INODSTD | Inodoro Estándar Color Blanco | Pza. | Revista CAPECO Diciembre 2024 | 1 |  | TO
MT-URINSTD | Urinario Estándar Color Blanco | Pza. | Revista Constructivo Enero 2024 | 1 | 43.3745 | TO
MT-URINSTD | Urinario Estándar Color Blanco | Pza. | Revista Constructivo Febrero 2024 | 1 | 43.6727 | TO
MT-URINSTD | Urinario Estándar Color Blanco | Pza. | Revista Constructivo Marzo 2024 | 1 | 44.3886 | TO
MT-URINSTD | Urinario Estándar Color Blanco | Pza. | Revista Constructivo Abril 2024 | 1 | 44.0219 | TO
MT-URINSTD | Urinario Estándar Color Blanco | Pza. | Revista Constructivo Mayo 2024 | 1 | 44.1513 | TO
MT-URINSTD | Urinario Estándar Color Blanco | Pza. | Revista Constructivo Junio 2024 | 1 | 43.0467 | TO
MT-URINSTD | Urinario Estándar Color Blanco | Pza. | Revista Constructivo Julio 2024 | 1 | 44.3767 | TO
MT-URINSTD | Urinario Estándar Color Blanco | Pza. | Revista Constructivo Agosto 2024 | 1 | 44.0453 | TO
MT-URINSTD | Urinario Estándar Color Blanco | Pza. | Revista Constructivo Setiembre 2024 | 1 | 44.4723 | TO
MT-URINSTD | Urinario Estándar Color Blanco | Pza. | Revista Constructivo Octubre 2024 | 1 | 43.7536 | TO
MT-URINSTD | Urinario Estándar Color Blanco | Pza. | Revista Constructivo Noviembre 2024 | 1 | 44.1041 | TO
MT-URINSTD | Urinario Estándar Color Blanco | Pza. | Revista Constructivo Diciembre 2024 | 1 | 43.8117 | TO
MT-CABTW14 | Cable TW #14 AWG 2.5 mm2 | m | Revista Costos Enero 2024 | 1 | 0.33826 | TO
MT-CABTW14 | Cable TW #14 AWG 2.5 mm2 | m | Revista Costos Febrero 2024 | 1 | 0.34059 | TO
MT-CABTW14 | Cable TW #14 AWG 2.5 mm2 | m | Revista Costos Marzo 2024 | 1 | 0.34617 | TO
MT-CABTW14 | Cable TW #14 AWG 2.5 mm2 | m | Revista Costos Abril 2024 | 1 | 0.34331 | TO
MT-CABTW14 | Cable TW #14 AWG 2.5 mm2 | m | Revista Costos Mayo 2024 | 1 | 0.34432 | TO
MT-CABTW14 | Cable TW #14 AWG 2.5 mm2 | m | Revista Costos Junio 2024 | 1 | 0.3357 | TO
MT-CABTW14 | Cable TW #14 AWG 2.5 mm2 | m | Revista Costos Julio 2024 | 1 | 0.34608 | TO
MT-CABTW14 | Cable TW #14 AWG 2.5 mm2 | m | Revista Costos Agosto 2024 | 1 | 0.34349 | TO
MT-CABTW14 | Cable TW #14 AWG 2.5 mm2 | m | Revista Costos Setiembre 2024 | 1 | 0.34682 | TO
MT-CABTW14 | Cable TW #14 AWG 2.5 mm2 | m | Revista Costos Octubre 2024 | 1 | 0.34122 | TO
MT-CABTW14 | Cable TW #14 AWG 2.5 mm2 | m | Revista Costos Noviembre 2024 | 1 | 0.34395 | TO
MT-CABTW14 | Cable TW #14 AWG 2.5 mm2 | m | Revista Costos Diciembre 2024 | 1 | 0.34167 | TO
MT-CABTW14 | Cable TW #14 AWG 2.5 mm2 | m | Revista CAPECO Enero 2024 | 1 | 0.45377 | TO
MT-CABTW14 | Cable TW #14 AWG 2.5 mm2 | m | Revista CAPECO Febrero 2024 | 1 | 0.46206 | TO
MT-CABTW14 | Cable TW #14 AWG 2.5 mm2 | m | Revista CAPECO Marzo 2024 | 1 | 0.46195 | TO
MT-CABTW14 | Cable TW #14 AWG 2.5 mm2 | m | Revista CAPECO Abril 2024 | 1 | 0.48399 | TO
MT-CABTW14 | Cable TW #14 AWG 2.5 mm2 | m | Revista CAPECO Mayo 2024 | 1 | 0.49911 | TO
MT-CABTW14 | Cable TW #14 AWG 2.5 mm2 | m | Revista CAPECO Junio 2024 | 1 | 0.48127 | TO
MT-CABTW14 | Cable TW #14 AWG 2.5 mm2 | m | Revista CAPECO Julio 2024 | 1 | 0.48668 | TO
MT-CABTW14 | Cable TW #14 AWG 2.5 mm2 | m | Revista CAPECO Agosto 2024 | 1 | 0.47383 | TO
MT-CABTW14 | Cable TW #14 AWG 2.5 mm2 | m | Revista CAPECO Setiembre 2024 | 1 | 0.47831 | TO
MT-CABTW14 | Cable TW #14 AWG 2.5 mm2 | m | Revista CAPECO Octubre 2024 | 1 | 0.47653 | TO
MT-CABTW14 | Cable TW #14 AWG 2.5 mm2 | m | Revista CAPECO Noviembre 2024 | 1 |  | TO
MT-CABTW14 | Cable TW #14 AWG 2.5 mm2 | m | Revista CAPECO Diciembre 2024 | 1 |  | TO
MT-CABTW14 | Cable TW #14 AWG 2.5 mm2 | m | Revista Constructivo Enero 2024 | 1 | 0.84559 | TO
MT-CABTW14 | Cable TW #14 AWG 2.5 mm2 | m | Revista Constructivo Febrero 2024 | 1 | 0.8514 | TO
MT-CABTW14 | Cable TW #14 AWG 2.5 mm2 | m | Revista Constructivo Marzo 2024 | 1 | 0.86536 | TO
MT-CABTW14 | Cable TW #14 AWG 2.5 mm2 | m | Revista Constructivo Abril 2024 | 1 | 0.85821 | TO
MT-CABTW14 | Cable TW #14 AWG 2.5 mm2 | m | Revista Constructivo Mayo 2024 | 1 | 0.86073 | TO
MT-CABTW14 | Cable TW #14 AWG 2.5 mm2 | m | Revista Constructivo Junio 2024 | 1 | 0.8392 | TO
MT-CABTW14 | Cable TW #14 AWG 2.5 mm2 | m | Revista Constructivo Julio 2024 | 1 | 0.86513 | TO
MT-CABTW14 | Cable TW #14 AWG 2.5 mm2 | m | Revista Constructivo Agosto 2024 | 1 | 0.85867 | TO
MT-CABTW14 | Cable TW #14 AWG 2.5 mm2 | m | Revista Constructivo Setiembre 2024 | 1 | 0.86699 | TO
MT-CABTW14 | Cable TW #14 AWG 2.5 mm2 | m | Revista Constructivo Octubre 2024 | 1 | 0.85298 | TO
MT-CABTW14 | Cable TW #14 AWG 2.5 mm2 | m | Revista Constructivo Noviembre 2024 | 1 | 0.85981 | TO
MT-CABTW14 | Cable TW #14 AWG 2.5 mm2 | m | Revista Constructivo Diciembre 2024 | 1 | 0.85411 | TO
MT-CAJOCTLIV | Caja Octogonal Galv. Liviana 4"x4"x2 1/2" | Und | Revista Costos Enero 2024 | 1 | 0.48845 | TO
MT-CAJOCTLIV | Caja Octogonal Galv. Liviana 4"x4"x2 1/2" | Und | Revista Costos Febrero 2024 | 1 | 0.4918 | TO
MT-CAJOCTLIV | Caja Octogonal Galv. Liviana 4"x4"x2 1/2" | Und | Revista Costos Marzo 2024 | 1 | 0.49987 | TO
MT-CAJOCTLIV | Caja Octogonal Galv. Liviana 4"x4"x2 1/2" | Und | Revista Costos Abril 2024 | 1 | 0.49574 | TO
MT-CAJOCTLIV | Caja Octogonal Galv. Liviana 4"x4"x2 1/2" | Und | Revista Costos Mayo 2024 | 1 | 0.58808 | TO
MT-CAJOCTLIV | Caja Octogonal Galv. Liviana 4"x4"x2 1/2" | Und | Revista Costos Junio 2024 | 1 | 0.57336 | TO
MT-CAJOCTLIV | Caja Octogonal Galv. Liviana 4"x4"x2 1/2" | Und | Revista Costos Julio 2024 | 1 | 0.59108 | TO
MT-CAJOCTLIV | Caja Octogonal Galv. Liviana 4"x4"x2 1/2" | Und | Revista Costos Agosto 2024 | 1 | 0.58667 | TO
MT-CAJOCTLIV | Caja Octogonal Galv. Liviana 4"x4"x2 1/2" | Und | Revista Costos Setiembre 2024 | 1 | 0.59235 | TO
MT-CAJOCTLIV | Caja Octogonal Galv. Liviana 4"x4"x2 1/2" | Und | Revista Costos Octubre 2024 | 1 | 0.58278 | TO
MT-CAJOCTLIV | Caja Octogonal Galv. Liviana 4"x4"x2 1/2" | Und | Revista Costos Noviembre 2024 | 1 | 0.42991 | TO
MT-CAJOCTLIV | Caja Octogonal Galv. Liviana 4"x4"x2 1/2" | Und | Revista Costos Diciembre 2024 | 1 | 0.42706 | TO
MT-CAJOCTLIV | Caja Octogonal Galv. Liviana 4"x4"x2 1/2" | Und | Revista Constructivo Enero 2024 | 1 | 0.89286 | TO
MT-CAJOCTLIV | Caja Octogonal Galv. Liviana 4"x4"x2 1/2" | Und | Revista Constructivo Febrero 2024 | 1 | 0.899 | TO
MT-CAJOCTLIV | Caja Octogonal Galv. Liviana 4"x4"x2 1/2" | Und | Revista Constructivo Marzo 2024 | 1 | 0.91373 | TO
MT-CAJOCTLIV | Caja Octogonal Galv. Liviana 4"x4"x2 1/2" | Und | Revista Constructivo Abril 2024 | 1 | 0.90618 | TO
MT-CAJOCTLIV | Caja Octogonal Galv. Liviana 4"x4"x2 1/2" | Und | Revista Constructivo Mayo 2024 | 1 | 0.90885 | TO
MT-CAJOCTLIV | Caja Octogonal Galv. Liviana 4"x4"x2 1/2" | Und | Revista Constructivo Junio 2024 | 1 | 0.88611 | TO
MT-CAJOCTLIV | Caja Octogonal Galv. Liviana 4"x4"x2 1/2" | Und | Revista Constructivo Julio 2024 | 1 | 0.91349 | TO
MT-CAJOCTLIV | Caja Octogonal Galv. Liviana 4"x4"x2 1/2" | Und | Revista Constructivo Agosto 2024 | 1 | 0.90667 | TO
MT-CAJOCTLIV | Caja Octogonal Galv. Liviana 4"x4"x2 1/2" | Und | Revista Constructivo Setiembre 2024 | 1 | 0.91546 | TO
MT-CAJOCTLIV | Caja Octogonal Galv. Liviana 4"x4"x2 1/2" | Und | Revista Constructivo Octubre 2024 | 1 | 0.90066 | TO
MT-CAJOCTLIV | Caja Octogonal Galv. Liviana 4"x4"x2 1/2" | Und | Revista Constructivo Noviembre 2024 | 1 | 0.90788 | TO
MT-CAJOCTLIV | Caja Octogonal Galv. Liviana 4"x4"x2 1/2" | Und | Revista Constructivo Diciembre 2024 | 1 | 0.90186 | TO
MT-TUBPVCSEL | Tubería PVC SEL de 3/4" x 3 m | Und | Revista Costos Enero 2024 | 1 | 1.1134 | TO
MT-TUBPVCSEL | Tubería PVC SEL de 3/4" x 3 m | Und | Revista Costos Febrero 2024 | 1 | 1.1211 | TO
MT-TUBPVCSEL | Tubería PVC SEL de 3/4" x 3 m | Und | Revista Costos Marzo 2024 | 1 | 1.1395 | TO
MT-TUBPVCSEL | Tubería PVC SEL de 3/4" x 3 m | Und | Revista Costos Abril 2024 | 1 | 1.1301 | TO
MT-TUBPVCSEL | Tubería PVC SEL de 3/4" x 3 m | Und | Revista Costos Mayo 2024 | 1 | 1.1334 | TO
MT-TUBPVCSEL | Tubería PVC SEL de 3/4" x 3 m | Und | Revista Costos Junio 2024 | 1 | 0.99296 | TO
MT-TUBPVCSEL | Tubería PVC SEL de 3/4" x 3 m | Und | Revista Costos Julio 2024 | 1 | 1.0236 | TO
MT-TUBPVCSEL | Tubería PVC SEL de 3/4" x 3 m | Und | Revista Costos Agosto 2024 | 1 | 1.016 | TO
MT-TUBPVCSEL | Tubería PVC SEL de 3/4" x 3 m | Und | Revista Costos Setiembre 2024 | 1 | 1.0258 | TO
MT-TUBPVCSEL | Tubería PVC SEL de 3/4" x 3 m | Und | Revista Costos Octubre 2024 | 1 | 1.0093 | TO
MT-TUBPVCSEL | Tubería PVC SEL de 3/4" x 3 m | Und | Revista Costos Noviembre 2024 | 1 | 1.0174 | TO
MT-TUBPVCSEL | Tubería PVC SEL de 3/4" x 3 m | Und | Revista Costos Diciembre 2024 | 1 | 1.0106 | TO
MT-TUBPVCSEL | Tubería PVC SEL de 3/4" x 3 m | Und | Revista CAPECO Enero 2024 | 1 | 0.71974 | TO
MT-TUBPVCSEL | Tubería PVC SEL de 3/4" x 3 m | Und | Revista CAPECO Febrero 2024 | 1 | 0.73556 | TO
MT-TUBPVCSEL | Tubería PVC SEL de 3/4" x 3 m | Und | Revista CAPECO Marzo 2024 | 1 | 0.74635 | TO
MT-TUBPVCSEL | Tubería PVC SEL de 3/4" x 3 m | Und | Revista CAPECO Abril 2024 | 1 | 0.76999 | TO
MT-TUBPVCSEL | Tubería PVC SEL de 3/4" x 3 m | Und | Revista CAPECO Mayo 2024 | 1 | 0.77264 | TO
MT-TUBPVCSEL | Tubería PVC SEL de 3/4" x 3 m | Und | Revista CAPECO Junio 2024 | 1 | 0.75391 | TO
MT-TUBPVCSEL | Tubería PVC SEL de 3/4" x 3 m | Und | Revista CAPECO Julio 2024 | 1 | 0.78661 | TO
MT-TUBPVCSEL | Tubería PVC SEL de 3/4" x 3 m | Und | Revista CAPECO Agosto 2024 | 1 | 0.79635 | TO
MT-TUBPVCSEL | Tubería PVC SEL de 3/4" x 3 m | Und | Revista CAPECO Setiembre 2024 | 1 | 0.79028 | TO
MT-TUBPVCSEL | Tubería PVC SEL de 3/4" x 3 m | Und | Revista CAPECO Octubre 2024 | 1 | 0.78085 | TO
MT-TUBPVCSEL | Tubería PVC SEL de 3/4" x 3 m | Und | Revista CAPECO Noviembre 2024 | 1 |  | TO
MT-TUBPVCSEL | Tubería PVC SEL de 3/4" x 3 m | Und | Revista CAPECO Diciembre 2024 | 1 |  | TO
MT-ARTFLUO36W | Artefacto Fluorescente Recto 2 x 36 W Completo | Und | Revista Constructivo Enero 2024 | 1 | 20.0053 | TO
MT-ARTFLUO36W | Artefacto Fluorescente Recto 2 x 36 W Completo | Und | Revista Constructivo Febrero 2024 | 1 | 20.1428 | TO
MT-ARTFLUO36W | Artefacto Fluorescente Recto 2 x 36 W Completo | Und | Revista Constructivo Marzo 2024 | 1 | 20.473 | TO
MT-ARTFLUO36W | Artefacto Fluorescente Recto 2 x 36 W Completo | Und | Revista Constructivo Abril 2024 | 1 | 20.3038 | TO
MT-ARTFLUO36W | Artefacto Fluorescente Recto 2 x 36 W Completo | Und | Revista Constructivo Mayo 2024 | 1 | 20.3635 | TO
MT-ARTFLUO36W | Artefacto Fluorescente Recto 2 x 36 W Completo | Und | Revista Constructivo Junio 2024 | 1 | 19.8541 | TO
MT-ARTFLUO36W | Artefacto Fluorescente Recto 2 x 36 W Completo | Und | Revista Constructivo Julio 2024 | 1 | 20.4675 | TO
MT-ARTFLUO36W | Artefacto Fluorescente Recto 2 x 36 W Completo | Und | Revista Constructivo Agosto 2024 | 1 | 20.3147 | TO
MT-ARTFLUO36W | Artefacto Fluorescente Recto 2 x 36 W Completo | Und | Revista Constructivo Setiembre 2024 | 1 | 20.5116 | TO
MT-ARTFLUO36W | Artefacto Fluorescente Recto 2 x 36 W Completo | Und | Revista Constructivo Octubre 2024 | 1 | 20.1801 | TO
MT-ARTFLUO36W | Artefacto Fluorescente Recto 2 x 36 W Completo | Und | Revista Constructivo Noviembre 2024 | 1 | 20.3418 | TO
MT-ARTFLUO36W | Artefacto Fluorescente Recto 2 x 36 W Completo | Und | Revista Constructivo Diciembre 2024 | 1 | 20.2069 | TO
MT-FAREXT70W | Farola exterior 70 W | Und | Revista CAPECO Enero 2024 | 1 | 112.6589 | TO
MT-FAREXT70W | Farola exterior 70 W | Und | Revista CAPECO Febrero 2024 | 1 | 113.446 | TO
MT-FAREXT70W | Farola exterior 70 W | Und | Revista CAPECO Marzo 2024 | 1 | 113.2602 | TO
MT-FAREXT70W | Farola exterior 70 W | Und | Revista CAPECO Abril 2024 | 1 | 112.821 | TO
MT-FAREXT70W | Farola exterior 70 W | Und | Revista CAPECO Mayo 2024 | 1 | 113.4592 | TO
MT-FAREXT70W | Farola exterior 70 W | Und | Revista CAPECO Junio 2024 | 1 | 20.6083 | TO
MT-FAREXT70W | Farola exterior 70 W | Und | Revista CAPECO Julio 2024 | 1 | 115.1341 | TO
MT-FAREXT70W | Farola exterior 70 W | Und | Revista CAPECO Agosto 2024 | 1 | 113.9282 | TO
MT-FAREXT70W | Farola exterior 70 W | Und | Revista CAPECO Setiembre 2024 | 1 | 115.5247 | TO
MT-FAREXT70W | Farola exterior 70 W | Und | Revista CAPECO Octubre 2024 | 1 | 113.4137 | TO
MT-FAREXT70W | Farola exterior 70 W | Und | Revista CAPECO Noviembre 2024 | 1 |  | TO
MT-FAREXT70W | Farola exterior 70 W | Und | Revista CAPECO Diciembre 2024 | 1 |  | TO
MT-TOMTRIPOLAR | Tomacorriente Tripolar Bakelita | Und | Revista Costos Enero 2024 | 1 | 2.2033 | TO
MT-TOMTRIPOLAR | Tomacorriente Tripolar Bakelita | Und | Revista Costos Febrero 2024 | 1 | 2.2184 | TO
MT-TOMTRIPOLAR | Tomacorriente Tripolar Bakelita | Und | Revista Costos Marzo 2024 | 1 | 2.2548 | TO
MT-TOMTRIPOLAR | Tomacorriente Tripolar Bakelita | Und | Revista Costos Abril 2024 | 1 | 2.4174 | TO
MT-TOMTRIPOLAR | Tomacorriente Tripolar Bakelita | Und | Revista Costos Mayo 2024 | 1 | 2.4245 | TO
MT-TOMTRIPOLAR | Tomacorriente Tripolar Bakelita | Und | Revista Costos Junio 2024 | 1 | 2.3638 | TO
MT-TOMTRIPOLAR | Tomacorriente Tripolar Bakelita | Und | Revista Costos Julio 2024 | 1 | 2.4369 | TO
MT-TOMTRIPOLAR | Tomacorriente Tripolar Bakelita | Und | Revista Costos Agosto 2024 | 1 | 2.4187 | TO
MT-TOMTRIPOLAR | Tomacorriente Tripolar Bakelita | Und | Revista Costos Setiembre 2024 | 1 | 2.4421 | TO
MT-TOMTRIPOLAR | Tomacorriente Tripolar Bakelita | Und | Revista Costos Octubre 2024 | 1 | 1.7722 | TO
MT-TOMTRIPOLAR | Tomacorriente Tripolar Bakelita | Und | Revista Costos Noviembre 2024 | 1 | 1.7864 | TO
MT-TOMTRIPOLAR | Tomacorriente Tripolar Bakelita | Und | Revista Costos Diciembre 2024 | 1 | 1.7745 | TO
MT-CAJARECT | Caja Rectabgular Galv. 2 1/2"x4" | Und | Revista Costos Enero 2024 | 1 | 0.64601 | TO
MT-CAJARECT | Caja Rectabgular Galv. 2 1/2"x4" | Und | Revista Costos Febrero 2024 | 1 | 0.65045 | TO
MT-CAJARECT | Caja Rectabgular Galv. 2 1/2"x4" | Und | Revista Costos Marzo 2024 | 1 | 0.66111 | TO
MT-CAJARECT | Caja Rectabgular Galv. 2 1/2"x4" | Und | Revista Costos Abril 2024 | 1 | 0.65565 | TO
MT-CAJARECT | Caja Rectabgular Galv. 2 1/2"x4" | Und | Revista Costos Mayo 2024 | 1 | 0.65758 | TO
MT-CAJARECT | Caja Rectabgular Galv. 2 1/2"x4" | Und | Revista Costos Junio 2024 | 1 | 0.64113 | TO
MT-CAJARECT | Caja Rectabgular Galv. 2 1/2"x4" | Und | Revista Costos Julio 2024 | 1 | 0.66093 | TO
MT-CAJARECT | Caja Rectabgular Galv. 2 1/2"x4" | Und | Revista Costos Agosto 2024 | 1 | 0.656 | TO
MT-CAJARECT | Caja Rectabgular Galv. 2 1/2"x4" | Und | Revista Costos Setiembre 2024 | 1 | 0.66236 | TO
MT-CAJARECT | Caja Rectabgular Galv. 2 1/2"x4" | Und | Revista Costos Octubre 2024 | 1 | 0.65166 | TO
MT-CAJARECT | Caja Rectabgular Galv. 2 1/2"x4" | Und | Revista Costos Noviembre 2024 | 1 | 0.65688 | TO
MT-CAJARECT | Caja Rectabgular Galv. 2 1/2"x4" | Und | Revista Costos Diciembre 2024 | 1 | 0.65252 | TO
MT-CAJARECT | Caja Rectabgular Galv. 2 1/2"x4" | Und | Revista Constructivo Enero 2024 | 1 | 1.0898 | TO
MT-CAJARECT | Caja Rectabgular Galv. 2 1/2"x4" | Und | Revista Constructivo Febrero 2024 | 1 | 1.0973 | TO
MT-CAJARECT | Caja Rectabgular Galv. 2 1/2"x4" | Und | Revista Constructivo Marzo 2024 | 1 | 1.1153 | TO
MT-CAJARECT | Caja Rectabgular Galv. 2 1/2"x4" | Und | Revista Constructivo Abril 2024 | 1 | 1.1061 | TO
MT-CAJARECT | Caja Rectabgular Galv. 2 1/2"x4" | Und | Revista Constructivo Mayo 2024 | 1 | 1.1093 | TO
MT-CAJARECT | Caja Rectabgular Galv. 2 1/2"x4" | Und | Revista Constructivo Junio 2024 | 1 | 1.0816 | TO
MT-CAJARECT | Caja Rectabgular Galv. 2 1/2"x4" | Und | Revista Constructivo Julio 2024 | 1 | 1.115 | TO
MT-CAJARECT | Caja Rectabgular Galv. 2 1/2"x4" | Und | Revista Constructivo Agosto 2024 | 1 | 1.1067 | TO
MT-CAJARECT | Caja Rectabgular Galv. 2 1/2"x4" | Und | Revista Constructivo Setiembre 2024 | 1 | 1.1174 | TO
MT-CAJARECT | Caja Rectabgular Galv. 2 1/2"x4" | Und | Revista Constructivo Octubre 2024 | 1 | 1.0993 | TO
MT-CAJARECT | Caja Rectabgular Galv. 2 1/2"x4" | Und | Revista Constructivo Noviembre 2024 | 1 | 1.1081 | TO
MT-CAJARECT | Caja Rectabgular Galv. 2 1/2"x4" | Und | Revista Constructivo Diciembre 2024 | 1 | 1.1008 | TO
MT-INTBAK10A | Interruptor Bipolar de Bakelita 10 Amp | Und | Revista Constructivo Enero 2024 | 1 | 6.6964 | TO
MT-INTBAK10A | Interruptor Bipolar de Bakelita 10 Amp | Und | Revista Constructivo Febrero 2024 | 1 | 6.7425 | TO
MT-INTBAK10A | Interruptor Bipolar de Bakelita 10 Amp | Und | Revista Constructivo Marzo 2024 | 1 | 6.853 | TO
MT-INTBAK10A | Interruptor Bipolar de Bakelita 10 Amp | Und | Revista Constructivo Abril 2024 | 1 | 6.7964 | TO
MT-INTBAK10A | Interruptor Bipolar de Bakelita 10 Amp | Und | Revista Constructivo Mayo 2024 | 1 | 6.8164 | TO
MT-INTBAK10A | Interruptor Bipolar de Bakelita 10 Amp | Und | Revista Constructivo Junio 2024 | 1 | 6.6458 | TO
MT-INTBAK10A | Interruptor Bipolar de Bakelita 10 Amp | Und | Revista Constructivo Julio 2024 | 1 | 6.8512 | TO
MT-INTBAK10A | Interruptor Bipolar de Bakelita 10 Amp | Und | Revista Constructivo Agosto 2024 | 1 | 6.8 | TO
MT-INTBAK10A | Interruptor Bipolar de Bakelita 10 Amp | Und | Revista Constructivo Setiembre 2024 | 1 | 6.8659 | TO
MT-INTBAK10A | Interruptor Bipolar de Bakelita 10 Amp | Und | Revista Constructivo Octubre 2024 | 1 | 6.755 | TO
MT-INTBAK10A | Interruptor Bipolar de Bakelita 10 Amp | Und | Revista Constructivo Noviembre 2024 | 1 | 6.8091 | TO
MT-INTBAK10A | Interruptor Bipolar de Bakelita 10 Amp | Und | Revista Constructivo Diciembre 2024 | 1 | 6.7639 | TO
MT-CAJAPASGAL | Caja de Paso Galvanizada 100x100x40 | Und | Revista Constructivo Enero 2024 | 1 | 2.2006 | TO
MT-CAJAPASGAL | Caja de Paso Galvanizada 100x100x40 | Und | Revista Constructivo Febrero 2024 | 1 | 2.2158 | TO
MT-CAJAPASGAL | Caja de Paso Galvanizada 100x100x40 | Und | Revista Constructivo Marzo 2024 | 1 | 2.2521 | TO
MT-CAJAPASGAL | Caja de Paso Galvanizada 100x100x40 | Und | Revista Constructivo Abril 2024 | 1 | 2.2335 | TO
MT-CAJAPASGAL | Caja de Paso Galvanizada 100x100x40 | Und | Revista Constructivo Mayo 2024 | 1 | 2.24 | TO
MT-CAJAPASGAL | Caja de Paso Galvanizada 100x100x40 | Und | Revista Constructivo Junio 2024 | 1 | 2.184 | TO
MT-CAJAPASGAL | Caja de Paso Galvanizada 100x100x40 | Und | Revista Constructivo Julio 2024 | 1 | 2.2515 | TO
MT-CAJAPASGAL | Caja de Paso Galvanizada 100x100x40 | Und | Revista Constructivo Agosto 2024 | 1 | 2.2347 | TO
MT-CAJAPASGAL | Caja de Paso Galvanizada 100x100x40 | Und | Revista Constructivo Setiembre 2024 | 1 | 2.2563 | TO
MT-CAJAPASGAL | Caja de Paso Galvanizada 100x100x40 | Und | Revista Constructivo Octubre 2024 | 1 | 2.2199 | TO
MT-CAJAPASGAL | Caja de Paso Galvanizada 100x100x40 | Und | Revista Constructivo Noviembre 2024 | 1 | 2.2377 | TO
MT-CAJAPASGAL | Caja de Paso Galvanizada 100x100x40 | Und | Revista Constructivo Diciembre 2024 | 1 | 2.2228 | TO
MT-TABMET | Tablero Metálico con Interruptores | Und | Revista Costos Enero 2024 | 1 | 398.8078 | TO
MT-TABMET | Tablero Metálico con Interruptores | Und | Revista Costos Febrero 2024 | 1 | 402.7842 | TO
MT-TABMET | Tablero Metálico con Interruptores | Und | Revista Costos Marzo 2024 | 1 | 409.3873 | TO
MT-TABMET | Tablero Metálico con Interruptores | Und | Revista Costos Abril 2024 | 1 | 406.0048 | TO
MT-TABMET | Tablero Metálico con Interruptores | Und | Revista Costos Mayo 2024 | 1 | 407.1986 | TO
MT-TABMET | Tablero Metálico con Interruptores | Und | Revista Costos Junio 2024 | 1 | 398.7777 | TO
MT-TABMET | Tablero Metálico con Interruptores | Und | Revista Costos Julio 2024 | 1 | 411.0989 | TO
MT-TABMET | Tablero Metálico con Interruptores | Und | Revista Costos Agosto 2024 | 1 | 397.1493 | TO
MT-TABMET | Tablero Metálico con Interruptores | Und | Revista Costos Setiembre 2024 | 1 | 399.4184 | TO
MT-TABMET | Tablero Metálico con Interruptores | Und | Revista Costos Octubre 2024 | 1 | 392.9642 | TO
MT-TABMET | Tablero Metálico con Interruptores | Und | Revista Costos Noviembre 2024 | 1 | 396.1121 | TO
MT-TABMET | Tablero Metálico con Interruptores | Und | Revista Costos Diciembre 2024 | 1 | 393.4854 | TO
MT-TABMET | Tablero Metálico con Interruptores | Und | REPORTE EMPRESA :SEAL - CON FACTURA N° E001-406 | 1 | 393.3333 | TO
MT-PLAMET | Plancha Metálica LAC (3/32") - Pl 1.2 m x 2.4 m | Und | Revista Costos Enero 2024 | 1 | 46.9984 | TO
MT-PLAMET | Plancha Metálica LAC (3/32") - Pl 1.2 m x 2.4 m | Und | Revista Costos Febrero 2024 | 1 | 49.688 | TO
MT-PLAMET | Plancha Metálica LAC (3/32") - Pl 1.2 m x 2.4 m | Und | Revista Costos Marzo 2024 | 1 | 48.0973 | TO
MT-PLAMET | Plancha Metálica LAC (3/32") - Pl 1.2 m x 2.4 m | Und | Revista Costos Abril 2024 | 1 | 50.0853 | TO
MT-PLAMET | Plancha Metálica LAC (3/32") - Pl 1.2 m x 2.4 m | Und | Revista Costos Mayo 2024 | 1 | 59.2729 | TO
MT-PLAMET | Plancha Metálica LAC (3/32") - Pl 1.2 m x 2.4 m | Und | Revista Costos Junio 2024 | 1 | 57.7899 | TO
MT-PLAMET | Plancha Metálica LAC (3/32") - Pl 1.2 m x 2.4 m | Und | Revista Costos Julio 2024 | 1 | 59.5755 | TO
MT-PLAMET | Plancha Metálica LAC (3/32") - Pl 1.2 m x 2.4 m | Und | Revista Costos Agosto 2024 | 1 | 59.1307 | TO
MT-PLAMET | Plancha Metálica LAC (3/32") - Pl 1.2 m x 2.4 m | Und | Revista Costos Setiembre 2024 | 1 | 59.7038 | TO
MT-PLAMET | Plancha Metálica LAC (3/32") - Pl 1.2 m x 2.4 m | Und | Revista Costos Octubre 2024 | 1 | 58.7391 | TO
MT-PLAMET | Plancha Metálica LAC (3/32") - Pl 1.2 m x 2.4 m | Und | Revista Costos Noviembre 2024 | 1 | 59.2096 | TO
MT-PLAMET | Plancha Metálica LAC (3/32") - Pl 1.2 m x 2.4 m | Und | Revista Costos Diciembre 2024 | 1 | 60.5809 | TO
MT-PLAMET | Plancha Metálica LAC (3/32") - Pl 1.2 m x 2.4 m | Und | Revista CAPECO Enero 2024 | 1 | 34.703 | TO
MT-PLAMET | Plancha Metálica LAC (3/32") - Pl 1.2 m x 2.4 m | Und | Revista CAPECO Febrero 2024 | 1 | 47.7339 | TO
MT-PLAMET | Plancha Metálica LAC (3/32") - Pl 1.2 m x 2.4 m | Und | Revista CAPECO Marzo 2024 | 1 | 35.2154 | TO
MT-PLAMET | Plancha Metálica LAC (3/32") - Pl 1.2 m x 2.4 m | Und | Revista CAPECO Abril 2024 | 1 | 34.9741 | TO
MT-PLAMET | Plancha Metálica LAC (3/32") - Pl 1.2 m x 2.4 m | Und | Revista CAPECO Mayo 2024 | 1 | 35.1018 | TO
MT-PLAMET | Plancha Metálica LAC (3/32") - Pl 1.2 m x 2.4 m | Und | Revista CAPECO Junio 2024 | 1 | 32.6228 | TO
MT-PLAMET | Plancha Metálica LAC (3/32") - Pl 1.2 m x 2.4 m | Und | Revista CAPECO Julio 2024 | 1 | 33.4463 | TO
MT-PLAMET | Plancha Metálica LAC (3/32") - Pl 1.2 m x 2.4 m | Und | Revista CAPECO Agosto 2024 | 1 | 33.0146 | TO
MT-PLAMET | Plancha Metálica LAC (3/32") - Pl 1.2 m x 2.4 m | Und | Revista CAPECO Setiembre 2024 | 1 | 33.5901 | TO
MT-PLAMET | Plancha Metálica LAC (3/32") - Pl 1.2 m x 2.4 m | Und | Revista CAPECO Octubre 2024 | 1 | 32.9193 | TO
MT-PLAMET | Plancha Metálica LAC (3/32") - Pl 1.2 m x 2.4 m | Und | Revista CAPECO Noviembre 2024 | 1 |  | TO
MT-PLAMET | Plancha Metálica LAC (3/32") - Pl 1.2 m x 2.4 m | Und | Revista CAPECO Diciembre 2024 | 1 |  | TO
MT-ALAMPUAS | Alambre con Puas | m | Revista CAPECO Enero 2024 | 1 | 15.8181 | TO
MT-ALAMPUAS | Alambre con Puas | m | Revista CAPECO Febrero 2024 | 1 | 15.979 | TO
MT-ALAMPUAS | Alambre con Puas | m | Revista CAPECO Marzo 2024 | 1 | 16.1691 | TO
MT-ALAMPUAS | Alambre con Puas | m | Revista CAPECO Abril 2024 | 1 | 16.0377 | TO
MT-ALAMPUAS | Alambre con Puas | m | Revista CAPECO Mayo 2024 | 1 | 16.0961 | TO
MT-ALAMPUAS | Alambre con Puas | m | Revista CAPECO Junio 2024 | 1 | 15.7149 | TO
MT-ALAMPUAS | Alambre con Puas | m | Revista CAPECO Julio 2024 | 1 | 16.1884 | TO
MT-ALAMPUAS | Alambre con Puas | m | Revista CAPECO Agosto 2024 | 1 | 16.0556 | TO
MT-ALAMPUAS | Alambre con Puas | m | Revista CAPECO Setiembre 2024 | 1 | 16.2286 | TO
MT-ALAMPUAS | Alambre con Puas | m | Revista CAPECO Octubre 2024 | 1 | 15.9578 | TO
MT-ALAMPUAS | Alambre con Puas | m | Revista CAPECO Noviembre 2024 | 1 |  | TO
MT-ALAMPUAS | Alambre con Puas | m | Revista CAPECO Diciembre 2024 | 1 |  | TO
MT-ALAMPUAS | Alambre con Puas | m | Revista Constructivo Enero 2024 | 1 | 19.9186 | TO
MT-ALAMPUAS | Alambre con Puas | m | Revista Constructivo Febrero 2024 | 1 | 20.0555 | TO
MT-ALAMPUAS | Alambre con Puas | m | Revista Constructivo Marzo 2024 | 1 | 20.3843 | TO
MT-ALAMPUAS | Alambre con Puas | m | Revista Constructivo Abril 2024 | 1 | 20.2159 | TO
MT-ALAMPUAS | Alambre con Puas | m | Revista Constructivo Mayo 2024 | 1 | 20.2753 | TO
MT-ALAMPUAS | Alambre con Puas | m | Revista Constructivo Junio 2024 | 1 | 19.768 | TO
MT-ALAMPUAS | Alambre con Puas | m | Revista Constructivo Julio 2024 | 1 | 20.3788 | TO
MT-ALAMPUAS | Alambre con Puas | m | Revista Constructivo Agosto 2024 | 1 | 20.2267 | TO
MT-ALAMPUAS | Alambre con Puas | m | Revista Constructivo Setiembre 2024 | 1 | 20.4227 | TO
MT-ALAMPUAS | Alambre con Puas | m | Revista Constructivo Octubre 2024 | 1 | 20.0927 | TO
MT-ALAMPUAS | Alambre con Puas | m | Revista Constructivo Noviembre 2024 | 1 | 20.2537 | TO
MT-ALAMPUAS | Alambre con Puas | m | Revista Constructivo Diciembre 2024 | 1 | 20.1194 | TO
MT-GROUTING | Grounting | kg | Revista Constructivo Enero 2024 | 1 | 1.2999 | TO
MT-GROUTING | Grounting | kg | Revista Constructivo Febrero 2024 | 1 | 1.3088 | TO
MT-GROUTING | Grounting | kg | Revista Constructivo Marzo 2024 | 1 | 1.3303 | TO
MT-GROUTING | Grounting | kg | Revista Constructivo Abril 2024 | 1 | 1.3193 | TO
MT-GROUTING | Grounting | kg | Revista Constructivo Mayo 2024 | 1 | 1.3232 | TO
MT-GROUTING | Grounting | kg | Revista Constructivo Junio 2024 | 1 | 1.2901 | TO
MT-GROUTING | Grounting | kg | Revista Constructivo Julio 2024 | 1 | 1.3299 | TO
MT-GROUTING | Grounting | kg | Revista Constructivo Agosto 2024 | 1 | 1.32 | TO
MT-GROUTING | Grounting | kg | Revista Constructivo Setiembre 2024 | 1 | 1.3328 | TO
MT-GROUTING | Grounting | kg | Revista Constructivo Octubre 2024 | 1 | 1.3113 | TO
MT-GROUTING | Grounting | kg | Revista Constructivo Noviembre 2024 | 1 | 1.3218 | TO
MT-GROUTING | Grounting | kg | Revista Constructivo Diciembre 2024 | 1 | 1.313 | TO
MT-GRAV1/4 | Gravilla de 1/4" | m3 | Estimado | 1 | 25 | TO
MT-PLAMETEST | Plancha Metálica Estriada de 1/4" perforada | m3 | REPORTE EMPRESA :EDELNOR - CON FACTURA N° E001-00000003 | 1 | 17.6367 | TO
MT-APMETANC | Apoyos Merálicos anclados en concreto | m3 | Estimado | 1 | 1.8 | TO
MT-GRAV1 | Grava de 1" | m3 | Estimado | 1 | 13 | TO
MT-BLKCONSEG | Bloque de Concreto de 1.5 Tn | und | REPORTE EMPRESA :HIDRANDINA - CON FACTURA N° O de Comp 3210016319 | 1 | 92.5134 | TO
MT-BLKCONSEG | Bloque de Concreto de 1.5 Tn | und | REPORTE EMPRESA :HIDRANDINA - CON FACTURA N° O de Comp 3210016319 | 1 | 113.369 | TO
SC-ANAGRAN | Análisis granulométrico | Glb | Revista CAPECO Enero 2024 | 1 | 24.6903 | TO
SC-ANAGRAN | Análisis granulométrico | Glb | Revista CAPECO Febrero 2024 | 1 | 25.576 | TO
SC-ANAGRAN | Análisis granulométrico | Glb | Revista CAPECO Marzo 2024 | 1 | 25.3507 | TO
SC-ANAGRAN | Análisis granulométrico | Glb | Revista CAPECO Abril 2024 | 1 | 25.3375 | TO
SC-ANAGRAN | Análisis granulométrico | Glb | Revista CAPECO Mayo 2024 | 1 | 25.628 | TO
SC-ANAGRAN | Análisis granulométrico | Glb | Revista CAPECO Junio 2024 | 1 | 25.1825 | TO
SC-ANAGRAN | Análisis granulométrico | Glb | Revista CAPECO Julio 2024 | 1 | 25.8326 | TO
SC-ANAGRAN | Análisis granulométrico | Glb | Revista CAPECO Agosto 2024 | 1 | 25.5132 | TO
SC-ANAGRAN | Análisis granulométrico | Glb | Revista CAPECO Setiembre 2024 | 1 | 25.9607 | TO
SC-ANAGRAN | Análisis granulométrico | Glb | Revista CAPECO Octubre 2024 | 1 | 25.4869 | TO
SC-ANAGRAN | Análisis granulométrico | Glb | Revista CAPECO Noviembre 2024 | 1 |  | TO
SC-ANAGRAN | Análisis granulométrico | Glb | Revista CAPECO Diciembre 2024 | 1 |  | TO
SC-LIMIATTER | Límites de Atterberg | Glb | Revista Costos - Diciembre 2013 | 1 | 28.4939 | TO
SC-CONTHUME | Contenido de Humedad | Glb | Revista CAPECO Enero 2024 | 1 | 6.4724 | TO
SC-CONTHUME | Contenido de Humedad | Glb | Revista CAPECO Febrero 2024 | 1 | 6.7046 | TO
SC-CONTHUME | Contenido de Humedad | Glb | Revista CAPECO Marzo 2024 | 1 | 6.6455 | TO
SC-CONTHUME | Contenido de Humedad | Glb | Revista CAPECO Abril 2024 | 1 | 6.642 | TO
SC-CONTHUME | Contenido de Humedad | Glb | Revista CAPECO Mayo 2024 | 1 | 6.7182 | TO
SC-CONTHUME | Contenido de Humedad | Glb | Revista CAPECO Junio 2024 | 1 | 6.6014 | TO
SC-CONTHUME | Contenido de Humedad | Glb | Revista CAPECO Julio 2024 | 1 | 6.7718 | TO
SC-CONTHUME | Contenido de Humedad | Glb | Revista CAPECO Agosto 2024 | 1 | 6.6881 | TO
SC-CONTHUME | Contenido de Humedad | Glb | Revista CAPECO Setiembre 2024 | 1 | 6.8054 | TO
SC-CONTHUME | Contenido de Humedad | Glb | Revista CAPECO Octubre 2024 | 1 | 6.6812 | TO
SC-CONTHUME | Contenido de Humedad | Glb | Revista CAPECO Noviembre 2024 | 1 |  | TO
SC-CONTHUME | Contenido de Humedad | Glb | Revista CAPECO Diciembre 2024 | 1 |  | TO
SC-CORTDIR | Corte Directo | Glb | Revista CAPECO Enero 2024 | 1 | 82.8273 | TO
SC-CORTDIR | Corte Directo | Glb | Revista CAPECO Febrero 2024 | 1 | 85.7986 | TO
SC-CORTDIR | Corte Directo | Glb | Revista CAPECO Marzo 2024 | 1 | 85.0426 | TO
SC-CORTDIR | Corte Directo | Glb | Revista CAPECO Abril 2024 | 1 | 84.9983 | TO
SC-CORTDIR | Corte Directo | Glb | Revista CAPECO Mayo 2024 | 1 | 85.9728 | TO
SC-CORTDIR | Corte Directo | Glb | Revista CAPECO Junio 2024 | 1 | 84.4785 | TO
SC-CORTDIR | Corte Directo | Glb | Revista CAPECO Julio 2024 | 1 | 86.6592 | TO
SC-CORTDIR | Corte Directo | Glb | Revista CAPECO Agosto 2024 | 1 | 85.588 | TO
SC-CORTDIR | Corte Directo | Glb | Revista CAPECO Setiembre 2024 | 1 | 87.0889 | TO
SC-CORTDIR | Corte Directo | Glb | Revista CAPECO Octubre 2024 | 1 | 85.4995 | TO
SC-CORTDIR | Corte Directo | Glb | Revista CAPECO Noviembre 2024 | 1 |  | TO
SC-CORTDIR | Corte Directo | Glb | Revista CAPECO Diciembre 2024 | 1 |  | TO
SC-SALSULF | Sales y sulfatos | Glb | REPORTE EMPRESA :RED DE ENERGIA DEL PERU - CON FACTURA N° F001-1072 | 1 | 240.3292 | TO
MT-DUCT1V1 | Ducto de 1 Vía x 1m ( 40 kg ) | Und | Revista Costos Enero 2024 | 1 | 5.2521 | TO
MT-DUCT1V1 | Ducto de 1 Vía x 1m ( 40 kg ) | Und | Revista Costos Febrero 2024 | 1 | 5.2882 | TO
MT-DUCT1V1 | Ducto de 1 Vía x 1m ( 40 kg ) | Und | Revista Costos Marzo 2024 | 1 | 5.3749 | TO
MT-DUCT1V1 | Ducto de 1 Vía x 1m ( 40 kg ) | Und | Revista Costos Abril 2024 | 1 | 5.3305 | TO
MT-DUCT1V1 | Ducto de 1 Vía x 1m ( 40 kg ) | Und | Revista Costos Mayo 2024 | 1 | 5.3462 | TO
MT-DUCT1V1 | Ducto de 1 Vía x 1m ( 40 kg ) | Und | Revista Costos Junio 2024 | 1 | 5.2124 | TO
MT-DUCT1V1 | Ducto de 1 Vía x 1m ( 40 kg ) | Und | Revista Costos Julio 2024 | 1 | 5.3735 | TO
MT-DUCT1V1 | Ducto de 1 Vía x 1m ( 40 kg ) | Und | Revista Costos Agosto 2024 | 1 | 5.3333 | TO
MT-DUCT1V1 | Ducto de 1 Vía x 1m ( 40 kg ) | Und | Revista Costos Setiembre 2024 | 1 | 5.385 | TO
MT-DUCT1V1 | Ducto de 1 Vía x 1m ( 40 kg ) | Und | Revista Costos Octubre 2024 | 1 | 5.298 | TO
MT-DUCT1V1 | Ducto de 1 Vía x 1m ( 40 kg ) | Und | Revista Costos Noviembre 2024 | 1 | 5.3405 | TO
MT-DUCT1V1 | Ducto de 1 Vía x 1m ( 40 kg ) | Und | Revista Costos Diciembre 2024 | 1 | 5.305 | TO
MT-DUCT1V1 | Ducto de 1 Vía x 1m ( 40 kg ) | Und | Revista Constructivo Enero 2024 | 1 | 2.8887 | TO
MT-DUCT1V1 | Ducto de 1 Vía x 1m ( 40 kg ) | Und | Revista Constructivo Febrero 2024 | 1 | 2.9085 | TO
MT-DUCT1V1 | Ducto de 1 Vía x 1m ( 40 kg ) | Und | Revista Constructivo Marzo 2024 | 1 | 2.9562 | TO
MT-DUCT1V1 | Ducto de 1 Vía x 1m ( 40 kg ) | Und | Revista Constructivo Abril 2024 | 1 | 2.9318 | TO
MT-DUCT1V1 | Ducto de 1 Vía x 1m ( 40 kg ) | Und | Revista Constructivo Mayo 2024 | 1 | 2.9404 | TO
MT-DUCT1V1 | Ducto de 1 Vía x 1m ( 40 kg ) | Und | Revista Constructivo Junio 2024 | 1 | 2.8668 | TO
MT-DUCT1V1 | Ducto de 1 Vía x 1m ( 40 kg ) | Und | Revista Constructivo Julio 2024 | 1 | 2.9554 | TO
MT-DUCT1V1 | Ducto de 1 Vía x 1m ( 40 kg ) | Und | Revista Constructivo Agosto 2024 | 1 | 2.9333 | TO
MT-DUCT1V1 | Ducto de 1 Vía x 1m ( 40 kg ) | Und | Revista Constructivo Setiembre 2024 | 1 | 2.9618 | TO
MT-DUCT1V1 | Ducto de 1 Vía x 1m ( 40 kg ) | Und | Revista Constructivo Octubre 2024 | 1 | 2.9139 | TO
MT-DUCT1V1 | Ducto de 1 Vía x 1m ( 40 kg ) | Und | Revista Constructivo Noviembre 2024 | 1 | 2.9372 | TO
MT-DUCT1V1 | Ducto de 1 Vía x 1m ( 40 kg ) | Und | Revista Constructivo Diciembre 2024 | 1 | 2.9178 | TO
SC-SERVHQ | Servicios Higienicos | Glb | Revista Costos - Diciembre 2014 | 1 | 1500 | TO
SC-EDENSI | Densidad minima | Glb | Revista CAPECO Enero 2024 | 1 | 17.5985 | TO
SC-EDENSI | Densidad minima | Glb | Revista CAPECO Febrero 2024 | 1 | 18.2298 | TO
SC-EDENSI | Densidad minima | Glb | Revista CAPECO Marzo 2024 | 1 | 18.0692 | TO
SC-EDENSI | Densidad minima | Glb | Revista CAPECO Abril 2024 | 1 | 18.0597 | TO
SC-EDENSI | Densidad minima | Glb | Revista CAPECO Mayo 2024 | 1 | 18.2668 | TO
SC-EDENSI | Densidad minima | Glb | Revista CAPECO Junio 2024 | 1 | 17.9493 | TO
SC-EDENSI | Densidad minima | Glb | Revista CAPECO Julio 2024 | 1 | 18.4126 | TO
SC-EDENSI | Densidad minima | Glb | Revista CAPECO Agosto 2024 | 1 | 18.185 | TO
SC-EDENSI | Densidad minima | Glb | Revista CAPECO Setiembre 2024 | 1 | 18.5039 | TO
SC-EDENSI | Densidad minima | Glb | Revista CAPECO Octubre 2024 | 1 | 18.1662 | TO
SC-EDENSI | Densidad minima | Glb | Revista CAPECO Noviembre 2024 | 1 |  | TO
SC-EDENSI | Densidad minima | Glb | Revista CAPECO Diciembre 2024 | 1 |  | TO
MT-CODCPVC1/2 | Codo de 90º S.P. CPVC SAP p/agua caliente de 1/2" | und | Revista Costos Enero 2024 | 1 | 0.37815 | TO
MT-CODCPVC1/2 | Codo de 90º S.P. CPVC SAP p/agua caliente de 1/2" | und | Revista Costos Febrero 2024 | 1 | 0.38075 | TO
MT-CODCPVC1/2 | Codo de 90º S.P. CPVC SAP p/agua caliente de 1/2" | und | Revista Costos Marzo 2024 | 1 | 0.38699 | TO
MT-CODCPVC1/2 | Codo de 90º S.P. CPVC SAP p/agua caliente de 1/2" | und | Revista Costos Abril 2024 | 1 | 0.36247 | TO
MT-CODCPVC1/2 | Codo de 90º S.P. CPVC SAP p/agua caliente de 1/2" | und | Revista Costos Mayo 2024 | 1 | 0.36354 | TO
MT-CODCPVC1/2 | Codo de 90º S.P. CPVC SAP p/agua caliente de 1/2" | und | Revista Costos Junio 2024 | 1 | 0.35444 | TO
MT-CODCPVC1/2 | Codo de 90º S.P. CPVC SAP p/agua caliente de 1/2" | und | Revista Costos Julio 2024 | 1 | 0.36539 | TO
MT-CODCPVC1/2 | Codo de 90º S.P. CPVC SAP p/agua caliente de 1/2" | und | Revista Costos Agosto 2024 | 1 | 0.36267 | TO
MT-CODCPVC1/2 | Codo de 90º S.P. CPVC SAP p/agua caliente de 1/2" | und | Revista Costos Setiembre 2024 | 1 | 0.36618 | TO
MT-CODCPVC1/2 | Codo de 90º S.P. CPVC SAP p/agua caliente de 1/2" | und | Revista Costos Octubre 2024 | 1 | 0.36026 | TO
MT-CODCPVC1/2 | Codo de 90º S.P. CPVC SAP p/agua caliente de 1/2" | und | Revista Costos Noviembre 2024 | 1 | 0.36315 | TO
MT-CODCPVC1/2 | Codo de 90º S.P. CPVC SAP p/agua caliente de 1/2" | und | Revista Costos Diciembre 2024 | 1 | 0.36074 | TO
MT-CODCPVC3/4 | Codo de 90º S.P. CPVC SAP p/agua caliente de 3/4" | und | Revista CAPECO Enero 2022 | 1 | 0.60924 | TO
MT-CODCPVC3/4 | Codo de 90º S.P. CPVC SAP p/agua caliente de 3/4" | und | Revista CAPECO Febrero 2022 | 1 | 0.62136 | TO
MT-CODCPVC3/4 | Codo de 90º S.P. CPVC SAP p/agua caliente de 3/4" | und | Revista CAPECO Marzo 2022 | 1 | 0.61543 | TO
MT-CODCPVC3/4 | Codo de 90º S.P. CPVC SAP p/agua caliente de 3/4" | und | Revista CAPECO Abril 2022 | 1 | 0.61301 | TO
MT-CODCPVC3/4 | Codo de 90º S.P. CPVC SAP p/agua caliente de 3/4" | und | Revista CAPECO Mayo 2022 | 1 | 0.63085 | TO
MT-CODCPVC3/4 | Codo de 90º S.P. CPVC SAP p/agua caliente de 3/4" | und | Revista CAPECO Junio 2022 | 1 |  | TO
MT-CODCPVC3/4 | Codo de 90º S.P. CPVC SAP p/agua caliente de 3/4" | und | Revista CAPECO Julio 2022 | 1 |  | TO
MT-CODCPVC3/4 | Codo de 90º S.P. CPVC SAP p/agua caliente de 3/4" | und | Revista CAPECO Agosto 2022 | 1 |  | TO
MT-CODCPVC3/4 | Codo de 90º S.P. CPVC SAP p/agua caliente de 3/4" | und | Revista CAPECO Setiembre 2022 | 1 |  | TO
MT-CODCPVC3/4 | Codo de 90º S.P. CPVC SAP p/agua caliente de 3/4" | und | Revista CAPECO Octubre 2022 | 1 |  | TO
MT-CODCPVC3/4 | Codo de 90º S.P. CPVC SAP p/agua caliente de 3/4" | und | Revista CAPECO Noviembre 2022 | 1 |  | TO
MT-CODCPVC3/4 | Codo de 90º S.P. CPVC SAP p/agua caliente de 3/4" | und | Revista CAPECO Diciembre 2022 | 1 |  | TO
MT-TAPAFI | Marco y tapa de fierro fundido D=60cm | und | Revista Constructivo Enero 2024 | 1 | 140.583 | TO
MT-TAPAFI | Marco y tapa de fierro fundido D=60cm | und | Revista Constructivo Febrero 2024 | 1 | 141.5494 | TO
MT-TAPAFI | Marco y tapa de fierro fundido D=60cm | und | Revista Constructivo Marzo 2024 | 1 | 143.8699 | TO
MT-TAPAFI | Marco y tapa de fierro fundido D=60cm | und | Revista Constructivo Abril 2024 | 1 | 142.6812 | TO
MT-TAPAFI | Marco y tapa de fierro fundido D=60cm | und | Revista Constructivo Mayo 2024 | 1 | 143.1008 | TO
MT-TAPAFI | Marco y tapa de fierro fundido D=60cm | und | Revista Constructivo Junio 2024 | 1 | 139.5205 | TO
MT-TAPAFI | Marco y tapa de fierro fundido D=60cm | und | Revista Constructivo Julio 2024 | 1 | 143.8313 | TO
MT-TAPAFI | Marco y tapa de fierro fundido D=60cm | und | Revista Constructivo Agosto 2024 | 1 | 142.7573 | TO
MT-TAPAFI | Marco y tapa de fierro fundido D=60cm | und | Revista Constructivo Setiembre 2024 | 1 | 144.1411 | TO
MT-TAPAFI | Marco y tapa de fierro fundido D=60cm | und | Revista Constructivo Octubre 2024 | 1 | 141.8119 | TO
MT-TAPAFI | Marco y tapa de fierro fundido D=60cm | und | Revista Constructivo Noviembre 2024 | 1 | 142.9479 | TO
MT-TAPAFI | Marco y tapa de fierro fundido D=60cm | und | Revista Constructivo Diciembre 2024 | 1 | 142 | TO
MT-PLAME2 | Plancha Metálica LAC (1/2") - Pl 1.2 m x 2.4 m | und | Revista Costos Enero 2024 | 1 | 204.6507 | TO
MT-PLAME2 | Plancha Metálica LAC (1/2") - Pl 1.2 m x 2.4 m | und | Revista Costos Febrero 2024 | 1 | 216.3617 | TO
MT-PLAME2 | Plancha Metálica LAC (1/2") - Pl 1.2 m x 2.4 m | und | Revista Costos Marzo 2024 | 1 | 209.4356 | TO
MT-PLAME2 | Plancha Metálica LAC (1/2") - Pl 1.2 m x 2.4 m | und | Revista Costos Abril 2024 | 1 | 218.0917 | TO
MT-PLAME2 | Plancha Metálica LAC (1/2") - Pl 1.2 m x 2.4 m | und | Revista Costos Mayo 2024 | 1 | 258.1048 | TO
MT-PLAME2 | Plancha Metálica LAC (1/2") - Pl 1.2 m x 2.4 m | und | Revista Costos Junio 2024 | 1 | 251.6471 | TO
MT-PLAME2 | Plancha Metálica LAC (1/2") - Pl 1.2 m x 2.4 m | und | Revista Costos Julio 2024 | 1 | 259.4224 | TO
MT-PLAME2 | Plancha Metálica LAC (1/2") - Pl 1.2 m x 2.4 m | und | Revista Costos Agosto 2024 | 1 | 257.4853 | TO
MT-PLAME2 | Plancha Metálica LAC (1/2") - Pl 1.2 m x 2.4 m | und | Revista Costos Setiembre 2024 | 1 | 259.9812 | TO
MT-PLAME2 | Plancha Metálica LAC (1/2") - Pl 1.2 m x 2.4 m | und | Revista Costos Octubre 2024 | 1 | 255.7801 | TO
MT-PLAME2 | Plancha Metálica LAC (1/2") - Pl 1.2 m x 2.4 m | und | Revista Costos Noviembre 2024 | 1 | 257.8291 | TO
MT-PLAME2 | Plancha Metálica LAC (1/2") - Pl 1.2 m x 2.4 m | und | Revista Costos Diciembre 2024 | 1 | 263.8117 | TO
MT-GAS84 | Gasolina 84 Octanos | Gln | Revista Costos Enero 2024 | 1 |  | TO
MT-GAS84 | Gasolina 84 Octanos | Gln | Revista Costos Febrero 2024 | 1 |  | TO
MT-GAS84 | Gasolina 84 Octanos | Gln | Revista Costos Marzo 2024 | 1 |  | TO
MT-GAS84 | Gasolina 84 Octanos | Gln | Revista Costos Abril 2024 | 1 |  | TO
MT-GAS84 | Gasolina 84 Octanos | Gln | Revista Costos Mayo 2024 | 1 | 4.6111 | TO
MT-GAS84 | Gasolina 84 Octanos | Gln | Revista Costos Junio 2024 | 1 | 4.5817 | TO
MT-GAS84 | Gasolina 84 Octanos | Gln | Revista Costos Julio 2024 | 1 | 4.7233 | TO
MT-GAS84 | Gasolina 84 Octanos | Gln | Revista Costos Agosto 2024 | 1 | 4.7013 | TO
MT-GAS84 | Gasolina 84 Octanos | Gln | Revista Costos Setiembre 2024 | 1 |  | TO
MT-GAS84 | Gasolina 84 Octanos | Gln | Revista Costos Octubre 2024 | 1 | 4.445 | TO
MT-GAS84 | Gasolina 84 Octanos | Gln | Revista Costos Noviembre 2024 | 1 | 4.4806 | TO
MT-GAS84 | Gasolina 84 Octanos | Gln | Revista Costos Diciembre 2024 | 1 |  | TO
MT-GAS84 | Gasolina 84 Octanos | Gln | Revista Constructivo Enero 2024 | 1 | 3.5609 | TO
MT-GAS84 | Gasolina 84 Octanos | Gln | Revista Constructivo Febrero 2024 | 1 | 3.5854 | TO
MT-GAS84 | Gasolina 84 Octanos | Gln | Revista Constructivo Marzo 2024 | 1 | 3.6442 | TO
MT-GAS84 | Gasolina 84 Octanos | Gln | Revista Constructivo Abril 2024 | 1 | 3.6141 | TO
MT-GAS84 | Gasolina 84 Octanos | Gln | Revista Constructivo Mayo 2024 | 1 | 3.6247 | TO
MT-GAS84 | Gasolina 84 Octanos | Gln | Revista Constructivo Junio 2024 | 1 | 3.534 | TO
MT-GAS84 | Gasolina 84 Octanos | Gln | Revista Constructivo Julio 2024 | 1 | 3.6432 | TO
MT-GAS84 | Gasolina 84 Octanos | Gln | Revista Constructivo Agosto 2024 | 1 | 3.616 | TO
MT-GAS84 | Gasolina 84 Octanos | Gln | Revista Constructivo Setiembre 2024 | 1 | 3.6511 | TO
MT-GAS84 | Gasolina 84 Octanos | Gln | Revista Constructivo Octubre 2024 | 1 | 3.5921 | TO
MT-GAS84 | Gasolina 84 Octanos | Gln | Revista Constructivo Noviembre 2024 | 1 | 3.6208 | TO
MT-GAS84 | Gasolina 84 Octanos | Gln | Revista Constructivo Diciembre 2024 | 1 | 3.5968 | TO
MT-ACEIMG | Aceite motor gasolinero multigrado | Gln | Revista CAPECO Enero 2024 | 1 | 20.8108 | TO
MT-ACEIMG | Aceite motor gasolinero multigrado | Gln | Revista CAPECO Febrero 2024 | 1 | 20.9919 | TO
MT-ACEIMG | Aceite motor gasolinero multigrado | Gln | Revista CAPECO Marzo 2024 | 1 | 20.6498 | TO
MT-ACEIMG | Aceite motor gasolinero multigrado | Gln | Revista CAPECO Abril 2024 | 1 | 20.4919 | TO
MT-ACEIMG | Aceite motor gasolinero multigrado | Gln | Revista CAPECO Mayo 2024 | 1 | 20.5952 | TO
MT-ACEIMG | Aceite motor gasolinero multigrado | Gln | Revista CAPECO Junio 2024 | 1 | 20.1735 | TO
MT-ACEIMG | Aceite motor gasolinero multigrado | Gln | Revista CAPECO Julio 2024 | 1 | 20.7464 | TO
MT-ACEIMG | Aceite motor gasolinero multigrado | Gln | Revista CAPECO Agosto 2024 | 1 | 20.5416 | TO
MT-ACEIMG | Aceite motor gasolinero multigrado | Gln | Revista CAPECO Setiembre 2024 | 1 | 20.809 | TO
MT-ACEIMG | Aceite motor gasolinero multigrado | Gln | Revista CAPECO Octubre 2024 | 1 | 20.4377 | TO
MT-ACEIMG | Aceite motor gasolinero multigrado | Gln | Revista CAPECO Noviembre 2024 | 1 |  | TO
MT-ACEIMG | Aceite motor gasolinero multigrado | Gln | Revista CAPECO Diciembre 2024 | 1 |  | TO
MT-ACEIMG | Aceite motor gasolinero multigrado | Gln | Revista Constructivo Enero 2024 | 1 | 12.907 | TO
MT-ACEIMG | Aceite motor gasolinero multigrado | Gln | Revista Constructivo Febrero 2024 | 1 | 12.9958 | TO
MT-ACEIMG | Aceite motor gasolinero multigrado | Gln | Revista Constructivo Marzo 2024 | 1 | 13.2088 | TO
MT-ACEIMG | Aceite motor gasolinero multigrado | Gln | Revista Constructivo Abril 2024 | 1 | 13.0997 | TO
MT-ACEIMG | Aceite motor gasolinero multigrado | Gln | Revista Constructivo Mayo 2024 | 1 | 13.1382 | TO
MT-ACEIMG | Aceite motor gasolinero multigrado | Gln | Revista Constructivo Junio 2024 | 1 | 12.8095 | TO
MT-ACEIMG | Aceite motor gasolinero multigrado | Gln | Revista Constructivo Julio 2024 | 1 | 13.2053 | TO
MT-ACEIMG | Aceite motor gasolinero multigrado | Gln | Revista Constructivo Agosto 2024 | 1 | 13.1067 | TO
MT-ACEIMG | Aceite motor gasolinero multigrado | Gln | Revista Constructivo Setiembre 2024 | 1 | 13.2337 | TO
MT-ACEIMG | Aceite motor gasolinero multigrado | Gln | Revista Constructivo Octubre 2024 | 1 | 13.0199 | TO
MT-ACEIMG | Aceite motor gasolinero multigrado | Gln | Revista Constructivo Noviembre 2024 | 1 | 13.1242 | TO
MT-ACEIMG | Aceite motor gasolinero multigrado | Gln | Revista Constructivo Diciembre 2024 | 1 | 13.0371 | TO
MT-ACEIMG | Aceite motor gasolinero multigrado | Gln | REPORTE EMPRESA :ISA PERÚ - CON FACTURA N° 01-0F001-0007754 | 1 | 16.5223 | TO
MT-ACEIMG | Aceite motor gasolinero multigrado | Gln | REPORTE EMPRESA :ISA PERÚ - CON FACTURA N° 01-0F001-0007754 | 1 | 18.8589 | TO
MT-GRASAM | Grasa multiple EP | lb | Revista Constructivo Enero 2024 | 1 | 1.6465 | TO
MT-GRASAM | Grasa multiple EP | lb | Revista Constructivo Febrero 2024 | 1 | 1.6579 | TO
MT-GRASAM | Grasa multiple EP | lb | Revista Constructivo Marzo 2024 | 1 | 1.685 | TO
MT-GRASAM | Grasa multiple EP | lb | Revista Constructivo Abril 2024 | 1 | 1.6711 | TO
MT-GRASAM | Grasa multiple EP | lb | Revista Constructivo Mayo 2024 | 1 | 1.676 | TO
MT-GRASAM | Grasa multiple EP | lb | Revista Constructivo Junio 2024 | 1 | 1.6341 | TO
MT-GRASAM | Grasa multiple EP | lb | Revista Constructivo Julio 2024 | 1 | 1.6846 | TO
MT-GRASAM | Grasa multiple EP | lb | Revista Constructivo Agosto 2024 | 1 | 1.672 | TO
MT-GRASAM | Grasa multiple EP | lb | Revista Constructivo Setiembre 2024 | 1 | 1.6882 | TO
MT-GRASAM | Grasa multiple EP | lb | Revista Constructivo Octubre 2024 | 1 | 1.6609 | TO
MT-GRASAM | Grasa multiple EP | lb | Revista Constructivo Noviembre 2024 | 1 | 1.6742 | TO
MT-GRASAM | Grasa multiple EP | lb | Revista Constructivo Diciembre 2024 | 1 | 1.6631 | TO
MT-TUBHDPE8 | Tuberia HDPE D=8" | ml | REPORTE EMPRESA :ENEL DISTRIBUCIÓN PERÚ - CON FACTURA N° F002-17359 | 1 | 10.19 | TO
MT-TUBHDPE8 | Tuberia HDPE D=8" | ml | REPORTE EMPRESA :ENEL DISTRIBUCIÓN PERÚ - CON FACTURA N° F002-00019043 | 1 | 10.19 | TO
MT-TUBHDPE6 | Tuberia HDPE D=6" | ml | REPORTE EMPRESA :LUZ DEL SUR - CON FACTURA N° F52100015048 | 1 | 2.26 | TO
MT-TUBHDPE6 | Tuberia HDPE D=6" | ml | REPORTE EMPRESA :LUZ DEL SUR - CON FACTURA N° F52100014547 | 1 | 1.47 | TO
MT-TUBHDPE6 | Tuberia HDPE D=6" | ml | REPORTE EMPRESA :ENEL DISTRIBUCIÓN PERÚ - CON FACTURA N° F002-21617 | 1 | 6.74 | TO
MT-TUBHDPE4 | Tuberia HDPE D=4" | ml | REPORTE EMPRESA :ENEL DISTRIBUCIÓN PERÚ - CON FACTURA N° F002-21617 | 1 | 4.25 | TO
MT-PINTACO | Pintura anticorrosivo | Gln | Revista Costos Enero 2024 | 1 | 12.4632 | TO
MT-PINTACO | Pintura anticorrosivo | Gln | Revista Costos Febrero 2024 | 1 | 11.8773 | TO
MT-PINTACO | Pintura anticorrosivo | Gln | Revista Costos Marzo 2024 | 1 | 12.072 | TO
MT-PINTACO | Pintura anticorrosivo | Gln | Revista Costos Abril 2024 | 1 | 12.5346 | TO
MT-PINTACO | Pintura anticorrosivo | Gln | Revista Costos Mayo 2024 | 1 | 12.5715 | TO
MT-PINTACO | Pintura anticorrosivo | Gln | Revista Costos Junio 2024 | 1 | 12.257 | TO
MT-PINTACO | Pintura anticorrosivo | Gln | Revista Costos Julio 2024 | 1 | 12.6357 | TO
MT-PINTACO | Pintura anticorrosivo | Gln | Revista Costos Agosto 2024 | 1 | 12.5413 | TO
MT-PINTACO | Pintura anticorrosivo | Gln | Revista Costos Setiembre 2024 | 1 | 12.6629 | TO
MT-PINTACO | Pintura anticorrosivo | Gln | Revista Costos Octubre 2024 | 1 | 12.4583 | TO
MT-PINTACO | Pintura anticorrosivo | Gln | Revista Costos Noviembre 2024 | 1 | 12.5581 | TO
MT-PINTACO | Pintura anticorrosivo | Gln | Revista Costos Diciembre 2024 | 1 | 12.0265 | TO
MT-PINTACO | Pintura anticorrosivo | Gln | Revista Constructivo Enero 2024 | 1 | 10.8981 | TO
MT-PINTACO | Pintura anticorrosivo | Gln | Revista Constructivo Febrero 2024 | 1 | 10.973 | TO
MT-PINTACO | Pintura anticorrosivo | Gln | Revista Constructivo Marzo 2024 | 1 | 11.1529 | TO
MT-PINTACO | Pintura anticorrosivo | Gln | Revista Constructivo Abril 2024 | 1 | 11.0608 | TO
MT-PINTACO | Pintura anticorrosivo | Gln | Revista Constructivo Mayo 2024 | 1 | 11.0933 | TO
MT-PINTACO | Pintura anticorrosivo | Gln | Revista Constructivo Junio 2024 | 1 | 10.8157 | TO
MT-PINTACO | Pintura anticorrosivo | Gln | Revista Constructivo Julio 2024 | 1 | 11.1499 | TO
MT-PINTACO | Pintura anticorrosivo | Gln | Revista Constructivo Agosto 2024 | 1 | 11.0667 | TO
MT-PINTACO | Pintura anticorrosivo | Gln | Revista Constructivo Setiembre 2024 | 1 | 11.1739 | TO
MT-PINTACO | Pintura anticorrosivo | Gln | Revista Constructivo Octubre 2024 | 1 | 10.9934 | TO
MT-PINTACO | Pintura anticorrosivo | Gln | Revista Constructivo Noviembre 2024 | 1 | 11.0814 | TO
MT-PINTACO | Pintura anticorrosivo | Gln | Revista Constructivo Diciembre 2024 | 1 | 11.008 | TO
MT-PINTACO | Pintura anticorrosivo | Gln | Revista CAPECO Enero 2024 | 1 | 13.8705 | TO
MT-PINTACO | Pintura anticorrosivo | Gln | Revista CAPECO Febrero 2024 | 1 | 13.9183 | TO
MT-PINTACO | Pintura anticorrosivo | Gln | Revista CAPECO Marzo 2024 | 1 | 14.1603 | TO
MT-PINTACO | Pintura anticorrosivo | Gln | Revista CAPECO Abril 2024 | 1 | 14.1344 | TO
MT-PINTACO | Pintura anticorrosivo | Gln | Revista CAPECO Mayo 2024 | 1 | 14.1653 | TO
MT-PINTACO | Pintura anticorrosivo | Gln | Revista CAPECO Junio 2024 | 1 | 13.8215 | TO
MT-PINTACO | Pintura anticorrosivo | Gln | Revista CAPECO Julio 2024 | 1 | 14.3072 | TO
MT-PINTACO | Pintura anticorrosivo | Gln | Revista CAPECO Agosto 2024 | 1 | 14.2588 | TO
MT-PINTACO | Pintura anticorrosivo | Gln | Revista CAPECO Setiembre 2024 | 1 | 14.3968 | TO
MT-PINTACO | Pintura anticorrosivo | Gln | Revista CAPECO Octubre 2024 | 1 | 14.1641 | TO
MT-PINTACO | Pintura anticorrosivo | Gln | Revista CAPECO Noviembre 2024 | 1 |  | TO
MT-PINTACO | Pintura anticorrosivo | Gln | Revista CAPECO Diciembre 2024 | 1 |  | TO
MT-MALLASEG | Malla de Seguridad | ml | Sin Fuente | 1 | 0.3 | TO
MT-SEÑALIZ | Señalizacion y Desvio | Glb | Sin Fuente | 1 | 0.75 | TO
MT-ENSDEN | Ensayo de densidad en campo | Und | Precio de ensayos del Ministerio de Transporte y Comunicaciones (2015) | 1 | 8.88 | TO
MT-ANGULO1 | ANGULO F.N. 1 1/2" x 1 1/2" x 3/16" x 6m | Und | Revista Costos Enero 2024 | 1 | 16.552 | TO
MT-ANGULO1 | ANGULO F.N. 1 1/2" x 1 1/2" x 3/16" x 6m | Und | Revista Costos Febrero 2024 | 1 | 17.496 | TO
MT-ANGULO1 | ANGULO F.N. 1 1/2" x 1 1/2" x 3/16" x 6m | Und | Revista Costos Marzo 2024 | 1 | 17.7829 | TO
MT-ANGULO1 | ANGULO F.N. 1 1/2" x 1 1/2" x 3/16" x 6m | Und | Revista Costos Abril 2024 | 1 | 17.8998 | TO
MT-ANGULO1 | ANGULO F.N. 1 1/2" x 1 1/2" x 3/16" x 6m | Und | Revista Costos Mayo 2024 | 1 | 21.6092 | TO
MT-ANGULO1 | ANGULO F.N. 1 1/2" x 1 1/2" x 3/16" x 6m | Und | Revista Costos Junio 2024 | 1 | 21.0685 | TO
MT-ANGULO1 | ANGULO F.N. 1 1/2" x 1 1/2" x 3/16" x 6m | Und | Revista Costos Julio 2024 | 1 | 21.7195 | TO
MT-ANGULO1 | ANGULO F.N. 1 1/2" x 1 1/2" x 3/16" x 6m | Und | Revista Costos Agosto 2024 | 1 | 21.5573 | TO
MT-ANGULO1 | ANGULO F.N. 1 1/2" x 1 1/2" x 3/16" x 6m | Und | Revista Costos Setiembre 2024 | 1 | 21.7663 | TO
MT-ANGULO1 | ANGULO F.N. 1 1/2" x 1 1/2" x 3/16" x 6m | Und | Revista Costos Octubre 2024 | 1 | 21.4146 | TO
MT-ANGULO1 | ANGULO F.N. 1 1/2" x 1 1/2" x 3/16" x 6m | Und | Revista Costos Noviembre 2024 | 1 | 21.5861 | TO
MT-ANGULO1 | ANGULO F.N. 1 1/2" x 1 1/2" x 3/16" x 6m | Und | Revista Costos Diciembre 2024 | 1 | 21.8727 | TO
MT-ANGULO1 | ANGULO F.N. 1 1/2" x 1 1/2" x 3/16" x 6m | Und | Revista CAPECO Enero 2024 | 1 | 13.4533 | TO
MT-ANGULO1 | ANGULO F.N. 1 1/2" x 1 1/2" x 3/16" x 6m | Und | Revista CAPECO Febrero 2024 | 1 | 18.8954 | TO
MT-ANGULO1 | ANGULO F.N. 1 1/2" x 1 1/2" x 3/16" x 6m | Und | Revista CAPECO Marzo 2024 | 1 | 13.6519 | TO
MT-ANGULO1 | ANGULO F.N. 1 1/2" x 1 1/2" x 3/16" x 6m | Und | Revista CAPECO Abril 2024 | 1 | 13.5584 | TO
MT-ANGULO1 | ANGULO F.N. 1 1/2" x 1 1/2" x 3/16" x 6m | Und | Revista CAPECO Mayo 2024 | 1 | 13.6079 | TO
MT-ANGULO1 | ANGULO F.N. 1 1/2" x 1 1/2" x 3/16" x 6m | Und | Revista CAPECO Junio 2024 | 1 | 12.6469 | TO
MT-ANGULO1 | ANGULO F.N. 1 1/2" x 1 1/2" x 3/16" x 6m | Und | Revista CAPECO Julio 2024 | 1 | 12.9661 | TO
MT-ANGULO1 | ANGULO F.N. 1 1/2" x 1 1/2" x 3/16" x 6m | Und | Revista CAPECO Agosto 2024 | 1 | 12.7987 | TO
MT-ANGULO1 | ANGULO F.N. 1 1/2" x 1 1/2" x 3/16" x 6m | Und | Revista CAPECO Setiembre 2024 | 1 | 13.0218 | TO
MT-ANGULO1 | ANGULO F.N. 1 1/2" x 1 1/2" x 3/16" x 6m | Und | Revista CAPECO Octubre 2024 | 1 | 12.7618 | TO
MT-ANGULO1 | ANGULO F.N. 1 1/2" x 1 1/2" x 3/16" x 6m | Und | Revista CAPECO Noviembre 2024 | 1 |  | TO
MT-ANGULO1 | ANGULO F.N. 1 1/2" x 1 1/2" x 3/16" x 6m | Und | Revista CAPECO Diciembre 2024 | 1 |  | TO
MT-PERFILC1 |  | kg | Sin Fuente | 1 | 9.87 | TO
MT RIEL 060 | Riel de 60 libras por yarda | Und | Estimado por consultor 2018 | 1 | 10 | TO
EH-BARRME20 | Barredora Mecánica 10-20 HP | h-m | Revista Costos Enero 2024 | 1 | 18.8288 | TO
EH-BARRME20 | Barredora Mecánica 10-20 HP | h-m | Revista Costos Febrero 2024 | 1 | 19.0931 | TO
EH-BARRME20 | Barredora Mecánica 10-20 HP | h-m | Revista Costos Marzo 2024 | 1 | 19.2448 | TO
EH-BARRME20 | Barredora Mecánica 10-20 HP | h-m | Revista Costos Abril 2024 | 1 | 19.0219 | TO
EH-BARRME20 | Barredora Mecánica 10-20 HP | h-m | Revista Costos Mayo 2024 | 1 | 18.9896 | TO
EH-BARRME20 | Barredora Mecánica 10-20 HP | h-m | Revista Costos Junio 2024 | 1 | 18.5536 | TO
EH-BARRME20 | Barredora Mecánica 10-20 HP | h-m | Revista Costos Julio 2024 | 1 | 19.2585 | TO
EH-BARRME20 | Barredora Mecánica 10-20 HP | h-m | Revista Costos Agosto 2024 | 1 | 18.9973 | TO
EH-BARRME20 | Barredora Mecánica 10-20 HP | h-m | Revista Costos Setiembre 2024 | 1 | 19.3726 | TO
EH-BARRME20 | Barredora Mecánica 10-20 HP | h-m | Revista Costos Octubre 2024 | 1 | 19.0252 | TO
EH-BARRME20 | Barredora Mecánica 10-20 HP | h-m | Revista Costos Noviembre 2024 | 1 | 19.2336 | TO
EH-BARRME20 | Barredora Mecánica 10-20 HP | h-m | Revista Costos Diciembre 2024 | 1 | 19.0716 | TO
EH-BARRME20 | Barredora Mecánica 10-20 HP | h-m | Revista CAPECO Enero 2024 | 1 | 19.6996 | TO
EH-BARRME20 | Barredora Mecánica 10-20 HP | h-m | Revista CAPECO Febrero 2024 | 1 | 21.8186 | TO
EH-BARRME20 | Barredora Mecánica 10-20 HP | h-m | Revista CAPECO Marzo 2024 | 1 | 22.2871 | TO
EH-BARRME20 | Barredora Mecánica 10-20 HP | h-m | Revista CAPECO Abril 2024 | 1 | 22.3603 | TO
EH-BARRME20 | Barredora Mecánica 10-20 HP | h-m | Revista CAPECO Mayo 2024 | 1 | 22.4597 | TO
EH-BARRME20 | Barredora Mecánica 10-20 HP | h-m | Revista CAPECO Junio 2024 | 1 | 21.9153 | TO
EH-BARRME20 | Barredora Mecánica 10-20 HP | h-m | Revista CAPECO Julio 2024 | 1 | 22.7583 | TO
EH-BARRME20 | Barredora Mecánica 10-20 HP | h-m | Revista CAPECO Agosto 2024 | 1 | 22.7515 | TO
EH-BARRME20 | Barredora Mecánica 10-20 HP | h-m | Revista CAPECO Setiembre 2024 | 1 | 23.0925 | TO
EH-BARRME20 | Barredora Mecánica 10-20 HP | h-m | Revista CAPECO Octubre 2024 | 1 | 22.7716 | TO
EH-BARRME20 | Barredora Mecánica 10-20 HP | h-m | Revista CAPECO Noviembre 2024 | 1 |  | TO
EH-BARRME20 | Barredora Mecánica 10-20 HP | h-m | Revista CAPECO Diciembre 2024 | 1 |  | TO
EH-BINO | Binoculares | h-m | 2022-2T REPORTE EMPRESA :ELECTRO DUNAS - CON FACTURA N° 001-000858 | 1 | 0.021025 | TO
EH-CABAALZA | Caballete alzabobina | h-m | Cotización Empresa Contratista | 1 | 30 | TO
EH-CABAPORT | Caballete portabobina | h-m | Cotización Empresa Contratista | 1 | 5.75 | TO
EH-CABLGUIA | Cable guía | h-m | Cotizacíon Empresa Contratista | 1 | 10.45 | TO
EH-CAMICIS2 | Camión cisterna 2 000 glns | h-m | Revista Costos Enero 2024 | 1 | 55.0079 | TO
EH-CAMICIS2 | Camión cisterna 2 000 glns | h-m | Revista Costos Febrero 2024 | 1 | 55.2829 | TO
EH-CAMICIS2 | Camión cisterna 2 000 glns | h-m | Revista Costos Marzo 2024 | 1 | 55.6114 | TO
EH-CAMICIS2 | Camión cisterna 2 000 glns | h-m | Revista Costos Abril 2024 | 1 | 55.1359 | TO
EH-CAMICIS2 | Camión cisterna 2 000 glns | h-m | Revista Costos Mayo 2024 | 1 | 54.9105 | TO
EH-CAMICIS2 | Camión cisterna 2 000 glns | h-m | Revista Costos Junio 2024 | 1 | 53.6669 | TO
EH-CAMICIS2 | Camión cisterna 2 000 glns | h-m | Revista Costos Julio 2024 | 1 | 55.3224 | TO
EH-CAMICIS2 | Camión cisterna 2 000 glns | h-m | Revista Costos Agosto 2024 | 1 | 54.9307 | TO
EH-CAMICIS2 | Camión cisterna 2 000 glns | h-m | Revista Costos Setiembre 2024 | 1 | 55.6274 | TO
EH-CAMICIS2 | Camión cisterna 2 000 glns | h-m | Revista Costos Octubre 2024 | 1 | 54.7205 | TO
EH-CAMICIS2 | Camión cisterna 2 000 glns | h-m | Revista Costos Noviembre 2024 | 1 | 55.1482 | TO
EH-CAMICIS2 | Camión cisterna 2 000 glns | h-m | Revista Costos Diciembre 2024 | 1 | 54.7719 | TO
EH-CAMICIS2 | Camión cisterna 2 000 glns | h-m | Revista CAPECO Enero 2024 | 1 | 61.769 | TO
EH-CAMICIS2 | Camión cisterna 2 000 glns | h-m | Revista CAPECO Febrero 2024 | 1 | 68.413 | TO
EH-CAMICIS2 | Camión cisterna 2 000 glns | h-m | Revista CAPECO Marzo 2024 | 1 | 69.8822 | TO
EH-CAMICIS2 | Camión cisterna 2 000 glns | h-m | Revista CAPECO Abril 2024 | 1 | 70.1116 | TO
EH-CAMICIS2 | Camión cisterna 2 000 glns | h-m | Revista CAPECO Mayo 2024 | 1 | 70.4232 | TO
EH-CAMICIS2 | Camión cisterna 2 000 glns | h-m | Revista CAPECO Junio 2024 | 1 | 68.7162 | TO
EH-CAMICIS2 | Camión cisterna 2 000 glns | h-m | Revista CAPECO Julio 2024 | 1 | 71.3355 | TO
EH-CAMICIS2 | Camión cisterna 2 000 glns | h-m | Revista CAPECO Agosto 2024 | 1 | 71.3141 | TO
EH-CAMICIS2 | Camión cisterna 2 000 glns | h-m | Revista CAPECO Setiembre 2024 | 1 | 72.3828 | TO
EH-CAMICIS2 | Camión cisterna 2 000 glns | h-m | Revista CAPECO Octubre 2024 | 1 | 71.377 | TO
EH-CAMICIS2 | Camión cisterna 2 000 glns | h-m | Revista CAPECO Noviembre 2024 | 1 |  | TO
EH-CAMICIS2 | Camión cisterna 2 000 glns | h-m | Revista CAPECO Diciembre 2024 | 1 |  | TO
EH-CAMICIS2 | Camión cisterna 2 000 glns | h-m | Revista Constructivo Enero 2024 | 1 | 35.7668 | TO
EH-CAMICIS2 | Camión cisterna 2 000 glns | h-m | Revista Constructivo Febrero 2024 | 1 | 36.0127 | TO
EH-CAMICIS2 | Camión cisterna 2 000 glns | h-m | Revista Constructivo Marzo 2024 | 1 | 36.6031 | TO
EH-CAMICIS2 | Camión cisterna 2 000 glns | h-m | Revista Constructivo Abril 2024 | 1 | 36.3006 | TO
EH-CAMICIS2 | Camión cisterna 2 000 glns | h-m | Revista Constructivo Mayo 2024 | 1 | 36.4074 | TO
EH-CAMICIS2 | Camión cisterna 2 000 glns | h-m | Revista Constructivo Junio 2024 | 1 | 35.4965 | TO
EH-CAMICIS2 | Camión cisterna 2 000 glns | h-m | Revista Constructivo Julio 2024 | 1 | 36.5932 | TO
EH-CAMICIS2 | Camión cisterna 2 000 glns | h-m | Revista Constructivo Agosto 2024 | 1 | 36.32 | TO
EH-CAMICIS2 | Camión cisterna 2 000 glns | h-m | Revista Constructivo Setiembre 2024 | 1 | 36.6721 | TO
EH-CAMICIS2 | Camión cisterna 2 000 glns | h-m | Revista Constructivo Octubre 2024 | 1 | 36.0795 | TO
EH-CAMICIS2 | Camión cisterna 2 000 glns | h-m | Revista Constructivo Noviembre 2024 | 1 | 36.3685 | TO
EH-CAMICIS2 | Camión cisterna 2 000 glns | h-m | Revista Constructivo Diciembre 2024 | 1 | 36.1273 | TO
EH-CAMID300 | Camión D300 | h-m | Revista Costos N° 178 - Diciembre 2008 (Actualización ME 2009) | 1 | 38.9688 | TO
EH-CAMID300 | Camión D300 | h-m | Revista Constructivo - Edición 66, Diciembre 2008 (Actualización ME 2009) | 1 | 29.0261 | TO
EH-CAMIGRU5 | Camión grúa de 5 TON | h-m | Revista CAPECO Enero 2024 | 1 | 45.9296 | TO
EH-CAMIGRU5 | Camión grúa de 5 TON | h-m | Revista CAPECO Febrero 2024 | 1 |  | TO
EH-CAMIGRU5 | Camión grúa de 5 TON | h-m | Revista CAPECO Marzo 2024 | 1 |  | TO
EH-CAMIGRU5 | Camión grúa de 5 TON | h-m | Revista CAPECO Abril 2024 | 1 |  | TO
EH-CAMIGRU5 | Camión grúa de 5 TON | h-m | Revista CAPECO Mayo 2024 | 1 |  | TO
EH-CAMIGRU5 | Camión grúa de 5 TON | h-m | Revista CAPECO Junio 2024 | 1 |  | TO
EH-CAMIGRU5 | Camión grúa de 5 TON | h-m | Revista CAPECO Julio 2024 | 1 |  | TO
EH-CAMIGRU5 | Camión grúa de 5 TON | h-m | Revista CAPECO Agosto 2024 | 1 |  | TO
EH-CAMIGRU5 | Camión grúa de 5 TON | h-m | Revista CAPECO Setiembre 2024 | 1 |  | TO
EH-CAMIGRU5 | Camión grúa de 5 TON | h-m | Revista CAPECO Octubre 2024 | 1 |  | TO
EH-CAMIGRU5 | Camión grúa de 5 TON | h-m | Revista CAPECO Noviembre 2024 | 1 |  | TO
EH-CAMIGRU5 | Camión grúa de 5 TON | h-m | Revista CAPECO Diciembre 2024 | 1 |  | TO
EH-CAMIIMPR | Camión Imprimador 6x2 178-210 HP 1800 Gln | h-m | Revista Costos Enero 2024 | 1 | 59.9133 | TO
EH-CAMIIMPR | Camión Imprimador 6x2 178-210 HP 1800 Gln | h-m | Revista Costos Febrero 2024 | 1 | 60.4654 | TO
EH-CAMIIMPR | Camión Imprimador 6x2 178-210 HP 1800 Gln | h-m | Revista Costos Marzo 2024 | 1 | 60.645 | TO
EH-CAMIIMPR | Camión Imprimador 6x2 178-210 HP 1800 Gln | h-m | Revista Costos Abril 2024 | 1 | 59.8454 | TO
EH-CAMIIMPR | Camión Imprimador 6x2 178-210 HP 1800 Gln | h-m | Revista Costos Mayo 2024 | 1 | 59.7167 | TO
EH-CAMIIMPR | Camión Imprimador 6x2 178-210 HP 1800 Gln | h-m | Revista Costos Junio 2024 | 1 | 58.3763 | TO
EH-CAMIIMPR | Camión Imprimador 6x2 178-210 HP 1800 Gln | h-m | Revista Costos Julio 2024 | 1 | 60.5696 | TO
EH-CAMIIMPR | Camión Imprimador 6x2 178-210 HP 1800 Gln | h-m | Revista Costos Agosto 2024 | 1 | 59.7653 | TO
EH-CAMIIMPR | Camión Imprimador 6x2 178-210 HP 1800 Gln | h-m | Revista Costos Setiembre 2024 | 1 | 60.5358 | TO
EH-CAMIIMPR | Camión Imprimador 6x2 178-210 HP 1800 Gln | h-m | Revista Costos Octubre 2024 | 1 | 59.449 | TO
EH-CAMIIMPR | Camión Imprimador 6x2 178-210 HP 1800 Gln | h-m | Revista Costos Noviembre 2024 | 1 | 60.1095 | TO
EH-CAMIIMPR | Camión Imprimador 6x2 178-210 HP 1800 Gln | h-m | Revista Costos Diciembre 2024 | 1 | 59.5889 | TO
EH-CAMIIMPR | Camión Imprimador 6x2 178-210 HP 1800 Gln | h-m | Revista CAPECO Enero 2024 | 1 | 88.1524 | TO
EH-CAMIIMPR | Camión Imprimador 6x2 178-210 HP 1800 Gln | h-m | Revista CAPECO Febrero 2024 | 1 | 97.6343 | TO
EH-CAMIIMPR | Camión Imprimador 6x2 178-210 HP 1800 Gln | h-m | Revista CAPECO Marzo 2024 | 1 | 99.731 | TO
EH-CAMIIMPR | Camión Imprimador 6x2 178-210 HP 1800 Gln | h-m | Revista CAPECO Abril 2024 | 1 | 100.0585 | TO
EH-CAMIIMPR | Camión Imprimador 6x2 178-210 HP 1800 Gln | h-m | Revista CAPECO Mayo 2024 | 1 | 100.5032 | TO
EH-CAMIIMPR | Camión Imprimador 6x2 178-210 HP 1800 Gln | h-m | Revista CAPECO Junio 2024 | 1 | 98.067 | TO
EH-CAMIIMPR | Camión Imprimador 6x2 178-210 HP 1800 Gln | h-m | Revista CAPECO Julio 2024 | 1 | 101.8035 | TO
EH-CAMIIMPR | Camión Imprimador 6x2 178-210 HP 1800 Gln | h-m | Revista CAPECO Agosto 2024 | 1 | 101.7729 | TO
EH-CAMIIMPR | Camión Imprimador 6x2 178-210 HP 1800 Gln | h-m | Revista CAPECO Setiembre 2024 | 1 | 103.2981 | TO
EH-CAMIIMPR | Camión Imprimador 6x2 178-210 HP 1800 Gln | h-m | Revista CAPECO Octubre 2024 | 1 | 101.8626 | TO
EH-CAMIIMPR | Camión Imprimador 6x2 178-210 HP 1800 Gln | h-m | Revista CAPECO Noviembre 2024 | 1 |  | TO
EH-CAMIIMPR | Camión Imprimador 6x2 178-210 HP 1800 Gln | h-m | Revista CAPECO Diciembre 2024 | 1 |  | TO
EH-CAMIIMPR | Camión Imprimador 6x2 178-210 HP 1800 Gln | h-m | Revista Constructivo Enero 2024 | 1 | 30.3571 | TO
EH-CAMIIMPR | Camión Imprimador 6x2 178-210 HP 1800 Gln | h-m | Revista Constructivo Febrero 2024 | 1 | 30.5658 | TO
EH-CAMIIMPR | Camión Imprimador 6x2 178-210 HP 1800 Gln | h-m | Revista Constructivo Marzo 2024 | 1 | 31.0669 | TO
EH-CAMIIMPR | Camión Imprimador 6x2 178-210 HP 1800 Gln | h-m | Revista Constructivo Abril 2024 | 1 | 30.8102 | TO
EH-CAMIIMPR | Camión Imprimador 6x2 178-210 HP 1800 Gln | h-m | Revista Constructivo Mayo 2024 | 1 | 30.9008 | TO
EH-CAMIIMPR | Camión Imprimador 6x2 178-210 HP 1800 Gln | h-m | Revista Constructivo Junio 2024 | 1 | 30.1277 | TO
EH-CAMIIMPR | Camión Imprimador 6x2 178-210 HP 1800 Gln | h-m | Revista Constructivo Julio 2024 | 1 | 31.0586 | TO
EH-CAMIIMPR | Camión Imprimador 6x2 178-210 HP 1800 Gln | h-m | Revista Constructivo Agosto 2024 | 1 | 30.8267 | TO
EH-CAMIIMPR | Camión Imprimador 6x2 178-210 HP 1800 Gln | h-m | Revista Constructivo Setiembre 2024 | 1 | 31.1255 | TO
EH-CAMIIMPR | Camión Imprimador 6x2 178-210 HP 1800 Gln | h-m | Revista Constructivo Octubre 2024 | 1 | 30.6225 | TO
EH-CAMIIMPR | Camión Imprimador 6x2 178-210 HP 1800 Gln | h-m | Revista Constructivo Noviembre 2024 | 1 | 30.8678 | TO
EH-CAMIIMPR | Camión Imprimador 6x2 178-210 HP 1800 Gln | h-m | Revista Constructivo Diciembre 2024 | 1 | 30.6631 | TO
EH-CAMIPLA8 | Camión Plataforma 4 x 2 ( 8 Ton ) | h-m | Revista Costos Enero 2024 | 1 | 47.3136 | TO
EH-CAMIPLA8 | Camión Plataforma 4 x 2 ( 8 Ton ) | h-m | Revista Costos Febrero 2024 | 1 | 47.6018 | TO
EH-CAMIPLA8 | Camión Plataforma 4 x 2 ( 8 Ton ) | h-m | Revista Costos Marzo 2024 | 1 | 47.9549 | TO
EH-CAMIPLA8 | Camión Plataforma 4 x 2 ( 8 Ton ) | h-m | Revista Costos Abril 2024 | 1 | 47.532 | TO
EH-CAMIPLA8 | Camión Plataforma 4 x 2 ( 8 Ton ) | h-m | Revista Costos Mayo 2024 | 1 | 47.3055 | TO
EH-CAMIPLA8 | Camión Plataforma 4 x 2 ( 8 Ton ) | h-m | Revista Costos Junio 2024 | 1 | 46.2653 | TO
EH-CAMIPLA8 | Camión Plataforma 4 x 2 ( 8 Ton ) | h-m | Revista Costos Julio 2024 | 1 | 47.6921 | TO
EH-CAMIPLA8 | Camión Plataforma 4 x 2 ( 8 Ton ) | h-m | Revista Costos Agosto 2024 | 1 | 47.3573 | TO
EH-CAMIPLA8 | Camión Plataforma 4 x 2 ( 8 Ton ) | h-m | Revista Costos Setiembre 2024 | 1 | 47.9779 | TO
EH-CAMIPLA8 | Camión Plataforma 4 x 2 ( 8 Ton ) | h-m | Revista Costos Octubre 2024 | 1 | 47.1921 | TO
EH-CAMIPLA8 | Camión Plataforma 4 x 2 ( 8 Ton ) | h-m | Revista Costos Noviembre 2024 | 1 | 47.5674 | TO
EH-CAMIPLA8 | Camión Plataforma 4 x 2 ( 8 Ton ) | h-m | Revista Costos Diciembre 2024 | 1 | 47.2387 | TO
EH-CAMIPLA8 | Camión Plataforma 4 x 2 ( 8 Ton ) | h-m | Revista CAPECO Enero 2024 | 1 | 54.3779 | TO
EH-CAMIPLA8 | Camión Plataforma 4 x 2 ( 8 Ton ) | h-m | Revista CAPECO Febrero 2024 | 1 | 60.2269 | TO
EH-CAMIPLA8 | Camión Plataforma 4 x 2 ( 8 Ton ) | h-m | Revista CAPECO Marzo 2024 | 1 | 61.5203 | TO
EH-CAMIPLA8 | Camión Plataforma 4 x 2 ( 8 Ton ) | h-m | Revista CAPECO Abril 2024 | 1 | 61.7223 | TO
EH-CAMIPLA8 | Camión Plataforma 4 x 2 ( 8 Ton ) | h-m | Revista CAPECO Mayo 2024 | 1 | 61.9966 | TO
EH-CAMIPLA8 | Camión Plataforma 4 x 2 ( 8 Ton ) | h-m | Revista CAPECO Junio 2024 | 1 | 60.4939 | TO
EH-CAMIPLA8 | Camión Plataforma 4 x 2 ( 8 Ton ) | h-m | Revista CAPECO Julio 2024 | 1 | 62.7957 | TO
EH-CAMIPLA8 | Camión Plataforma 4 x 2 ( 8 Ton ) | h-m | Revista CAPECO Agosto 2024 | 1 | 62.7768 | TO
EH-CAMIPLA8 | Camión Plataforma 4 x 2 ( 8 Ton ) | h-m | Revista CAPECO Setiembre 2024 | 1 | 63.7176 | TO
EH-CAMIPLA8 | Camión Plataforma 4 x 2 ( 8 Ton ) | h-m | Revista CAPECO Octubre 2024 | 1 | 62.8322 | TO
EH-CAMIPLA8 | Camión Plataforma 4 x 2 ( 8 Ton ) | h-m | Revista CAPECO Noviembre 2024 | 1 |  | TO
EH-CAMIPLA8 | Camión Plataforma 4 x 2 ( 8 Ton ) | h-m | Revista CAPECO Diciembre 2024 | 1 |  | TO
EH-CAMIPLG5 | Camión plataforma con Grúa de 5 TON | h-m | Revista CAPECO Setiembre 2009 (Actualización ME 2010) | 1 | 77.4957 | TO
EH-CAMITR25 | Camión trayler 25 Ton | h-m | Revista Costos Enero 2024 | 1 | 96.6833 | TO
EH-CAMITR25 | Camión trayler 25 Ton | h-m | Revista Costos Febrero 2024 | 1 | 97.7895 | TO
EH-CAMITR25 | Camión trayler 25 Ton | h-m | Revista Costos Marzo 2024 | 1 | 98.0704 | TO
EH-CAMITR25 | Camión trayler 25 Ton | h-m | Revista Costos Abril 2024 | 1 | 96.5405 | TO
EH-CAMITR25 | Camión trayler 25 Ton | h-m | Revista Costos Mayo 2024 | 1 | 96.3245 | TO
EH-CAMITR25 | Camión trayler 25 Ton | h-m | Revista Costos Junio 2024 | 1 | 94.2898 | TO
EH-CAMITR25 | Camión trayler 25 Ton | h-m | Revista Costos Julio 2024 | 1 | 98.0575 | TO
EH-CAMITR25 | Camión trayler 25 Ton | h-m | Revista Costos Agosto 2024 | 1 | 96.5333 | TO
EH-CAMITR25 | Camión trayler 25 Ton | h-m | Revista Costos Setiembre 2024 | 1 | 97.6683 | TO
EH-CAMITR25 | Camión trayler 25 Ton | h-m | Revista Costos Octubre 2024 | 1 | 95.8596 | TO
EH-CAMITR25 | Camión trayler 25 Ton | h-m | Revista Costos Noviembre 2024 | 1 | 97.0254 | TO
EH-CAMITR25 | Camión trayler 25 Ton | h-m | Revista Costos Diciembre 2024 | 1 | 96.1273 | TO
EH-CAMITR25 | Camión trayler 25 Ton | h-m | Revista CAPECO Enero 2024 | 1 | 96.3684 | TO
EH-CAMITR25 | Camión trayler 25 Ton | h-m | Revista CAPECO Febrero 2024 | 1 | 106.734 | TO
EH-CAMITR25 | Camión trayler 25 Ton | h-m | Revista CAPECO Marzo 2024 | 1 | 109.0261 | TO
EH-CAMITR25 | Camión trayler 25 Ton | h-m | Revista CAPECO Abril 2024 | 1 | 109.3841 | TO
EH-CAMITR25 | Camión trayler 25 Ton | h-m | Revista CAPECO Mayo 2024 | 1 | 109.8703 | TO
EH-CAMITR25 | Camión trayler 25 Ton | h-m | Revista CAPECO Junio 2024 | 1 | 107.2071 | TO
EH-CAMITR25 | Camión trayler 25 Ton | h-m | Revista CAPECO Julio 2024 | 1 | 111.3085 | TO
EH-CAMITR25 | Camión trayler 25 Ton | h-m | Revista CAPECO Agosto 2024 | 1 | 111.275 | TO
EH-CAMITR25 | Camión trayler 25 Ton | h-m | Revista CAPECO Setiembre 2024 | 1 | 112.9426 | TO
EH-CAMITR25 | Camión trayler 25 Ton | h-m | Revista CAPECO Octubre 2024 | 1 | 111.3732 | TO
EH-CAMITR25 | Camión trayler 25 Ton | h-m | Revista CAPECO Noviembre 2024 | 1 |  | TO
EH-CAMITR25 | Camión trayler 25 Ton | h-m | Revista CAPECO Diciembre 2024 | 1 |  | TO
EH-CAMITR25 | Camión trayler 25 Ton | h-m | Revista Constructivo Enero 2024 | 1 | 53.2826 | TO
EH-CAMITR25 | Camión trayler 25 Ton | h-m | Revista Constructivo Febrero 2024 | 1 | 53.6489 | TO
EH-CAMITR25 | Camión trayler 25 Ton | h-m | Revista Constructivo Marzo 2024 | 1 | 54.5284 | TO
EH-CAMITR25 | Camión trayler 25 Ton | h-m | Revista Constructivo Abril 2024 | 1 | 54.0778 | TO
EH-CAMITR25 | Camión trayler 25 Ton | h-m | Revista Constructivo Mayo 2024 | 1 | 54.2368 | TO
EH-CAMITR25 | Camión trayler 25 Ton | h-m | Revista Constructivo Junio 2024 | 1 | 52.8799 | TO
EH-CAMITR25 | Camión trayler 25 Ton | h-m | Revista Constructivo Julio 2024 | 1 | 54.5137 | TO
EH-CAMITR25 | Camión trayler 25 Ton | h-m | Revista Constructivo Agosto 2024 | 1 | 54.1067 | TO
EH-CAMITR25 | Camión trayler 25 Ton | h-m | Revista Constructivo Setiembre 2024 | 1 | 54.6311 | TO
EH-CAMITR25 | Camión trayler 25 Ton | h-m | Revista Constructivo Octubre 2024 | 1 | 53.7483 | TO
EH-CAMITR25 | Camión trayler 25 Ton | h-m | Revista Constructivo Noviembre 2024 | 1 | 54.1789 | TO
EH-CAMITR25 | Camión trayler 25 Ton | h-m | Revista Constructivo Diciembre 2024 | 1 | 53.8196 | TO
EH-CAMIVOL8 | Camión Volquete 4 x 2 - 8 m3 | h-m | Revista Costos Enero 2024 | 1 | 81.8356 | TO
EH-CAMIVOL8 | Camión Volquete 4 x 2 - 8 m3 | h-m | Revista Costos Febrero 2024 | 1 | 82.7366 | TO
EH-CAMIVOL8 | Camión Volquete 4 x 2 - 8 m3 | h-m | Revista Costos Marzo 2024 | 1 | 82.9777 | TO
EH-CAMIVOL8 | Camión Volquete 4 x 2 - 8 m3 | h-m | Revista Costos Abril 2024 | 1 | 81.7244 | TO
EH-CAMIVOL8 | Camión Volquete 4 x 2 - 8 m3 | h-m | Revista Costos Mayo 2024 | 1 | 81.5611 | TO
EH-CAMIVOL8 | Camión Volquete 4 x 2 - 8 m3 | h-m | Revista Costos Junio 2024 | 1 | 79.8124 | TO
EH-CAMIVOL8 | Camión Volquete 4 x 2 - 8 m3 | h-m | Revista Costos Julio 2024 | 1 | 82.9527 | TO
EH-CAMIVOL8 | Camión Volquete 4 x 2 - 8 m3 | h-m | Revista Costos Agosto 2024 | 1 | 81.7093 | TO
EH-CAMIVOL8 | Camión Volquete 4 x 2 - 8 m3 | h-m | Revista Costos Setiembre 2024 | 1 | 82.7006 | TO
EH-CAMIVOL8 | Camión Volquete 4 x 2 - 8 m3 | h-m | Revista Costos Octubre 2024 | 1 | 81.1735 | TO
EH-CAMIVOL8 | Camión Volquete 4 x 2 - 8 m3 | h-m | Revista Costos Noviembre 2024 | 1 | 82.1415 | TO
EH-CAMIVOL8 | Camión Volquete 4 x 2 - 8 m3 | h-m | Revista Costos Diciembre 2024 | 1 | 81.3979 | TO
EH-CAMIVOL8 | Camión Volquete 4 x 2 - 8 m3 | h-m | Revista CAPECO Enero 2024 | 1 | 82.1275 | TO
EH-CAMIVOL8 | Camión Volquete 4 x 2 - 8 m3 | h-m | Revista CAPECO Febrero 2024 | 1 | 90.9613 | TO
EH-CAMIVOL8 | Camión Volquete 4 x 2 - 8 m3 | h-m | Revista CAPECO Marzo 2024 | 1 | 92.9147 | TO
EH-CAMIVOL8 | Camión Volquete 4 x 2 - 8 m3 | h-m | Revista CAPECO Abril 2024 | 1 | 93.2198 | TO
EH-CAMIVOL8 | Camión Volquete 4 x 2 - 8 m3 | h-m | Revista CAPECO Mayo 2024 | 1 | 93.6341 | TO
EH-CAMIVOL8 | Camión Volquete 4 x 2 - 8 m3 | h-m | Revista CAPECO Junio 2024 | 1 | 91.3645 | TO
EH-CAMIVOL8 | Camión Volquete 4 x 2 - 8 m3 | h-m | Revista CAPECO Julio 2024 | 1 | 94.8634 | TO
EH-CAMIVOL8 | Camión Volquete 4 x 2 - 8 m3 | h-m | Revista CAPECO Agosto 2024 | 1 | 94.8349 | TO
EH-CAMIVOL8 | Camión Volquete 4 x 2 - 8 m3 | h-m | Revista CAPECO Setiembre 2024 | 1 | 96.2561 | TO
EH-CAMIVOL8 | Camión Volquete 4 x 2 - 8 m3 | h-m | Revista CAPECO Octubre 2024 | 1 | 94.9185 | TO
EH-CAMIVOL8 | Camión Volquete 4 x 2 - 8 m3 | h-m | Revista CAPECO Noviembre 2024 | 1 |  | TO
EH-CAMIVOL8 | Camión Volquete 4 x 2 - 8 m3 | h-m | Revista CAPECO Diciembre 2024 | 1 |  | TO
EH-CAMIVOL8 | Camión Volquete 4 x 2 - 8 m3 | h-m | Revista Constructivo Enero 2024 | 1 | 50.9191 | TO
EH-CAMIVOL8 | Camión Volquete 4 x 2 - 8 m3 | h-m | Revista Constructivo Febrero 2024 | 1 | 51.2692 | TO
EH-CAMIVOL8 | Camión Volquete 4 x 2 - 8 m3 | h-m | Revista Constructivo Marzo 2024 | 1 | 52.1096 | TO
EH-CAMIVOL8 | Camión Volquete 4 x 2 - 8 m3 | h-m | Revista Constructivo Abril 2024 | 1 | 51.6791 | TO
EH-CAMIVOL8 | Camión Volquete 4 x 2 - 8 m3 | h-m | Revista Constructivo Mayo 2024 | 1 | 51.8311 | TO
EH-CAMIVOL8 | Camión Volquete 4 x 2 - 8 m3 | h-m | Revista Constructivo Junio 2024 | 1 | 50.5343 | TO
EH-CAMIVOL8 | Camión Volquete 4 x 2 - 8 m3 | h-m | Revista Constructivo Julio 2024 | 1 | 52.0956 | TO
EH-CAMIVOL8 | Camión Volquete 4 x 2 - 8 m3 | h-m | Revista Constructivo Agosto 2024 | 1 | 51.7067 | TO
EH-CAMIVOL8 | Camión Volquete 4 x 2 - 8 m3 | h-m | Revista Constructivo Setiembre 2024 | 1 | 52.2079 | TO
EH-CAMIVOL8 | Camión Volquete 4 x 2 - 8 m3 | h-m | Revista Constructivo Octubre 2024 | 1 | 51.3642 | TO
EH-CAMIVOL8 | Camión Volquete 4 x 2 - 8 m3 | h-m | Revista Constructivo Noviembre 2024 | 1 | 51.7757 | TO
EH-CAMIVOL8 | Camión Volquete 4 x 2 - 8 m3 | h-m | Revista Constructivo Diciembre 2024 | 1 | 51.4324 | TO
EH-CAMIVOL4 | Camión volquete 4x2 120-140 HP 4m3 | h-m | Revista Costos Enero 2024 | 1 | 81.8356 | TO
EH-CAMIVOL4 | Camión volquete 4x2 120-140 HP 4m3 | h-m | Revista Costos Febrero 2024 | 1 | 82.7366 | TO
EH-CAMIVOL4 | Camión volquete 4x2 120-140 HP 4m3 | h-m | Revista Costos Marzo 2024 | 1 | 82.9777 | TO
EH-CAMIVOL4 | Camión volquete 4x2 120-140 HP 4m3 | h-m | Revista Costos Abril 2024 | 1 | 81.7244 | TO
EH-CAMIVOL4 | Camión volquete 4x2 120-140 HP 4m3 | h-m | Revista Costos Mayo 2024 | 1 | 81.5611 | TO
EH-CAMIVOL4 | Camión volquete 4x2 120-140 HP 4m3 | h-m | Revista Costos Junio 2024 | 1 | 79.8124 | TO
EH-CAMIVOL4 | Camión volquete 4x2 120-140 HP 4m3 | h-m | Revista Costos Julio 2024 | 1 | 82.9527 | TO
EH-CAMIVOL4 | Camión volquete 4x2 120-140 HP 4m3 | h-m | Revista Costos Agosto 2024 | 1 | 81.7093 | TO
EH-CAMIVOL4 | Camión volquete 4x2 120-140 HP 4m3 | h-m | Revista Costos Setiembre 2024 | 1 | 82.7006 | TO
EH-CAMIVOL4 | Camión volquete 4x2 120-140 HP 4m3 | h-m | Revista Costos Octubre 2024 | 1 | 81.1735 | TO
EH-CAMIVOL4 | Camión volquete 4x2 120-140 HP 4m3 | h-m | Revista Costos Noviembre 2024 | 1 | 82.1415 | TO
EH-CAMIVOL4 | Camión volquete 4x2 120-140 HP 4m3 | h-m | Revista Costos Diciembre 2024 | 1 | 81.3979 | TO
EH-CAMIVOL4 | Camión volquete 4x2 120-140 HP 4m3 | h-m | Revista CAPECO Enero 2024 | 1 | 57.6413 | TO
EH-CAMIVOL4 | Camión volquete 4x2 120-140 HP 4m3 | h-m | Revista CAPECO Febrero 2024 | 1 | 63.8414 | TO
EH-CAMIVOL4 | Camión volquete 4x2 120-140 HP 4m3 | h-m | Revista CAPECO Marzo 2024 | 1 | 65.2124 | TO
EH-CAMIVOL4 | Camión volquete 4x2 120-140 HP 4m3 | h-m | Revista CAPECO Abril 2024 | 1 | 65.4265 | TO
EH-CAMIVOL4 | Camión volquete 4x2 120-140 HP 4m3 | h-m | Revista CAPECO Mayo 2024 | 1 | 65.7173 | TO
EH-CAMIVOL4 | Camión volquete 4x2 120-140 HP 4m3 | h-m | Revista CAPECO Junio 2024 | 1 | 64.1243 | TO
EH-CAMIVOL4 | Camión volquete 4x2 120-140 HP 4m3 | h-m | Revista CAPECO Julio 2024 | 1 | 66.5756 | TO
EH-CAMIVOL4 | Camión volquete 4x2 120-140 HP 4m3 | h-m | Revista CAPECO Agosto 2024 | 1 | 66.5555 | TO
EH-CAMIVOL4 | Camión volquete 4x2 120-140 HP 4m3 | h-m | Revista CAPECO Setiembre 2024 | 1 | 67.553 | TO
EH-CAMIVOL4 | Camión volquete 4x2 120-140 HP 4m3 | h-m | Revista CAPECO Octubre 2024 | 1 | 66.6143 | TO
EH-CAMIVOL4 | Camión volquete 4x2 120-140 HP 4m3 | h-m | Revista CAPECO Noviembre 2024 | 1 |  | TO
EH-CAMIVOL4 | Camión volquete 4x2 120-140 HP 4m3 | h-m | Revista CAPECO Diciembre 2024 | 1 |  | TO
EH-CAMIVOL4 | Camión volquete 4x2 120-140 HP 4m3 | h-m | Revista Constructivo Enero 2024 | 1 | 44.9186 | TO
EH-CAMIVOL4 | Camión volquete 4x2 120-140 HP 4m3 | h-m | Revista Constructivo Febrero 2024 | 1 | 45.2274 | TO
EH-CAMIVOL4 | Camión volquete 4x2 120-140 HP 4m3 | h-m | Revista Constructivo Marzo 2024 | 1 | 45.9688 | TO
EH-CAMIVOL4 | Camión volquete 4x2 120-140 HP 4m3 | h-m | Revista Constructivo Abril 2024 | 1 | 45.589 | TO
EH-CAMIVOL4 | Camión volquete 4x2 120-140 HP 4m3 | h-m | Revista Constructivo Mayo 2024 | 1 | 45.7231 | TO
EH-CAMIVOL4 | Camión volquete 4x2 120-140 HP 4m3 | h-m | Revista Constructivo Junio 2024 | 1 | 44.5791 | TO
EH-CAMIVOL4 | Camión volquete 4x2 120-140 HP 4m3 | h-m | Revista Constructivo Julio 2024 | 1 | 45.9565 | TO
EH-CAMIVOL4 | Camión volquete 4x2 120-140 HP 4m3 | h-m | Revista Constructivo Agosto 2024 | 1 | 45.6133 | TO
EH-CAMIVOL4 | Camión volquete 4x2 120-140 HP 4m3 | h-m | Revista Constructivo Setiembre 2024 | 1 | 46.0555 | TO
EH-CAMIVOL4 | Camión volquete 4x2 120-140 HP 4m3 | h-m | Revista Constructivo Octubre 2024 | 1 | 45.3113 | TO
EH-CAMIVOL4 | Camión volquete 4x2 120-140 HP 4m3 | h-m | Revista Constructivo Noviembre 2024 | 1 | 45.6742 | TO
EH-CAMIVOL4 | Camión volquete 4x2 120-140 HP 4m3 | h-m | Revista Constructivo Diciembre 2024 | 1 | 45.3714 | TO
EH-CAMI4X2P | Camioneta Pick Up 4 x 2 | h-m | Revista Costos Enero 2024 | 1 | 19.5562 | TO
EH-CAMI4X2P | Camioneta Pick Up 4 x 2 | h-m | Revista Costos Febrero 2024 | 1 | 19.6642 | TO
EH-CAMI4X2P | Camioneta Pick Up 4 x 2 | h-m | Revista Costos Marzo 2024 | 1 | 19.6775 | TO
EH-CAMI4X2P | Camioneta Pick Up 4 x 2 | h-m | Revista Costos Abril 2024 | 1 | 19.4456 | TO
EH-CAMI4X2P | Camioneta Pick Up 4 x 2 | h-m | Revista Costos Mayo 2024 | 1 | 19.3959 | TO
EH-CAMI4X2P | Camioneta Pick Up 4 x 2 | h-m | Revista Costos Junio 2024 | 1 | 18.9419 | TO
EH-CAMI4X2P | Camioneta Pick Up 4 x 2 | h-m | Revista Costos Julio 2024 | 1 | 19.64 | TO
EH-CAMI4X2P | Camioneta Pick Up 4 x 2 | h-m | Revista Costos Agosto 2024 | 1 | 19.3973 | TO
EH-CAMI4X2P | Camioneta Pick Up 4 x 2 | h-m | Revista Costos Setiembre 2024 | 1 | 19.5827 | TO
EH-CAMI4X2P | Camioneta Pick Up 4 x 2 | h-m | Revista Costos Octubre 2024 | 1 | 19.2318 | TO
EH-CAMI4X2P | Camioneta Pick Up 4 x 2 | h-m | Revista Costos Noviembre 2024 | 1 | 19.4446 | TO
EH-CAMI4X2P | Camioneta Pick Up 4 x 2 | h-m | Revista Costos Diciembre 2024 | 1 | 19.2838 | TO
EH-CAMI4X2P | Camioneta Pick Up 4 x 2 | h-m | Revista CAPECO Enero 2024 | 1 | 24.8028 | TO
EH-CAMI4X2P | Camioneta Pick Up 4 x 2 | h-m | Revista CAPECO Febrero 2024 | 1 | 27.4707 | TO
EH-CAMI4X2P | Camioneta Pick Up 4 x 2 | h-m | Revista CAPECO Marzo 2024 | 1 | 28.0606 | TO
EH-CAMI4X2P | Camioneta Pick Up 4 x 2 | h-m | Revista CAPECO Abril 2024 | 1 | 28.1527 | TO
EH-CAMI4X2P | Camioneta Pick Up 4 x 2 | h-m | Revista CAPECO Mayo 2024 | 1 | 28.2779 | TO
EH-CAMI4X2P | Camioneta Pick Up 4 x 2 | h-m | Revista CAPECO Junio 2024 | 1 | 27.5924 | TO
EH-CAMI4X2P | Camioneta Pick Up 4 x 2 | h-m | Revista CAPECO Julio 2024 | 1 | 28.6523 | TO
EH-CAMI4X2P | Camioneta Pick Up 4 x 2 | h-m | Revista CAPECO Agosto 2024 | 1 | 28.6437 | TO
EH-CAMI4X2P | Camioneta Pick Up 4 x 2 | h-m | Revista CAPECO Setiembre 2024 | 1 | 29.073 | TO
EH-CAMI4X2P | Camioneta Pick Up 4 x 2 | h-m | Revista CAPECO Octubre 2024 | 1 | 28.669 | TO
EH-CAMI4X2P | Camioneta Pick Up 4 x 2 | h-m | Revista CAPECO Noviembre 2024 | 1 |  | TO
EH-CAMI4X2P | Camioneta Pick Up 4 x 2 | h-m | Revista CAPECO Diciembre 2024 | 1 |  | TO
EH-CAMI4X2P | Camioneta Pick Up 4 x 2 | h-m | Revista Constructivo Enero 2024 | 1 | 12.7101 | TO
EH-CAMI4X2P | Camioneta Pick Up 4 x 2 | h-m | Revista Constructivo Febrero 2024 | 1 | 12.7975 | TO
EH-CAMI4X2P | Camioneta Pick Up 4 x 2 | h-m | Revista Constructivo Marzo 2024 | 1 | 13.0073 | TO
EH-CAMI4X2P | Camioneta Pick Up 4 x 2 | h-m | Revista Constructivo Abril 2024 | 1 | 12.8998 | TO
EH-CAMI4X2P | Camioneta Pick Up 4 x 2 | h-m | Revista Constructivo Mayo 2024 | 1 | 12.9377 | TO
EH-CAMI4X2P | Camioneta Pick Up 4 x 2 | h-m | Revista Constructivo Junio 2024 | 1 | 12.614 | TO
EH-CAMI4X2P | Camioneta Pick Up 4 x 2 | h-m | Revista Constructivo Julio 2024 | 1 | 13.0038 | TO
EH-CAMI4X2P | Camioneta Pick Up 4 x 2 | h-m | Revista Constructivo Agosto 2024 | 1 | 12.9067 | TO
EH-CAMI4X2P | Camioneta Pick Up 4 x 2 | h-m | Revista Constructivo Setiembre 2024 | 1 | 13.0318 | TO
EH-CAMI4X2P | Camioneta Pick Up 4 x 2 | h-m | Revista Constructivo Octubre 2024 | 1 | 12.8212 | TO
EH-CAMI4X2P | Camioneta Pick Up 4 x 2 | h-m | Revista Constructivo Noviembre 2024 | 1 | 12.9239 | TO
EH-CAMI4X2P | Camioneta Pick Up 4 x 2 | h-m | Revista Constructivo Diciembre 2024 | 1 | 12.8382 | TO
EH-CAMI4X4D | Camioneta 4x4 doble cabina | h-m | Revista Costos Enero 2024 | 1 | 30.2521 | TO
EH-CAMI4X4D | Camioneta 4x4 doble cabina | h-m | Revista Costos Febrero 2024 | 1 | 30.4601 | TO
EH-CAMI4X4D | Camioneta 4x4 doble cabina | h-m | Revista Costos Marzo 2024 | 1 | 30.9594 | TO
EH-CAMI4X4D | Camioneta 4x4 doble cabina | h-m | Revista Costos Abril 2024 | 1 | 30.7036 | TO
EH-CAMI4X4D | Camioneta 4x4 doble cabina | h-m | Revista Costos Mayo 2024 | 1 | 30.7939 | TO
EH-CAMI4X4D | Camioneta 4x4 doble cabina | h-m | Revista Costos Junio 2024 | 1 | 30.0235 | TO
EH-CAMI4X4D | Camioneta 4x4 doble cabina | h-m | Revista Costos Julio 2024 | 1 | 30.9511 | TO
EH-CAMI4X4D | Camioneta 4x4 doble cabina | h-m | Revista Costos Agosto 2024 | 1 | 30.72 | TO
EH-CAMI4X4D | Camioneta 4x4 doble cabina | h-m | Revista Costos Setiembre 2024 | 1 | 31.0178 | TO
EH-CAMI4X4D | Camioneta 4x4 doble cabina | h-m | Revista Costos Octubre 2024 | 1 | 30.5166 | TO
EH-CAMI4X4D | Camioneta 4x4 doble cabina | h-m | Revista Costos Noviembre 2024 | 1 | 30.761 | TO
EH-CAMI4X4D | Camioneta 4x4 doble cabina | h-m | Revista Costos Diciembre 2024 | 1 | 30.557 | TO
EH-CAMI4X4D | Camioneta 4x4 doble cabina | h-m | Revista CAPECO Enero 2024 | 1 | 41.0225 | TO
EH-CAMI4X4D | Camioneta 4x4 doble cabina | h-m | Revista CAPECO Febrero 2024 | 1 | 45.4349 | TO
EH-CAMI4X4D | Camioneta 4x4 doble cabina | h-m | Revista CAPECO Marzo 2024 | 1 | 46.4107 | TO
EH-CAMI4X4D | Camioneta 4x4 doble cabina | h-m | Revista CAPECO Abril 2024 | 1 | 46.563 | TO
EH-CAMI4X4D | Camioneta 4x4 doble cabina | h-m | Revista CAPECO Mayo 2024 | 1 | 46.77 | TO
EH-CAMI4X4D | Camioneta 4x4 doble cabina | h-m | Revista CAPECO Junio 2024 | 1 | 45.6363 | TO
EH-CAMI4X4D | Camioneta 4x4 doble cabina | h-m | Revista CAPECO Julio 2024 | 1 | 47.3929 | TO
EH-CAMI4X4D | Camioneta 4x4 doble cabina | h-m | Revista CAPECO Agosto 2024 | 1 | 47.3786 | TO
EH-CAMI4X4D | Camioneta 4x4 doble cabina | h-m | Revista CAPECO Setiembre 2024 | 1 | 48.0886 | TO
EH-CAMI4X4D | Camioneta 4x4 doble cabina | h-m | Revista CAPECO Octubre 2024 | 1 | 47.4204 | TO
EH-CAMI4X4D | Camioneta 4x4 doble cabina | h-m | Revista CAPECO Noviembre 2024 | 1 |  | TO
EH-CAMI4X4D | Camioneta 4x4 doble cabina | h-m | Revista CAPECO Diciembre 2024 | 1 |  | TO
EH-CARGS125 | Cargador sobre llantas 100 - 125 HP 2.5 Yd3 | h-m | Revista Costos Enero 2024 | 1 | 57.7258 | TO
EH-CARGS125 | Cargador sobre llantas 100 - 125 HP 2.5 Yd3 | h-m | Revista Costos Febrero 202 | 1 | 58.8154 | TO
EH-CARGS125 | Cargador sobre llantas 100 - 125 HP 2.5 Yd3 | h-m | Revista Costos Marzo 2024 | 1 | 59.1588 | TO
EH-CARGS125 | Cargador sobre llantas 100 - 125 HP 2.5 Yd3 | h-m | Revista Costos Abril 2024 | 1 | 57.9638 | TO
EH-CARGS125 | Cargador sobre llantas 100 - 125 HP 2.5 Yd3 | h-m | Revista Costos Mayo 2024 | 1 | 57.8161 | TO
EH-CARGS125 | Cargador sobre llantas 100 - 125 HP 2.5 Yd3 | h-m | Revista Costos Junio 2024 | 1 | 56.7761 | TO
EH-CARGS125 | Cargador sobre llantas 100 - 125 HP 2.5 Yd3 | h-m | Revista Costos Julio 202 | 1 | 59.3176 | TO
EH-CARGS125 | Cargador sobre llantas 100 - 125 HP 2.5 Yd3 | h-m | Revista Costos Agosto 2024 | 1 | 58.12 | TO
EH-CARGS125 | Cargador sobre llantas 100 - 125 HP 2.5 Yd3 | h-m | Revista Costos Setiembre 2024 | 1 | 58.8934 | TO
EH-CARGS125 | Cargador sobre llantas 100 - 125 HP 2.5 Yd3 | h-m | Revista Costos Octubre 2024 | 1 | 57.7298 | TO
EH-CARGS125 | Cargador sobre llantas 100 - 125 HP 2.5 Yd3 | h-m | Revista Costos Noviembre 2024 | 1 | 58.5527 | TO
EH-CARGS125 | Cargador sobre llantas 100 - 125 HP 2.5 Yd3 | h-m | Revista Costos Diciembre 2024 | 1 | 57.931 | TO
EH-CARGS125 | Cargador sobre llantas 100 - 125 HP 2.5 Yd3 | h-m | Revista CAPECO Enero 2024 | 1 | 61.9145 | TO
EH-CARGS125 | Cargador sobre llantas 100 - 125 HP 2.5 Yd3 | h-m | Revista CAPECO Febrero 2024 | 1 | 68.5741 | TO
EH-CARGS125 | Cargador sobre llantas 100 - 125 HP 2.5 Yd3 | h-m | Revista CAPECO Marzo 2024 | 1 | 70.0468 | TO
EH-CARGS125 | Cargador sobre llantas 100 - 125 HP 2.5 Yd3 | h-m | Revista CAPECO Abril 2024 | 1 | 70.2768 | TO
EH-CARGS125 | Cargador sobre llantas 100 - 125 HP 2.5 Yd3 | h-m | Revista CAPECO Mayo 2024 | 1 | 70.5892 | TO
EH-CARGS125 | Cargador sobre llantas 100 - 125 HP 2.5 Yd3 | h-m | Revista CAPECO Junio 2024 | 1 | 68.8781 | TO
EH-CARGS125 | Cargador sobre llantas 100 - 125 HP 2.5 Yd3 | h-m | Revista CAPECO Julio 2024 | 1 | 70.9495 | TO
EH-CARGS125 | Cargador sobre llantas 100 - 125 HP 2.5 Yd3 | h-m | Revista CAPECO Agosto 2024 | 1 | 71.4708 | TO
EH-CARGS125 | Cargador sobre llantas 100 - 125 HP 2.5 Yd3 | h-m | Revista CAPECO Setiembre 2024 | 1 | 72.5419 | TO
EH-CARGS125 | Cargador sobre llantas 100 - 125 HP 2.5 Yd3 | h-m | Revista CAPECO Octubre 2024 | 1 | 71.5339 | TO
EH-CARGS125 | Cargador sobre llantas 100 - 125 HP 2.5 Yd3 | h-m | Revista CAPECO Noviembre 2024 | 1 |  | TO
EH-CARGS125 | Cargador sobre llantas 100 - 125 HP 2.5 Yd3 | h-m | Revista CAPECO Diciembre 2024 | 1 |  | TO
EH-CARGS125 | Cargador sobre llantas 100 - 125 HP 2.5 Yd3 | h-m | Revista Constructivo Enero 2024 | 1 | 48.8971 | TO
EH-CARGS125 | Cargador sobre llantas 100 - 125 HP 2.5 Yd3 | h-m | Revista Constructivo Febrero 2024 | 1 | 49.2332 | TO
EH-CARGS125 | Cargador sobre llantas 100 - 125 HP 2.5 Yd3 | h-m | Revista Constructivo Marzo 2024 | 1 | 50.0403 | TO
EH-CARGS125 | Cargador sobre llantas 100 - 125 HP 2.5 Yd3 | h-m | Revista Constructivo Abril 2024 | 1 | 49.6269 | TO
EH-CARGS125 | Cargador sobre llantas 100 - 125 HP 2.5 Yd3 | h-m | Revista Constructivo Mayo 2024 | 1 | 49.7728 | TO
EH-CARGS125 | Cargador sobre llantas 100 - 125 HP 2.5 Yd3 | h-m | Revista Constructivo Junio 2024 | 1 | 48.5275 | TO
EH-CARGS125 | Cargador sobre llantas 100 - 125 HP 2.5 Yd3 | h-m | Revista Constructivo Julio 2024 | 1 | 50.0269 | TO
EH-CARGS125 | Cargador sobre llantas 100 - 125 HP 2.5 Yd3 | h-m | Revista Constructivo Agosto 2024 | 1 | 49.6533 | TO
EH-CARGS125 | Cargador sobre llantas 100 - 125 HP 2.5 Yd3 | h-m | Revista Constructivo Setiembre 2024 | 1 | 50.1346 | TO
EH-CARGS125 | Cargador sobre llantas 100 - 125 HP 2.5 Yd3 | h-m | Revista Constructivo Octubre 2024 | 1 | 49.3245 | TO
EH-CARGS125 | Cargador sobre llantas 100 - 125 HP 2.5 Yd3 | h-m | Revista Constructivo Noviembre 2024 | 1 | 49.7196 | TO
EH-CARGS125 | Cargador sobre llantas 100 - 125 HP 2.5 Yd3 | h-m | Revista Constructivo Diciembre 2024 | 1 | 49.3899 | TO
EH-CIZA | Cizalla | h-m | Revista Constructivo Enero 2024 | 1 | 0.84034 | TO
EH-CIZA | Cizalla | h-m | Revista Constructivo Febrero 2024 | 1 | 0.84611 | TO
EH-CIZA | Cizalla | h-m | Revista Constructivo Marzo 2024 | 1 | 0.85998 | TO
EH-CIZA | Cizalla | h-m | Revista Constructivo Abril 2024 | 1 | 0.85288 | TO
EH-CIZA | Cizalla | h-m | Revista Constructivo Mayo 2024 | 1 | 0.85539 | TO
EH-CIZA | Cizalla | h-m | Revista Constructivo Junio 2024 | 1 | 0.83398 | TO
EH-CIZA | Cizalla | h-m | Revista Constructivo Julio 2024 | 1 | 0.85975 | TO
EH-CIZA | Cizalla | h-m | Revista Constructivo Agosto 2024 | 1 | 0.85333 | TO
EH-CIZA | Cizalla | h-m | Revista Constructivo Setiembre 2024 | 1 | 0.8616 | TO
EH-CIZA | Cizalla | h-m | Revista Constructivo Octubre 2024 | 1 | 0.84768 | TO
EH-CIZA | Cizalla | h-m | Revista Constructivo Noviembre 2024 | 1 | 0.85447 | TO
EH-CIZA | Cizalla | h-m | Revista Constructivo Diciembre 2024 | 1 | 0.84881 | TO
EH-COMPVIB7 | Compactador Vibrador tipo Plancha 7 HP | h-m | Revista Costos Enero 2024 | 1 | 11.1555 | TO
EH-COMPVIB7 | Compactador Vibrador tipo Plancha 7 HP | h-m | Revista Costos Febrero 2024 | 1 | 11.33 | TO
EH-COMPVIB7 | Compactador Vibrador tipo Plancha 7 HP | h-m | Revista Costos Marzo 2024 | 1 | 11.4593 | TO
EH-COMPVIB7 | Compactador Vibrador tipo Plancha 7 HP | h-m | Revista Costos Abril 2024 | 1 | 11.3193 | TO
EH-COMPVIB7 | Compactador Vibrador tipo Plancha 7 HP | h-m | Revista Costos Mayo 2024 | 1 | 11.3553 | TO
EH-COMPVIB7 | Compactador Vibrador tipo Plancha 7 HP | h-m | Revista Costos Junio 2024 | 1 | 11.0868 | TO
EH-COMPVIB7 | Compactador Vibrador tipo Plancha 7 HP | h-m | Revista Costos Julio 2024 | 1 | 11.4831 | TO
EH-COMPVIB7 | Compactador Vibrador tipo Plancha 7 HP | h-m | Revista Costos Agosto 2024 | 1 | 11.344 | TO
EH-COMPVIB7 | Compactador Vibrador tipo Plancha 7 HP | h-m | Revista Costos Setiembre 2024 | 1 | 11.6451 | TO
EH-COMPVIB7 | Compactador Vibrador tipo Plancha 7 HP | h-m | Revista Costos Octubre 2024 | 1 | 11.4411 | TO
EH-COMPVIB7 | Compactador Vibrador tipo Plancha 7 HP | h-m | Revista Costos Noviembre 2024 | 1 | 11.5567 | TO
EH-COMPVIB7 | Compactador Vibrador tipo Plancha 7 HP | h-m | Revista Costos Diciembre 2024 | 1 | 11.4642 | TO
EH-COMPVIB7 | Compactador Vibrador tipo Plancha 7 HP | h-m | Revista CAPECO Enero 2024 | 1 | 13.0562 | TO
EH-COMPVIB7 | Compactador Vibrador tipo Plancha 7 HP | h-m | Revista CAPECO Febrero 2024 | 1 | 14.4605 | TO
EH-COMPVIB7 | Compactador Vibrador tipo Plancha 7 HP | h-m | Revista CAPECO Marzo 2024 | 1 | 14.7711 | TO
EH-COMPVIB7 | Compactador Vibrador tipo Plancha 7 HP | h-m | Revista CAPECO Abril 2024 | 1 | 14.8196 | TO
EH-COMPVIB7 | Compactador Vibrador tipo Plancha 7 HP | h-m | Revista CAPECO Mayo 2024 | 1 | 14.8854 | TO
EH-COMPVIB7 | Compactador Vibrador tipo Plancha 7 HP | h-m | Revista CAPECO Junio 2024 | 1 | 14.5246 | TO
EH-COMPVIB7 | Compactador Vibrador tipo Plancha 7 HP | h-m | Revista CAPECO Julio 2024 | 1 | 15.0838 | TO
EH-COMPVIB7 | Compactador Vibrador tipo Plancha 7 HP | h-m | Revista CAPECO Agosto 2024 | 1 | 15.0792 | TO
EH-COMPVIB7 | Compactador Vibrador tipo Plancha 7 HP | h-m | Revista CAPECO Setiembre 2024 | 1 | 15.3052 | TO
EH-COMPVIB7 | Compactador Vibrador tipo Plancha 7 HP | h-m | Revista CAPECO Octubre 2024 | 1 | 15.0925 | TO
EH-COMPVIB7 | Compactador Vibrador tipo Plancha 7 HP | h-m | Revista CAPECO Noviembre 2024 | 1 |  | TO
EH-COMPVIB7 | Compactador Vibrador tipo Plancha 7 HP | h-m | Revista CAPECO Diciembre 2024 | 1 |  | TO
EH-COMPVIB8 | COMPACTADORA DE COLUMNA DE 8 HP | h-m | Revista Constructivo Enero 2024 | 1 | 3.45 | TO
EH-COMPVIB8 | COMPACTADORA DE COLUMNA DE 8 HP | h-m | Revista Constructivo Febrero 2024 | 1 | 3.45 | TO
EH-COMPVIB8 | COMPACTADORA DE COLUMNA DE 8 HP | h-m | Revista Constructivo Marzo 2024 | 1 | 3.45 | TO
EH-COMPVIB8 | COMPACTADORA DE COLUMNA DE 8 HP | h-m | Revista Constructivo Abril 2024 | 1 | 3.45 | TO
EH-COMPVIB8 | COMPACTADORA DE COLUMNA DE 8 HP | h-m | Revista Constructivo Mayo 2024 | 1 | 3.45 | TO
EH-COMPVIB8 | COMPACTADORA DE COLUMNA DE 8 HP | h-m | Revista Constructivo Junio 2024 | 1 | 3.45 | TO
EH-COMPVIB8 | COMPACTADORA DE COLUMNA DE 8 HP | h-m | Revista Constructivo Julio 2024 | 1 | 3.45 | TO
EH-COMPVIB8 | COMPACTADORA DE COLUMNA DE 8 HP | h-m | Revista Constructivo Agosto 2024 | 1 | 3.45 | TO
EH-COMPVIB8 | COMPACTADORA DE COLUMNA DE 8 HP | h-m | Revista Constructivo Setiembre 2024 | 1 | 3.45 | TO
EH-COMPVIB8 | COMPACTADORA DE COLUMNA DE 8 HP | h-m | Revista Constructivo Octubre 2024 | 1 | 3.45 | TO
EH-COMPVIB8 | COMPACTADORA DE COLUMNA DE 8 HP | h-m | Revista Constructivo Noviembre 2024 | 1 | 3.45 | TO
EH-COMPVIB8 | COMPACTADORA DE COLUMNA DE 8 HP | h-m | Revista Constructivo Diciembre 2024 | 1 | 3.45 | TO
EH-COMPN87 | Compresora Neumatica 250-330 PCM 87 HP | h-m | Revista Costos Enero 2024 | 1 | 31.0557 | TO
EH-COMPN87 | Compresora Neumatica 250-330 PCM 87 HP | h-m | Revista Costos Febrero 2024 | 1 | 31.3934 | TO
EH-COMPN87 | Compresora Neumatica 250-330 PCM 87 HP | h-m | Revista Costos Marzo 2024 | 1 | 31.556 | TO
EH-COMPN87 | Compresora Neumatica 250-330 PCM 87 HP | h-m | Revista Costos Abril 2024 | 1 | 31.1381 | TO
EH-COMPN87 | Compresora Neumatica 250-330 PCM 87 HP | h-m | Revista Costos Mayo 2024 | 1 | 31.1067 | TO
EH-COMPN87 | Compresora Neumatica 250-330 PCM 87 HP | h-m | Revista Costos Junio 2024 | 1 | 30.3987 | TO
EH-COMPN87 | Compresora Neumatica 250-330 PCM 87 HP | h-m | Revista Costos Julio 2024 | 1 | 31.5502 | TO
EH-COMPN87 | Compresora Neumatica 250-330 PCM 87 HP | h-m | Revista Costos Agosto 2024 | 1 | 31.1227 | TO
EH-COMPN87 | Compresora Neumatica 250-330 PCM 87 HP | h-m | Revista Costos Setiembre 2024 | 1 | 31.6182 | TO
EH-COMPN87 | Compresora Neumatica 250-330 PCM 87 HP | h-m | Revista Costos Octubre 2024 | 1 | 31.0437 | TO
EH-COMPN87 | Compresora Neumatica 250-330 PCM 87 HP | h-m | Revista Costos Noviembre 2024 | 1 | 31.3939 | TO
EH-COMPN87 | Compresora Neumatica 250-330 PCM 87 HP | h-m | Revista Costos Diciembre 2024 | 1 | 31.1247 | TO
EH-COMPN87 | Compresora Neumatica 250-330 PCM 87 HP | h-m | Revista CAPECO Enero 2024 | 1 | 31.181 | TO
EH-COMPN87 | Compresora Neumatica 250-330 PCM 87 HP | h-m | Revista CAPECO Febrero 2024 | 1 | 34.5349 | TO
EH-COMPN87 | Compresora Neumatica 250-330 PCM 87 HP | h-m | Revista CAPECO Marzo 2024 | 1 | 35.2765 | TO
EH-COMPN87 | Compresora Neumatica 250-330 PCM 87 HP | h-m | Revista CAPECO Abril 2024 | 1 | 35.3924 | TO
EH-COMPN87 | Compresora Neumatica 250-330 PCM 87 HP | h-m | Revista CAPECO Mayo 2024 | 1 | 35.5497 | TO
EH-COMPN87 | Compresora Neumatica 250-330 PCM 87 HP | h-m | Revista CAPECO Junio 2024 | 1 | 34.688 | TO
EH-COMPN87 | Compresora Neumatica 250-330 PCM 87 HP | h-m | Revista CAPECO Julio 2024 | 1 | 36.0222 | TO
EH-COMPN87 | Compresora Neumatica 250-330 PCM 87 HP | h-m | Revista CAPECO Agosto 2024 | 1 | 36.0114 | TO
EH-COMPN87 | Compresora Neumatica 250-330 PCM 87 HP | h-m | Revista CAPECO Setiembre 2024 | 1 | 36.5511 | TO
EH-COMPN87 | Compresora Neumatica 250-330 PCM 87 HP | h-m | Revista CAPECO Octubre 2024 | 1 | 36.0431 | TO
EH-COMPN87 | Compresora Neumatica 250-330 PCM 87 HP | h-m | Revista CAPECO Noviembre 2024 | 1 |  | TO
EH-COMPN87 | Compresora Neumatica 250-330 PCM 87 HP | h-m | Revista CAPECO Diciembre 2024 | 1 |  | TO
EH-COMPN93 | Compresora Neumatica 335-375 PCM 93 HP | h-m | Revista Costos Enero 2024 | 1 | 42.0457 | TO
EH-COMPN93 | Compresora Neumatica 335-375 PCM 93 HP | h-m | Revista Costos Febrero 2024 | 1 | 42.4167 | TO
EH-COMPN93 | Compresora Neumatica 335-375 PCM 93 HP | h-m | Revista Costos Marzo 2024 | 1 | 42.5665 | TO
EH-COMPN93 | Compresora Neumatica 335-375 PCM 93 HP | h-m | Revista Costos Abril 2024 | 1 | 42.0203 | TO
EH-COMPN93 | Compresora Neumatica 335-375 PCM 93 HP | h-m | Revista Costos Mayo 2024 | 1 | 41.9781 | TO
EH-COMPN93 | Compresora Neumatica 335-375 PCM 93 HP | h-m | Revista Costos Junio 2024 | 1 | 41.0086 | TO
EH-COMPN93 | Compresora Neumatica 335-375 PCM 93 HP | h-m | Revista Costos Julio 2024 | 1 | 42.5336 | TO
EH-COMPN93 | Compresora Neumatica 335-375 PCM 93 HP | h-m | Revista Costos Agosto 2024 | 1 | 41.992 | TO
EH-COMPN93 | Compresora Neumatica 335-375 PCM 93 HP | h-m | Revista Costos Setiembre 2024 | 1 | 42.5848 | TO
EH-COMPN93 | Compresora Neumatica 335-375 PCM 93 HP | h-m | Revista Costos Octubre 2024 | 1 | 41.8225 | TO
EH-COMPN93 | Compresora Neumatica 335-375 PCM 93 HP | h-m | Revista Costos Noviembre 2024 | 1 | 42.283 | TO
EH-COMPN93 | Compresora Neumatica 335-375 PCM 93 HP | h-m | Revista Costos Diciembre 2024 | 1 | 41.9284 | TO
EH-COMPN93 | Compresora Neumatica 335-375 PCM 93 HP | h-m | Revista CAPECO Enero 2024 | 1 | 42.7735 | TO
EH-COMPN93 | Compresora Neumatica 335-375 PCM 93 HP | h-m | Revista CAPECO Febrero 2024 | 1 | 47.3743 | TO
EH-COMPN93 | Compresora Neumatica 335-375 PCM 93 HP | h-m | Revista CAPECO Marzo 2024 | 1 | 48.3916 | TO
EH-COMPN93 | Compresora Neumatica 335-375 PCM 93 HP | h-m | Revista CAPECO Abril 2024 | 1 | 48.5505 | TO
EH-COMPN93 | Compresora Neumatica 335-375 PCM 93 HP | h-m | Revista CAPECO Mayo 2024 | 1 | 48.7663 | TO
EH-COMPN93 | Compresora Neumatica 335-375 PCM 93 HP | h-m | Revista CAPECO Junio 2024 | 1 | 47.5842 | TO
EH-COMPN93 | Compresora Neumatica 335-375 PCM 93 HP | h-m | Revista CAPECO Julio 2024 | 1 | 49.413 | TO
EH-COMPN93 | Compresora Neumatica 335-375 PCM 93 HP | h-m | Revista CAPECO Agosto 2024 | 1 | 49.3981 | TO
EH-COMPN93 | Compresora Neumatica 335-375 PCM 93 HP | h-m | Revista CAPECO Setiembre 2024 | 1 | 50.1384 | TO
EH-COMPN93 | Compresora Neumatica 335-375 PCM 93 HP | h-m | Revista CAPECO Octubre 2024 | 1 | 49.4417 | TO
EH-COMPN93 | Compresora Neumatica 335-375 PCM 93 HP | h-m | Revista CAPECO Noviembre 2024 | 1 |  | TO
EH-COMPN93 | Compresora Neumatica 335-375 PCM 93 HP | h-m | Revista CAPECO Diciembre 2024 | 1 |  | TO
EH-COMPN196 | Compresora Neumatica 600-690 PCM 196 HP | h-m | Revista Costos Enero 2024 | 1 | 67.4921 | TO
EH-COMPN196 | Compresora Neumatica 600-690 PCM 196 HP | h-m | Revista Costos Febrero 2024 | 1 | 67.935 | TO
EH-COMPN196 | Compresora Neumatica 600-690 PCM 196 HP | h-m | Revista Costos Marzo 2024 | 1 | 68.0355 | TO
EH-COMPN196 | Compresora Neumatica 600-690 PCM 196 HP | h-m | Revista Costos Abril 2024 | 1 | 67.2175 | TO
EH-COMPN196 | Compresora Neumatica 600-690 PCM 196 HP | h-m | Revista Costos Mayo 2024 | 1 | 67.1826 | TO
EH-COMPN196 | Compresora Neumatica 600-690 PCM 196 HP | h-m | Revista Costos Junio 2024 | 1 | 65.5851 | TO
EH-COMPN196 | Compresora Neumatica 600-690 PCM 196 HP | h-m | Revista Costos Julio 2024 | 1 | 67.9581 | TO
EH-COMPN196 | Compresora Neumatica 600-690 PCM 196 HP | h-m | Revista Costos Agosto 2024 | 1 | 67.144 | TO
EH-COMPN196 | Compresora Neumatica 600-690 PCM 196 HP | h-m | Revista Costos Setiembre 2024 | 1 | 67.9806 | TO
EH-COMPN196 | Compresora Neumatica 600-690 PCM 196 HP | h-m | Revista Costos Octubre 2024 | 1 | 66.7921 | TO
EH-COMPN196 | Compresora Neumatica 600-690 PCM 196 HP | h-m | Revista Costos Noviembre 2024 | 1 | 67.4927 | TO
EH-COMPN196 | Compresora Neumatica 600-690 PCM 196 HP | h-m | Revista Costos Diciembre 2024 | 1 | 66.9416 | TO
EH-COMPN196 | Compresora Neumatica 600-690 PCM 196 HP | h-m | Revista CAPECO Enero 2024 | 1 | 64.0552 | TO
EH-COMPN196 | Compresora Neumatica 600-690 PCM 196 HP | h-m | Revista CAPECO Febrero 2024 | 1 | 70.9451 | TO
EH-COMPN196 | Compresora Neumatica 600-690 PCM 196 HP | h-m | Revista CAPECO Marzo 2024 | 1 | 72.4687 | TO
EH-COMPN196 | Compresora Neumatica 600-690 PCM 196 HP | h-m | Revista CAPECO Abril 2024 | 1 | 72.7067 | TO
EH-COMPN196 | Compresora Neumatica 600-690 PCM 196 HP | h-m | Revista CAPECO Mayo 2024 | 1 | 73.0298 | TO
EH-COMPN196 | Compresora Neumatica 600-690 PCM 196 HP | h-m | Revista CAPECO Junio 2024 | 1 | 71.2596 | TO
EH-COMPN196 | Compresora Neumatica 600-690 PCM 196 HP | h-m | Revista CAPECO Julio 2024 | 1 | 73.9984 | TO
EH-COMPN196 | Compresora Neumatica 600-690 PCM 196 HP | h-m | Revista CAPECO Agosto 2024 | 1 | 73.9761 | TO
EH-COMPN196 | Compresora Neumatica 600-690 PCM 196 HP | h-m | Revista CAPECO Setiembre 2024 | 1 | 75.0848 | TO
EH-COMPN196 | Compresora Neumatica 600-690 PCM 196 HP | h-m | Revista CAPECO Octubre 2024 | 1 | 74.0414 | TO
EH-COMPN196 | Compresora Neumatica 600-690 PCM 196 HP | h-m | Revista CAPECO Noviembre 2024 | 1 |  | TO
EH-COMPN196 | Compresora Neumatica 600-690 PCM 196 HP | h-m | Revista CAPECO Diciembre 2024 | 1 |  | TO
EH-COMP | Computadora | h-m | Revista CAPECO Enero 2024 | 1 | 0.65009 | TO
EH-DOBLFIER | Dobladora de Fierro | h-m | Boletín Capeco - Diciembre 2013 | 1 | 1.3763 | TO
EH-EQUICOSO | Equipo de corte y soldadura | h-m | Revista CAPECO Enero 2024 | 1 | 7.8782 | TO
EH-EQUICOSO | Equipo de corte y soldadura | h-m | Revista CAPECO Febrero 2024 | 1 |  | TO
EH-EQUICOSO | Equipo de corte y soldadura | h-m | Revista CAPECO Marzo 2024 | 1 |  | TO
EH-EQUICOSO | Equipo de corte y soldadura | h-m | Revista CAPECO Abril 2024 | 1 |  | TO
EH-EQUICOSO | Equipo de corte y soldadura | h-m | Revista CAPECO Mayo 2024 | 1 |  | TO
EH-EQUICOSO | Equipo de corte y soldadura | h-m | Revista CAPECO Junio 2024 | 1 |  | TO
EH-EQUICOSO | Equipo de corte y soldadura | h-m | Revista CAPECO Julio 2024 | 1 |  | TO
EH-EQUICOSO | Equipo de corte y soldadura | h-m | Revista CAPECO Agosto 2024 | 1 |  | TO
EH-EQUICOSO | Equipo de corte y soldadura | h-m | Revista CAPECO Setiembre 2024 | 1 |  | TO
EH-EQUICOSO | Equipo de corte y soldadura | h-m | Revista CAPECO Octubre 2024 | 1 |  | TO
EH-EQUICOSO | Equipo de corte y soldadura | h-m | Revista CAPECO Noviembre 2024 | 1 |  | TO
EH-EQUICOSO | Equipo de corte y soldadura | h-m | Revista CAPECO Diciembre 2024 | 1 |  | TO
EH-EQUIESTO | Equipo de estación total | h-m | Revista CAPECO Enero 2024 | 1 | 5.3913 | TO
EH-EQUIESTO | Equipo de estación total | h-m | Revista CAPECO Febrero 2024 | 1 | 5.9711 | TO
EH-EQUIESTO | Equipo de estación total | h-m | Revista CAPECO Marzo 2024 | 1 | 6.0994 | TO
EH-EQUIESTO | Equipo de estación total | h-m | Revista CAPECO Abril 2024 | 1 | 6.1194 | TO
EH-EQUIESTO | Equipo de estación total | h-m | Revista CAPECO Mayo 2024 | 1 | 6.1466 | TO
EH-EQUIESTO | Equipo de estación total | h-m | Revista CAPECO Junio 2024 | 1 | 5.9928 | TO
EH-EQUIESTO | Equipo de estación total | h-m | Revista CAPECO Julio 2024 | 1 | 6.2151 | TO
EH-EQUIESTO | Equipo de estación total | h-m | Revista CAPECO Agosto 2024 | 1 | 6.2132 | TO
EH-EQUIESTO | Equipo de estación total | h-m | Revista CAPECO Setiembre 2024 | 1 | 6.3063 | TO
EH-EQUIESTO | Equipo de estación total | h-m | Revista CAPECO Octubre 2024 | 1 | 6.2187 | TO
EH-EQUIESTO | Equipo de estación total | h-m | Revista CAPECO Noviembre 2024 | 1 |  | TO
EH-EQUIESTO | Equipo de estación total | h-m | Revista CAPECO Diciembre 2024 | 1 |  | TO
EH-EQUIESTO | Equipo de estación total | h-m | Revista Constructivo Enero 2024 | 1 | 3.7421 | TO
EH-EQUIESTO | Equipo de estación total | h-m | Revista Constructivo Febrero 2024 | 1 | 3.7678 | TO
EH-EQUIESTO | Equipo de estación total | h-m | Revista Constructivo Marzo 2024 | 1 | 3.8296 | TO
EH-EQUIESTO | Equipo de estación total | h-m | Revista Constructivo Abril 2024 | 1 | 3.798 | TO
EH-EQUIESTO | Equipo de estación total | h-m | Revista Constructivo Mayo 2024 | 1 | 3.8091 | TO
EH-EQUIESTO | Equipo de estación total | h-m | Revista Constructivo Junio 2024 | 1 | 3.7138 | TO
EH-EQUIESTO | Equipo de estación total | h-m | Revista Constructivo Julio 2024 | 1 | 3.8286 | TO
EH-EQUIESTO | Equipo de estación total | h-m | Revista Constructivo Agosto 2024 | 1 | 3.8 | TO
EH-EQUIESTO | Equipo de estación total | h-m | Revista Constructivo Setiembre 2024 | 1 | 3.8368 | TO
EH-EQUIESTO | Equipo de estación total | h-m | Revista Constructivo Octubre 2024 | 1 | 3.7748 | TO
EH-EQUIESTO | Equipo de estación total | h-m | Revista Constructivo Noviembre 2024 | 1 | 3.8051 | TO
EH-EQUIESTO | Equipo de estación total | h-m | Revista Constructivo Diciembre 2024 | 1 | 3.7798 | TO
EH-EQUIMEHU | Equipo de medición de humedad | h-m | Cotización Contratista | 1 | 2.5 | TO
EH-EQUISOLD | Equipo de Soldadura | h-m | Revista CAPECO Enero 2024 | 1 | 2.0354 | TO
EH-EQUISOLD | Equipo de Soldadura | h-m | Revista CAPECO Febrero 2024 | 1 | 2.2544 | TO
EH-EQUISOLD | Equipo de Soldadura | h-m | Revista CAPECO Marzo 2024 | 1 | 2.3028 | TO
EH-EQUISOLD | Equipo de Soldadura | h-m | Revista CAPECO Abril 2024 | 1 | 2.3104 | TO
EH-EQUISOLD | Equipo de Soldadura | h-m | Revista CAPECO Mayo 2024 | 1 | 2.3206 | TO
EH-EQUISOLD | Equipo de Soldadura | h-m | Revista CAPECO Junio 2024 | 1 | 2.2626 | TO
EH-EQUISOLD | Equipo de Soldadura | h-m | Revista CAPECO Julio 2024 | 1 | 2.3465 | TO
EH-EQUISOLD | Equipo de Soldadura | h-m | Revista CAPECO Agosto 2024 | 1 | 2.3458 | TO
EH-EQUISOLD | Equipo de Soldadura | h-m | Revista CAPECO Setiembre 2024 | 1 | 2.3809 | TO
EH-EQUISOLD | Equipo de Soldadura | h-m | Revista CAPECO Octubre 2024 | 1 | 2.3478 | TO
EH-EQUISOLD | Equipo de Soldadura | h-m | Revista CAPECO Noviembre 2024 | 1 |  | TO
EH-EQUISOLD | Equipo de Soldadura | h-m | Revista CAPECO Diciembre 2024 | 1 |  | TO
EH-EQUITEND | Equipo de Tendido | h-m | Cotización de Contatista | 1 | 235 | TO
EH-EQUITOPO | Equipo de topografía (Teod,Nivel,etc) | h-m | Revista CAPECO Enero 2024 | 1 | 7.3941 | TO
EH-EQUITOPO | Equipo de topografía (Teod,Nivel,etc) | h-m | Revista CAPECO Febrero 2024 | 1 | 8.1894 | TO
EH-EQUITOPO | Equipo de topografía (Teod,Nivel,etc) | h-m | Revista CAPECO Marzo 2024 | 1 | 8.3652 | TO
EH-EQUITOPO | Equipo de topografía (Teod,Nivel,etc) | h-m | Revista CAPECO Abril 2024 | 1 | 8.3927 | TO
EH-EQUITOPO | Equipo de topografía (Teod,Nivel,etc) | h-m | Revista CAPECO Mayo 2024 | 1 | 8.43 | TO
EH-EQUITOPO | Equipo de topografía (Teod,Nivel,etc) | h-m | Revista CAPECO Junio 2024 | 1 | 8.2191 | TO
EH-EQUITOPO | Equipo de topografía (Teod,Nivel,etc) | h-m | Revista CAPECO Julio 2024 | 1 | 8.5239 | TO
EH-EQUITOPO | Equipo de topografía (Teod,Nivel,etc) | h-m | Revista CAPECO Agosto 2024 | 1 | 8.5214 | TO
EH-EQUITOPO | Equipo de topografía (Teod,Nivel,etc) | h-m | Revista CAPECO Setiembre 2024 | 1 | 8.6491 | TO
EH-EQUITOPO | Equipo de topografía (Teod,Nivel,etc) | h-m | Revista CAPECO Octubre 2024 | 1 | 8.5289 | TO
EH-EQUITOPO | Equipo de topografía (Teod,Nivel,etc) | h-m | Revista CAPECO Noviembre 2024 | 1 |  | TO
EH-EQUITOPO | Equipo de topografía (Teod,Nivel,etc) | h-m | Revista CAPECO Diciembre 2024 | 1 |  | TO
EH-EQUITRAC | Equipo de tratamiento de aceite | h-m | Cotización de Contratista | 1 | 2.5 | TO
EH-EQUIPRSE | Equipos de Prueba para Subestaciones | h-m | Cotizacion de Contratista | 1 | 55 | TO
EH-ESCAAL04 | Escalera de aluminio de 4 m | h-m | Revista Costos Enero 2024 | 1 | 0.41721 | TO
EH-ESCAAL04 | Escalera de aluminio de 4 m | h-m | Revista Costos Febrero 2024 | 1 | 0.42008 | TO
EH-ESCAAL04 | Escalera de aluminio de 4 m | h-m | Revista Costos Marzo 2024 | 1 | 0.42697 | TO
EH-ESCAAL04 | Escalera de aluminio de 4 m | h-m | Revista Costos Abril 2024 | 1 | 0.42344 | TO
EH-ESCAAL04 | Escalera de aluminio de 4 m | h-m | Revista Costos Mayo 2024 | 1 | 0.42469 | TO
EH-ESCAAL04 | Escalera de aluminio de 4 m | h-m | Revista Costos Junio 2024 | 1 | 0.41406 | TO
EH-ESCAAL04 | Escalera de aluminio de 4 m | h-m | Revista Costos Julio 2024 | 1 | 0.42685 | TO
EH-ESCAAL04 | Escalera de aluminio de 4 m | h-m | Revista Costos Agosto 2024 | 1 | 0.42367 | TO
EH-ESCAAL04 | Escalera de aluminio de 4 m | h-m | Revista Costos Setiembre 2024 | 1 | 0.42777 | TO
EH-ESCAAL04 | Escalera de aluminio de 4 m | h-m | Revista Costos Octubre 2024 | 1 | 0.42086 | TO
EH-ESCAAL04 | Escalera de aluminio de 4 m | h-m | Revista Costos Noviembre 2024 | 1 | 0.42423 | TO
EH-ESCAAL04 | Escalera de aluminio de 4 m | h-m | Revista Costos Diciembre 2024 | 1 | 0.42142 | TO
EH-ESCAAL06 | Escalera de aluminio de 6 m | h-m | Cotización Ferretería - ACE Home Center - Enero 2006 | 1 | 0.26 | TO
EH-ESCAMA04 | Escalera de madera de 4 m | h-m | Cotización Ferretería SODIMAC - Feb 2006 | 1 | 0.016 | TO
EH-ESME | Esmeril | h-m | Revista CAPECO Enero 2024 | 1 | 0.58452 | TO
EH-ESME | Esmeril | h-m | Revista CAPECO Febrero 2024 | 1 | 0.64739 | TO
EH-ESME | Esmeril | h-m | Revista CAPECO Marzo 2024 | 1 | 0.6613 | TO
EH-ESME | Esmeril | h-m | Revista CAPECO Abril 2024 | 1 | 0.66347 | TO
EH-ESME | Esmeril | h-m | Revista CAPECO Mayo 2024 | 1 | 0.66642 | TO
EH-ESME | Esmeril | h-m | Revista CAPECO Junio 2024 | 1 | 0.64974 | TO
EH-ESME | Esmeril | h-m | Revista CAPECO Julio 2024 | 1 | 0.67384 | TO
EH-ESME | Esmeril | h-m | Revista CAPECO Agosto 2024 | 1 | 0.67364 | TO
EH-ESME | Esmeril | h-m | Revista CAPECO Setiembre 2024 | 1 | 0.68373 | TO
EH-ESME | Esmeril | h-m | Revista CAPECO Octubre 2024 | 1 | 0.67423 | TO
EH-ESME | Esmeril | h-m | Revista CAPECO Noviembre 2024 | 1 |  | TO
EH-ESME | Esmeril | h-m | Revista CAPECO Diciembre 2024 | 1 |  | TO
EH-ESPI | Espinterómetro | h-m | Cotización Contratista | 1 | 2.5 | TO
EH-ESTATOTA | Estación Total | h-m | Revista CAPECO Enero 2024 | 1 | 5.3913 | TO
EH-ESTATOTA | Estación Total | h-m | Revista CAPECO Febrero 2024 | 1 | 5.9711 | TO
EH-ESTATOTA | Estación Total | h-m | Revista CAPECO Marzo 2024 | 1 | 6.0994 | TO
EH-ESTATOTA | Estación Total | h-m | Revista CAPECO Abril 2024 | 1 | 6.1194 | TO
EH-ESTATOTA | Estación Total | h-m | Revista CAPECO Mayo 2024 | 1 | 6.1466 | TO
EH-ESTATOTA | Estación Total | h-m | Revista CAPECO Junio 2024 | 1 | 5.9928 | TO
EH-ESTATOTA | Estación Total | h-m | Revista CAPECO Julio 2024 | 1 | 6.2151 | TO
EH-ESTATOTA | Estación Total | h-m | Revista CAPECO Agosto 2024 | 1 | 6.2132 | TO
EH-ESTATOTA | Estación Total | h-m | Revista CAPECO Setiembre 2024 | 1 | 6.3063 | TO
EH-ESTATOTA | Estación Total | h-m | Revista CAPECO Octubre 2024 | 1 | 6.2187 | TO
EH-ESTATOTA | Estación Total | h-m | Revista CAPECO Noviembre 2024 | 1 |  | TO
EH-ESTATOTA | Estación Total | h-m | Revista CAPECO Diciembre 2024 | 1 |  | TO
EH-ESTATOTA | Estación Total | h-m | Revista Constructivo Enero 2024 | 1 | 3.7421 | TO
EH-ESTATOTA | Estación Total | h-m | Revista Constructivo Febrero 2024 | 1 | 3.7678 | TO
EH-ESTATOTA | Estación Total | h-m | Revista Constructivo Marzo 2024 | 1 | 3.8296 | TO
EH-ESTATOTA | Estación Total | h-m | Revista Constructivo Abril 2024 | 1 | 3.798 | TO
EH-ESTATOTA | Estación Total | h-m | Revista Constructivo Mayo 2024 | 1 | 3.8091 | TO
EH-ESTATOTA | Estación Total | h-m | Revista Constructivo Junio 2024 | 1 | 3.7138 | TO
EH-ESTATOTA | Estación Total | h-m | Revista Constructivo Julio 2024 | 1 | 3.8286 | TO
EH-ESTATOTA | Estación Total | h-m | Revista Constructivo Agosto 2024 | 1 | 3.8 | TO
EH-ESTATOTA | Estación Total | h-m | Revista Constructivo Setiembre 2024 | 1 | 3.8368 | TO
EH-ESTATOTA | Estación Total | h-m | Revista Constructivo Octubre 2024 | 1 | 3.7748 | TO
EH-ESTATOTA | Estación Total | h-m | Revista Constructivo Noviembre 2024 | 1 | 3.8051 | TO
EH-ESTATOTA | Estación Total | h-m | Revista Constructivo Diciembre 2024 | 1 | 3.7798 | TO
EH-ESTUHEME | Estuche de herramientas para mecánico | h-m | Cotización Contratista | 1 | 0.35 | TO
EH-ESTUHEEL | Estuche de herramientas para electricista. | h-m | Cotización Contratista | 1 | 0.35 | TO
EH-FRENHIDR | Freno hidráulico de 3 Ton | h-m | Cotizacióm Contratista | 1 | 20 | TO
EH-GARL | Garlopa | h-m | SIN FUENTE | 1 | 1.0639 | TO
EH-GATA1,5 | Gata 1.5 Ton | h-m | CALCULADO POR DEPRECIACION | 1 | 0.17111 | TO
EH-GPS | GPS | h-m | Revista CAPECO Enero 2024 | 1 | 1.7387 | TO
EH-GPS | GPS | h-m | Revista CAPECO Febrero 2024 | 1 | 1.9258 | TO
EH-GPS | GPS | h-m | Revista CAPECO Marzo 2024 | 1 | 1.9671 | TO
EH-GPS | GPS | h-m | Revista CAPECO Abril 2024 | 1 | 1.9736 | TO
EH-GPS | GPS | h-m | Revista CAPECO Mayo 2024 | 1 | 1.9823 | TO
EH-GPS | GPS | h-m | Revista CAPECO Junio 2024 | 1 | 1.9327 | TO
EH-GPS | GPS | h-m | Revista CAPECO Julio 2024 | 1 | 2.0044 | TO
EH-GPS | GPS | h-m | Revista CAPECO Agosto 2024 | 1 | 2.0038 | TO
EH-GPS | GPS | h-m | Revista CAPECO Setiembre 2024 | 1 | 2.0338 | TO
EH-GPS | GPS | h-m | Revista CAPECO Octubre 2024 | 1 | 2.0056 | TO
EH-GPS | GPS | h-m | Revista CAPECO Noviembre 2024 | 1 |  | TO
EH-GPS | GPS | h-m | Revista CAPECO Diciembre 2024 | 1 |  | TO
EH-GPSDF | GPS de doble frecuencia | h-m | Revista Constructivo Enero 2024 | 1 | 7.8782 | TO
EH-GPSDF | GPS de doble frecuencia | h-m | Revista Constructivo Febrero 2024 | 1 | 7.9323 | TO
EH-GPSDF | GPS de doble frecuencia | h-m | Revista Constructivo Marzo 2024 | 1 | 8.0623 | TO
EH-GPSDF | GPS de doble frecuencia | h-m | Revista Constructivo Abril 2024 | 1 | 7.9957 | TO
EH-GPSDF | GPS de doble frecuencia | h-m | Revista Constructivo Mayo 2024 | 1 | 8.0192 | TO
EH-GPSDF | GPS de doble frecuencia | h-m | Revista Constructivo Junio 2024 | 1 | 7.8186 | TO
EH-GPSDF | GPS de doble frecuencia | h-m | Revista Constructivo Julio 2024 | 1 | 8.0602 | TO
EH-GPSDF | GPS de doble frecuencia | h-m | Revista Constructivo Agosto 2024 | 1 | 8 | TO
EH-GPSDF | GPS de doble frecuencia | h-m | Revista Constructivo Setiembre 2024 | 1 | 8.0775 | TO
EH-GPSDF | GPS de doble frecuencia | h-m | Revista Constructivo Octubre 2024 | 1 | 7.947 | TO
EH-GPSDF | GPS de doble frecuencia | h-m | Revista Constructivo Noviembre 2024 | 1 | 8.0107 | TO
EH-GPSDF | GPS de doble frecuencia | h-m | Revista Constructivo Diciembre 2024 | 1 | 7.9576 | TO
EH-GRUA10 | Grúa 10 Ton | h-m | Revista Constructivo - Edición 66, Enero 2009 (Actualización ME 2010) | 1 | 66.3076 | TO
EH-GRUA50 | Grúa 50 Ton | h-m | Revista Constructivo - Edición 66, Enero 2009 (Actualización ME 2010) | 1 | 130.0658 | TO
EH-GRUPEL04 | Grupo electrógeno 5 kW | h-m | Revista Constructivo Enero 2024 | 1 | 6 | TO
EH-GRUPEL04 | Grupo electrógeno 5 kW | h-m | Revista Constructivo Febrero 2024 | 1 | 6 | TO
EH-GRUPEL04 | Grupo electrógeno 5 kW | h-m | Revista Constructivo Marzo 2024 | 1 | 6 | TO
EH-GRUPEL04 | Grupo electrógeno 5 kW | h-m | Revista Constructivo Abril 2024 | 1 | 6 | TO
EH-GRUPEL04 | Grupo electrógeno 5 kW | h-m | Revista Constructivo Mayo 2024 | 1 | 6 | TO
EH-GRUPEL04 | Grupo electrógeno 5 kW | h-m | Revista Constructivo Junio 2024 | 1 | 6 | TO
EH-GRUPEL04 | Grupo electrógeno 5 kW | h-m | Revista Constructivo Julio 2024 | 1 | 6 | TO
EH-GRUPEL04 | Grupo electrógeno 5 kW | h-m | Revista Constructivo Agosto 2024 | 1 | 6 | TO
EH-GRUPEL04 | Grupo electrógeno 5 kW | h-m | Revista Constructivo Setiembre 2024 | 1 | 6 | TO
EH-GRUPEL04 | Grupo electrógeno 5 kW | h-m | Revista Constructivo Octubre 2024 | 1 | 6 | TO
EH-GRUPEL04 | Grupo electrógeno 5 kW | h-m | Revista Constructivo Noviembre 2024 | 1 | 6 | TO
EH-GRUPEL04 | Grupo electrógeno 5 kW | h-m | Revista Constructivo Diciembre 2024 | 1 | 6 | TO
EH-GRUPEL37 | Grupo Electrogeno 56 HP 38 kW | h-m | Revista CAPECO Enero 2024 | 1 | 24.6292 | TO
EH-GRUPEL37 | Grupo Electrogeno 56 HP 38 kW | h-m | Revista CAPECO Febrero 2024 | 1 | 27.2783 | TO
EH-GRUPEL37 | Grupo Electrogeno 56 HP 38 kW | h-m | Revista CAPECO Marzo 2024 | 1 | 27.8641 | TO
EH-GRUPEL37 | Grupo Electrogeno 56 HP 38 kW | h-m | Revista CAPECO Abril 2024 | 1 | 27.9556 | TO
EH-GRUPEL37 | Grupo Electrogeno 56 HP 38 kW | h-m | Revista CAPECO Mayo 2024 | 1 | 28.0799 | TO
EH-GRUPEL37 | Grupo Electrogeno 56 HP 38 kW | h-m | Revista CAPECO Junio 2024 | 1 | 27.3992 | TO
EH-GRUPEL37 | Grupo Electrogeno 56 HP 38 kW | h-m | Revista CAPECO Julio 2024 | 1 | 28.2232 | TO
EH-GRUPEL37 | Grupo Electrogeno 56 HP 38 kW | h-m | Revista CAPECO Agosto 2024 | 1 | 28.4507 | TO
EH-GRUPEL37 | Grupo Electrogeno 56 HP 38 kW | h-m | Revista CAPECO Setiembre 2024 | 1 | 28.8771 | TO
EH-GRUPEL37 | Grupo Electrogeno 56 HP 38 kW | h-m | Revista CAPECO Octubre 2024 | 1 | 28.4758 | TO
EH-GRUPEL37 | Grupo Electrogeno 56 HP 38 kW | h-m | Revista CAPECO Noviembre 2024 | 1 |  | TO
EH-GRUPEL37 | Grupo Electrogeno 56 HP 38 kW | h-m | Revista CAPECO Diciembre 2024 | 1 |  | TO
EH-GRUPEL37 | Grupo Electrogeno 56 HP 38 kW | h-m | Revista Constructivo Enero 2024 | 1 | 16.84 | TO
EH-GRUPEL37 | Grupo Electrogeno 56 HP 38 kW | h-m | Revista Constructivo Febrero 2024 | 1 | 16.84 | TO
EH-GRUPEL37 | Grupo Electrogeno 56 HP 38 kW | h-m | Revista Constructivo Marzo 2024 | 1 | 16.84 | TO
EH-GRUPEL37 | Grupo Electrogeno 56 HP 38 kW | h-m | Revista Constructivo Abril 2024 | 1 | 16.84 | TO
EH-GRUPEL37 | Grupo Electrogeno 56 HP 38 kW | h-m | Revista Constructivo Mayo 2024 | 1 | 16.84 | TO
EH-GRUPEL37 | Grupo Electrogeno 56 HP 38 kW | h-m | Revista Constructivo Junio 2024 | 1 | 16.84 | TO
EH-GRUPEL37 | Grupo Electrogeno 56 HP 38 kW | h-m | Revista Constructivo Julio 2024 | 1 | 16.84 | TO
EH-GRUPEL37 | Grupo Electrogeno 56 HP 38 kW | h-m | Revista Constructivo Agosto 2024 | 1 | 16.84 | TO
EH-GRUPEL37 | Grupo Electrogeno 56 HP 38 kW | h-m | Revista Constructivo Setiembre 2024 | 1 | 16.84 | TO
EH-GRUPEL37 | Grupo Electrogeno 56 HP 38 kW | h-m | Revista Constructivo Octubre 2024 | 1 | 16.84 | TO
EH-GRUPEL37 | Grupo Electrogeno 56 HP 38 kW | h-m | Revista Constructivo Noviembre 2024 | 1 | 16.84 | TO
EH-GRUPEL37 | Grupo Electrogeno 56 HP 38 kW | h-m | Revista Constructivo Diciembre 2024 | 1 | 16.84 | TO
EH-GRUPEL12 | Grupo electrógeno de 11 kW | h-m | Revista Constructivo Enero 2024 | 1 | 8.64 | TO
EH-GRUPEL12 | Grupo electrógeno de 11 kW | h-m | Revista Constructivo Febrero 2024 | 1 | 8.64 | TO
EH-GRUPEL12 | Grupo electrógeno de 11 kW | h-m | Revista Constructivo Marzo 2024 | 1 | 8.64 | TO
EH-GRUPEL12 | Grupo electrógeno de 11 kW | h-m | Revista Constructivo Abril 2024 | 1 | 8.64 | TO
EH-GRUPEL12 | Grupo electrógeno de 11 kW | h-m | Revista Constructivo Mayo 2024 | 1 | 8.64 | TO
EH-GRUPEL12 | Grupo electrógeno de 11 kW | h-m | Revista Constructivo Junio 2024 | 1 | 8.64 | TO
EH-GRUPEL12 | Grupo electrógeno de 11 kW | h-m | Revista Constructivo Julio 2024 | 1 | 8.64 | TO
EH-GRUPEL12 | Grupo electrógeno de 11 kW | h-m | Revista Constructivo Agosto 2024 | 1 | 8.64 | TO
EH-GRUPEL12 | Grupo electrógeno de 11 kW | h-m | Revista Constructivo Setiembre 2024 | 1 | 8.64 | TO
EH-GRUPEL12 | Grupo electrógeno de 11 kW | h-m | Revista Constructivo Octubre 2024 | 1 | 8.64 | TO
EH-GRUPEL12 | Grupo electrógeno de 11 kW | h-m | Revista Constructivo Noviembre 2024 | 1 | 8.64 | TO
EH-GRUPEL12 | Grupo electrógeno de 11 kW | h-m | Revista Constructivo Diciembre 2024 | 1 | 8.64 | TO
EH-GRUPEL50 | Grupo electrógeno de 50 kW | h-m | Revista Costos Enero 2024 | 1 | 46.355 | TO
EH-GRUPEL50 | Grupo electrógeno de 50 kW | h-m | Revista Costos Febrero 2024 | 1 | 46.3511 | TO
EH-GRUPEL50 | Grupo electrógeno de 50 kW | h-m | Revista Costos Marzo 2024 | 1 | 46.2322 | TO
EH-GRUPEL50 | Grupo electrógeno de 50 kW | h-m | Revista Costos Abril 2024 | 1 | 45.8396 | TO
EH-GRUPEL50 | Grupo electrógeno de 50 kW | h-m | Revista Costos Mayo 2024 | 1 | 45.8246 | TO
EH-GRUPEL50 | Grupo electrógeno de 50 kW | h-m | Revista Costos Junio 2024 | 1 | 44.6286 | TO
EH-GRUPEL50 | Grupo electrógeno de 50 kW | h-m | Revista Costos Julio 2024 | 1 | 46.0828 | TO
EH-GRUPEL50 | Grupo electrógeno de 50 kW | h-m | Revista Costos Agosto 2024 | 1 | 45.6933 | TO
EH-GRUPEL50 | Grupo electrógeno de 50 kW | h-m | Revista Costos Setiembre 2024 | 1 | 46.1335 | TO
EH-GRUPEL50 | Grupo electrógeno de 50 kW | h-m | Revista Costos Octubre 2024 | 1 | 45.3563 | TO
EH-GRUPEL50 | Grupo electrógeno de 50 kW | h-m | Revista Costos Noviembre 2024 | 1 | 45.765 | TO
EH-GRUPEL50 | Grupo electrógeno de 50 kW | h-m | Revista Costos Diciembre 2024 | 1 | 45.4403 | TO
EH-GRUPEL50 | Grupo electrógeno de 50 kW | h-m | Revista CAPECO Enero 2024 | 1 | 43.096 | TO
EH-GRUPEL50 | Grupo electrógeno de 50 kW | h-m | Revista CAPECO Febrero 2024 | 1 | 47.7315 | TO
EH-GRUPEL50 | Grupo electrógeno de 50 kW | h-m | Revista CAPECO Marzo 2024 | 1 | 48.7565 | TO
EH-GRUPEL50 | Grupo electrógeno de 50 kW | h-m | Revista CAPECO Abril 2024 | 1 | 48.9166 | TO
EH-GRUPEL50 | Grupo electrógeno de 50 kW | h-m | Revista CAPECO Mayo 2024 | 1 | 49.134 | TO
EH-GRUPEL50 | Grupo electrógeno de 50 kW | h-m | Revista CAPECO Junio 2024 | 1 | 47.943 | TO
EH-GRUPEL50 | Grupo electrógeno de 50 kW | h-m | Revista CAPECO Julio 2024 | 1 | 49.3849 | TO
EH-GRUPEL50 | Grupo electrógeno de 50 kW | h-m | Revista CAPECO Agosto 2024 | 1 | 49.7852 | TO
EH-GRUPEL50 | Grupo electrógeno de 50 kW | h-m | Revista CAPECO Setiembre 2024 | 1 | 50.5313 | TO
EH-GRUPEL50 | Grupo electrógeno de 50 kW | h-m | Revista CAPECO Octubre 2024 | 1 | 49.8291 | TO
EH-GRUPEL50 | Grupo electrógeno de 50 kW | h-m | Revista CAPECO Noviembre 2024 | 1 |  | TO
EH-GRUPEL50 | Grupo electrógeno de 50 kW | h-m | Revista CAPECO Diciembre 2024 | 1 |  | TO
EH-MAQUSOLD | Maquina soldadora | h-m | Revista CAPECO Enero 2024 | 1 | 2.0354 | TO
EH-MAQUSOLD | Maquina soldadora | h-m | Revista CAPECO Febrero 2024 | 1 | 2.2544 | TO
EH-MAQUSOLD | Maquina soldadora | h-m | Revista CAPECO Marzo 2024 | 1 | 2.3028 | TO
EH-MAQUSOLD | Maquina soldadora | h-m | Revista CAPECO Abril 2024 | 1 | 2.3104 | TO
EH-MAQUSOLD | Maquina soldadora | h-m | Revista CAPECO Mayo 2024 | 1 | 2.3206 | TO
EH-MAQUSOLD | Maquina soldadora | h-m | Revista CAPECO Junio 2024 | 1 | 2.2626 | TO
EH-MAQUSOLD | Maquina soldadora | h-m | Revista CAPECO Julio 2024 | 1 | 2.3465 | TO
EH-MAQUSOLD | Maquina soldadora | h-m | Revista CAPECO Agosto 2024 | 1 | 2.3458 | TO
EH-MAQUSOLD | Maquina soldadora | h-m | Revista CAPECO Setiembre 2024 | 1 | 2.3809 | TO
EH-MAQUSOLD | Maquina soldadora | h-m | Revista CAPECO Octubre 2024 | 1 | 2.3478 | TO
EH-MAQUSOLD | Maquina soldadora | h-m | Revista CAPECO Noviembre 2024 | 1 |  | TO
EH-MAQUSOLD | Maquina soldadora | h-m | Revista CAPECO Diciembre 2024 | 1 |  | TO
EH-MAQUSOLD | Maquina soldadora | h-m | Revista Constructivo Enero 2024 | 1 | 3.15 | TO
EH-MAQUSOLD | Maquina soldadora | h-m | Revista Constructivo Febrero 2024 | 1 | 3.15 | TO
EH-MAQUSOLD | Maquina soldadora | h-m | Revista Constructivo Marzo 2024 | 1 | 3.15 | TO
EH-MAQUSOLD | Maquina soldadora | h-m | Revista Constructivo Abril 2024 | 1 | 3.15 | TO
EH-MAQUSOLD | Maquina soldadora | h-m | Revista Constructivo Mayo 2024 | 1 | 3.15 | TO
EH-MAQUSOLD | Maquina soldadora | h-m | Revista Constructivo Junio 2024 | 1 | 3.15 | TO
EH-MAQUSOLD | Maquina soldadora | h-m | Revista Constructivo Julio 2024 | 1 | 3.15 | TO
EH-MAQUSOLD | Maquina soldadora | h-m | Revista Constructivo Agosto 2024 | 1 | 3.15 | TO
EH-MAQUSOLD | Maquina soldadora | h-m | Revista Constructivo Setiembre 2024 | 1 | 3.15 | TO
EH-MAQUSOLD | Maquina soldadora | h-m | Revista Constructivo Octubre 2024 | 1 | 3.15 | TO
EH-MAQUSOLD | Maquina soldadora | h-m | Revista Constructivo Noviembre 2024 | 1 | 3.15 | TO
EH-MAQUSOLD | Maquina soldadora | h-m | Revista Constructivo Diciembre 2024 | 1 | 3.15 | TO
EH-MARTNE29 | Martillo neumático 29 kg | h-m | Revista Costos Enero 2024 | 1 | 1.7384 | TO
EH-MARTNE29 | Martillo neumático 29 kg | h-m | Revista Costos Febrero 2024 | 1 | 1.8033 | TO
EH-MARTNE29 | Martillo neumático 29 kg | h-m | Revista Costos Marzo 2024 | 1 | 1.8221 | TO
EH-MARTNE29 | Martillo neumático 29 kg | h-m | Revista Costos Abril 2024 | 1 | 1.7591 | TO
EH-MARTNE29 | Martillo neumático 29 kg | h-m | Revista Costos Mayo 2024 | 1 | 1.7589 | TO
EH-MARTNE29 | Martillo neumático 29 kg | h-m | Revista Costos Junio 2024 | 1 | 1.7357 | TO
EH-MARTNE29 | Martillo neumático 29 kg | h-m | Revista Costos Julio 2024 | 1 | 1.8458 | TO
EH-MARTNE29 | Martillo neumático 29 kg | h-m | Revista Costos Agosto 2024 | 1 | 1.776 | TO
EH-MARTNE29 | Martillo neumático 29 kg | h-m | Revista Costos Setiembre 2024 | 1 | 1.8013 | TO
EH-MARTNE29 | Martillo neumático 29 kg | h-m | Revista Costos Octubre 2024 | 1 | 1.7563 | TO
EH-MARTNE29 | Martillo neumático 29 kg | h-m | Revista Costos Noviembre 2024 | 1 | 1.7944 | TO
EH-MARTNE29 | Martillo neumático 29 kg | h-m | Revista Costos Diciembre 2024 | 1 | 1.7666 | TO
EH-MARTNE29 | Martillo neumático 29 kg | h-m | Revista CAPECO Enero 2024 | 1 | 2.3364 | TO
EH-MARTNE29 | Martillo neumático 29 kg | h-m | Revista CAPECO Febrero 2024 | 1 | 2.5877 | TO
EH-MARTNE29 | Martillo neumático 29 kg | h-m | Revista CAPECO Marzo 2024 | 1 | 2.6433 | TO
EH-MARTNE29 | Martillo neumático 29 kg | h-m | Revista CAPECO Abril 2024 | 1 | 2.6519 | TO
EH-MARTNE29 | Martillo neumático 29 kg | h-m | Revista CAPECO Mayo 2024 | 1 | 2.6637 | TO
EH-MARTNE29 | Martillo neumático 29 kg | h-m | Revista CAPECO Junio 2024 | 1 | 2.5992 | TO
EH-MARTNE29 | Martillo neumático 29 kg | h-m | Revista CAPECO Julio 2024 | 1 | 2.6947 | TO
EH-MARTNE29 | Martillo neumático 29 kg | h-m | Revista CAPECO Agosto 2024 | 1 | 2.6939 | TO
EH-MARTNE29 | Martillo neumático 29 kg | h-m | Revista CAPECO Setiembre 2024 | 1 | 2.7343 | TO
EH-MARTNE29 | Martillo neumático 29 kg | h-m | Revista CAPECO Octubre 2024 | 1 | 2.6963 | TO
EH-MARTNE29 | Martillo neumático 29 kg | h-m | Revista CAPECO Noviembre 2024 | 1 |  | TO
EH-MARTNE29 | Martillo neumático 29 kg | h-m | Revista CAPECO Diciembre 2024 | 1 |  | TO
EH-MARTNE29 | Martillo neumático 29 kg | h-m | Revista Constructivo Enero 2024 | 1 | 3.9391 | TO
EH-MARTNE29 | Martillo neumático 29 kg | h-m | Revista Constructivo Febrero 2024 | 1 | 3.9662 | TO
EH-MARTNE29 | Martillo neumático 29 kg | h-m | Revista Constructivo Marzo 2024 | 1 | 4.0312 | TO
EH-MARTNE29 | Martillo neumático 29 kg | h-m | Revista Constructivo Abril 2024 | 1 | 3.9979 | TO
EH-MARTNE29 | Martillo neumático 29 kg | h-m | Revista Constructivo Mayo 2024 | 1 | 4.0096 | TO
EH-MARTNE29 | Martillo neumático 29 kg | h-m | Revista Constructivo Junio 2024 | 1 | 3.9093 | TO
EH-MARTNE29 | Martillo neumático 29 kg | h-m | Revista Constructivo Julio 2024 | 1 | 4.0301 | TO
EH-MARTNE29 | Martillo neumático 29 kg | h-m | Revista Constructivo Agosto 2024 | 1 | 4 | TO
EH-MARTNE29 | Martillo neumático 29 kg | h-m | Revista Constructivo Setiembre 2024 | 1 | 4.0388 | TO
EH-MARTNE29 | Martillo neumático 29 kg | h-m | Revista Constructivo Octubre 2024 | 1 | 3.9735 | TO
EH-MARTNE29 | Martillo neumático 29 kg | h-m | Revista Constructivo Noviembre 2024 | 1 | 4.0053 | TO
EH-MARTNE29 | Martillo neumático 29 kg | h-m | Revista Constructivo Diciembre 2024 | 1 | 3.9788 | TO
EH-MARTNE24 | Martillo Neumatico de 21 - 24 kg. | h-m | Revista Costos Enero 2024 | 1 | 1.4758 | TO
EH-MARTNE24 | Martillo Neumatico de 21 - 24 kg. | h-m | Revista Costos Febrero 2024 | 1 | 1.5256 | TO
EH-MARTNE24 | Martillo Neumatico de 21 - 24 kg. | h-m | Revista Costos Marzo 2024 | 1 | 1.5426 | TO
EH-MARTNE24 | Martillo Neumatico de 21 - 24 kg. | h-m | Revista Costos Abril 2024 | 1 | 1.4899 | TO
EH-MARTNE24 | Martillo Neumatico de 21 - 24 kg. | h-m | Revista Costos Mayo 2024 | 1 | 1.4916 | TO
EH-MARTNE24 | Martillo Neumatico de 21 - 24 kg. | h-m | Revista Costos Junio 2024 | 1 | 1.4725 | TO
EH-MARTNE24 | Martillo Neumatico de 21 - 24 kg. | h-m | Revista Costos Julio 2024 | 1 | 1.5637 | TO
EH-MARTNE24 | Martillo Neumatico de 21 - 24 kg. | h-m | Revista Costos Agosto 2024 | 1 | 1.5093 | TO
EH-MARTNE24 | Martillo Neumatico de 21 - 24 kg. | h-m | Revista Costos Setiembre 2024 | 1 | 1.5267 | TO
EH-MARTNE24 | Martillo Neumatico de 21 - 24 kg. | h-m | Revista Costos Octubre 2024 | 1 | 1.4914 | TO
EH-MARTNE24 | Martillo Neumatico de 21 - 24 kg. | h-m | Revista Costos Noviembre 2024 | 1 | 1.522 | TO
EH-MARTNE24 | Martillo Neumatico de 21 - 24 kg. | h-m | Revista Costos Diciembre 2024 | 1 | 1.4987 | TO
EH-MARTNE24 | Martillo Neumatico de 21 - 24 kg. | h-m | Revista CAPECO Enero 2024 | 1 | 2.0965 | TO
EH-MARTNE24 | Martillo Neumatico de 21 - 24 kg. | h-m | Revista CAPECO Febrero 2024 | 1 | 2.322 | TO
EH-MARTNE24 | Martillo Neumatico de 21 - 24 kg. | h-m | Revista CAPECO Marzo 2024 | 1 | 2.3719 | TO
EH-MARTNE24 | Martillo Neumatico de 21 - 24 kg. | h-m | Revista CAPECO Abril 2024 | 1 | 2.3797 | TO
EH-MARTNE24 | Martillo Neumatico de 21 - 24 kg. | h-m | Revista CAPECO Mayo 2024 | 1 | 2.3903 | TO
EH-MARTNE24 | Martillo Neumatico de 21 - 24 kg. | h-m | Revista CAPECO Junio 2024 | 1 | 2.3323 | TO
EH-MARTNE24 | Martillo Neumatico de 21 - 24 kg. | h-m | Revista CAPECO Julio 2024 | 1 | 2.4181 | TO
EH-MARTNE24 | Martillo Neumatico de 21 - 24 kg. | h-m | Revista CAPECO Agosto 2024 | 1 | 2.4173 | TO
EH-MARTNE24 | Martillo Neumatico de 21 - 24 kg. | h-m | Revista CAPECO Setiembre 2024 | 1 | 2.4536 | TO
EH-MARTNE24 | Martillo Neumatico de 21 - 24 kg. | h-m | Revista CAPECO Octubre 2024 | 1 | 2.4195 | TO
EH-MARTNE24 | Martillo Neumatico de 21 - 24 kg. | h-m | Revista CAPECO Noviembre 2024 | 1 |  | TO
EH-MARTNE24 | Martillo Neumatico de 21 - 24 kg. | h-m | Revista CAPECO Diciembre 2024 | 1 |  | TO
EH-MARTNE24 | Martillo Neumatico de 21 - 24 kg. | h-m | Revista Constructivo Enero 2024 | 1 | 3.1775 | TO
EH-MARTNE24 | Martillo Neumatico de 21 - 24 kg. | h-m | Revista Constructivo Febrero 2024 | 1 | 3.1994 | TO
EH-MARTNE24 | Martillo Neumatico de 21 - 24 kg. | h-m | Revista Constructivo Marzo 2024 | 1 | 3.2518 | TO
EH-MARTNE24 | Martillo Neumatico de 21 - 24 kg. | h-m | Revista Constructivo Abril 2024 | 1 | 3.2249 | TO
EH-MARTNE24 | Martillo Neumatico de 21 - 24 kg. | h-m | Revista Constructivo Mayo 2024 | 1 | 3.2344 | TO
EH-MARTNE24 | Martillo Neumatico de 21 - 24 kg. | h-m | Revista Constructivo Junio 2024 | 1 | 3.1535 | TO
EH-MARTNE24 | Martillo Neumatico de 21 - 24 kg. | h-m | Revista Constructivo Julio 2024 | 1 | 3.2509 | TO
EH-MARTNE24 | Martillo Neumatico de 21 - 24 kg. | h-m | Revista Constructivo Agosto 2024 | 1 | 3.2267 | TO
EH-MARTNE24 | Martillo Neumatico de 21 - 24 kg. | h-m | Revista Constructivo Setiembre 2024 | 1 | 3.2579 | TO
EH-MARTNE24 | Martillo Neumatico de 21 - 24 kg. | h-m | Revista Constructivo Octubre 2024 | 1 | 3.2053 | TO
EH-MARTNE24 | Martillo Neumatico de 21 - 24 kg. | h-m | Revista Constructivo Noviembre 2024 | 1 | 3.231 | TO
EH-MARTNE24 | Martillo Neumatico de 21 - 24 kg. | h-m | Revista Constructivo Diciembre 2024 | 1 | 3.2095 | TO
EH-MEDIRPAT | Medidor de resistencia de puesta a tierra | h-m | Cotización de Contratista | 1 | 1.6667 | TO
EH-MEGG | Megger | h-m | Cotización Contratista | 1 | 1.67 | TO
EH-MEZCCO11 | Mezcladora de Concreto de 11 p3 | h-m | Revista Costos Enero 2024 | 1 | 3.2878 | TO
EH-MEZCCO11 | Mezcladora de Concreto de 11 p3 | h-m | Revista Costos Febrero 2024 | 1 | 3.403 | TO
EH-MEZCCO11 | Mezcladora de Concreto de 11 p3 | h-m | Revista Costos Marzo 2024 | 1 | 3.4372 | TO
EH-MEZCCO11 | Mezcladora de Concreto de 11 p3 | h-m | Revista Costos Abril 2024 | 1 | 3.3236 | TO
EH-MEZCCO11 | Mezcladora de Concreto de 11 p3 | h-m | Revista Costos Mayo 2024 | 1 | 3.3307 | TO
EH-MEZCCO11 | Mezcladora de Concreto de 11 p3 | h-m | Revista Costos Junio 2024 | 1 | 3.2838 | TO
EH-MEZCCO11 | Mezcladora de Concreto de 11 p3 | h-m | Revista Costos Julio 2024 | 1 | 3.4847 | TO
EH-MEZCCO11 | Mezcladora de Concreto de 11 p3 | h-m | Revista Costos Agosto 2024 | 1 | 3.3627 | TO
EH-MEZCCO11 | Mezcladora de Concreto de 11 p3 | h-m | Revista Costos Setiembre 2024 | 1 | 3.4006 | TO
EH-MEZCCO11 | Mezcladora de Concreto de 11 p3 | h-m | Revista Costos Octubre 2024 | 1 | 3.3219 | TO
EH-MEZCCO11 | Mezcladora de Concreto de 11 p3 | h-m | Revista Costos Noviembre 2024 | 1 | 3.3939 | TO
EH-MEZCCO11 | Mezcladora de Concreto de 11 p3 | h-m | Revista Costos Diciembre 2024 | 1 | 3.3422 | TO
EH-MEZCCO11 | Mezcladora de Concreto de 11 p3 | h-m | Revista CAPECO Enero 2024 | 1 | 4.1433 | TO
EH-MEZCCO11 | Mezcladora de Concreto de 11 p3 | h-m | Revista CAPECO Febrero 2024 | 1 | 4.589 | TO
EH-MEZCCO11 | Mezcladora de Concreto de 11 p3 | h-m | Revista CAPECO Marzo 2024 | 1 | 4.6875 | TO
EH-MEZCCO11 | Mezcladora de Concreto de 11 p3 | h-m | Revista CAPECO Abril 2024 | 1 | 4.7029 | TO
EH-MEZCCO11 | Mezcladora de Concreto de 11 p3 | h-m | Revista CAPECO Mayo 2024 | 1 | 4.7238 | TO
EH-MEZCCO11 | Mezcladora de Concreto de 11 p3 | h-m | Revista CAPECO Junio 2024 | 1 | 4.6093 | TO
EH-MEZCCO11 | Mezcladora de Concreto de 11 p3 | h-m | Revista CAPECO Julio 2024 | 1 | 4.7479 | TO
EH-MEZCCO11 | Mezcladora de Concreto de 11 p3 | h-m | Revista CAPECO Agosto 2024 | 1 | 4.7805 | TO
EH-MEZCCO11 | Mezcladora de Concreto de 11 p3 | h-m | Revista CAPECO Setiembre 2024 | 1 | 4.8522 | TO
EH-MEZCCO11 | Mezcladora de Concreto de 11 p3 | h-m | Revista CAPECO Octubre 2024 | 1 | 4.7848 | TO
EH-MEZCCO11 | Mezcladora de Concreto de 11 p3 | h-m | Revista CAPECO Noviembre 2024 | 1 |  | TO
EH-MEZCCO11 | Mezcladora de Concreto de 11 p3 | h-m | Revista CAPECO Diciembre 2024 | 1 |  | TO
EH-MEZCCO11 | Mezcladora de Concreto de 11 p3 | h-m | Revista Constructivo Enero 2024 | 1 | 4.3172 | TO
EH-MEZCCO11 | Mezcladora de Concreto de 11 p3 | h-m | Revista Constructivo Febrero 2024 | 1 | 4.3469 | TO
EH-MEZCCO11 | Mezcladora de Concreto de 11 p3 | h-m | Revista Constructivo Marzo 2024 | 1 | 4.4182 | TO
EH-MEZCCO11 | Mezcladora de Concreto de 11 p3 | h-m | Revista Constructivo Abril 2024 | 1 | 4.3817 | TO
EH-MEZCCO11 | Mezcladora de Concreto de 11 p3 | h-m | Revista Constructivo Mayo 2024 | 1 | 4.3945 | TO
EH-MEZCCO11 | Mezcladora de Concreto de 11 p3 | h-m | Revista Constructivo Junio 2024 | 1 | 4.2846 | TO
EH-MEZCCO11 | Mezcladora de Concreto de 11 p3 | h-m | Revista Constructivo Julio 2024 | 1 | 4.417 | TO
EH-MEZCCO11 | Mezcladora de Concreto de 11 p3 | h-m | Revista Constructivo Agosto 2024 | 1 | 4.384 | TO
EH-MEZCCO11 | Mezcladora de Concreto de 11 p3 | h-m | Revista Constructivo Setiembre 2024 | 1 | 4.4265 | TO
EH-MEZCCO11 | Mezcladora de Concreto de 11 p3 | h-m | Revista Constructivo Octubre 2024 | 1 | 4.355 | TO
EH-MEZCCO11 | Mezcladora de Concreto de 11 p3 | h-m | Revista Constructivo Noviembre 2024 | 1 | 4.3899 | TO
EH-MEZCCO11 | Mezcladora de Concreto de 11 p3 | h-m | Revista Constructivo Diciembre 2024 | 1 | 4.3607 | TO
EH-MOTON125 | Motoniveladora 125 HP | h-m | Revista Costos Enero 2024 | 1 | 61.7253 | TO
EH-MOTON125 | Motoniveladora 125 HP | h-m | Revista Costos Febrero 2024 | 1 | 62.853 | TO
EH-MOTON125 | Motoniveladora 125 HP | h-m | Revista Costos Marzo 2024 | 1 | 63.1846 | TO
EH-MOTON125 | Motoniveladora 125 HP | h-m | Revista Costos Abril 2024 | 1 | 61.927 | TO
EH-MOTON125 | Motoniveladora 125 HP | h-m | Revista Costos Mayo 2024 | 1 | 61.7108 | TO
EH-MOTON125 | Motoniveladora 125 HP | h-m | Revista Costos Junio 2024 | 1 | 60.6255 | TO
EH-MOTON125 | Motoniveladora 125 HP | h-m | Revista Costos Julio 2024 | 1 | 63.2859 | TO
EH-MOTON125 | Motoniveladora 125 HP | h-m | Revista Costos Agosto 2024 | 1 | 62.056 | TO
EH-MOTON125 | Motoniveladora 125 HP | h-m | Revista Costos Setiembre 2024 | 1 | 62.8648 | TO
EH-MOTON125 | Motoniveladora 125 HP | h-m | Revista Costos Octubre 2024 | 1 | 61.6318 | TO
EH-MOTON125 | Motoniveladora 125 HP | h-m | Revista Costos Noviembre 2024 | 1 | 62.486 | TO
EH-MOTON125 | Motoniveladora 125 HP | h-m | Revista Costos Diciembre 2024 | 1 | 61.8302 | TO
EH-MOTON125 | Motoniveladora 125 HP | h-m | Revista CAPECO Enero 2024 | 1 | 64.4909 | TO
EH-MOTON125 | Motoniveladora 125 HP | h-m | Revista CAPECO Febrero 2024 | 1 | 71.4277 | TO
EH-MOTON125 | Motoniveladora 125 HP | h-m | Revista CAPECO Marzo 2024 | 1 | 72.9616 | TO
EH-MOTON125 | Motoniveladora 125 HP | h-m | Revista CAPECO Abril 2024 | 1 | 73.2012 | TO
EH-MOTON125 | Motoniveladora 125 HP | h-m | Revista CAPECO Mayo 2024 | 1 | 73.5265 | TO
EH-MOTON125 | Motoniveladora 125 HP | h-m | Revista CAPECO Junio 2024 | 1 | 71.7443 | TO
EH-MOTON125 | Motoniveladora 125 HP | h-m | Revista CAPECO Julio 2024 | 1 | 74.4655 | TO
EH-MOTON125 | Motoniveladora 125 HP | h-m | Revista CAPECO Agosto 2024 | 1 | 74.4431 | TO
EH-MOTON125 | Motoniveladora 125 HP | h-m | Revista CAPECO Setiembre 2024 | 1 | 75.5587 | TO
EH-MOTON125 | Motoniveladora 125 HP | h-m | Revista CAPECO Octubre 2024 | 1 | 74.5088 | TO
EH-MOTON125 | Motoniveladora 125 HP | h-m | Revista CAPECO Noviembre 2024 | 1 |  | TO
EH-MOTON125 | Motoniveladora 125 HP | h-m | Revista CAPECO Diciembre 2024 | 1 |  | TO
EH-MOTOPERF | Motoperforadora | h-m | Revista Costos Enero 2024 | 1 | 3.7316 | TO
EH-MOTOPERF | Motoperforadora | h-m | Revista Costos Febrero 2024 | 1 | 3.8657 | TO
EH-MOTOPERF | Motoperforadora | h-m | Revista Costos Marzo 2024 | 1 | 3.9049 | TO
EH-MOTOPERF | Motoperforadora | h-m | Revista Costos Abril 2024 | 1 | 3.774 | TO
EH-MOTOPERF | Motoperforadora | h-m | Revista Costos Mayo 2024 | 1 | 3.7931 | TO
EH-MOTOPERF | Motoperforadora | h-m | Revista Costos Junio 2024 | 1 | 3.7347 | TO
EH-MOTOPERF | Motoperforadora | h-m | Revista Costos Julio 2024 | 1 | 3.9629 | TO
EH-MOTOPERF | Motoperforadora | h-m | Revista Costos Agosto 2024 | 1 | 3.824 | TO
EH-MOTOPERF | Motoperforadora | h-m | Revista Costos Setiembre 2024 | 1 | 3.8665 | TO
EH-MOTOPERF | Motoperforadora | h-m | Revista Costos Octubre 2024 | 1 | 3.7775 | TO
EH-MOTOPERF | Motoperforadora | h-m | Revista Costos Noviembre 2024 | 1 | 3.8585 | TO
EH-MOTOPERF | Motoperforadora | h-m | Revista Costos Diciembre 2024 | 1 | 3.8011 | TO
EH-MOTOPERF | Motoperforadora | h-m | Revista CAPECO Enero 2024 | 1 | 4.8608 | TO
EH-MOTOPERF | Motoperforadora | h-m | Revista CAPECO Febrero 2024 | 1 | 5.3836 | TO
EH-MOTOPERF | Motoperforadora | h-m | Revista CAPECO Marzo 2024 | 1 | 5.4992 | TO
EH-MOTOPERF | Motoperforadora | h-m | Revista CAPECO Abril 2024 | 1 | 5.5173 | TO
EH-MOTOPERF | Motoperforadora | h-m | Revista CAPECO Mayo 2024 | 1 | 5.5418 | TO
EH-MOTOPERF | Motoperforadora | h-m | Revista CAPECO Junio 2024 | 1 | 5.4075 | TO
EH-MOTOPERF | Motoperforadora | h-m | Revista CAPECO Julio 2024 | 1 | 5.6093 | TO
EH-MOTOPERF | Motoperforadora | h-m | Revista CAPECO Agosto 2024 | 1 | 5.6076 | TO
EH-MOTOPERF | Motoperforadora | h-m | Revista CAPECO Setiembre 2024 | 1 | 5.6916 | TO
EH-MOTOPERF | Motoperforadora | h-m | Revista CAPECO Octubre 2024 | 1 | 5.6125 | TO
EH-MOTOPERF | Motoperforadora | h-m | Revista CAPECO Noviembre 2024 | 1 |  | TO
EH-MOTOPERF | Motoperforadora | h-m | Revista CAPECO Diciembre 2024 | 1 |  | TO
EH-MOTOSIER | Motosierra | h-m | Revista Constructivo - Edición 66, Enero 2009 (Actualización ME 2010) | 1 | 2.3485 | TO
EH-PAVI69 | Pavimentadora de 69 HP | h-m | Revista Costos Enero 2024 | 1 | 58.167 | TO
EH-PAVI69 | Pavimentadora de 69 HP | h-m | Revista Costos Febrero 2024 | 1 | 59.5188 | TO
EH-PAVI69 | Pavimentadora de 69 HP | h-m | Revista Costos Marzo 2024 | 1 | 59.9113 | TO
EH-PAVI69 | Pavimentadora de 69 HP | h-m | Revista Costos Abril 2024 | 1 | 58.5261 | TO
EH-PAVI69 | Pavimentadora de 69 HP | h-m | Revista Costos Mayo 2024 | 1 | 58.2759 | TO
EH-PAVI69 | Pavimentadora de 69 HP | h-m | Revista Costos Junio 2024 | 1 | 57.3964 | TO
EH-PAVI69 | Pavimentadora de 69 HP | h-m | Revista Costos Julio 2024 | 1 | 60.0887 | TO
EH-PAVI69 | Pavimentadora de 69 HP | h-m | Revista Costos Agosto 2024 | 1 | 58.736 | TO
EH-PAVI69 | Pavimentadora de 69 HP | h-m | Revista Costos Setiembre 2024 | 1 | 59.5207 | TO
EH-PAVI69 | Pavimentadora de 69 HP | h-m | Revista Costos Octubre 2024 | 1 | 58.3073 | TO
EH-PAVI69 | Pavimentadora de 69 HP | h-m | Revista Costos Noviembre 2024 | 1 | 59.1909 | TO
EH-PAVI69 | Pavimentadora de 69 HP | h-m | Revista Costos Diciembre 2024 | 1 | 58.5199 | TO
EH-PAVI69 | Pavimentadora de 69 HP | h-m | Revista CAPECO Enero 2024 | 1 | 53.3628 | TO
EH-PAVI69 | Pavimentadora de 69 HP | h-m | Revista CAPECO Febrero 2024 | 1 | 59.1026 | TO
EH-PAVI69 | Pavimentadora de 69 HP | h-m | Revista CAPECO Marzo 2024 | 1 | 60.3719 | TO
EH-PAVI69 | Pavimentadora de 69 HP | h-m | Revista CAPECO Abril 2024 | 1 | 60.5701 | TO
EH-PAVI69 | Pavimentadora de 69 HP | h-m | Revista CAPECO Mayo 2024 | 1 | 60.8393 | TO
EH-PAVI69 | Pavimentadora de 69 HP | h-m | Revista CAPECO Junio 2024 | 1 | 59.3646 | TO
EH-PAVI69 | Pavimentadora de 69 HP | h-m | Revista CAPECO Julio 2024 | 1 | 61.6063 | TO
EH-PAVI69 | Pavimentadora de 69 HP | h-m | Revista CAPECO Agosto 2024 | 1 | 61.5878 | TO
EH-PAVI69 | Pavimentadora de 69 HP | h-m | Revista CAPECO Setiembre 2024 | 1 | 62.5107 | TO
EH-PAVI69 | Pavimentadora de 69 HP | h-m | Revista CAPECO Octubre 2024 | 1 | 61.6421 | TO
EH-PAVI69 | Pavimentadora de 69 HP | h-m | Revista CAPECO Noviembre 2024 | 1 |  | TO
EH-PAVI69 | Pavimentadora de 69 HP | h-m | Revista CAPECO Diciembre 2024 | 1 |  | TO
EH-PAVI69 | Pavimentadora de 69 HP | h-m | Revista Constructivo Enero 2024 | 1 | 40.8088 | TO
EH-PAVI69 | Pavimentadora de 69 HP | h-m | Revista Constructivo Febrero 2024 | 1 | 41.0894 | TO
EH-PAVI69 | Pavimentadora de 69 HP | h-m | Revista Constructivo Marzo 2024 | 1 | 41.763 | TO
EH-PAVI69 | Pavimentadora de 69 HP | h-m | Revista Constructivo Abril 2024 | 1 | 41.4179 | TO
EH-PAVI69 | Pavimentadora de 69 HP | h-m | Revista Constructivo Mayo 2024 | 1 | 41.5397 | TO
EH-PAVI69 | Pavimentadora de 69 HP | h-m | Revista Constructivo Junio 2024 | 1 | 40.5004 | TO
EH-PAVI69 | Pavimentadora de 69 HP | h-m | Revista Constructivo Julio 2024 | 1 | 41.7517 | TO
EH-PAVI69 | Pavimentadora de 69 HP | h-m | Revista Constructivo Agosto 2024 | 1 | 41.44 | TO
EH-PAVI69 | Pavimentadora de 69 HP | h-m | Revista Constructivo Setiembre 2024 | 1 | 41.8417 | TO
EH-PAVI69 | Pavimentadora de 69 HP | h-m | Revista Constructivo Octubre 2024 | 1 | 41.1656 | TO
EH-PAVI69 | Pavimentadora de 69 HP | h-m | Revista Constructivo Noviembre 2024 | 1 | 41.4953 | TO
EH-PAVI69 | Pavimentadora de 69 HP | h-m | Revista Constructivo Diciembre 2024 | 1 | 41.2202 | TO
EH-PERTEMT | Pértiga eléctrica para montaje de transformadores | h-m | Cotización Contratista | 1 | 1.791 | TO
EH-PINZMULT | Pinza multimetrica | h-m | 2022-2T REPORTE EMPRESA :ELECTRO DUNAS - CON FACTURA N° 001-000889 | 1 | 0.16 | TO
EH-PINZMULT | Pinza multimetrica | h-m | 2022-2T REPORTE EMPRESA :ELECTRO DUNAS - CON FACTURA N° 001-000889 | 1 | 0.07 | TO
EH-PLANCOM7 | Plancha Compactadora 7 HP | h-m | Revista Costos Enero 2024 | 1 | 11.1555 | TO
EH-PLANCOM7 | Plancha Compactadora 7 HP | h-m | Revista Costos Febrero 2024 | 1 | 11.33 | TO
EH-PLANCOM7 | Plancha Compactadora 7 HP | h-m | Revista Costos Marzo 2024 | 1 | 11.4593 | TO
EH-PLANCOM7 | Plancha Compactadora 7 HP | h-m | Revista Costos Abril 2024 | 1 | 11.3193 | TO
EH-PLANCOM7 | Plancha Compactadora 7 HP | h-m | Revista Costos Mayo 2024 | 1 | 11.3553 | TO
EH-PLANCOM7 | Plancha Compactadora 7 HP | h-m | Revista Costos Junio 2024 | 1 | 11.0868 | TO
EH-PLANCOM7 | Plancha Compactadora 7 HP | h-m | Revista Costos Julio 2024 | 1 | 11.4831 | TO
EH-PLANCOM7 | Plancha Compactadora 7 HP | h-m | Revista Costos Agosto 2024 | 1 | 11.344 | TO
EH-PLANCOM7 | Plancha Compactadora 7 HP | h-m | Revista Costos Setiembre 2024 | 1 | 11.6451 | TO
EH-PLANCOM7 | Plancha Compactadora 7 HP | h-m | Revista Costos Octubre 2024 | 1 | 11.4411 | TO
EH-PLANCOM7 | Plancha Compactadora 7 HP | h-m | Revista Costos Noviembre 2024 | 1 | 11.5567 | TO
EH-PLANCOM7 | Plancha Compactadora 7 HP | h-m | Revista Costos Diciembre 2024 | 1 | 11.4642 | TO
EH-PLANCOM7 | Plancha Compactadora 7 HP | h-m | Revista CAPECO Enero 2024 | 1 | 13.0562 | TO
EH-PLANCOM7 | Plancha Compactadora 7 HP | h-m | Revista CAPECO Febrero 2024 | 1 | 14.4605 | TO
EH-PLANCOM7 | Plancha Compactadora 7 HP | h-m | Revista CAPECO Marzo 2024 | 1 | 14.7711 | TO
EH-PLANCOM7 | Plancha Compactadora 7 HP | h-m | Revista CAPECO Abril 2024 | 1 | 14.8196 | TO
EH-PLANCOM7 | Plancha Compactadora 7 HP | h-m | Revista CAPECO Mayo 2024 | 1 | 14.8854 | TO
EH-PLANCOM7 | Plancha Compactadora 7 HP | h-m | Revista CAPECO Junio 2024 | 1 | 14.5246 | TO
EH-PLANCOM7 | Plancha Compactadora 7 HP | h-m | Revista CAPECO Julio 2024 | 1 | 15.0838 | TO
EH-PLANCOM7 | Plancha Compactadora 7 HP | h-m | Revista CAPECO Agosto 2024 | 1 | 15.0792 | TO
EH-PLANCOM7 | Plancha Compactadora 7 HP | h-m | Revista CAPECO Setiembre 2024 | 1 | 15.3052 | TO
EH-PLANCOM7 | Plancha Compactadora 7 HP | h-m | Revista CAPECO Octubre 2024 | 1 | 15.0925 | TO
EH-PLANCOM7 | Plancha Compactadora 7 HP | h-m | Revista CAPECO Noviembre 2024 | 1 |  | TO
EH-PLANCOM7 | Plancha Compactadora 7 HP | h-m | Revista CAPECO Diciembre 2024 | 1 |  | TO
EH-PLANASFC | Planta de Asfalto en Caliente 60-115 T/H | h-m | Revista Costos Enero 2024 | 1 | 102.6681 | TO
EH-PLANASFC | Planta de Asfalto en Caliente 60-115 T/H | h-m | Revista Costos Febrero 2024 | 1 | 106.8509 | TO
EH-PLANASFC | Planta de Asfalto en Caliente 60-115 T/H | h-m | Revista Costos Marzo 2024 | 1 | 107.8904 | TO
EH-PLANASFC | Planta de Asfalto en Caliente 60-115 T/H | h-m | Revista Costos Abril 2024 | 1 | 103.9579 | TO
EH-PLANASFC | Planta de Asfalto en Caliente 60-115 T/H | h-m | Revista Costos Mayo 2024 | 1 | 103.2451 | TO
EH-PLANASFC | Planta de Asfalto en Caliente 60-115 T/H | h-m | Revista Costos Junio 2024 | 1 | 102.6375 | TO
EH-PLANASFC | Planta de Asfalto en Caliente 60-115 T/H | h-m | Revista Costos Julio 2024 | 1 | 108.8447 | TO
EH-PLANASFC | Planta de Asfalto en Caliente 60-115 T/H | h-m | Revista Costos Agosto 2024 | 1 | 104.9973 | TO
EH-PLANASFC | Planta de Asfalto en Caliente 60-115 T/H | h-m | Revista Costos Setiembre 2024 | 1 | 106.1201 | TO
EH-PLANASFC | Planta de Asfalto en Caliente 60-115 T/H | h-m | Revista Costos Octubre 2024 | 1 | 103.6 | TO
EH-PLANASFC | Planta de Asfalto en Caliente 60-115 T/H | h-m | Revista Costos Noviembre 2024 | 1 | 105.773 | TO
EH-PLANASFC | Planta de Asfalto en Caliente 60-115 T/H | h-m | Revista Costos Diciembre 2024 | 1 | 104.1857 | TO
EH-PLANASFC | Planta de Asfalto en Caliente 60-115 T/H | h-m | Revista CAPECO Enero 2024 | 1 | 118.5793 | TO
EH-PLANASFC | Planta de Asfalto en Caliente 60-115 T/H | h-m | Revista CAPECO Febrero 2024 | 1 | 131.334 | TO
EH-PLANASFC | Planta de Asfalto en Caliente 60-115 T/H | h-m | Revista CAPECO Marzo 2024 | 1 | 134.1544 | TO
EH-PLANASFC | Planta de Asfalto en Caliente 60-115 T/H | h-m | Revista CAPECO Abril 2024 | 1 | 134.5949 | TO
EH-PLANASFC | Planta de Asfalto en Caliente 60-115 T/H | h-m | Revista CAPECO Mayo 2024 | 1 | 135.1931 | TO
EH-PLANASFC | Planta de Asfalto en Caliente 60-115 T/H | h-m | Revista CAPECO Junio 2024 | 1 | 131.9161 | TO
EH-PLANASFC | Planta de Asfalto en Caliente 60-115 T/H | h-m | Revista CAPECO Julio 2024 | 1 | 136.8247 | TO
EH-PLANASFC | Planta de Asfalto en Caliente 60-115 T/H | h-m | Revista CAPECO Agosto 2024 | 1 | 136.7835 | TO
EH-PLANASFC | Planta de Asfalto en Caliente 60-115 T/H | h-m | Revista CAPECO Setiembre 2024 | 1 | 138.8334 | TO
EH-PLANASFC | Planta de Asfalto en Caliente 60-115 T/H | h-m | Revista CAPECO Octubre 2024 | 1 | 136.9042 | TO
EH-PLANASFC | Planta de Asfalto en Caliente 60-115 T/H | h-m | Revista CAPECO Noviembre 2024 | 1 |  | TO
EH-PLANASFC | Planta de Asfalto en Caliente 60-115 T/H | h-m | Revista CAPECO Diciembre 2024 | 1 |  | TO
EH-PLOT | Plotter | h-m | Cotización Boss Data | 1 | 1.69 | TO
EH-PLUMIZAJ | Pluma de izaje | h-m | Cotización de Contratista | 1 | 5.4806 | TO
EH-POLE | Poleas | h-m | Cotización Contratista | 1 | 1.0493 | TO
EH-POLI | Polines | h-m | Cotización Contratista | 1 | 0.14573 | TO
EH-PRENHIDR | Prensa hidráulica | h-m | 2022-2T REPORTE EMPRESA :ELECTRO DUNAS - CON FACTURA N° 001-002396 | 1 | 0.05 | TO
EH-RACH | Rachet | h-m | Cotización Contratista | 1 | 1.0448 | TO
EH-RADIBASE | Radio base | h-m | RadioShack | 1 | 2.5 | TO
EH-RADIWATA | Radio Walkie Talkie | h-m | Revista CAPECO Enero 2024 | 1 | 1.6702 | TO
EH-RADIWATA | Radio Walkie Talkie | h-m | Revista CAPECO Febrero 2024 | 1 |  | TO
EH-RADIWATA | Radio Walkie Talkie | h-m | Revista CAPECO Marzo 2024 | 1 |  | TO
EH-RADIWATA | Radio Walkie Talkie | h-m | Revista CAPECO Abril 2024 | 1 |  | TO
EH-RADIWATA | Radio Walkie Talkie | h-m | Revista CAPECO Mayo 2024 | 1 |  | TO
EH-RADIWATA | Radio Walkie Talkie | h-m | Revista CAPECO Junio 2024 | 1 |  | TO
EH-RADIWATA | Radio Walkie Talkie | h-m | Revista CAPECO Julio 2024 | 1 |  | TO
EH-RADIWATA | Radio Walkie Talkie | h-m | Revista CAPECO Agosto 2024 | 1 |  | TO
EH-RADIWATA | Radio Walkie Talkie | h-m | Revista CAPECO Setiembre 2024 | 1 |  | TO
EH-RADIWATA | Radio Walkie Talkie | h-m | Revista CAPECO Octubre 2024 | 1 |  | TO
EH-RADIWATA | Radio Walkie Talkie | h-m | Revista CAPECO Noviembre 2024 | 1 |  | TO
EH-RADIWATA | Radio Walkie Talkie | h-m | Revista CAPECO Diciembre 2024 | 1 |  | TO
EH-RETREXCA | Retro-Excavadora s/oruga 115-165 HP,075-1.6 Yd3 | h-m | Revista Costos Enero 2024 | 1 | 84.1387 | TO
EH-RETREXCA | Retro-Excavadora s/oruga 115-165 HP,075-1.6 Yd3 | h-m | Revista Costos Febrero 2024 | 1 | 85.8593 | TO
EH-RETREXCA | Retro-Excavadora s/oruga 115-165 HP,075-1.6 Yd3 | h-m | Revista Costos Marzo 2024 | 1 | 86.3236 | TO
EH-RETREXCA | Retro-Excavadora s/oruga 115-165 HP,075-1.6 Yd3 | h-m | Revista Costos Abril 2024 | 1 | 84.4403 | TO
EH-RETREXCA | Retro-Excavadora s/oruga 115-165 HP,075-1.6 Yd3 | h-m | Revista Costos Mayo 2024 | 1 | 84.2529 | TO
EH-RETREXCA | Retro-Excavadora s/oruga 115-165 HP,075-1.6 Yd3 | h-m | Revista Costos Junio 2024 | 1 | 82.7991 | TO
EH-RETREXCA | Retro-Excavadora s/oruga 115-165 HP,075-1.6 Yd3 | h-m | Revista Costos Julio 2024 | 1 | 86.6389 | TO
EH-RETREXCA | Retro-Excavadora s/oruga 115-165 HP,075-1.6 Yd3 | h-m | Revista Costos Agosto 2024 | 1 | 84.744 | TO
EH-RETREXCA | Retro-Excavadora s/oruga 115-165 HP,075-1.6 Yd3 | h-m | Revista Costos Setiembre 2024 | 1 | 85.797 | TO
EH-RETREXCA | Retro-Excavadora s/oruga 115-165 HP,075-1.6 Yd3 | h-m | Revista Costos Octubre 2024 | 1 | 84.0715 | TO
EH-RETREXCA | Retro-Excavadora s/oruga 115-165 HP,075-1.6 Yd3 | h-m | Revista Costos Noviembre 2024 | 1 | 85.3298 | TO
EH-RETREXCA | Retro-Excavadora s/oruga 115-165 HP,075-1.6 Yd3 | h-m | Revista Costos Diciembre 2024 | 1 | 84.3899 | TO
EH-RETREXCA | Retro-Excavadora s/oruga 115-165 HP,075-1.6 Yd3 | h-m | Revista CAPECO Enero 2024 | 1 | 84.2037 | TO
EH-RETREXCA | Retro-Excavadora s/oruga 115-165 HP,075-1.6 Yd3 | h-m | Revista CAPECO Febrero 2024 | 1 | 93.2609 | TO
EH-RETREXCA | Retro-Excavadora s/oruga 115-165 HP,075-1.6 Yd3 | h-m | Revista CAPECO Marzo 2024 | 1 | 95.2637 | TO
EH-RETREXCA | Retro-Excavadora s/oruga 115-165 HP,075-1.6 Yd3 | h-m | Revista CAPECO Abril 2024 | 1 | 95.5765 | TO
EH-RETREXCA | Retro-Excavadora s/oruga 115-165 HP,075-1.6 Yd3 | h-m | Revista CAPECO Mayo 2024 | 1 | 96.0013 | TO
EH-RETREXCA | Retro-Excavadora s/oruga 115-165 HP,075-1.6 Yd3 | h-m | Revista CAPECO Junio 2024 | 1 | 93.6742 | TO
EH-RETREXCA | Retro-Excavadora s/oruga 115-165 HP,075-1.6 Yd3 | h-m | Revista CAPECO Julio 2024 | 1 | 96.4913 | TO
EH-RETREXCA | Retro-Excavadora s/oruga 115-165 HP,075-1.6 Yd3 | h-m | Revista CAPECO Agosto 2024 | 1 | 97.1851 | TO
EH-RETREXCA | Retro-Excavadora s/oruga 115-165 HP,075-1.6 Yd3 | h-m | Revista CAPECO Setiembre 2024 | 1 | 98.6415 | TO
EH-RETREXCA | Retro-Excavadora s/oruga 115-165 HP,075-1.6 Yd3 | h-m | Revista CAPECO Octubre 2024 | 1 | 97.2708 | TO
EH-RETREXCA | Retro-Excavadora s/oruga 115-165 HP,075-1.6 Yd3 | h-m | Revista CAPECO Noviembre 2024 | 1 |  | TO
EH-RETREXCA | Retro-Excavadora s/oruga 115-165 HP,075-1.6 Yd3 | h-m | Revista CAPECO Diciembre 2024 | 1 |  | TO
EH-RETREXCA | Retro-Excavadora s/oruga 115-165 HP,075-1.6 Yd3 | h-m | Revista Constructivo Enero 2024 | 1 | 45.04 | TO
EH-RETREXCA | Retro-Excavadora s/oruga 115-165 HP,075-1.6 Yd3 | h-m | Revista Constructivo Febrero 2024 | 1 | 45.04 | TO
EH-RETREXCA | Retro-Excavadora s/oruga 115-165 HP,075-1.6 Yd3 | h-m | Revista Constructivo Marzo 2024 | 1 | 45.04 | TO
EH-RETREXCA | Retro-Excavadora s/oruga 115-165 HP,075-1.6 Yd3 | h-m | Revista Constructivo Abril 2024 | 1 | 45.04 | TO
EH-RETREXCA | Retro-Excavadora s/oruga 115-165 HP,075-1.6 Yd3 | h-m | Revista Constructivo Mayo 2024 | 1 | 45.04 | TO
EH-RETREXCA | Retro-Excavadora s/oruga 115-165 HP,075-1.6 Yd3 | h-m | Revista Constructivo Junio 2024 | 1 | 45.04 | TO
EH-RETREXCA | Retro-Excavadora s/oruga 115-165 HP,075-1.6 Yd3 | h-m | Revista Constructivo Julio 2024 | 1 | 45.04 | TO
EH-RETREXCA | Retro-Excavadora s/oruga 115-165 HP,075-1.6 Yd3 | h-m | Revista Constructivo Agosto 2024 | 1 | 45.04 | TO
EH-RETREXCA | Retro-Excavadora s/oruga 115-165 HP,075-1.6 Yd3 | h-m | Revista Constructivo Setiembre 2024 | 1 | 45.04 | TO
EH-RETREXCA | Retro-Excavadora s/oruga 115-165 HP,075-1.6 Yd3 | h-m | Revista Constructivo Octubre 2024 | 1 | 45.04 | TO
EH-RETREXCA | Retro-Excavadora s/oruga 115-165 HP,075-1.6 Yd3 | h-m | Revista Constructivo Noviembre 2024 | 1 | 45.04 | TO
EH-RETREXCA | Retro-Excavadora s/oruga 115-165 HP,075-1.6 Yd3 | h-m | Revista Constructivo Diciembre 2024 | 1 | 45.04 | TO
EH-RODILVAU | Rodillo L V AUTOP 136 - 170 HP | h-m | Revista Costos Enero 2024 | 1 | 73.0305 | TO
EH-RODILVAU | Rodillo L V AUTOP 136 - 170 HP | h-m | Revista Costos Febrero 2024 | 1 | 74.3733 | TO
EH-RODILVAU | Rodillo L V AUTOP 136 - 170 HP | h-m | Revista Costos Marzo 2024 | 1 | 74.7756 | TO
EH-RODILVAU | Rodillo L V AUTOP 136 - 170 HP | h-m | Revista Costos Abril 2024 | 1 | 73.2623 | TO
EH-RODILVAU | Rodillo L V AUTOP 136 - 170 HP | h-m | Revista Costos Mayo 2024 | 1 | 73.1836 | TO
EH-RODILVAU | Rodillo L V AUTOP 136 - 170 HP | h-m | Revista Costos Junio 2024 | 1 | 71.7983 | TO
EH-RODILVAU | Rodillo L V AUTOP 136 - 170 HP | h-m | Revista Costos Julio 2024 | 1 | 75.0457 | TO
EH-RODILVAU | Rodillo L V AUTOP 136 - 170 HP | h-m | Revista Costos Agosto 2024 | 1 | 73.4987 | TO
EH-RODILVAU | Rodillo L V AUTOP 136 - 170 HP | h-m | Revista Costos Setiembre 2024 | 1 | 74.4346 | TO
EH-RODILVAU | Rodillo L V AUTOP 136 - 170 HP | h-m | Revista Costos Octubre 2024 | 1 | 72.9589 | TO
EH-RODILVAU | Rodillo L V AUTOP 136 - 170 HP | h-m | Revista Costos Noviembre 2024 | 1 | 74.016 | TO
EH-RODILVAU | Rodillo L V AUTOP 136 - 170 HP | h-m | Revista Costos Diciembre 2024 | 1 | 73.2281 | TO
EH-RODILVAU | Rodillo L V AUTOP 136 - 170 HP | h-m | Revista CAPECO Enero 2024 | 1 | 64.3046 | TO
EH-RODILVAU | Rodillo L V AUTOP 136 - 170 HP | h-m | Revista CAPECO Febrero 2024 | 1 | 71.2213 | TO
EH-RODILVAU | Rodillo L V AUTOP 136 - 170 HP | h-m | Revista CAPECO Marzo 2024 | 1 | 72.7509 | TO
EH-RODILVAU | Rodillo L V AUTOP 136 - 170 HP | h-m | Revista CAPECO Abril 2024 | 1 | 72.9897 | TO
EH-RODILVAU | Rodillo L V AUTOP 136 - 170 HP | h-m | Revista CAPECO Mayo 2024 | 1 | 73.3141 | TO
EH-RODILVAU | Rodillo L V AUTOP 136 - 170 HP | h-m | Revista CAPECO Junio 2024 | 1 | 71.537 | TO
EH-RODILVAU | Rodillo L V AUTOP 136 - 170 HP | h-m | Revista CAPECO Julio 2024 | 1 | 74.2531 | TO
EH-RODILVAU | Rodillo L V AUTOP 136 - 170 HP | h-m | Revista CAPECO Agosto 2024 | 1 | 74.2307 | TO
EH-RODILVAU | Rodillo L V AUTOP 136 - 170 HP | h-m | Revista CAPECO Setiembre 2024 | 1 | 75.3432 | TO
EH-RODILVAU | Rodillo L V AUTOP 136 - 170 HP | h-m | Revista CAPECO Octubre 2024 | 1 | 74.2962 | TO
EH-RODILVAU | Rodillo L V AUTOP 136 - 170 HP | h-m | Revista CAPECO Noviembre 2024 | 1 |  | TO
EH-RODILVAU | Rodillo L V AUTOP 136 - 170 HP | h-m | Revista CAPECO Diciembre 2024 | 1 |  | TO
EH-RODILVAU | Rodillo L V AUTOP 136 - 170 HP | h-m | Revista Constructivo Enero 2024 | 1 | 63.3062 | TO
EH-RODILVAU | Rodillo L V AUTOP 136 - 170 HP | h-m | Revista Constructivo Febrero 2024 | 1 | 63.7414 | TO
EH-RODILVAU | Rodillo L V AUTOP 136 - 170 HP | h-m | Revista Constructivo Marzo 2024 | 1 | 64.7863 | TO
EH-RODILVAU | Rodillo L V AUTOP 136 - 170 HP | h-m | Revista Constructivo Abril 2024 | 1 | 64.2511 | TO
EH-RODILVAU | Rodillo L V AUTOP 136 - 170 HP | h-m | Revista Constructivo Mayo 2024 | 1 | 64.44 | TO
EH-RODILVAU | Rodillo L V AUTOP 136 - 170 HP | h-m | Revista Constructivo Junio 2024 | 1 | 62.8277 | TO
EH-RODILVAU | Rodillo L V AUTOP 136 - 170 HP | h-m | Revista Constructivo Julio 2024 | 1 | 64.7689 | TO
EH-RODILVAU | Rodillo L V AUTOP 136 - 170 HP | h-m | Revista Constructivo Agosto 2024 | 1 | 64.2853 | TO
EH-RODILVAU | Rodillo L V AUTOP 136 - 170 HP | h-m | Revista Constructivo Setiembre 2024 | 1 | 64.9085 | TO
EH-RODILVAU | Rodillo L V AUTOP 136 - 170 HP | h-m | Revista Constructivo Octubre 2024 | 1 | 63.8596 | TO
EH-RODILVAU | Rodillo L V AUTOP 136 - 170 HP | h-m | Revista Constructivo Noviembre 2024 | 1 | 64.3712 | TO
EH-RODILVAU | Rodillo L V AUTOP 136 - 170 HP | h-m | Revista Constructivo Diciembre 2024 | 1 | 63.9443 | TO
EH-RODINA05 | Rodillo Neumatico Autop. 60-80 HP 3-5 Ton | h-m | Revista Costos Enero 2024 | 1 | 38.2195 | TO
EH-RODINA05 | Rodillo Neumatico Autop. 60-80 HP 3-5 Ton | h-m | Revista Costos Febrero 2024 | 1 | 39.1089 | TO
EH-RODINA05 | Rodillo Neumatico Autop. 60-80 HP 3-5 Ton | h-m | Revista Costos Marzo 2024 | 1 | 39.6157 | TO
EH-RODINA05 | Rodillo Neumatico Autop. 60-80 HP 3-5 Ton | h-m | Revista Costos Abril 2024 | 1 | 39.9733 | TO
EH-RODINA05 | Rodillo Neumatico Autop. 60-80 HP 3-5 Ton | h-m | Revista Costos Mayo 2024 | 1 | 38.3801 | TO
EH-RODINA05 | Rodillo Neumatico Autop. 60-80 HP 3-5 Ton | h-m | Revista Costos Junio 2024 | 1 | 37.7535 | TO
EH-RODINA05 | Rodillo Neumatico Autop. 60-80 HP 3-5 Ton | h-m | Revista Costos Julio 2024 | 1 | 39.503 | TO
EH-RODINA05 | Rodillo Neumatico Autop. 60-80 HP 3-5 Ton | h-m | Revista Costos Agosto 2024 | 1 | 38.7173 | TO
EH-RODINA05 | Rodillo Neumatico Autop. 60-80 HP 3-5 Ton | h-m | Revista Costos Setiembre 2024 | 1 | 39.273 | TO
EH-RODINA05 | Rodillo Neumatico Autop. 60-80 HP 3-5 Ton | h-m | Revista Costos Octubre 2024 | 1 | 38.4689 | TO
EH-RODINA05 | Rodillo Neumatico Autop. 60-80 HP 3-5 Ton | h-m | Revista Costos Noviembre 2024 | 1 | 39.0654 | TO
EH-RODINA05 | Rodillo Neumatico Autop. 60-80 HP 3-5 Ton | h-m | Revista Costos Diciembre 2024 | 1 | 38.6233 | TO
EH-RODINA05 | Rodillo Neumatico Autop. 60-80 HP 3-5 Ton | h-m | Revista CAPECO Enero 2024 | 1 | 28.1152 | TO
EH-RODINA05 | Rodillo Neumatico Autop. 60-80 HP 3-5 Ton | h-m | Revista CAPECO Febrero 2024 | 1 | 31.1393 | TO
EH-RODINA05 | Rodillo Neumatico Autop. 60-80 HP 3-5 Ton | h-m | Revista CAPECO Marzo 2024 | 1 | 31.8081 | TO
EH-RODINA05 | Rodillo Neumatico Autop. 60-80 HP 3-5 Ton | h-m | Revista CAPECO Abril 2024 | 1 | 31.9125 | TO
EH-RODINA05 | Rodillo Neumatico Autop. 60-80 HP 3-5 Ton | h-m | Revista CAPECO Mayo 2024 | 1 | 32.0544 | TO
EH-RODINA05 | Rodillo Neumatico Autop. 60-80 HP 3-5 Ton | h-m | Revista CAPECO Junio 2024 | 1 | 31.2774 | TO
EH-RODINA05 | Rodillo Neumatico Autop. 60-80 HP 3-5 Ton | h-m | Revista CAPECO Julio 2024 | 1 | 32.4512 | TO
EH-RODINA05 | Rodillo Neumatico Autop. 60-80 HP 3-5 Ton | h-m | Revista CAPECO Agosto 2024 | 1 | 32.4415 | TO
EH-RODINA05 | Rodillo Neumatico Autop. 60-80 HP 3-5 Ton | h-m | Revista CAPECO Setiembre 2024 | 1 | 32.9277 | TO
EH-RODINA05 | Rodillo Neumatico Autop. 60-80 HP 3-5 Ton | h-m | Revista CAPECO Octubre 2024 | 1 | 32.4701 | TO
EH-RODINA05 | Rodillo Neumatico Autop. 60-80 HP 3-5 Ton | h-m | Revista CAPECO Noviembre 2024 | 1 |  | TO
EH-RODINA05 | Rodillo Neumatico Autop. 60-80 HP 3-5 Ton | h-m | Revista CAPECO Diciembre 2024 | 1 |  | TO
EH-RODINA20 | Rodillo Neumatico Autopropulsado 5.5-20 Ton | h-m | Revista Costos Enero 2024 | 1 | 46.8277 | TO
EH-RODINA20 | Rodillo Neumatico Autopropulsado 5.5-20 Ton | h-m | Revista Costos Febrero 2024 | 1 | 47.9984 | TO
EH-RODINA20 | Rodillo Neumatico Autopropulsado 5.5-20 Ton | h-m | Revista Costos Marzo 2024 | 1 | 48.6079 | TO
EH-RODINA20 | Rodillo Neumatico Autopropulsado 5.5-20 Ton | h-m | Revista Costos Abril 2024 | 1 | 48.8193 | TO
EH-RODINA20 | Rodillo Neumatico Autopropulsado 5.5-20 Ton | h-m | Revista Costos Mayo 2024 | 1 | 47.0222 | TO
EH-RODINA20 | Rodillo Neumatico Autopropulsado 5.5-20 Ton | h-m | Revista Costos Junio 2024 | 1 | 46.2914 | TO
EH-RODINA20 | Rodillo Neumatico Autopropulsado 5.5-20 Ton | h-m | Revista Costos Julio 2024 | 1 | 48.5169 | TO
EH-RODINA20 | Rodillo Neumatico Autopropulsado 5.5-20 Ton | h-m | Revista Costos Agosto 2024 | 1 | 47.472 | TO
EH-RODINA20 | Rodillo Neumatico Autopropulsado 5.5-20 Ton | h-m | Revista Costos Setiembre 2024 | 1 | 48.1152 | TO
EH-RODINA20 | Rodillo Neumatico Autopropulsado 5.5-20 Ton | h-m | Revista Costos Octubre 2024 | 1 | 47.1073 | TO
EH-RODINA20 | Rodillo Neumatico Autopropulsado 5.5-20 Ton | h-m | Revista Costos Noviembre 2024 | 1 | 47.8692 | TO
EH-RODINA20 | Rodillo Neumatico Autopropulsado 5.5-20 Ton | h-m | Revista Costos Diciembre 2024 | 1 | 47.313 | TO
EH-RODINA20 | Rodillo Neumatico Autopropulsado 5.5-20 Ton | h-m | Revista CAPECO Enero 2024 | 1 | 37.1427 | TO
EH-RODINA20 | Rodillo Neumatico Autopropulsado 5.5-20 Ton | h-m | Revista CAPECO Febrero 2024 | 1 | 41.1379 | TO
EH-RODINA20 | Rodillo Neumatico Autopropulsado 5.5-20 Ton | h-m | Revista CAPECO Marzo 2024 | 1 | 42.0213 | TO
EH-RODINA20 | Rodillo Neumatico Autopropulsado 5.5-20 Ton | h-m | Revista CAPECO Abril 2024 | 1 | 42.1593 | TO
EH-RODINA20 | Rodillo Neumatico Autopropulsado 5.5-20 Ton | h-m | Revista CAPECO Mayo 2024 | 1 | 42.3467 | TO
EH-RODINA20 | Rodillo Neumatico Autopropulsado 5.5-20 Ton | h-m | Revista CAPECO Junio 2024 | 1 | 41.3202 | TO
EH-RODINA20 | Rodillo Neumatico Autopropulsado 5.5-20 Ton | h-m | Revista CAPECO Julio 2024 | 1 | 42.8695 | TO
EH-RODINA20 | Rodillo Neumatico Autopropulsado 5.5-20 Ton | h-m | Revista CAPECO Agosto 2024 | 1 | 42.8566 | TO
EH-RODINA20 | Rodillo Neumatico Autopropulsado 5.5-20 Ton | h-m | Revista CAPECO Setiembre 2024 | 1 | 43.4989 | TO
EH-RODINA20 | Rodillo Neumatico Autopropulsado 5.5-20 Ton | h-m | Revista CAPECO Octubre 2024 | 1 | 42.8944 | TO
EH-RODINA20 | Rodillo Neumatico Autopropulsado 5.5-20 Ton | h-m | Revista CAPECO Noviembre 2024 | 1 |  | TO
EH-RODINA20 | Rodillo Neumatico Autopropulsado 5.5-20 Ton | h-m | Revista CAPECO Diciembre 2024 | 1 |  | TO
EH-RODITEA5 | Rodillo TANDEM Estático Aut. 30-57 HP 3-5 Ton | h-m | Revista CAPECO Enero 2024 | 1 | 19.7796 | TO
EH-RODITEA5 | Rodillo TANDEM Estático Aut. 30-57 HP 3-5 Ton | h-m | Revista CAPECO Febrero 2024 | 1 | 21.9071 | TO
EH-RODITEA5 | Rodillo TANDEM Estático Aut. 30-57 HP 3-5 Ton | h-m | Revista CAPECO Marzo 2024 | 1 | 22.3776 | TO
EH-RODITEA5 | Rodillo TANDEM Estático Aut. 30-57 HP 3-5 Ton | h-m | Revista CAPECO Abril 2024 | 1 | 22.451 | TO
EH-RODITEA5 | Rodillo TANDEM Estático Aut. 30-57 HP 3-5 Ton | h-m | Revista CAPECO Mayo 2024 | 1 | 22.5508 | TO
EH-RODITEA5 | Rodillo TANDEM Estático Aut. 30-57 HP 3-5 Ton | h-m | Revista CAPECO Junio 2024 | 1 | 22.0042 | TO
EH-RODITEA5 | Rodillo TANDEM Estático Aut. 30-57 HP 3-5 Ton | h-m | Revista CAPECO Julio 2024 | 1 | 22.8522 | TO
EH-RODITEA5 | Rodillo TANDEM Estático Aut. 30-57 HP 3-5 Ton | h-m | Revista CAPECO Agosto 2024 | 1 | 22.8453 | TO
EH-RODITEA5 | Rodillo TANDEM Estático Aut. 30-57 HP 3-5 Ton | h-m | Revista CAPECO Setiembre 2024 | 1 | 23.1877 | TO
EH-RODITEA5 | Rodillo TANDEM Estático Aut. 30-57 HP 3-5 Ton | h-m | Revista CAPECO Octubre 2024 | 1 | 22.8655 | TO
EH-RODITEA5 | Rodillo TANDEM Estático Aut. 30-57 HP 3-5 Ton | h-m | Revista CAPECO Noviembre 2024 | 1 |  | TO
EH-RODITEA5 | Rodillo TANDEM Estático Aut. 30-57 HP 3-5 Ton | h-m | Revista CAPECO Diciembre 2024 | 1 |  | TO
EH-RODITVA4 | Rodillo TANDEM Vibrador Aut. 2.5-4 Ton | h-m | Revista CAPECO Enero 2024 | 1 | 76.1562 | TO
EH-RODITVA4 | Rodillo TANDEM Vibrador Aut. 2.5-4 Ton | h-m | Revista CAPECO Febrero 2024 | 1 | 84.3478 | TO
EH-RODITVA4 | Rodillo TANDEM Vibrador Aut. 2.5-4 Ton | h-m | Revista CAPECO Marzo 2024 | 1 | 86.1592 | TO
EH-RODITVA4 | Rodillo TANDEM Vibrador Aut. 2.5-4 Ton | h-m | Revista CAPECO Abril 2024 | 1 | 86.442 | TO
EH-RODITVA4 | Rodillo TANDEM Vibrador Aut. 2.5-4 Ton | h-m | Revista CAPECO Mayo 2024 | 1 | 86.8263 | TO
EH-RODITVA4 | Rodillo TANDEM Vibrador Aut. 2.5-4 Ton | h-m | Revista CAPECO Junio 2024 | 1 | 84.7216 | TO
EH-RODITVA4 | Rodillo TANDEM Vibrador Aut. 2.5-4 Ton | h-m | Revista CAPECO Julio 2024 | 1 | 87.9995 | TO
EH-RODITVA4 | Rodillo TANDEM Vibrador Aut. 2.5-4 Ton | h-m | Revista CAPECO Agosto 2024 | 1 | 87.973 | TO
EH-RODITVA4 | Rodillo TANDEM Vibrador Aut. 2.5-4 Ton | h-m | Revista CAPECO Setiembre 2024 | 1 | 89.2914 | TO
EH-RODITVA4 | Rodillo TANDEM Vibrador Aut. 2.5-4 Ton | h-m | Revista CAPECO Octubre 2024 | 1 | 88.0506 | TO
EH-RODITVA4 | Rodillo TANDEM Vibrador Aut. 2.5-4 Ton | h-m | Revista CAPECO Noviembre 2024 | 1 |  | TO
EH-RODITVA4 | Rodillo TANDEM Vibrador Aut. 2.5-4 Ton | h-m | Revista CAPECO Diciembre 2024 | 1 |  | TO
EH-SECAARID | Secador de Aridos 2-M.E. 70 HP 60-115 T/H | h-m | Revista Costos Enero 2024 | 1 | 15 | TO
EH-SECAARID | Secador de Aridos 2-M.E. 70 HP 60-115 T/H | h-m | Revista Costos Febrero 2024 | 1 | 15.6108 | TO
EH-SECAARID | Secador de Aridos 2-M.E. 70 HP 60-115 T/H | h-m | Revista Costos Marzo 2024 | 1 | 15.7673 | TO
EH-SECAARID | Secador de Aridos 2-M.E. 70 HP 60-115 T/H | h-m | Revista Costos Abril 2024 | 1 | 15.1892 | TO
EH-SECAARID | Secador de Aridos 2-M.E. 70 HP 60-115 T/H | h-m | Revista Costos Mayo 2024 | 1 | 15.0762 | TO
EH-SECAARID | Secador de Aridos 2-M.E. 70 HP 60-115 T/H | h-m | Revista Costos Junio 2024 | 1 | 14.9935 | TO
EH-SECAARID | Secador de Aridos 2-M.E. 70 HP 60-115 T/H | h-m | Revista Costos Julio 2024 | 1 | 15.9001 | TO
EH-SECAARID | Secador de Aridos 2-M.E. 70 HP 60-115 T/H | h-m | Revista Costos Agosto 2024 | 1 | 15.3387 | TO
EH-SECAARID | Secador de Aridos 2-M.E. 70 HP 60-115 T/H | h-m | Revista Costos Setiembre 2024 | 1 | 15.5035 | TO
EH-SECAARID | Secador de Aridos 2-M.E. 70 HP 60-115 T/H | h-m | Revista Costos Octubre 2024 | 1 | 15.1338 | TO
EH-SECAARID | Secador de Aridos 2-M.E. 70 HP 60-115 T/H | h-m | Revista Costos Noviembre 2024 | 1 | 15.4499 | TO
EH-SECAARID | Secador de Aridos 2-M.E. 70 HP 60-115 T/H | h-m | Revista Costos Diciembre 2024 | 1 | 15.2149 | TO
EH-SECAARID | Secador de Aridos 2-M.E. 70 HP 60-115 T/H | h-m | Revista CAPECO Enero 2024 | 1 | 18.5441 | TO
EH-SECAARID | Secador de Aridos 2-M.E. 70 HP 60-115 T/H | h-m | Revista CAPECO Febrero 2024 | 1 | 20.5388 | TO
EH-SECAARID | Secador de Aridos 2-M.E. 70 HP 60-115 T/H | h-m | Revista CAPECO Marzo 2024 | 1 | 20.9798 | TO
EH-SECAARID | Secador de Aridos 2-M.E. 70 HP 60-115 T/H | h-m | Revista CAPECO Abril 2024 | 1 | 21.0487 | TO
EH-SECAARID | Secador de Aridos 2-M.E. 70 HP 60-115 T/H | h-m | Revista CAPECO Mayo 2024 | 1 | 21.1423 | TO
EH-SECAARID | Secador de Aridos 2-M.E. 70 HP 60-115 T/H | h-m | Revista CAPECO Junio 2024 | 1 | 20.6298 | TO
EH-SECAARID | Secador de Aridos 2-M.E. 70 HP 60-115 T/H | h-m | Revista CAPECO Julio 2024 | 1 | 21.3972 | TO
EH-SECAARID | Secador de Aridos 2-M.E. 70 HP 60-115 T/H | h-m | Revista CAPECO Agosto 2024 | 1 | 21.3908 | TO
EH-SECAARID | Secador de Aridos 2-M.E. 70 HP 60-115 T/H | h-m | Revista CAPECO Setiembre 2024 | 1 | 21.7113 | TO
EH-SECAARID | Secador de Aridos 2-M.E. 70 HP 60-115 T/H | h-m | Revista CAPECO Octubre 2024 | 1 | 21.4096 | TO
EH-SECAARID | Secador de Aridos 2-M.E. 70 HP 60-115 T/H | h-m | Revista CAPECO Noviembre 2024 | 1 |  | TO
EH-SECAARID | Secador de Aridos 2-M.E. 70 HP 60-115 T/H | h-m | Revista CAPECO Diciembre 2024 | 1 |  | TO
EH-SIERCIRC | Sierra Circular | h-m | Revista Constructivo Enero 2024 | 1 | 1.8645 | TO
EH-SIERCIRC | Sierra Circular | h-m | Revista Constructivo Febrero 2024 | 1 | 1.8773 | TO
EH-SIERCIRC | Sierra Circular | h-m | Revista Constructivo Marzo 2024 | 1 | 1.9081 | TO
EH-SIERCIRC | Sierra Circular | h-m | Revista Constructivo Abril 2024 | 1 | 1.8923 | TO
EH-SIERCIRC | Sierra Circular | h-m | Revista Constructivo Mayo 2024 | 1 | 1.8979 | TO
EH-SIERCIRC | Sierra Circular | h-m | Revista Constructivo Junio 2024 | 1 | 1.8504 | TO
EH-SIERCIRC | Sierra Circular | h-m | Revista Constructivo Julio 2024 | 1 | 1.9076 | TO
EH-SIERCIRC | Sierra Circular | h-m | Revista Constructivo Agosto 2024 | 1 | 1.8933 | TO
EH-SIERCIRC | Sierra Circular | h-m | Revista Constructivo Setiembre 2024 | 1 | 1.9117 | TO
EH-SIERCIRC | Sierra Circular | h-m | Revista Constructivo Octubre 2024 | 1 | 1.8808 | TO
EH-SIERCIRC | Sierra Circular | h-m | Revista Constructivo Noviembre 2024 | 1 | 1.8959 | TO
EH-SIERCIRC | Sierra Circular | h-m | Revista Constructivo Diciembre 2024 | 1 | 1.8833 | TO
EH-TALAELEC | Taladro eléctrico | h-m | Revista CAPECO Enero 2024 | 1 | 1.5073 | TO
EH-TALAELEC | Taladro eléctrico | h-m | Revista CAPECO Febrero 2024 | 1 | 1.6694 | TO
EH-TALAELEC | Taladro eléctrico | h-m | Revista CAPECO Marzo 2024 | 1 | 1.7053 | TO
EH-TALAELEC | Taladro eléctrico | h-m | Revista CAPECO Abril 2024 | 1 | 1.7109 | TO
EH-TALAELEC | Taladro eléctrico | h-m | Revista CAPECO Mayo 2024 | 1 | 1.7185 | TO
EH-TALAELEC | Taladro eléctrico | h-m | Revista CAPECO Junio 2024 | 1 | 1.6755 | TO
EH-TALAELEC | Taladro eléctrico | h-m | Revista CAPECO Julio 2024 | 1 | 1.7376 | TO
EH-TALAELEC | Taladro eléctrico | h-m | Revista CAPECO Agosto 2024 | 1 | 1.7371 | TO
EH-TALAELEC | Taladro eléctrico | h-m | Revista CAPECO Setiembre 2024 | 1 | 1.7631 | TO
EH-TALAELEC | Taladro eléctrico | h-m | Revista CAPECO Octubre 2024 | 1 | 1.7386 | TO
EH-TALAELEC | Taladro eléctrico | h-m | Revista CAPECO Noviembre 2024 | 1 |  | TO
EH-TALAELEC | Taladro eléctrico | h-m | Revista CAPECO Diciembre 2024 | 1 |  | TO
EH-TECLE2 | Tecle 2 Ton | h-m | Cotización de Contratista | 1 | 0.5 | TO
EH-TEOD | Teodolito | h-m | Revista CAPECO Enero 2024 | 1 | 4.1213 | TO
EH-TEOD | Teodolito | h-m | Revista CAPECO Febrero 2024 | 1 | 4.5646 | TO
EH-TEOD | Teodolito | h-m | Revista CAPECO Marzo 2024 | 1 | 4.6627 | TO
EH-TEOD | Teodolito | h-m | Revista CAPECO Abril 2024 | 1 | 4.678 | TO
EH-TEOD | Teodolito | h-m | Revista CAPECO Mayo 2024 | 1 | 4.6988 | TO
EH-TEOD | Teodolito | h-m | Revista CAPECO Junio 2024 | 1 | 4.5812 | TO
EH-TEOD | Teodolito | h-m | Revista CAPECO Julio 2024 | 1 | 4.7511 | TO
EH-TEOD | Teodolito | h-m | Revista CAPECO Agosto 2024 | 1 | 4.7497 | TO
EH-TEOD | Teodolito | h-m | Revista CAPECO Setiembre 2024 | 1 | 4.8208 | TO
EH-TEOD | Teodolito | h-m | Revista CAPECO Octubre 2024 | 1 | 4.7539 | TO
EH-TEOD | Teodolito | h-m | Revista CAPECO Noviembre 2024 | 1 |  | TO
EH-TEOD | Teodolito | h-m | Revista CAPECO Diciembre 2024 | 1 |  | TO
EH-TEOD | Teodolito | h-m | Revista Constructivo Enero 2024 | 1 | 3.4086 | TO
EH-TEOD | Teodolito | h-m | Revista Constructivo Febrero 2024 | 1 | 3.432 | TO
EH-TEOD | Teodolito | h-m | Revista Constructivo Marzo 2024 | 1 | 3.4883 | TO
EH-TEOD | Teodolito | h-m | Revista Constructivo Abril 2024 | 1 | 3.4595 | TO
EH-TEOD | Teodolito | h-m | Revista Constructivo Mayo 2024 | 1 | 3.4697 | TO
EH-TEOD | Teodolito | h-m | Revista Constructivo Junio 2024 | 1 | 3.3829 | TO
EH-TEOD | Teodolito | h-m | Revista Constructivo Julio 2024 | 1 | 3.4874 | TO
EH-TEOD | Teodolito | h-m | Revista Constructivo Agosto 2024 | 1 | 3.4613 | TO
EH-TEOD | Teodolito | h-m | Revista Constructivo Setiembre 2024 | 1 | 3.4949 | TO
EH-TEOD | Teodolito | h-m | Revista Constructivo Octubre 2024 | 1 | 3.4384 | TO
EH-TEOD | Teodolito | h-m | Revista Constructivo Noviembre 2024 | 1 | 3.466 | TO
EH-TEOD | Teodolito | h-m | Revista Constructivo Diciembre 2024 | 1 | 3.443 | TO
EH-TEOD+NIV | Teodolito y Nivel ( inc. 1 mira y 2 jalones ) | h-m | Revista CAPECO Enero 2024 | 1 | 9.0734 | TO
EH-TEOD+NIV | Teodolito y Nivel ( inc. 1 mira y 2 jalones ) | h-m | Revista CAPECO Febrero 2024 | 1 | 10.0494 | TO
EH-TEOD+NIV | Teodolito y Nivel ( inc. 1 mira y 2 jalones ) | h-m | Revista CAPECO Marzo 2024 | 1 | 10.2652 | TO
EH-TEOD+NIV | Teodolito y Nivel ( inc. 1 mira y 2 jalones ) | h-m | Revista CAPECO Abril 2024 | 1 | 10.2989 | TO
EH-TEOD+NIV | Teodolito y Nivel ( inc. 1 mira y 2 jalones ) | h-m | Revista CAPECO Mayo 2024 | 1 | 10.3447 | TO
EH-TEOD+NIV | Teodolito y Nivel ( inc. 1 mira y 2 jalones ) | h-m | Revista CAPECO Junio 2024 | 1 | 10.0859 | TO
EH-TEOD+NIV | Teodolito y Nivel ( inc. 1 mira y 2 jalones ) | h-m | Revista CAPECO Julio 2024 | 1 | 10.4599 | TO
EH-TEOD+NIV | Teodolito y Nivel ( inc. 1 mira y 2 jalones ) | h-m | Revista CAPECO Agosto 2024 | 1 | 10.4568 | TO
EH-TEOD+NIV | Teodolito y Nivel ( inc. 1 mira y 2 jalones ) | h-m | Revista CAPECO Setiembre 2024 | 1 | 10.6135 | TO
EH-TEOD+NIV | Teodolito y Nivel ( inc. 1 mira y 2 jalones ) | h-m | Revista CAPECO Octubre 2024 | 1 | 10.466 | TO
EH-TEOD+NIV | Teodolito y Nivel ( inc. 1 mira y 2 jalones ) | h-m | Revista CAPECO Noviembre 2024 | 1 |  | TO
EH-TEOD+NIV | Teodolito y Nivel ( inc. 1 mira y 2 jalones ) | h-m | Revista CAPECO Diciembre 2024 | 1 |  | TO
EH-TEOD+NIV | Teodolito y Nivel ( inc. 1 mira y 2 jalones ) | h-m | Revista Constructivo Enero 2024 | 1 | 9.0095 | TO
EH-TEOD+NIV | Teodolito y Nivel ( inc. 1 mira y 2 jalones ) | h-m | Revista Constructivo Febrero 2024 | 1 | 9.0473 | TO
EH-TEOD+NIV | Teodolito y Nivel ( inc. 1 mira y 2 jalones ) | h-m | Revista Constructivo Marzo 2024 | 1 | 9.1383 | TO
EH-TEOD+NIV | Teodolito y Nivel ( inc. 1 mira y 2 jalones ) | h-m | Revista Constructivo Abril 2024 | 1 | 9.0917 | TO
EH-TEOD+NIV | Teodolito y Nivel ( inc. 1 mira y 2 jalones ) | h-m | Revista Constructivo Mayo 2024 | 1 | 9.1081 | TO
EH-TEOD+NIV | Teodolito y Nivel ( inc. 1 mira y 2 jalones ) | h-m | Revista Constructivo Junio 2024 | 1 | 8.9678 | TO
EH-TEOD+NIV | Teodolito y Nivel ( inc. 1 mira y 2 jalones ) | h-m | Revista Constructivo Julio 2024 | 1 | 9.1368 | TO
EH-TEOD+NIV | Teodolito y Nivel ( inc. 1 mira y 2 jalones ) | h-m | Revista Constructivo Agosto 2024 | 1 | 9.0947 | TO
EH-TEOD+NIV | Teodolito y Nivel ( inc. 1 mira y 2 jalones ) | h-m | Revista Constructivo Setiembre 2024 | 1 | 9.1489 | TO
EH-TEOD+NIV | Teodolito y Nivel ( inc. 1 mira y 2 jalones ) | h-m | Revista Constructivo Octubre 2024 | 1 | 9.0576 | TO
EH-TEOD+NIV | Teodolito y Nivel ( inc. 1 mira y 2 jalones ) | h-m | Revista Constructivo Noviembre 2024 | 1 | 9.1021 | TO
EH-TEOD+NIV | Teodolito y Nivel ( inc. 1 mira y 2 jalones ) | h-m | Revista Constructivo Diciembre 2024 | 1 | 9.065 | TO
EH-TIRF003 | Tirfor 3 Ton | h-m | Cotización Contratista | 1 | 0.83 | TO
EH-TORQ | Torquimetro | h-m | Cotización Ferretería | 1 | 0.58 | TO
EH-TRACOR160 | Tractor de Orugas 140 - 160 HP | h-m | Revista Costos Enero 2024 | 1 | 94.3172 | TO
EH-TRACOR160 | Tractor de Orugas 140 - 160 HP | h-m | Revista Costos Febrero 2024 | 1 | 96.3802 | TO
EH-TRACOR160 | Tractor de Orugas 140 - 160 HP | h-m | Revista Costos Marzo 2024 | 1 | 96.9444 | TO
EH-TRACOR160 | Tractor de Orugas 140 - 160 HP | h-m | Revista Costos Abril 2024 | 1 | 94.7148 | TO
EH-TRACOR160 | Tractor de Orugas 140 - 160 HP | h-m | Revista Costos Mayo 2024 | 1 | 94.5416 | TO
EH-TRACOR160 | Tractor de Orugas 140 - 160 HP | h-m | Revista Costos Junio 2024 | 1 | 92.9476 | TO
EH-TRACOR160 | Tractor de Orugas 140 - 160 HP | h-m | Revista Costos Julio 2024 | 1 | 97.3804 | TO
EH-TRACOR160 | Tractor de Orugas 140 - 160 HP | h-m | Revista Costos Agosto 2024 | 1 | 95.1307 | TO
EH-TRACOR160 | Tractor de Orugas 140 - 160 HP | h-m | Revista Costos Setiembre 2024 | 1 | 96.3005 | TO
EH-TRACOR160 | Tractor de Orugas 140 - 160 HP | h-m | Revista Costos Octubre 2024 | 1 | 94.3285 | TO
EH-TRACOR160 | Tractor de Orugas 140 - 160 HP | h-m | Revista Costos Noviembre 2024 | 1 | 95.7917 | TO
EH-TRACOR160 | Tractor de Orugas 140 - 160 HP | h-m | Revista Costos Diciembre 2024 | 1 | 94.7082 | TO
EH-TRACOR160 | Tractor de Orugas 140 - 160 HP | h-m | Revista CAPECO Enero 2024 | 1 | 95.9067 | TO
EH-TRACOR160 | Tractor de Orugas 140 - 160 HP | h-m | Revista CAPECO Febrero 2024 | 1 | 106.2226 | TO
EH-TRACOR160 | Tractor de Orugas 140 - 160 HP | h-m | Revista CAPECO Marzo 2024 | 1 | 108.5038 | TO
EH-TRACOR160 | Tractor de Orugas 140 - 160 HP | h-m | Revista CAPECO Abril 2024 | 1 | 108.86 | TO
EH-TRACOR160 | Tractor de Orugas 140 - 160 HP | h-m | Revista CAPECO Mayo 2024 | 1 | 109.3439 | TO
EH-TRACOR160 | Tractor de Orugas 140 - 160 HP | h-m | Revista CAPECO Junio 2024 | 1 | 106.6934 | TO
EH-TRACOR160 | Tractor de Orugas 140 - 160 HP | h-m | Revista CAPECO Julio 2024 | 1 | 109.9021 | TO
EH-TRACOR160 | Tractor de Orugas 140 - 160 HP | h-m | Revista CAPECO Agosto 2024 | 1 | 110.6931 | TO
EH-TRACOR160 | Tractor de Orugas 140 - 160 HP | h-m | Revista CAPECO Setiembre 2024 | 1 | 112.3519 | TO
EH-TRACOR160 | Tractor de Orugas 140 - 160 HP | h-m | Revista CAPECO Octubre 2024 | 1 | 110.7907 | TO
EH-TRACOR160 | Tractor de Orugas 140 - 160 HP | h-m | Revista CAPECO Noviembre 2024 | 1 |  | TO
EH-TRACOR160 | Tractor de Orugas 140 - 160 HP | h-m | Revista CAPECO Diciembre 2024 | 1 |  | TO
EH-TRACOR160 | Tractor de Orugas 140 - 160 HP | h-m | Revista Constructivo Enero 2024 | 1 | 65.5909 | TO
EH-TRACOR160 | Tractor de Orugas 140 - 160 HP | h-m | Revista Constructivo Febrero 2024 | 1 | 66.0418 | TO
EH-TRACOR160 | Tractor de Orugas 140 - 160 HP | h-m | Revista Constructivo Marzo 2024 | 1 | 67.1244 | TO
EH-TRACOR160 | Tractor de Orugas 140 - 160 HP | h-m | Revista Constructivo Abril 2024 | 1 | 66.5698 | TO
EH-TRACOR160 | Tractor de Orugas 140 - 160 HP | h-m | Revista Constructivo Mayo 2024 | 1 | 66.7656 | TO
EH-TRACOR160 | Tractor de Orugas 140 - 160 HP | h-m | Revista Constructivo Junio 2024 | 1 | 65.0951 | TO
EH-TRACOR160 | Tractor de Orugas 140 - 160 HP | h-m | Revista Constructivo Julio 2024 | 1 | 67.1064 | TO
EH-TRACOR160 | Tractor de Orugas 140 - 160 HP | h-m | Revista Constructivo Agosto 2024 | 1 | 66.6053 | TO
EH-TRACOR160 | Tractor de Orugas 140 - 160 HP | h-m | Revista Constructivo Setiembre 2024 | 1 | 67.2509 | TO
EH-TRACOR160 | Tractor de Orugas 140 - 160 HP | h-m | Revista Constructivo Octubre 2024 | 1 | 66.1642 | TO
EH-TRACOR160 | Tractor de Orugas 140 - 160 HP | h-m | Revista Constructivo Noviembre 2024 | 1 | 66.6943 | TO
EH-TRACOR160 | Tractor de Orugas 140 - 160 HP | h-m | Revista Constructivo Diciembre 2024 | 1 | 66.252 | TO
EH-TRACOR240 | Tractor de Orugas 190 - 240 HP | h-m | Revista Costos Enero 2024 | 1 | 129.6744 | TO
EH-TRACOR240 | Tractor de Orugas 190 - 240 HP | h-m | Revista Costos Febrero 2024 | 1 | 132.4696 | TO
EH-TRACOR240 | Tractor de Orugas 190 - 240 HP | h-m | Revista Costos Marzo 2024 | 1 | 133.1578 | TO
EH-TRACOR240 | Tractor de Orugas 190 - 240 HP | h-m | Revista Costos Abril 2024 | 1 | 130.1066 | TO
EH-TRACOR240 | Tractor de Orugas 190 - 240 HP | h-m | Revista Costos Mayo 2024 | 1 | 129.738 | TO
EH-TRACOR240 | Tractor de Orugas 190 - 240 HP | h-m | Revista Costos Junio 2024 | 1 | 127.6257 | TO
EH-TRACOR240 | Tractor de Orugas 190 - 240 HP | h-m | Revista Costos Julio 2024 | 1 | 133.6486 | TO
EH-TRACOR240 | Tractor de Orugas 190 - 240 HP | h-m | Revista Costos Agosto 2024 | 1 | 130.6133 | TO
EH-TRACOR240 | Tractor de Orugas 190 - 240 HP | h-m | Revista Costos Setiembre 2024 | 1 | 132.1379 | TO
EH-TRACOR240 | Tractor de Orugas 190 - 240 HP | h-m | Revista Costos Octubre 2024 | 1 | 129.4464 | TO
EH-TRACOR240 | Tractor de Orugas 190 - 240 HP | h-m | Revista Costos Noviembre 2024 | 1 | 131.4232 | TO
EH-TRACOR240 | Tractor de Orugas 190 - 240 HP | h-m | Revista Costos Diciembre 2024 | 1 | 129.9443 | TO
EH-TRACOR240 | Tractor de Orugas 190 - 240 HP | h-m | Revista CAPECO Enero 2024 | 1 | 131.5902 | TO
EH-TRACOR240 | Tractor de Orugas 190 - 240 HP | h-m | Revista CAPECO Febrero 2024 | 1 | 145.7443 | TO
EH-TRACOR240 | Tractor de Orugas 190 - 240 HP | h-m | Revista CAPECO Marzo 2024 | 1 | 148.8742 | TO
EH-TRACOR240 | Tractor de Orugas 190 - 240 HP | h-m | Revista CAPECO Abril 2024 | 1 | 149.363 | TO
EH-TRACOR240 | Tractor de Orugas 190 - 240 HP | h-m | Revista CAPECO Mayo 2024 | 1 | 150.0269 | TO
EH-TRACOR240 | Tractor de Orugas 190 - 240 HP | h-m | Revista CAPECO Junio 2024 | 1 | 146.3903 | TO
EH-TRACOR240 | Tractor de Orugas 190 - 240 HP | h-m | Revista CAPECO Julio 2024 | 1 | 150.7927 | TO
EH-TRACOR240 | Tractor de Orugas 190 - 240 HP | h-m | Revista CAPECO Agosto 2024 | 1 | 151.8754 | TO
EH-TRACOR240 | Tractor de Orugas 190 - 240 HP | h-m | Revista CAPECO Setiembre 2024 | 1 | 154.1514 | TO
EH-TRACOR240 | Tractor de Orugas 190 - 240 HP | h-m | Revista CAPECO Octubre 2024 | 1 | 152.0093 | TO
EH-TRACOR240 | Tractor de Orugas 190 - 240 HP | h-m | Revista CAPECO Noviembre 2024 | 1 |  | TO
EH-TRACOR240 | Tractor de Orugas 190 - 240 HP | h-m | Revista CAPECO Diciembre 2024 | 1 |  | TO
EH-TRACOR240 | Tractor de Orugas 190 - 240 HP | h-m | Revista Constructivo Enero 2024 | 1 | 78.2038 | TO
EH-TRACOR240 | Tractor de Orugas 190 - 240 HP | h-m | Revista Constructivo Febrero 2024 | 1 | 78.7414 | TO
EH-TRACOR240 | Tractor de Orugas 190 - 240 HP | h-m | Revista Constructivo Marzo 2024 | 1 | 80.0322 | TO
EH-TRACOR240 | Tractor de Orugas 190 - 240 HP | h-m | Revista Constructivo Abril 2024 | 1 | 79.371 | TO
EH-TRACOR240 | Tractor de Orugas 190 - 240 HP | h-m | Revista Constructivo Mayo 2024 | 1 | 79.6044 | TO
EH-TRACOR240 | Tractor de Orugas 190 - 240 HP | h-m | Revista Constructivo Junio 2024 | 1 | 77.6127 | TO
EH-TRACOR240 | Tractor de Orugas 190 - 240 HP | h-m | Revista Constructivo Julio 2024 | 1 | 80.0107 | TO
EH-TRACOR240 | Tractor de Orugas 190 - 240 HP | h-m | Revista Constructivo Agosto 2024 | 1 | 79.4133 | TO
EH-TRACOR240 | Tractor de Orugas 190 - 240 HP | h-m | Revista Constructivo Setiembre 2024 | 1 | 80.1831 | TO
EH-TRACOR240 | Tractor de Orugas 190 - 240 HP | h-m | Revista Constructivo Octubre 2024 | 1 | 78.8874 | TO
EH-TRACOR240 | Tractor de Orugas 190 - 240 HP | h-m | Revista Constructivo Noviembre 2024 | 1 | 79.5194 | TO
EH-TRACOR240 | Tractor de Orugas 190 - 240 HP | h-m | Revista Constructivo Diciembre 2024 | 1 | 78.992 | TO
EH-TRACOR330 | Tractor de Orugas 300 - 330 HP | h-m | Revista Costos Enero 2024 | 1 | 165.8088 | TO
EH-TRACOR330 | Tractor de Orugas 300 - 330 HP | h-m | Revista Costos Febrero 2024 | 1 | 169.3813 | TO
EH-TRACOR330 | Tractor de Orugas 300 - 330 HP | h-m | Revista Costos Marzo 2024 | 1 | 170.2177 | TO
EH-TRACOR330 | Tractor de Orugas 300 - 330 HP | h-m | Revista Costos Abril 2024 | 1 | 166.29 | TO
EH-TRACOR330 | Tractor de Orugas 300 - 330 HP | h-m | Revista Costos Mayo 2024 | 1 | 165.7338 | TO
EH-TRACOR330 | Tractor de Orugas 300 - 330 HP | h-m | Revista Costos Junio 2024 | 1 | 163.0988 | TO
EH-TRACOR330 | Tractor de Orugas 300 - 330 HP | h-m | Revista Costos Julio 2024 | 1 | 170.7899 | TO
EH-TRACOR330 | Tractor de Orugas 300 - 330 HP | h-m | Revista Costos Agosto 2024 | 1 | 166.9147 | TO
EH-TRACOR330 | Tractor de Orugas 300 - 330 HP | h-m | Revista Costos Setiembre 2024 | 1 | 168.8045 | TO
EH-TRACOR330 | Tractor de Orugas 300 - 330 HP | h-m | Revista Costos Octubre 2024 | 1 | 165.3669 | TO
EH-TRACOR330 | Tractor de Orugas 300 - 330 HP | h-m | Revista Costos Noviembre 2024 | 1 | 167.8852 | TO
EH-TRACOR330 | Tractor de Orugas 300 - 330 HP | h-m | Revista Costos Diciembre 2024 | 1 | 165.9841 | TO
EH-TRACOR330 | Tractor de Orugas 300 - 330 HP | h-m | Revista CAPECO Enero 2024 | 1 | 167.2917 | TO
EH-TRACOR330 | Tractor de Orugas 300 - 330 HP | h-m | Revista CAPECO Febrero 2024 | 1 | 185.2859 | TO
EH-TRACOR330 | Tractor de Orugas 300 - 330 HP | h-m | Revista CAPECO Marzo 2024 | 1 | 189.265 | TO
EH-TRACOR330 | Tractor de Orugas 300 - 330 HP | h-m | Revista CAPECO Abril 2024 | 1 | 189.8864 | TO
EH-TRACOR330 | Tractor de Orugas 300 - 330 HP | h-m | Revista CAPECO Mayo 2024 | 1 | 190.7304 | TO
EH-TRACOR330 | Tractor de Orugas 300 - 330 HP | h-m | Revista CAPECO Junio 2024 | 1 | 186.1072 | TO
EH-TRACOR330 | Tractor de Orugas 300 - 330 HP | h-m | Revista CAPECO Julio 2024 | 1 | 191.7041 | TO
EH-TRACOR330 | Tractor de Orugas 300 - 330 HP | h-m | Revista CAPECO Agosto 2024 | 1 | 193.0742 | TO
EH-TRACOR330 | Tractor de Orugas 300 - 330 HP | h-m | Revista CAPECO Setiembre 2024 | 1 | 195.9677 | TO
EH-TRACOR330 | Tractor de Orugas 300 - 330 HP | h-m | Revista CAPECO Octubre 2024 | 1 | 193.2445 | TO
EH-TRACOR330 | Tractor de Orugas 300 - 330 HP | h-m | Revista CAPECO Noviembre 2024 | 1 |  | TO
EH-TRACOR330 | Tractor de Orugas 300 - 330 HP | h-m | Revista CAPECO Diciembre 2024 | 1 |  | TO
EH-TRACOR330 | Tractor de Orugas 300 - 330 HP | h-m | Revista Constructivo Enero 2024 | 1 | 104.6035 | TO
EH-TRACOR330 | Tractor de Orugas 300 - 330 HP | h-m | Revista Constructivo Febrero 2024 | 1 | 105.3226 | TO
EH-TRACOR330 | Tractor de Orugas 300 - 330 HP | h-m | Revista Constructivo Marzo 2024 | 1 | 107.0492 | TO
EH-TRACOR330 | Tractor de Orugas 300 - 330 HP | h-m | Revista Constructivo Abril 2024 | 1 | 106.1647 | TO
EH-TRACOR330 | Tractor de Orugas 300 - 330 HP | h-m | Revista Constructivo Mayo 2024 | 1 | 106.4769 | TO
EH-TRACOR330 | Tractor de Orugas 300 - 330 HP | h-m | Revista Constructivo Junio 2024 | 1 | 103.8129 | TO
EH-TRACOR330 | Tractor de Orugas 300 - 330 HP | h-m | Revista Constructivo Julio 2024 | 1 | 107.0204 | TO
EH-TRACOR330 | Tractor de Orugas 300 - 330 HP | h-m | Revista Constructivo Agosto 2024 | 1 | 106.2213 | TO
EH-TRACOR330 | Tractor de Orugas 300 - 330 HP | h-m | Revista Constructivo Setiembre 2024 | 1 | 107.2509 | TO
EH-TRACOR330 | Tractor de Orugas 300 - 330 HP | h-m | Revista Constructivo Octubre 2024 | 1 | 105.5179 | TO
EH-TRACOR330 | Tractor de Orugas 300 - 330 HP | h-m | Revista Constructivo Noviembre 2024 | 1 | 106.3632 | TO
EH-TRACOR330 | Tractor de Orugas 300 - 330 HP | h-m | Revista Constructivo Diciembre 2024 | 1 | 105.6578 | TO
EH-TRACTIMF | Tractor deTiro MF 265 de 63 HP | h-m | Revista Constructivo Enero 2024 | 1 | 15.625 | TO
EH-TRACTIMF | Tractor deTiro MF 265 de 63 HP | h-m | Revista Constructivo Febrero 2024 | 1 | 15.7324 | TO
EH-TRACTIMF | Tractor deTiro MF 265 de 63 HP | h-m | Revista Constructivo Marzo 2024 | 1 | 15.9903 | TO
EH-TRACTIMF | Tractor deTiro MF 265 de 63 HP | h-m | Revista Constructivo Abril 2024 | 1 | 15.8582 | TO
EH-TRACTIMF | Tractor deTiro MF 265 de 63 HP | h-m | Revista Constructivo Mayo 2024 | 1 | 15.9048 | TO
EH-TRACTIMF | Tractor deTiro MF 265 de 63 HP | h-m | Revista Constructivo Junio 2024 | 1 | 15.5069 | TO
EH-TRACTIMF | Tractor deTiro MF 265 de 63 HP | h-m | Revista Constructivo Julio 2024 | 1 | 15.986 | TO
EH-TRACTIMF | Tractor deTiro MF 265 de 63 HP | h-m | Revista Constructivo Agosto 2024 | 1 | 15.8667 | TO
EH-TRACTIMF | Tractor deTiro MF 265 de 63 HP | h-m | Revista Constructivo Setiembre 2024 | 1 | 16.0205 | TO
EH-TRACTIMF | Tractor deTiro MF 265 de 63 HP | h-m | Revista Constructivo Octubre 2024 | 1 | 15.7616 | TO
EH-TRACTIMF | Tractor deTiro MF 265 de 63 HP | h-m | Revista Constructivo Noviembre 2024 | 1 | 15.8879 | TO
EH-TRACTIMF | Tractor deTiro MF 265 de 63 HP | h-m | Revista Constructivo Diciembre 2024 | 1 | 15.7825 | TO
EH-VIBRCON4 | Vibrador de Concreto 4 HP ( 1" ) | h-m | Revista Costos Enero 2024 | 1 | 1.9433 | TO
EH-VIBRCON4 | Vibrador de Concreto 4 HP ( 1" ) | h-m | Revista Costos Febrero 2024 | 1 | 1.9751 | TO
EH-VIBRCON4 | Vibrador de Concreto 4 HP ( 1" ) | h-m | Revista Costos Marzo 2024 | 1 | 1.9807 | TO
EH-VIBRCON4 | Vibrador de Concreto 4 HP ( 1" ) | h-m | Revista Costos Abril 2024 | 1 | 1.9403 | TO
EH-VIBRCON4 | Vibrador de Concreto 4 HP ( 1" ) | h-m | Revista Costos Mayo 2024 | 1 | 1.9487 | TO
EH-VIBRCON4 | Vibrador de Concreto 4 HP ( 1" ) | h-m | Revista Costos Junio 2024 | 1 | 1.9077 | TO
EH-VIBRCON4 | Vibrador de Concreto 4 HP ( 1" ) | h-m | Revista Costos Julio 2024 | 1 | 1.9936 | TO
EH-VIBRCON4 | Vibrador de Concreto 4 HP ( 1" ) | h-m | Revista Costos Agosto 2024 | 1 | 1.9493 | TO
EH-VIBRCON4 | Vibrador de Concreto 4 HP ( 1" ) | h-m | Revista Costos Setiembre 2024 | 1 | 1.9682 | TO
EH-VIBRCON4 | Vibrador de Concreto 4 HP ( 1" ) | h-m | Revista Costos Octubre 2024 | 1 | 1.9311 | TO
EH-VIBRCON4 | Vibrador de Concreto 4 HP ( 1" ) | h-m | Revista Costos Noviembre 2024 | 1 | 1.9573 | TO
EH-VIBRCON4 | Vibrador de Concreto 4 HP ( 1" ) | h-m | Revista Costos Diciembre 2024 | 1 | 1.939 | TO
EH-VIBRCON4 | Vibrador de Concreto 4 HP ( 1" ) | h-m | Revista CAPECO Enero 2024 | 1 | 2.5092 | TO
EH-VIBRCON4 | Vibrador de Concreto 4 HP ( 1" ) | h-m | Revista CAPECO Febrero 2024 | 1 | 2.779 | TO
EH-VIBRCON4 | Vibrador de Concreto 4 HP ( 1" ) | h-m | Revista CAPECO Marzo 2024 | 1 | 2.8387 | TO
EH-VIBRCON4 | Vibrador de Concreto 4 HP ( 1" ) | h-m | Revista CAPECO Abril 2024 | 1 | 2.8481 | TO
EH-VIBRCON4 | Vibrador de Concreto 4 HP ( 1" ) | h-m | Revista CAPECO Mayo 2024 | 1 | 2.8607 | TO
EH-VIBRCON4 | Vibrador de Concreto 4 HP ( 1" ) | h-m | Revista CAPECO Junio 2024 | 1 | 2.7914 | TO
EH-VIBRCON4 | Vibrador de Concreto 4 HP ( 1" ) | h-m | Revista CAPECO Julio 2024 | 1 | 2.8971 | TO
EH-VIBRCON4 | Vibrador de Concreto 4 HP ( 1" ) | h-m | Revista CAPECO Agosto 2024 | 1 | 2.8962 | TO
EH-VIBRCON4 | Vibrador de Concreto 4 HP ( 1" ) | h-m | Revista CAPECO Setiembre 2024 | 1 | 2.9396 | TO
EH-VIBRCON4 | Vibrador de Concreto 4 HP ( 1" ) | h-m | Revista CAPECO Octubre 2024 | 1 | 2.8987 | TO
EH-VIBRCON4 | Vibrador de Concreto 4 HP ( 1" ) | h-m | Revista CAPECO Noviembre 2024 | 1 |  | TO
EH-VIBRCON4 | Vibrador de Concreto 4 HP ( 1" ) | h-m | Revista CAPECO Diciembre 2024 | 1 |  | TO
EH-VIBRCON4 | Vibrador de Concreto 4 HP ( 1" ) | h-m | Revista Constructivo Enero 2024 | 1 | 2.4685 | TO
EH-VIBRCON4 | Vibrador de Concreto 4 HP ( 1" ) | h-m | Revista Constructivo Febrero 2024 | 1 | 2.4855 | TO
EH-VIBRCON4 | Vibrador de Concreto 4 HP ( 1" ) | h-m | Revista Constructivo Marzo 2024 | 1 | 2.5262 | TO
EH-VIBRCON4 | Vibrador de Concreto 4 HP ( 1" ) | h-m | Revista Constructivo Abril 2024 | 1 | 2.5053 | TO
EH-VIBRCON4 | Vibrador de Concreto 4 HP ( 1" ) | h-m | Revista Constructivo Mayo 2024 | 1 | 2.5127 | TO
EH-VIBRCON4 | Vibrador de Concreto 4 HP ( 1" ) | h-m | Revista Constructivo Junio 2024 | 1 | 2.4498 | TO
EH-VIBRCON4 | Vibrador de Concreto 4 HP ( 1" ) | h-m | Revista Constructivo Julio 2024 | 1 | 2.5255 | TO
EH-VIBRCON4 | Vibrador de Concreto 4 HP ( 1" ) | h-m | Revista Constructivo Agosto 2024 | 1 | 2.5067 | TO
EH-VIBRCON4 | Vibrador de Concreto 4 HP ( 1" ) | h-m | Revista Constructivo Setiembre 2024 | 1 | 2.531 | TO
EH-VIBRCON4 | Vibrador de Concreto 4 HP ( 1" ) | h-m | Revista Constructivo Octubre 2024 | 1 | 2.4901 | TO
EH-VIBRCON4 | Vibrador de Concreto 4 HP ( 1" ) | h-m | Revista Constructivo Noviembre 2024 | 1 | 2.51 | TO
EH-VIBRCON4 | Vibrador de Concreto 4 HP ( 1" ) | h-m | Revista Constructivo Diciembre 2024 | 1 | 2.4934 | TO
EH-WINC3T | Winche de 3 Ton | h-m | Revista Constructivo Enero 2024 | 1 | 7.9175 | TO
EH-WINC3T | Winche de 3 Ton | h-m | Revista Constructivo Febrero 2024 | 1 | 7.972 | TO
EH-WINC3T | Winche de 3 Ton | h-m | Revista Constructivo Marzo 2024 | 1 | 8.1027 | TO
EH-WINC3T | Winche de 3 Ton | h-m | Revista Constructivo Abril 2024 | 1 | 8.0357 | TO
EH-WINC3T | Winche de 3 Ton | h-m | Revista Constructivo Mayo 2024 | 1 | 8.0593 | TO
EH-WINC3T | Winche de 3 Ton | h-m | Revista Constructivo Junio 2024 | 1 | 7.8577 | TO
EH-WINC3T | Winche de 3 Ton | h-m | Revista Constructivo Julio 2024 | 1 | 8.1005 | TO
EH-WINC3T | Winche de 3 Ton | h-m | Revista Constructivo Agosto 2024 | 1 | 8.04 | TO
EH-WINC3T | Winche de 3 Ton | h-m | Revista Constructivo Setiembre 2024 | 1 | 8.1179 | TO
EH-WINC3T | Winche de 3 Ton | h-m | Revista Constructivo Octubre 2024 | 1 | 7.9868 | TO
EH-WINC3T | Winche de 3 Ton | h-m | Revista Constructivo Noviembre 2024 | 1 | 8.0507 | TO
EH-WINC3T | Winche de 3 Ton | h-m | Revista Constructivo Diciembre 2024 | 1 | 7.9973 | TO
EH-ZARAVI15 | Zaranda Vibratoria 4" x 6" x 14" Motor Electrico 15 HP | h-m | Revista Costos Enero 2024 | 1 | 15.7983 | TO
EH-ZARAVI15 | Zaranda Vibratoria 4" x 6" x 14" Motor Electrico 15 HP | h-m | Revista Costos Febrero 2024 | 1 | 16.0391 | TO
EH-ZARAVI15 | Zaranda Vibratoria 4" x 6" x 14" Motor Electrico 15 HP | h-m | Revista Costos Marzo 2024 | 1 | 16.3021 | TO
EH-ZARAVI15 | Zaranda Vibratoria 4" x 6" x 14" Motor Electrico 15 HP | h-m | Revista Costos Abril 2024 | 1 | 16.1194 | TO
EH-ZARAVI15 | Zaranda Vibratoria 4" x 6" x 14" Motor Electrico 15 HP | h-m | Revista Costos Mayo 2024 | 1 | 16.0225 | TO
EH-ZARAVI15 | Zaranda Vibratoria 4" x 6" x 14" Motor Electrico 15 HP | h-m | Revista Costos Junio 2024 | 1 | 15.7363 | TO
EH-ZARAVI15 | Zaranda Vibratoria 4" x 6" x 14" Motor Electrico 15 HP | h-m | Revista Costos Julio 2024 | 1 | 16.2171 | TO
EH-ZARAVI15 | Zaranda Vibratoria 4" x 6" x 14" Motor Electrico 15 HP | h-m | Revista Costos Agosto 2024 | 1 | 16.0987 | TO
EH-ZARAVI15 | Zaranda Vibratoria 4" x 6" x 14" Motor Electrico 15 HP | h-m | Revista Costos Setiembre 2024 | 1 | 16.4297 | TO
EH-ZARAVI15 | Zaranda Vibratoria 4" x 6" x 14" Motor Electrico 15 HP | h-m | Revista Costos Octubre 2024 | 1 | 16.1616 | TO
EH-ZARAVI15 | Zaranda Vibratoria 4" x 6" x 14" Motor Electrico 15 HP | h-m | Revista Costos Noviembre 2024 | 1 | 16.2804 | TO
EH-ZARAVI15 | Zaranda Vibratoria 4" x 6" x 14" Motor Electrico 15 HP | h-m | Revista Costos Diciembre 2024 | 1 | 16.1671 | TO
EH-ZARAVI15 | Zaranda Vibratoria 4" x 6" x 14" Motor Electrico 15 HP | h-m | Revista CAPECO Enero 2024 | 1 | 22.0943 | TO
EH-ZARAVI15 | Zaranda Vibratoria 4" x 6" x 14" Motor Electrico 15 HP | h-m | Revista CAPECO Febrero 2024 | 1 | 24.4708 | TO
EH-ZARAVI15 | Zaranda Vibratoria 4" x 6" x 14" Motor Electrico 15 HP | h-m | Revista CAPECO Marzo 2024 | 1 | 24.9963 | TO
EH-ZARAVI15 | Zaranda Vibratoria 4" x 6" x 14" Motor Electrico 15 HP | h-m | Revista CAPECO Abril 2024 | 1 | 25.0784 | TO
EH-ZARAVI15 | Zaranda Vibratoria 4" x 6" x 14" Motor Electrico 15 HP | h-m | Revista CAPECO Mayo 2024 | 1 | 25.1899 | TO
EH-ZARAVI15 | Zaranda Vibratoria 4" x 6" x 14" Motor Electrico 15 HP | h-m | Revista CAPECO Junio 2024 | 1 | 24.5793 | TO
EH-ZARAVI15 | Zaranda Vibratoria 4" x 6" x 14" Motor Electrico 15 HP | h-m | Revista CAPECO Julio 2024 | 1 | 25.5088 | TO
EH-ZARAVI15 | Zaranda Vibratoria 4" x 6" x 14" Motor Electrico 15 HP | h-m | Revista CAPECO Agosto 2024 | 1 | 25.5011 | TO
EH-ZARAVI15 | Zaranda Vibratoria 4" x 6" x 14" Motor Electrico 15 HP | h-m | Revista CAPECO Setiembre 2024 | 1 | 25.8833 | TO
EH-ZARAVI15 | Zaranda Vibratoria 4" x 6" x 14" Motor Electrico 15 HP | h-m | Revista CAPECO Octubre 2024 | 1 | 25.5236 | TO
EH-ZARAVI15 | Zaranda Vibratoria 4" x 6" x 14" Motor Electrico 15 HP | h-m | Revista CAPECO Noviembre 2024 | 1 |  | TO
EH-ZARAVI15 | Zaranda Vibratoria 4" x 6" x 14" Motor Electrico 15 HP | h-m | Revista CAPECO Diciembre 2024 | 1 |  | TO
EH-CARRODES | Carro deslizante para Espaciadores | h-m | Consultor | 1 | 2.63 | TO
EH-OXICORTE | Equipo de Oxicorte | h-m | Revista CAPECO Enero 2024 | 1 | 2.1571 | TO
EH-OXICORTE | Equipo de Oxicorte | h-m | Revista CAPECO Febrero 2024 | 1 | 2.3891 | TO
EH-OXICORTE | Equipo de Oxicorte | h-m | Revista CAPECO Marzo 2024 | 1 | 2.4404 | TO
EH-OXICORTE | Equipo de Oxicorte | h-m | Revista CAPECO Abril 2024 | 1 | 2.4484 | TO
EH-OXICORTE | Equipo de Oxicorte | h-m | Revista CAPECO Mayo 2024 | 1 | 2.4593 | TO
EH-OXICORTE | Equipo de Oxicorte | h-m | Revista CAPECO Junio 2024 | 1 | 2.3978 | TO
EH-OXICORTE | Equipo de Oxicorte | h-m | Revista CAPECO Julio 2024 | 1 | 2.4867 | TO
EH-OXICORTE | Equipo de Oxicorte | h-m | Revista CAPECO Agosto 2024 | 1 | 2.486 | TO
EH-OXICORTE | Equipo de Oxicorte | h-m | Revista CAPECO Setiembre 2024 | 1 | 2.5232 | TO
EH-OXICORTE | Equipo de Oxicorte | h-m | Revista CAPECO Octubre 2024 | 1 | 2.4882 | TO
EH-OXICORTE | Equipo de Oxicorte | h-m | Revista CAPECO Noviembre 2024 | 1 |  | TO
EH-OXICORTE | Equipo de Oxicorte | h-m | Revista CAPECO Diciembre 2024 | 1 |  | TO
EH-ANDAMIO | Andamio | h-m | Consultor | 1 | 90 | TO
EH-CORTCON | Cortadora concreto 13 HP | h-m | Revista Constructivo Enero 2024 | 1 | 3.15 | TO
EH-CORTCON | Cortadora concreto 13 HP | h-m | Revista Constructivo Febrero 2024 | 1 | 3.15 | TO
EH-CORTCON | Cortadora concreto 13 HP | h-m | Revista Constructivo Marzo 2024 | 1 | 3.15 | TO
EH-CORTCON | Cortadora concreto 13 HP | h-m | Revista Constructivo Abril 2024 | 1 | 3.15 | TO
EH-CORTCON | Cortadora concreto 13 HP | h-m | Revista Constructivo Mayo 2024 | 1 | 3.15 | TO
EH-CORTCON | Cortadora concreto 13 HP | h-m | Revista Constructivo Junio 2024 | 1 | 3.15 | TO
EH-CORTCON | Cortadora concreto 13 HP | h-m | Revista Constructivo Julio 2024 | 1 | 3.15 | TO
EH-CORTCON | Cortadora concreto 13 HP | h-m | Revista Constructivo Agosto 2024 | 1 | 3.15 | TO
EH-CORTCON | Cortadora concreto 13 HP | h-m | Revista Constructivo Setiembre 2024 | 1 | 3.15 | TO
EH-CORTCON | Cortadora concreto 13 HP | h-m | Revista Constructivo Octubre 2024 | 1 | 3.15 | TO
EH-CORTCON | Cortadora concreto 13 HP | h-m | Revista Constructivo Noviembre 2024 | 1 | 3.15 | TO
EH-CORTCON | Cortadora concreto 13 HP | h-m | Revista Constructivo Diciembre 2024 | 1 | 3.15 | TO
EH-PISMAN | Pison Manual | h-m | Revista Constructivo Enero 2024 | 1 | 2.1534 | TO
EH-PISMAN | Pison Manual | h-m | Revista Constructivo Febrero 2024 | 1 | 2.1682 | TO
EH-PISMAN | Pison Manual | h-m | Revista Constructivo Marzo 2024 | 1 | 2.2037 | TO
EH-PISMAN | Pison Manual | h-m | Revista Constructivo Abril 2024 | 1 | 2.1855 | TO
EH-PISMAN | Pison Manual | h-m | Revista Constructivo Mayo 2024 | 1 | 2.1919 | TO
EH-PISMAN | Pison Manual | h-m | Revista Constructivo Junio 2024 | 1 | 2.1371 | TO
EH-PISMAN | Pison Manual | h-m | Revista Constructivo Julio 2024 | 1 | 2.2031 | TO
EH-PISMAN | Pison Manual | h-m | Revista Constructivo Agosto 2024 | 1 | 2.1867 | TO
EH-PISMAN | Pison Manual | h-m | Revista Constructivo Setiembre 2024 | 1 | 2.2079 | TO
EH-PISMAN | Pison Manual | h-m | Revista Constructivo Octubre 2024 | 1 | 2.1722 | TO
EH-PISMAN | Pison Manual | h-m | Revista Constructivo Noviembre 2024 | 1 | 2.1896 | TO
EH-PISMAN | Pison Manual | h-m | Revista Constructivo Diciembre 2024 | 1 | 2.1751 | TO
EH-EQSTER | Equipo de Soldar - Termofusion | h-m | Boletín Capeco - Diciembre 2014 | 1 | 92.004 | TO
EH-CAMIGRU10 | Camion Grúa 10 TON | h-m | Sin Fuente | 1 | 70 | TO
EH-CAMIVOL15 | Camión Volquete 6x4 330 HP - 15 m3 | h-m | Revista CAPECO Enero 2024 | 1 | 99.9886 | TO
EH-CAMIVOL15 | Camión Volquete 6x4 330 HP - 15 m3 | h-m | Revista CAPECO Febrero 2024 | 1 | 110.7436 | TO
EH-CAMIVOL15 | Camión Volquete 6x4 330 HP - 15 m3 | h-m | Revista CAPECO Marzo 2024 | 1 | 113.1219 | TO
EH-CAMIVOL15 | Camión Volquete 6x4 330 HP - 15 m3 | h-m | Revista CAPECO Abril 2024 | 1 | 113.4933 | TO
EH-CAMIVOL15 | Camión Volquete 6x4 330 HP - 15 m3 | h-m | Revista CAPECO Mayo 2024 | 1 | 113.9977 | TO
EH-CAMIVOL15 | Camión Volquete 6x4 330 HP - 15 m3 | h-m | Revista CAPECO Junio 2024 | 1 | 111.2345 | TO
EH-CAMIVOL15 | Camión Volquete 6x4 330 HP - 15 m3 | h-m | Revista CAPECO Julio 2024 | 1 | 115.4835 | TO
EH-CAMIVOL15 | Camión Volquete 6x4 330 HP - 15 m3 | h-m | Revista CAPECO Agosto 2024 | 1 | 115.4488 | TO
EH-CAMIVOL15 | Camión Volquete 6x4 330 HP - 15 m3 | h-m | Revista CAPECO Setiembre 2024 | 1 | 117.1789 | TO
EH-CAMIVOL15 | Camión Volquete 6x4 330 HP - 15 m3 | h-m | Revista CAPECO Octubre 2024 | 1 | 115.5506 | TO
EH-CAMIVOL15 | Camión Volquete 6x4 330 HP - 15 m3 | h-m | Revista CAPECO Noviembre 2024 | 1 |  | TO
EH-CAMIVOL15 | Camión Volquete 6x4 330 HP - 15 m3 | h-m | Revista CAPECO Diciembre 2024 | 1 |  | TO
EH-GATA15 | Gata Hidraulica 15 Ton | h-m | Sin Fuente | 1 | 5 | TO
EH-LLENADOSF6 |  | h-m | Sin Fuente | 1 | 50 | TO
EH-MINICARG | Minicargador Bobcat 70 HP | h-m | Revista CAPECO Enero 2024 | 1 | 33.7228 | TO
EH-MINICARG | Minicargador Bobcat 70 HP | h-m | Revista CAPECO Febrero 2024 | 1 | 37.3501 | TO
EH-MINICARG | Minicargador Bobcat 70 HP | h-m | Revista CAPECO Marzo 2024 | 1 | 38.1522 | TO
EH-MINICARG | Minicargador Bobcat 70 HP | h-m | Revista CAPECO Abril 2024 | 1 | 38.2774 | TO
EH-MINICARG | Minicargador Bobcat 70 HP | h-m | Revista CAPECO Mayo 2024 | 1 | 38.4476 | TO
EH-MINICARG | Minicargador Bobcat 70 HP | h-m | Revista CAPECO Junio 2024 | 1 | 37.5156 | TO
EH-MINICARG | Minicargador Bobcat 70 HP | h-m | Revista CAPECO Julio 2024 | 1 | 38.6438 | TO
EH-MINICARG | Minicargador Bobcat 70 HP | h-m | Revista CAPECO Agosto 2024 | 1 | 38.9393 | TO
EH-MINICARG | Minicargador Bobcat 70 HP | h-m | Revista CAPECO Setiembre 2024 | 1 | 39.5229 | TO
EH-MINICARG | Minicargador Bobcat 70 HP | h-m | Revista CAPECO Octubre 2024 | 1 | 38.9737 | TO
EH-MINICARG | Minicargador Bobcat 70 HP | h-m | Revista CAPECO Noviembre 2024 | 1 |  | TO
EH-MINICARG | Minicargador Bobcat 70 HP | h-m | Revista CAPECO Diciembre 2024 | 1 |  | TO
EH-PINZCC | Pinza corta cable | h-m | Sin Fuente | 1 | 4 | TO
EH-DISTCPRI | Distanciómetro con prismas | h-m | Sin Fuente | 1 | 0 | TO
EH-GATH20 | Gata Hidraulica 20 Ton | h-m | Boletín Capeco - Diciembre 2014 | 1 | 55.19 | TO
OC-CUMUCOA | Muros y Columnas (Tipo A) | m2 | Cuadro de Valores Unitarios Oficiales de Edificaciones para la Costa | 1 | 169.3 | CO
OC-CUMUCOB | Muros y Columnas (Tipo B) | m2 | Cuadro de Valores Unitarios Oficiales de Edificaciones para la Costa | 1 | 109.16 | CO
OC-CUMUCOC | Muros y Columnas (Tipo C) | m2 | Cuadro de Valores Unitarios Oficiales de Edificaciones para la Costa | 1 | 75.14 | CO
OC-CUMUCOD | Muros y Columnas (Tipo D) | m2 | Cuadro de Valores Unitarios Oficiales de Edificaciones para la Costa | 1 | 72.66 | CO
OC-CUMUCOE | Muros y Columnas (Tipo E) | m2 | Cuadro de Valores Unitarios Oficiales de Edificaciones para la Costa | 1 | 51.15 | CO
OC-CUMUCOF | Muros y Columnas (Tipo F) | m2 | Cuadro de Valores Unitarios Oficiales de Edificaciones para la Costa | 1 | 38.53 | CO
OC-CUMUCOG | Muros y Columnas (Tipo G) | m2 | Cuadro de Valores Unitarios Oficiales de Edificaciones para la Costa | 1 | 22.7 | CO
OC-CUTECHA | Techos (Tipo A) | m2 | Cuadro de Valores Unitarios Oficiales de Edificaciones para la Costa | 1 | 102.83 | CO
OC-CUTECHB | Techos (Tipo B) | m2 | Cuadro de Valores Unitarios Oficiales de Edificaciones para la Costa | 1 | 67.09 | CO
OC-CUTECHC | Techos (Tipo C) | m2 | Cuadro de Valores Unitarios Oficiales de Edificaciones para la Costa | 1 | 55.43 | CO
OC-CUTECHD | Techos (Tipo D) | m2 | Cuadro de Valores Unitarios Oficiales de Edificaciones para la Costa | 1 | 36.71 | CO
OC-CUTECHE | Techos (Tipo E) | m2 | Cuadro de Valores Unitarios Oficiales de Edificaciones para la Costa | 1 | 13.12 | CO
OC-CUTECHF | Techos (Tipo F) | m2 | Cuadro de Valores Unitarios Oficiales de Edificaciones para la Costa | 1 | 7.21 | CO
OC-CUTECHG | Techos (Tipo G) | m2 | Cuadro de Valores Unitarios Oficiales de Edificaciones para la Costa | 1 | 4.96 | CO
OC-CUPISOA | Pisos (Tipo A) | m2 | Cuadro de Valores Unitarios Oficiales de Edificaciones para la Costa | 1 | 90.81 | CO
OC-CUPISOB | Pisos (Tipo B) | m2 | Cuadro de Valores Unitarios Oficiales de Edificaciones para la Costa | 1 | 54.43 | CO
OC-CUPISOC | Pisos (Tipo C) | m2 | Cuadro de Valores Unitarios Oficiales de Edificaciones para la Costa | 1 | 35.82 | CO
OC-CUPISOD | Pisos (Tipo D) | m2 | Cuadro de Valores Unitarios Oficiales de Edificaciones para la Costa | 1 | 31.6 | CO
OC-CUPISOE | Pisos (Tipo E) | m2 | Cuadro de Valores Unitarios Oficiales de Edificaciones para la Costa | 1 | 21.17 | CO
OC-CUPISOF | Pisos (Tipo F) | m2 | Cuadro de Valores Unitarios Oficiales de Edificaciones para la Costa | 1 | 14.46 | CO
OC-CUPISOG | Pisos (Tipo G) | m2 | Cuadro de Valores Unitarios Oficiales de Edificaciones para la Costa | 1 | 12.76 | CO
OC-CUPISOH | Pisos (Tipo H) | m2 | Cuadro de Valores Unitarios Oficiales de Edificaciones para la Costa | 1 | 7.98 | CO
OC-CUPISOI | Pisos (Tipo I) | m2 | Cuadro de Valores Unitarios Oficiales de Edificaciones para la Costa | 1 | 1.6 | CO
OC-CUPUVEA | Puertas y Ventanas (Tipo A) | m2 | Cuadro de Valores Unitarios Oficiales de Edificaciones para la Costa | 1 | 91.88 | CO
OC-CUPUVEB | Puertas y Ventanas (Tipo B) | m2 | Cuadro de Valores Unitarios Oficiales de Edificaciones para la Costa | 1 | 48.43 | CO
OC-CUPUVEC | Puertas y Ventanas (Tipo C) | m2 | Cuadro de Valores Unitarios Oficiales de Edificaciones para la Costa | 1 | 31.3 | CO
OC-CUPUVED | Puertas y Ventanas (Tipo D) | m2 | Cuadro de Valores Unitarios Oficiales de Edificaciones para la Costa | 1 | 27.42 | CO
OC-CUPUVEE | Puertas y Ventanas (Tipo E) | m2 | Cuadro de Valores Unitarios Oficiales de Edificaciones para la Costa | 1 | 23.46 | CO
OC-CUPUVEF | Puertas y Ventanas (Tipo F) | m2 | Cuadro de Valores Unitarios Oficiales de Edificaciones para la Costa | 1 | 17.61 | CO
OC-CUPUVEG | Puertas y Ventanas (Tipo G) | m2 | Cuadro de Valores Unitarios Oficiales de Edificaciones para la Costa | 1 | 9.51 | CO
OC-CUPUVEH | Puertas y Ventanas (Tipo H) | m2 | Cuadro de Valores Unitarios Oficiales de Edificaciones para la Costa | 1 | 4.76 | CO
OC-CUREVEA | Revestimientos (Tipo A) | m2 | Cuadro de Valores Unitarios Oficiales de Edificaciones para la Costa | 1 | 99.03 | CO
OC-CUREVEB | Revestimientos (Tipo B) | m2 | Cuadro de Valores Unitarios Oficiales de Edificaciones para la Costa | 1 | 75.03 | CO
OC-CUREVEC | Revestimientos (Tipo C) | m2 | Cuadro de Valores Unitarios Oficiales de Edificaciones para la Costa | 1 | 55.66 | CO
OC-CUREVED | Revestimientos (Tipo D) | m2 | Cuadro de Valores Unitarios Oficiales de Edificaciones para la Costa | 1 | 42.71 | CO
OC-CUREVEE | Revestimientos (Tipo E) | m2 | Cuadro de Valores Unitarios Oficiales de Edificaciones para la Costa | 1 | 29.38 | CO
OC-CUREVEF | Revestimientos (Tipo F) | m2 | Cuadro de Valores Unitarios Oficiales de Edificaciones para la Costa | 1 | 20.71 | CO
OC-CUREVEG | Revestimientos (Tipo G) | m2 | Cuadro de Valores Unitarios Oficiales de Edificaciones para la Costa | 1 | 16.98 | CO
OC-CUREVEH | Revestimientos (Tipo H) | m2 | Cuadro de Valores Unitarios Oficiales de Edificaciones para la Costa | 1 | 6.79 | CO
OC-CUBAÑOA | Baños (Tipo A) | m2 | Cuadro de Valores Unitarios Oficiales de Edificaciones para la Costa | 1 | 33.42 | CO
OC-CUBAÑOB | Baños (Tipo B) | m2 | Cuadro de Valores Unitarios Oficiales de Edificaciones para la Costa | 1 | 25.41 | CO
OC-CUBAÑOC | Baños (Tipo C) | m2 | Cuadro de Valores Unitarios Oficiales de Edificaciones para la Costa | 1 | 17.63 | CO
OC-CUBAÑOD | Baños (Tipo D) | m2 | Cuadro de Valores Unitarios Oficiales de Edificaciones para la Costa | 1 | 9.4 | CO
OC-CUBAÑOE | Baños (Tipo E) | m2 | Cuadro de Valores Unitarios Oficiales de Edificaciones para la Costa | 1 | 5.53 | CO
OC-CUBAÑOF | Baños (Tipo F) | m2 | Cuadro de Valores Unitarios Oficiales de Edificaciones para la Costa | 1 | 4.12 | CO
OC-CUBAÑOG | Baños (Tipo G) | m2 | Cuadro de Valores Unitarios Oficiales de Edificaciones para la Costa | 1 | 2.83 | CO
OC-CUIESAA | Instalaciones Eléctricas Sanitarias (Tipo A) | m2 | Cuadro de Valores Unitarios Oficiales de Edificaciones para la Costa | 1 | 97.33 | CO
OC-CUIESAB | Instalaciones Eléctricas Sanitarias (Tipo B) | m2 | Cuadro de Valores Unitarios Oficiales de Edificaciones para la Costa | 1 | 70.83 | CO
OC-CUIESAC | Instalaciones Eléctricas Sanitarias (Tipo C) | m2 | Cuadro de Valores Unitarios Oficiales de Edificaciones para la Costa | 1 | 44.38 | CO
OC-CUIESAD | Instalaciones Eléctricas Sanitarias (Tipo D) | m2 | Cuadro de Valores Unitarios Oficiales de Edificaciones para la Costa | 1 | 28.06 | CO
OC-CUIESAE | Instalaciones Eléctricas Sanitarias (Tipo E) | m2 | Cuadro de Valores Unitarios Oficiales de Edificaciones para la Costa | 1 | 20.39 | CO
OC-CUIESAF | Instalaciones Eléctricas Sanitarias (Tipo F) | m2 | Cuadro de Valores Unitarios Oficiales de Edificaciones para la Costa | 1 | 11.44 | CO
OC-CUIESAG | Instalaciones Eléctricas Sanitarias (Tipo G) | m2 | Cuadro de Valores Unitarios Oficiales de Edificaciones para la Costa | 1 | 8.49 | CO
OC-CUMUCOA | Muros y Columnas (Tipo A) | m2 | Cuadro de Valores Unitarios Oficiales de Edificaciones para la Costa | 1 | 187.65 | SI
OC-CUMUCOB | Muros y Columnas (Tipo B) | m2 | Cuadro de Valores Unitarios Oficiales de Edificaciones para la Costa | 1 | 111.64 | SI
OC-CUMUCOC | Muros y Columnas (Tipo C) | m2 | Cuadro de Valores Unitarios Oficiales de Edificaciones para la Costa | 1 | 81 | SI
OC-CUMUCOD | Muros y Columnas (Tipo D) | m2 | Cuadro de Valores Unitarios Oficiales de Edificaciones para la Costa | 1 | 74.81 | SI
OC-CUMUCOE | Muros y Columnas (Tipo E) | m2 | Cuadro de Valores Unitarios Oficiales de Edificaciones para la Costa | 1 | 58.73 | SI
OC-CUMUCOF | Muros y Columnas (Tipo F) | m2 | Cuadro de Valores Unitarios Oficiales de Edificaciones para la Costa | 1 | 36.62 | SI
OC-CUMUCOG | Muros y Columnas (Tipo G) | m2 | Cuadro de Valores Unitarios Oficiales de Edificaciones para la Costa | 1 | 21.58 | SI
OC-CUTECHA | Techos (Tipo A) | m2 | Cuadro de Valores Unitarios Oficiales de Edificaciones para la Costa | 1 | 97.57 | SI
OC-CUTECHB | Techos (Tipo B) | m2 | Cuadro de Valores Unitarios Oficiales de Edificaciones para la Costa | 1 | 67.08 | SI
OC-CUTECHC | Techos (Tipo C) | m2 | Cuadro de Valores Unitarios Oficiales de Edificaciones para la Costa | 1 | 46.94 | SI
OC-CUTECHD | Techos (Tipo D) | m2 | Cuadro de Valores Unitarios Oficiales de Edificaciones para la Costa | 1 | 35.53 | SI
OC-CUTECHE | Techos (Tipo E) | m2 | Cuadro de Valores Unitarios Oficiales de Edificaciones para la Costa | 1 | 14.59 | SI
OC-CUTECHF | Techos (Tipo F) | m2 | Cuadro de Valores Unitarios Oficiales de Edificaciones para la Costa | 1 | 11.66 | SI
OC-CUTECHG | Techos (Tipo G) | m2 | Cuadro de Valores Unitarios Oficiales de Edificaciones para la Costa | 1 |  | SI
OC-CUPISOA | Pisos (Tipo A) | m2 | Cuadro de Valores Unitarios Oficiales de Edificaciones para la Costa | 1 | 69.23 | SI
OC-CUPISOB | Pisos (Tipo B) | m2 | Cuadro de Valores Unitarios Oficiales de Edificaciones para la Costa | 1 | 57.73 | SI
OC-CUPISOC | Pisos (Tipo C) | m2 | Cuadro de Valores Unitarios Oficiales de Edificaciones para la Costa | 1 | 37.36 | SI
OC-CUPISOD | Pisos (Tipo D) | m2 | Cuadro de Valores Unitarios Oficiales de Edificaciones para la Costa | 1 | 30.63 | SI
OC-CUPISOE | Pisos (Tipo E) | m2 | Cuadro de Valores Unitarios Oficiales de Edificaciones para la Costa | 1 | 25.33 | SI
OC-CUPISOF | Pisos (Tipo F) | m2 | Cuadro de Valores Unitarios Oficiales de Edificaciones para la Costa | 1 | 20.69 | SI
OC-CUPISOG | Pisos (Tipo G) | m2 | Cuadro de Valores Unitarios Oficiales de Edificaciones para la Costa | 1 | 15.47 | SI
OC-CUPISOH | Pisos (Tipo H) | m2 | Cuadro de Valores Unitarios Oficiales de Edificaciones para la Costa | 1 | 8.36 | SI
OC-CUPISOI | Pisos (Tipo I) | m2 | Cuadro de Valores Unitarios Oficiales de Edificaciones para la Costa | 1 | 1.84 | SI
OC-CUPUVEA | Puertas y Ventanas (Tipo A) | m2 | Cuadro de Valores Unitarios Oficiales de Edificaciones para la Costa | 1 | 74.06 | SI
OC-CUPUVEB | Puertas y Ventanas (Tipo B) | m2 | Cuadro de Valores Unitarios Oficiales de Edificaciones para la Costa | 1 | 65.54 | SI
OC-CUPUVEC | Puertas y Ventanas (Tipo C) | m2 | Cuadro de Valores Unitarios Oficiales de Edificaciones para la Costa | 1 | 47.82 | SI
OC-CUPUVED | Puertas y Ventanas (Tipo D) | m2 | Cuadro de Valores Unitarios Oficiales de Edificaciones para la Costa | 1 | 28.05 | SI
OC-CUPUVEE | Puertas y Ventanas (Tipo E) | m2 | Cuadro de Valores Unitarios Oficiales de Edificaciones para la Costa | 1 | 21.42 | SI
OC-CUPUVEF | Puertas y Ventanas (Tipo F) | m2 | Cuadro de Valores Unitarios Oficiales de Edificaciones para la Costa | 1 | 16.57 | SI
OC-CUPUVEG | Puertas y Ventanas (Tipo G) | m2 | Cuadro de Valores Unitarios Oficiales de Edificaciones para la Costa | 1 | 9.76 | SI
OC-CUPUVEH | Puertas y Ventanas (Tipo H) | m2 | Cuadro de Valores Unitarios Oficiales de Edificaciones para la Costa | 1 | 4.88 | SI
OC-CUREVEA | Revestimientos (Tipo A) | m2 | Cuadro de Valores Unitarios Oficiales de Edificaciones para la Costa | 1 | 93.46 | SI
OC-CUREVEB | Revestimientos (Tipo B) | m2 | Cuadro de Valores Unitarios Oficiales de Edificaciones para la Costa | 1 | 74.64 | SI
OC-CUREVEC | Revestimientos (Tipo C) | m2 | Cuadro de Valores Unitarios Oficiales de Edificaciones para la Costa | 1 | 61.78 | SI
OC-CUREVED | Revestimientos (Tipo D) | m2 | Cuadro de Valores Unitarios Oficiales de Edificaciones para la Costa | 1 | 47.25 | SI
OC-CUREVEE | Revestimientos (Tipo E) | m2 | Cuadro de Valores Unitarios Oficiales de Edificaciones para la Costa | 1 | 39.31 | SI
OC-CUREVEF | Revestimientos (Tipo F) | m2 | Cuadro de Valores Unitarios Oficiales de Edificaciones para la Costa | 1 | 23.44 | SI
OC-CUREVEG | Revestimientos (Tipo G) | m2 | Cuadro de Valores Unitarios Oficiales de Edificaciones para la Costa | 1 | 17.41 | SI
OC-CUREVEH | Revestimientos (Tipo H) | m2 | Cuadro de Valores Unitarios Oficiales de Edificaciones para la Costa | 1 | 4.08 | SI
OC-CUBAÑOA | Baños (Tipo A) | m2 | Cuadro de Valores Unitarios Oficiales de Edificaciones para la Costa | 1 | 33.15 | SI
OC-CUBAÑOB | Baños (Tipo B) | m2 | Cuadro de Valores Unitarios Oficiales de Edificaciones para la Costa | 1 | 23.68 | SI
OC-CUBAÑOC | Baños (Tipo C) | m2 | Cuadro de Valores Unitarios Oficiales de Edificaciones para la Costa | 1 | 15.46 | SI
OC-CUBAÑOD | Baños (Tipo D) | m2 | Cuadro de Valores Unitarios Oficiales de Edificaciones para la Costa | 1 | 9.46 | SI
OC-CUBAÑOE | Baños (Tipo E) | m2 | Cuadro de Valores Unitarios Oficiales de Edificaciones para la Costa | 1 | 4.64 | SI
OC-CUBAÑOF | Baños (Tipo F) | m2 | Cuadro de Valores Unitarios Oficiales de Edificaciones para la Costa | 1 | 3.94 | SI
OC-CUBAÑOG | Baños (Tipo G) | m2 | Cuadro de Valores Unitarios Oficiales de Edificaciones para la Costa | 1 | 2.71 | SI
OC-CUIESAA | Instalaciones Eléctricas Sanitarias (Tipo A) | m2 | Cuadro de Valores Unitarios Oficiales de Edificaciones para la Costa | 1 | 118.11 | SI
OC-CUIESAB | Instalaciones Eléctricas Sanitarias (Tipo B) | m2 | Cuadro de Valores Unitarios Oficiales de Edificaciones para la Costa | 1 | 69.47 | SI
OC-CUIESAC | Instalaciones Eléctricas Sanitarias (Tipo C) | m2 | Cuadro de Valores Unitarios Oficiales de Edificaciones para la Costa | 1 | 51.69 | SI
OC-CUIESAD | Instalaciones Eléctricas Sanitarias (Tipo D) | m2 | Cuadro de Valores Unitarios Oficiales de Edificaciones para la Costa | 1 | 29.29 | SI
OC-CUIESAE | Instalaciones Eléctricas Sanitarias (Tipo E) | m2 | Cuadro de Valores Unitarios Oficiales de Edificaciones para la Costa | 1 | 16.3 | SI
OC-CUIESAF | Instalaciones Eléctricas Sanitarias (Tipo F) | m2 | Cuadro de Valores Unitarios Oficiales de Edificaciones para la Costa | 1 | 10.59 | SI
OC-CUIESAG | Instalaciones Eléctricas Sanitarias (Tipo G) | m2 | Cuadro de Valores Unitarios Oficiales de Edificaciones para la Costa | 1 | 6.24 | SI
OC-CUMUCOA | Muros y Columnas (Tipo A) | m2 | Cuadro de Valores Unitarios Oficiales de Edificaciones para la Costa | 1 | 196.55 | SE
OC-CUMUCOB | Muros y Columnas (Tipo B) | m2 | Cuadro de Valores Unitarios Oficiales de Edificaciones para la Selva | 1 | 134.11 | SE
OC-CUMUCOC | Muros y Columnas (Tipo C) | m2 | Cuadro de Valores Unitarios Oficiales de Edificaciones para la Selva | 1 | 99.06 | SE
OC-CUMUCOD | Muros y Columnas (Tipo D) | m2 | Cuadro de Valores Unitarios Oficiales de Edificaciones para la Selva | 1 | 76.59 | SE
OC-CUMUCOE | Muros y Columnas (Tipo E) | m2 | Cuadro de Valores Unitarios Oficiales de Edificaciones para la Selva | 1 | 60.81 | SE
OC-CUMUCOF | Muros y Columnas (Tipo F) | m2 | Cuadro de Valores Unitarios Oficiales de Edificaciones para la Selva | 1 | 47.96 | SE
OC-CUMUCOG | Muros y Columnas (Tipo G) | m2 | Cuadro de Valores Unitarios Oficiales de Edificaciones para la Selva | 1 | 41.54 | SE
OC-CUMUCOH | Muros y Columnas (Tipo H) | m2 | Cuadro de Valores Unitarios Oficiales de Edificaciones para la Selva | 1 | 20.77 | SE
OC-CUMUCOI | Muros y Columnas (Tipo I) | m2 | Cuadro de Valores Unitarios Oficiales de Edificaciones para la Selva | 1 | 8.31 | SE
OC-CUMUCOJ | Muros y Columnas (Tipo J) | m2 | Cuadro de Valores Unitarios Oficiales de Edificaciones para la Selva | 1 | 3.32 | SE
OC-CUTECHA | Techos (Tipo A) | m2 | Cuadro de Valores Unitarios Oficiales de Edificaciones para la Selva | 1 | 100.66 | SE
OC-CUTECHB | Techos (Tipo B) | m2 | Cuadro de Valores Unitarios Oficiales de Edificaciones para la Selva | 1 | 71.11 | SE
OC-CUTECHC | Techos (Tipo C) | m2 | Cuadro de Valores Unitarios Oficiales de Edificaciones para la Selva | 1 | 53.65 | SE
OC-CUTECHD | Techos (Tipo D) | m2 | Cuadro de Valores Unitarios Oficiales de Edificaciones para la Selva | 1 | 46.77 | SE
OC-CUTECHE | Techos (Tipo E) | m2 | Cuadro de Valores Unitarios Oficiales de Edificaciones para la Selva | 1 | 34.05 | SE
OC-CUTECHF | Techos (Tipo F) | m2 | Cuadro de Valores Unitarios Oficiales de Edificaciones para la Selva | 1 | 15.66 | SE
OC-CUTECHG | Techos (Tipo G) | m2 | Cuadro de Valores Unitarios Oficiales de Edificaciones para la Selva | 1 | 12.32 | SE
OC-CUPISOA | Pisos (Tipo A) | m2 | Cuadro de Valores Unitarios Oficiales de Edificaciones para la Selva | 1 | 122.7 | SE
OC-CUPISOB | Pisos (Tipo B) | m2 | Cuadro de Valores Unitarios Oficiales de Edificaciones para la Selva | 1 | 58.8 | SE
OC-CUPISOC | Pisos (Tipo C) | m2 | Cuadro de Valores Unitarios Oficiales de Edificaciones para la Selva | 1 | 38.59 | SE
OC-CUPISOD | Pisos (Tipo D) | m2 | Cuadro de Valores Unitarios Oficiales de Edificaciones para la Selva | 1 | 32.71 | SE
OC-CUPISOE | Pisos (Tipo E) | m2 | Cuadro de Valores Unitarios Oficiales de Edificaciones para la Selva | 1 | 26.4 | SE
OC-CUPISOF | Pisos (Tipo F) | m2 | Cuadro de Valores Unitarios Oficiales de Edificaciones para la Selva | 1 | 21.49 | SE
OC-CUPISOG | Pisos (Tipo G) | m2 | Cuadro de Valores Unitarios Oficiales de Edificaciones para la Selva | 1 | 17.77 | SE
OC-CUPISOH | Pisos (Tipo H) | m2 | Cuadro de Valores Unitarios Oficiales de Edificaciones para la Selva | 1 | 6.84 | SE
OC-CUPISOI | Pisos (Tipo I) | m2 | Cuadro de Valores Unitarios Oficiales de Edificaciones para la Selva | 1 | 1.5 | SE
OC-CUPUVEA | Puertas y Ventanas (Tipo A) | m2 | Cuadro de Valores Unitarios Oficiales de Edificaciones para la Selva | 1 | 83.27 | SE
OC-CUPUVEB | Puertas y Ventanas (Tipo B) | m2 | Cuadro de Valores Unitarios Oficiales de Edificaciones para la Selva | 1 | 66.05 | SE
OC-CUPUVEC | Puertas y Ventanas (Tipo C) | m2 | Cuadro de Valores Unitarios Oficiales de Edificaciones para la Selva | 1 | 50.32 | SE
OC-CUPUVED | Puertas y Ventanas (Tipo D) | m2 | Cuadro de Valores Unitarios Oficiales de Edificaciones para la Selva | 1 | 33.73 | SE
OC-CUPUVEE | Puertas y Ventanas (Tipo E) | m2 | Cuadro de Valores Unitarios Oficiales de Edificaciones para la Selva | 1 | 21.9 | SE
OC-CUPUVEF | Puertas y Ventanas (Tipo F) | m2 | Cuadro de Valores Unitarios Oficiales de Edificaciones para la Selva | 1 | 17.86 | SE
OC-CUPUVEG | Puertas y Ventanas (Tipo G) | m2 | Cuadro de Valores Unitarios Oficiales de Edificaciones para la Selva | 1 | 10.54 | SE
OC-CUPUVEH | Puertas y Ventanas (Tipo H) | m2 | Cuadro de Valores Unitarios Oficiales de Edificaciones para la Selva | 1 | 5.27 | SE
OC-CUREVEA | Revestimientos (Tipo A) | m2 | Cuadro de Valores Unitarios Oficiales de Edificaciones para la Selva | 1 | 98.73 | SE
OC-CUREVEB | Revestimientos (Tipo B) | m2 | Cuadro de Valores Unitarios Oficiales de Edificaciones para la Selva | 1 | 68.05 | SE
OC-CUREVEC | Revestimientos (Tipo C) | m2 | Cuadro de Valores Unitarios Oficiales de Edificaciones para la Selva | 1 | 58.05 | SE
OC-CUREVED | Revestimientos (Tipo D) | m2 | Cuadro de Valores Unitarios Oficiales de Edificaciones para la Selva | 1 | 41.95 | SE
OC-CUREVEE | Revestimientos (Tipo E) | m2 | Cuadro de Valores Unitarios Oficiales de Edificaciones para la Selva | 1 | 31.81 | SE
OC-CUREVEF | Revestimientos (Tipo F) | m2 | Cuadro de Valores Unitarios Oficiales de Edificaciones para la Selva | 1 | 24.59 | SE
OC-CUREVEG | Revestimientos (Tipo G) | m2 | Cuadro de Valores Unitarios Oficiales de Edificaciones para la Selva | 1 | 20.55 | SE
OC-CUREVEH | Revestimientos (Tipo H) | m2 | Cuadro de Valores Unitarios Oficiales de Edificaciones para la Selva | 1 | 8.22 | SE
OC-CUBAÑOA | Baños (Tipo A) | m2 | Cuadro de Valores Unitarios Oficiales de Edificaciones para la Selva | 1 | 36.02 | SE
OC-CUBAÑOB | Baños (Tipo B) | m2 | Cuadro de Valores Unitarios Oficiales de Edificaciones para la Selva | 1 | 25.6 | SE
OC-CUBAÑOC | Baños (Tipo C) | m2 | Cuadro de Valores Unitarios Oficiales de Edificaciones para la Selva | 1 | 18.06 | SE
OC-CUBAÑOD | Baños (Tipo D) | m2 | Cuadro de Valores Unitarios Oficiales de Edificaciones para la Selva | 1 | 12.25 | SE
OC-CUBAÑOE | Baños (Tipo E) | m2 | Cuadro de Valores Unitarios Oficiales de Edificaciones para la Selva | 1 | 6.08 | SE
OC-CUBAÑOF | Baños (Tipo F) | m2 | Cuadro de Valores Unitarios Oficiales de Edificaciones para la Selva | 1 | 5.17 | SE
OC-CUBAÑOG | Baños (Tipo G) | m2 | Cuadro de Valores Unitarios Oficiales de Edificaciones para la Selva | 1 | 3.56 | SE
OC-CUIESAA | Instalaciones Eléctricas Sanitarias (Tipo A) | m2 | Cuadro de Valores Unitarios Oficiales de Edificaciones para la Selva | 1 | 121.77 | SE
OC-CUIESAB | Instalaciones Eléctricas Sanitarias (Tipo B) | m2 | Cuadro de Valores Unitarios Oficiales de Edificaciones para la Selva | 1 | 72.95 | SE
OC-CUIESAC | Instalaciones Eléctricas Sanitarias (Tipo C) | m2 | Cuadro de Valores Unitarios Oficiales de Edificaciones para la Selva | 1 | 53.19 | SE
OC-CUIESAD | Instalaciones Eléctricas Sanitarias (Tipo D) | m2 | Cuadro de Valores Unitarios Oficiales de Edificaciones para la Selva | 1 | 29.58 | SE
OC-CUIESAE | Instalaciones Eléctricas Sanitarias (Tipo E) | m2 | Cuadro de Valores Unitarios Oficiales de Edificaciones para la Selva | 1 | 20 | SE
OC-CUIESAF | Instalaciones Eléctricas Sanitarias (Tipo F) | m2 | Cuadro de Valores Unitarios Oficiales de Edificaciones para la Selva | 1 | 11.04 | SE
OC-CUIESAG | Instalaciones Eléctricas Sanitarias (Tipo G) | m2 | Cuadro de Valores Unitarios Oficiales de Edificaciones para la Selva | 1 | 6.52 | SE

## I-402 Res. Fuentes Rec.y MO (hidden)
PRECIO DE RECURSOS DE OBREAS CIVILES Y MONTAJE | [6 empty] | Fecha ultima actulizacion de precios
2025-03-24 18:29
|  |  |  | Costos |  |  | Fecha ultima actualizacion de fuentes
CODREC | GRUPO | DECRIPCIÓN | UNIDAD | COSTA | SIERRA | SELVA | 2025-03-24 17:57 | FILTRO
|  |  |  | ( USD ) | ( USD ) | ( USD )
EH-ANDAMIO | Montaje | Andamio | h-m | 90 | 90 | 90
EH-BARRME20 | Obras Civiles | Barredora Mecánica 10-20 HP | h-m | 20.482 | 20.482 | 20.482
EH-CABAALZA | Montaje | Caballete alzabobina | h-m | 30 | 30 | 30
EH-CABAPORT | Montaje | Caballete portabobina | h-m | 5.75 | 5.75 | 5.75
EH-CABLGUIA | Montaje | Cable guía | h-m | 10.45 | 10.45 | 10.45
EH-CAMI4X2P | Obras Civiles | Camioneta Pick Up 4 x 2 | h-m | 17.3192 | 17.3192 | 17.3192
EH-CAMI4X4D | Montaje | Camioneta 4x4 doble cabina | h-m | 41.0225 | 41.0225 | 41.0225
EH-CAMICIS2 | Montaje | Camión cisterna 2 000 glns | h-m | 52.665 | 52.665 | 52.665
EH-CAMID300 | Montaje | Camión D300 | h-m | 33.9975 | 33.9975 | 33.9975
EH-CAMIGRU10 | Montaje | Camion Grúa 10 TON | h-m | 70 | 70 | 70 | utilizado
EH-CAMIGRU5 | Montaje | Camión grúa de 5 TON | h-m | 45.9296 | 45.9296 | 45.9296
EH-CAMIIMPR | Obras Civiles | Camión Imprimador 6x2 178-210 HP 1800 Gln | h-m | 50.212 | 50.212 | 50.212
EH-CAMIPLA8 | Obras Civiles | Camión Plataforma 4 x 2 ( 8 Ton ) | h-m | 54.3779 | 54.3779 | 54.3779
EH-CAMIPLG5 | Montaje | Camión plataforma con Grúa de 5 TON | h-m | 77.4957 | 77.4957 | 77.4957
EH-CAMIVOL15 | Obras Civiles | Camión Volquete 6x4 330 HP - 15 m3 | h-m | 113.6342 | 113.6342 | 113.6342
EH-CAMIVOL8 | Obras Civiles | Camión Volquete 4 x 2 - 8 m3 | h-m | 74.316 | 74.316 | 74.316
EH-CARGS125 | Obras Civiles | Cargador sobre llantas 100 - 125 HP 2.5 Yd3 | h-m | 58.5271 | 58.5271 | 58.5271
EH-CARRODES | Montaje | Carro deslizante para Espaciadores | h-m | 2.63 | 2.63 | 2.63
EH-CIZA | Obras Civiles | Cizalla | h-m | 0.85124 | 0.85124 | 0.85124
EH-COMP | Montaje | Computadora | h-m | 0.65009 | 0.65009 | 0.65009
EH-COMPN196 | Obras Civiles | Compresora Neumatica 600-690 PCM 196 HP | h-m | 70.9451 | 70.9451 | 70.9451
EH-COMPN87 | Obras Civiles | Compresora Neumatica 250-330 PCM 87 HP | h-m | 32.9887 | 32.9887 | 32.9887
EH-COMPVIB7 | Obras Civiles | Compactador Vibrador tipo Plancha 7 HP | h-m | 13.0562 | 13.0562 | 13.0562
EH-COMPVIB8 | Montaje | COMPACTADORA DE COLUMNA DE 8 HP | h-m | 3.45 | 3.45 | 3.45
EH-CORTCON | Obras Civiles | Cortadora concreto 13 HP | h-m | 3.15 | 3.15 | 3.15
EH-DOBLFIER | Obras Civiles | Dobladora de Fierro | h-m | 1.3763 | 1.3763 | 1.3763
EH-EQSTER | Obras Civiles | Equipo de Soldar - Termofusion | h-m | 92.004 | 92.004 | 92.004
EH-EQUICOSO | Montaje | Equipo de corte y soldadura | h-m | 7.8782 | 7.8782 | 7.8782
EH-EQUIESTO | Montaje | Equipo de estación total | h-m | 4.8254 | 4.8254 | 4.8254
EH-EQUIMEHU | Montaje | Equipo de medición de humedad | h-m | 2.5 | 2.5 | 2.5
EH-EQUIPRSE | Montaje | Equipos de Prueba para Subestaciones | h-m | 55 | 55 | 55
EH-EQUISOLD | Obras Civiles | Equipo de Soldadura | h-m | 2.3113 | 2.3113 | 2.3113
EH-EQUITEND | Montaje | Equipo de Tendido | h-m | 235 | 235 | 235
EH-EQUITRAC | Montaje | Equipo de tratamiento de aceite | h-m | 2.5 | 2.5 | 2.5
EH-ESCAAL04 | Montaje | Escalera de aluminio de 4 m | h-m | 0.42263 | 0.42263 | 0.42263
EH-ESCAAL06 | Montaje | Escalera de aluminio de 6 m | h-m | 0.26 | 0.26 | 0.26
EH-ESCAMA04 | Montaje | Escalera de madera de 4 m | h-m | 0.016 | 0.016 | 0.016
EH-ESME | Montaje | Esmeril | h-m | 0.66375 | 0.66375 | 0.66375
EH-ESPI | Montaje | Espinterómetro | h-m | 2.5 | 2.5 | 2.5
EH-ESTATOTA | Obras Civiles | Estación Total | h-m | 4.8254 | 4.8254 | 4.8254
EH-ESTUHEEL | Montaje | Estuche de herramientas para electricista. | h-m | 0.35 | 0.35 | 0.35
EH-ESTUHEME | Montaje | Estuche de herramientas para mecánico | h-m | 0.35 | 0.35 | 0.35
EH-GARL | Obras Civiles | Garlopa | h-m | 1.0639 | 1.0639 | 1.0639
EH-GATA15 | Montaje | Gata Hidraulica 15 Ton | h-m | 5 | 5 | 5 | utilizado
EH-GPS | Montaje | GPS | h-m | 1.9744 | 1.9744 | 1.9744
EH-GPSDF | Obras Civiles | GPS de doble frecuencia | h-m | 7.9804 | 7.9804 | 7.9804
EH-GRUA10 | Montaje | Grúa 10 Ton | h-m | 66.3076 | 66.3076 | 66.3076
EH-GRUA50 | Montaje | Grúa 50 Ton | h-m | 130.0658 | 130.0658 | 130.0658
EH-GRUPEL04 | Montaje | Grupo electrógeno 5 kW | h-m | 6 | 6 | 6
EH-GRUPEL12 | Montaje | Grupo electrógeno de 11 kW | h-m | 8.64 | 8.64 | 8.64
EH-GRUPEL37 | Obras Civiles | Grupo Electrogeno 56 HP 38 kW | h-m | 21.787 | 21.787 | 21.787
EH-GRUPEL50 | Montaje | Grupo electrógeno de 50 kW | h-m | 46.6675 | 46.6675 | 46.6675
EH-HERRMANU | Montaje | Herramientas manuales | % m-o | 0.05 | 0.05 | 0.05
EH-HERRVARI | Obras Civiles | Herramientas Varias | % m-o | 0.05 | 0.05 | 0.05
EH-LLENADOSF6 | Montaje | Equipo de llenado SF6 | h-m | 50 | 50 | 50
EH-MAQUSOLD | Montaje | Maquina soldadora | h-m | 2.7594 | 2.7594 | 2.7594
EH-MARTNE24 | Obras Civiles | Martillo Neumatico de 21 - 24 kg. | h-m | 2.3894 | 2.3894 | 2.3894
EH-MARTNE29 | Montaje | Martillo neumático 29 kg | h-m | 2.6966 | 2.6966 | 2.6966
EH-MEDIRPAT | Montaje | Medidor de resistencia de puesta a tierra | h-m | 1.6667 | 1.6667 | 1.6667
EH-MEGG | Montaje | Megger | h-m | 1.67 | 1.67 | 1.67
EH-MEZCCO11 | Obras Civiles | Mezcladora de Concreto de 11 p3 | h-m | 4.3358 | 4.3358 | 4.3358
EH-MINICARG | Obras Civiles | Minicargador Bobcat 70 HP | h-m | 38.2875 | 38.2875 | 38.2875
EH-MOTON125 | Obras Civiles | Motoniveladora 125 HP | h-m | 64.4909 | 64.4909 | 64.4909
EH-MOTOSIER | Obras Civiles | Motosierra | h-m | 2.3485 | 2.3485 | 2.3485
EH-OXICORTE | Montaje | Equipo de Oxicorte | h-m | 2.4495 | 2.4495 | 2.4495
EH-PAVI69 | Obras Civiles | Pavimentadora de 69 HP | h-m | 53.0339 | 53.0339 | 53.0339
EH-PERTEMT | Montaje | Pértiga eléctrica para montaje de transformadores | h-m | 1.791 | 1.791 | 1.791
EH-PINZCC | Montaje | Pinza corta cable | h-m | 4 | 4 | 4 | utilizado
EH-PINZMULT | Montaje | Pinza multimetrica | h-m | 0.115 | 0.115 | 0.115
EH-PISMAN | Obras Civiles | Pison Manual | h-m | 2.1813 | 2.1813 | 2.1813
EH-PLANASFC | Obras Civiles | Planta de Asfalto en Caliente 60-115 T/H | h-m | 118.5793 | 118.5793 | 118.5793
EH-PLANCOM7 | Obras Civiles | Plancha Compactadora 7 HP | h-m | 13.0562 | 13.0562 | 13.0562
EH-PLUMIZAJ | Montaje | Pluma de izaje | h-m | 5.4806 | 5.4806 | 5.4806
EH-POLI | Montaje | Polines | h-m | 0.14573 | 0.14573 | 0.14573
EH-PRENHIDR | Montaje | Prensa hidráulica | h-m | 0.05 | 0.05 | 0.05
EH-RADIBASE | Montaje | Radio base | h-m | 2.5 | 2.5 | 2.5
EH-RADIWATA | Obras Civiles | Radio Walkie Talkie | h-m | 1.6702 | 1.6702 | 1.6702
EH-RETREXCA | Obras Civiles | Retro-Excavadora s/oruga 115-165 HP,075-1.6 Yd3 | h-m | 73.7304 | 73.7304 | 73.7304
EH-RODILVAU | Obras Civiles | Rodillo L V AUTOP 136 - 170 HP | h-m | 69.9217 | 69.9217 | 69.9217
EH-RODINA05 | Obras Civiles | Rodillo Neumatico Autop. 60-80 HP 3-5 Ton | h-m | 35.6045 | 35.6045 | 35.6045
EH-RODINA20 | Obras Civiles | Rodillo Neumatico Autopropulsado 5.5-20 Ton | h-m | 46.2914 | 46.2914 | 46.2914
EH-RODITVA4 | Obras Civiles | Rodillo TANDEM Vibrador Aut. 2.5-4 Ton | h-m | 86.565 | 86.565 | 86.565
EH-SECAARID | Obras Civiles | Secador de Aridos 2-M.E. 70 HP 60-115 T/H | h-m | 18.5441 | 18.5441 | 18.5441
EH-SIERCIRC | Obras Civiles | Sierra Circular | h-m | 1.8887 | 1.8887 | 1.8887
EH-STOCKA | Montaje | Stocka 2 Ton | h-m | 12.2016 | 12.2016 | 12.2016
EH-TALAELEC | Montaje | Taladro eléctrico | h-m | 1.7116 | 1.7116 | 1.7116
EH-TECLE2 | Montaje | Tecle 2 Ton | h-m | 0.5 | 0.5 | 0.5
EH-TEOD | Montaje | Teodolito | h-m | 4.1213 | 4.1213 | 4.1213
EH-TEOD+NIV | Obras Civiles | Teodolito y Nivel ( inc. 1 mira y 2 jalones ) | h-m | 9.5946 | 9.5946 | 9.5946
EH-TIRF003 | Montaje | Tirfor 3 Ton | h-m | 0.83 | 0.83 | 0.83
EH-TORQ | Montaje | Torquimetro | h-m | 0.58 | 0.58 | 0.58
EH-TRACOR160 | Obras Civiles | Tractor de Orugas 140 - 160 HP | h-m | 88.824 | 88.824 | 88.824
EH-TRACOR240 | Obras Civiles | Tractor de Orugas 190 - 240 HP | h-m | 117.6875 | 117.6875 | 117.6875
EH-TRACOR330 | Obras Civiles | Tractor de Orugas 300 - 330 HP | h-m | 151.7734 | 151.7734 | 151.7734
EH-VIBRCON4 | Obras Civiles | Vibrador de Concreto 4 HP ( 1" ) | h-m | 2.4856 | 2.4856 | 2.4856
EH-WINC3T | Montaje | Winche de 3 Ton | h-m | 8.0203 | 8.0203 | 8.0203
EH-ZARAVI15 | Obras Civiles | Zaranda Vibratoria 4" x 6" x 14" Motor Electrico 15 HP | h-m | 22.0943 | 22.0943 | 22.0943
MO-ARQUEOL | Montaje | Arqueólogo | h-h | 17.2809 | 17.2809 | 17.2809
MO-ASISTTEC | Montaje | Asistente Técnico | h-h | 7.8938 | 7.8938 | 7.8938
MO-BIOL | Montaje | Biólogo | h-h | 17.2809 | 17.2809 | 17.2809
MO-CAPAAOC | Obras Civiles | Capataz A | h-h | 10.4985 | 10.4985 | 10.4985
MO-CAPABOC | Obras Civiles | Capataz B | h-h | 8.9987 | 8.9987 | 8.9987
MO-CAPAELEC | Montaje | Capataz en trabajos eléctricos | h-h | 8.935 | 8.935 | 8.935
MO-DIBU | Montaje | Dibujante | h-h | 7.8938 | 7.8938 | 7.8938
MO-ESPEMONT | Montaje | Especialista de montaje | h-h | 14.6534 | 14.6534 | 14.6534
MO-ESPSISTCA | Obras Civiles | Especialista en Sistemas de Control Automático | h-h | 46.7045 | 46.7045 | 46.7045
MO-GEOL | Montaje | Geólogo | h-h | 17.2809 | 17.2809 | 17.2809
MO-INGECIVI | Montaje | Ingeniero Civil | h-h | 17.2809 | 17.2809 | 17.2809
MO-INGEELEC | Montaje | Ingeniero Electricista | h-h | 17.2809 | 17.2809 | 17.2809
MO-INGEELECESP | Montaje | Ingeniero electricista especialista en GIS | h-m | 125 | 125 | 125
MO-INGEELSE | Montaje | Ingeniero Electricista Senior | h-h | 20.6992 | 20.6992 | 20.6992
MO-INGELECT | Montaje | Ingeniero Electrónico | h-h | 17.2809 | 17.2809 | 17.2809
MO-INGESP | Montaje | Ingeniero electricista especialista | h-h | 40 | 40 | 40
MO-INGSEIA | Montaje | Ingeniero Electricista Senior EIA | h-h | 20.6992 | 20.6992 | 20.6992
MO-OFICELEC | Montaje | Oficial en trabajos eléctricos | h-h | 5.9015 | 5.9015 | 5.9015
MO-OFICOC | Obras Civiles | Oficial | h-h | 5.9016 | 5.9016 | 5.9016
MO-OPERELEC | Montaje | Operario en trabajos eléctricos | h-h | 7.8938 | 7.8938 | 7.8938
MO-OPEREQ | Obras Civiles | Operador de Equipo | h-h | 7.8214 | 7.8214 | 7.8214
MO-OPEROC | Obras Civiles | Operario | h-h | 7.4989 | 7.4989 | 7.4989
MO-PEONELEC | Montaje | Peón en trabajos eléctricos | h-h | 5.3441 | 5.3441 | 5.3441
MO-PEONOC | Obras Civiles | Peón | h-h | 5.3442 | 5.3442 | 5.3442
MO-SOCIOL | Montaje | Sociólogo | h-h | 17.2809 | 17.2809 | 17.2809
MO-TOPO | Obras Civiles | Topógrafo | h-h | 8.1738 | 8.1738 | 8.1738
MT-ACEIMG | Obras Civiles | Aceite motor gasolinero multigrado | Gln | 17.6789 | 17.6789 | 17.6789
MT-ACERCORR | Obras Civiles | Acero corrugado construcción | kg | 1.3587 | 1.3587 | 1.3587
MT-ACERLISO | Obras Civiles | Acero liso ASTM36 | var | 11.3691 | 11.3691 | 11.3691
MT-AFIR | Obras Civiles | Afirmado | m3 | 11.5789 | 11.5789 | 11.5789 | MT
MT-AGUA | Obras Civiles | Agua | m3 | 1.0418 | 1.0418 | 1.0418
MT-ALAM08 | Obras Civiles | Alambre negro No. 8 | kg | 1.6817 | 1.6817 | 1.6817
MT-ALAM16 | Obras Civiles | Alambre negro No. 16 | kg | 1.8331 | 1.8331 | 1.8331
MT-ALAMPUAS | Obras Civiles | Alambre con Puas | m | 19.5692 | 19.5692 | 19.5692
MT-ANGULO1 | Obras Civiles | ANGULO F.N. 1 1/2" x 1 1/2" x 3/16" x 6m | Und | 18.966 | 18.966 | 18.966
MT-APMETANC | Obras Civiles | Apoyos Merálicos anclados en concreto | m3 | 1.926 | 1.926 | 1.926
MT-ARANDFE | Obras Civiles | Arandela de Acero FE 1" | cto | 25.0816 | 25.0816 | 25.0816
MT-AREN | Obras Civiles | Arena | m3 | 12.5824 | 12.5824 | 12.5824
MT-ARTFLUO36W | Obras Civiles | Artefacto Fluorescente Recto 2 x 36 W Completo | Und | 21.6833 | 21.6833 | 21.6833
MT-ASFAL250 | Obras Civiles | Asfalto Líquido RC-250 | Gln | 2.0237 | 2.0237 | 2.0237
MT-BANDTOPO | Obras Civiles | Banderolas para topografía | Und | 5.35 | 5.35 | 5.35
MT-BARR5 | Obras Civiles | Barreno 5´x7/8" | Und | 113.8193 | 113.8193 | 113.8193
MT-BENT | Montaje | Bentonita | kg | 0.18249 | 0.18249 | 0.18249
MT-BLKCONSEG | Obras Civiles | Bloque de Concreto de 1.5 Tn | Und | 110.1471 | 110.1471 | 110.1471
MT-CABTW14 | Obras Civiles | Cable TW #14 AWG 2.5 mm2 | m | 0.60258 | 0.60258 | 0.60258
MT-CAJAPASGAL | Obras Civiles | Caja de Paso Galvanizada 100x100x40 | Und | 2.3852 | 2.3852 | 2.3852
MT-CAJARECT | Obras Civiles | Caja Rectabgular Galv. 2 1/2"x4" | Und | 0.94066 | 0.94066 | 0.94066
MT-CAJOCTLIV | Obras Civiles | Caja Octogonal Galv. Liviana 4"x4"x2 1/2" | Und | 0.76683 | 0.76683 | 0.76683
MT-CEMEASFA | Obras Civiles | Cemento Asfáltico PEN 60/70 y 85/100 | Gln | 2.6756 | 2.6756 | 2.6756
MT-CEMEPORI | Obras Civiles | Cemento Portland Tipo I ( Bolsa 42.5 kg. ) | Bls | 6.9887 | 6.9887 | 6.9887
MT-CINTASEÑA | Obras Civiles | Cinta de Señalización | m | 0.059461 | 0.059461 | 0.059461
MT-CLAV | Obras Civiles | Clavos | kg | 1.2905 | 1.2905 | 1.2905
MT-CODCPVC1/2 | Obras Civiles | Codo de 90º S.P. CPVC SAP p/agua caliente de 1/2" | Und | 0.38937 | 0.38937 | 0.38937
MT-CODCPVC3/4 | Obras Civiles | Codo de 90º S.P. CPVC SAP p/agua caliente de 3/4" | Und | 0.65779 | 0.65779 | 0.65779
MT-CODPVC1/2 | Obras Civiles | Codo de 90º C/R PVC SAP p/agua de 1/2" | kg | 0.29031 | 0.29031 | 0.29031
MT-CODPVC3/4 | Obras Civiles | Codo de 90º C/R PVC SAP p/agua de 3/4" | kg | 0.66885 | 0.66885 | 0.66885
MT-DESMPENC | Obras Civiles | Desmoldante p/Encofrados Sika Form metal | kg | 15.542 | 15.542 | 15.542
MT-DIES2 | Montaje | Diesel 2 | Gln | 4.2331 | 4.2331 | 4.2331
MT-DINA | Obras Civiles | Dinamita | kg | 2.2407 | 2.2407 | 2.2407
MT-DUCT1V1 | Obras Civiles | Ducto de 1 Vía x 1m ( 40 kg ) | Und | 4.4116 | 4.4116 | 4.4116
MT-DUCT1V4 | Obras Civiles | Ducto de 4 Vía x 1m ( 97 kg ) | Und | 6.625 | 6.625 | 6.625
MT-ENSDEN | Obras Civiles | Ensayo de densidad en campo | Und | 9.5016 | 9.5016 | 9.5016
MT-ESTAMADE | Obras Civiles | Estacas de madera | Und | 0.71158 | 0.71158 | 0.71158
MT-FAREXT70W | Obras Civiles | Farola exterior 70 W | Und | 121.7001 | 121.7001 | 121.7001
MT-FILL | Obras Civiles | Filler | kg | 18.19 | 18.19 | 18.19
MT-FULM | Obras Civiles | Fulminante | Und | 2.8271 | 2.8271 | 2.8271
MT-GAS84 | Obras Civiles | Gasolina 84 Octanos | Gln | 4.2102 | 4.2102 | 4.2102
MT-GRASAM | Obras Civiles | Grasa multiple EP | lb | 1.7846 | 1.7846 | 1.7846
MT-GRAV1 | Obras Civiles | Grava de 1" | m3 | 13.91 | 13.91 | 13.91
MT-GRAV1/2 | Obras Civiles | Grava de 1/2" | m3 | 19.981 | 19.981 | 19.981
MT-GRAV1/4 | Obras Civiles | Gravilla de 1/4" | m3 | 26.75 | 26.75 | 26.75
MT-GRAV3/4 | Obras Civiles | Grava de 3/4" | m3 | 21.1047 | 21.1047 | 21.1047
MT-GROUTING | Obras Civiles | Grounting | kg | 1.4089 | 1.4089 | 1.4089
MT-GUIA | Obras Civiles | Guia | m | 0.107 | 0.107 | 0.107
MT-INODSTD | Obras Civiles | Inodoro Estándar Color Blanco | Pza. | 66.8381 | 66.8381 | 66.8381
MT-INTBAK10A | Obras Civiles | Interruptor Bipolar de Bakelita 10 Amp | Und | 7.2581 | 7.2581 | 7.2581
MT-KEROINDU | Obras Civiles | Kerosene Industrial | Gln | 1.8798 | 1.8798 | 1.8798
MT-LADRKKAR | Obras Civiles | Ladrillo arcilla KK 24x13x9 cm | Und | 0.21416 | 0.21416 | 0.21416
MT-LAVSTD | Obras Civiles | Lavatorio Estándar Color Blanco | Pza. | 13.725 | 13.725 | 13.725
MT-MADETORN | Obras Civiles | Madera tornillo | p2 | 1.7527 | 1.7527 | 1.7527
MT-MALLAG10 | Obras Civiles | Malla de alambre galvanizado # 10 de 2"x2" | m2 | 8.549 | 8.549 | 8.549
MT-MATECONS | Montaje | Material consumible | % m-o | 0 | 0 | 0
MT-MATERELL | Obras Civiles | Material de Relleno | m3 | 7.2045 | 7.2045 | 7.2045
MT-MESATRAB | Montaje | Mesa de trabajo | Pza. | 85.6 | 85.6 | 85.6
MT-MUEBMEN | Obras Civiles | Muebles y Menaje | m2 | 4.815 | 4.815 | 4.815
MT-PEGAMPVC | Obras Civiles | Pegamento PVC | Und | 23.4155 | 23.4155 | 23.4155
MT-PEREXPAN | Montaje | Pernos de expansión | Und | 2.14 | 2.14 | 2.14
MT-PERFILC1 | Obras Civiles | Perfil Acero "C" 4"x 2" E=4.5 mm x 6 m | kg | 10.5609 | 10.5609 | 10.5609
MT-PETR | Montaje, Obras Civiles | Petróleo | Gln | 2.7997 | 2.7997 | 2.7997
MT-PIEDCHAN | Obras Civiles | Piedra Chancada | m3 | 15.6872 | 15.6872 | 15.6872
MT-PIEDGRAN | Obras Civiles | Piedra Grande | m3 | 14.4736 | 14.4736 | 14.4736
MT-PINTACO | Obras Civiles | Pintura anticorrosivo | Gln | 13.2908 | 13.2908 | 13.2908
MT-PINTESSI | Obras Civiles | Pintura esmalte sintética | Gln | 12.7839 | 12.7839 | 12.7839
MT-PLAME2 | Obras Civiles | Plancha Metálica LAC (1/2") - Pl 1.2 m x 2.4 m | Und | 271.4736 | 271.4736 | 271.4736
MT-PLAMET | Obras Civiles | Plancha Metálica LAC (3/32") - Pl 1.2 m x 2.4 m | Und | 51.917 | 51.917 | 51.917
MT-PLAMETEST | Obras Civiles | Plancha Metálica Estriada de 1/4" perforada | m3 | 18.8713 | 18.8713 | 18.8713
MT-REGBRON2 | Obras Civiles | Registro de Bronce de 2" | Und | 3.111 | 3.111 | 3.111
MT-RIEL060 | Obras Civiles | Rieles 60 lb/yd | m | 44.2124 | 44.2124 | 44.2124
MT-SAL_CORR | Montaje | Sal corriente | kg | 0.2675 | 0.2675 | 0.2675
MT-SOGAMANI | Obras Civiles | Soga de Manila | kg | 1.9042 | 1.9042 | 1.9042
MT-SOLD | Obras Civiles | Soldadura | kg | 5.041 | 5.041 | 5.041
MT-SUMBRON3 | Obras Civiles | Sumidero con Rejilla Bronce de 3" | Und | 6.828 | 6.828 | 6.828
MT-TABMET | Obras Civiles | Tablero Metálico con Interruptores | Und | 427.3446 | 427.3446 | 427.3446
MT-TAPAFI | Obras Civiles | Marco y tapa de fierro fundido D=60cm | Und | 152.3754 | 152.3754 | 152.3754
MT-TEESAN4 | Obras Civiles | Tee Sanitario PVC Desagüe SAL 4" | Und | 3.6019 | 3.6019 | 3.6019
MT-TIERESPE | Obras Civiles | Tierra Especial (Polvillo) | m3 | 22.9158 | 22.9158 | 22.9158
MT-TIERVEGE | Obras Civiles | Tierra Vegetal | m3 | 17.2601 | 17.2601 | 17.2601
MT-TOMTRIPOLAR | Obras Civiles | Tomacorriente Tripolar Bakelita | Und | 2.4183 | 2.4183 | 2.4183
MT-TRAMP2 | Obras Civiles | Trampa P 2" Desagüe | Und | 6.5081 | 6.5081 | 6.5081
MT-TRAMP4 | Obras Civiles | Trampa P 4" Desagüe | Und | 14.0924 | 14.0924 | 14.0924
MT-TRIPEN19 | Obras Civiles | Triplay de 19 mm para Encofrado | Pln | 33.2905 | 33.2905 | 33.2905
MT-TUBCPVC1/2 | Obras Civiles | Tubería CPVC SAP Agua caliente de 1/2" x 5 m | Und | 8.4268 | 8.4268 | 8.4268
MT-TUBCPVC3/4 | Obras Civiles | Tubería CPVC SAP Agua caliente de 3/4" x 5 m | Und | 14.9586 | 14.9586 | 14.9586
MT-TUBHDPE4 | Obras Civiles | Tuberia HDPE D=4" | ml | 4.5475 | 4.5475 | 4.5475
MT-TUBHDPE8 | Obras Civiles | Tuberia HDPE D=8" | ml | 10.9033 | 10.9033 | 10.9033
MT-TUBOFG1 | Obras Civiles | Tubo de Fierro Galvanizado de 1 1/4" ( h = 6.4 m ) | Und | 37.2398 | 37.2398 | 37.2398
MT-TUBOFG2 | Obras Civiles | Tubo de Fierro Galvanizado de 2" ( h = 6.4 m ) | Und | 52.3007 | 52.3007 | 52.3007
MT-TUBPVC1/2 | Obras Civiles | Tubería PVC SAP Clase 5 de 1/2" x 5 m | Und | 3.1728 | 3.1728 | 3.1728
MT-TUBPVC2 | Obras Civiles | Tubo de PVC SAL de 2" de diámetro x 3 m | Und | 7.4472 | 7.4472 | 7.4472
MT-TUBPVC3/4 | Obras Civiles | Tubería PVC SAP Clase 5 de 3/4" x 5 m | Und | 4.3262 | 4.3262 | 4.3262
MT-TUBPVC4 | Obras Civiles | Tubo de PVC SAL de 4" de diámetro x 3 m | Und | 19.0139 | 19.0139 | 19.0139
MT-TUBPVCSEL | Obras Civiles | Tubería PVC SEL de 3/4" x 3 m | Und | 1.0625 | 1.0625 | 1.0625
MT-TUEHEXRO | Obras Civiles | Tuerca Hexagonal Rosca Corriente G-2, 1" | cto | 66.454 | 66.454 | 66.454
MT-URINSTD | Obras Civiles | Urinario Estándar Color Blanco | Pza. | 47.0128 | 47.0128 | 47.0128
MT-YEESAL2 | Obras Civiles | Yee PVC Desagüe SAL 2" | Und | 1.2472 | 1.2472 | 1.2472
MT-YEESAL4 | Obras Civiles | Yee PVC Desagüe SAL 4" | Und | 4.4443 | 4.4443 | 4.4443
MT-YESOB25 | Obras Civiles | Yeso en Bolsa de 20 kg. | Bls | 5.9027 | 5.9027 | 5.9027
RE-DENCOAR | Obras Civiles | Densidad y peso unitario del suelo in-situ mediante el cono de arena | Und | 17.4553 | 17.4553 | 17.4553
SC-ANAGRAN | Pruebas | Análisis granulométrico | Glb | 25.482 | 25.482 | 25.482
SC-CONTHUME | Pruebas | Contenido de Humedad | Glb | 6.6799 | 6.6799 | 6.6799
SC-CORTDIR | Pruebas | Corte Directo | Glb | 85.4833 | 85.4833 | 85.4833
SC-LIMIATTER | Pruebas | Límites de Atterberg | Glb | 28.4939 | 28.4939 | 28.4939
SC-SALSULF | Pruebas | Sales y sulfatos | Glb | 240.3292 | 240.3292 | 240.3292
OC-CUBAÑOC | Obras Civiles | Baños (Tipo C) | m2 | 17.63 | 15.46 | 18.06
OC-CUBAÑOE | Obras Civiles | Baños (Tipo E) | m2 | 5.53 | 4.64 | 6.08
OC-CUIESAA | Obras Civiles | Instalaciones Eléctricas Sanitarias (Tipo A) | m2 | 97.33 | 118.11 | 121.77
OC-CUIESAF | Obras Civiles | Instalaciones Eléctricas Sanitarias (Tipo F) | m2 | 11.44 | 10.59 | 11.04
OC-CUMUCOB | Obras Civiles | Muros y Columnas (Tipo B) | m2 | 109.16 | 111.64 | 134.11
OC-CUMUCOC | Obras Civiles | Muros y Columnas (Tipo C) | m2 | 75.14 | 81 | 99.06
OC-CUPISOD | Obras Civiles | Pisos (Tipo D) | m2 | 31.6 | 30.63 | 32.71
OC-CUPISOG | Obras Civiles | Pisos (Tipo G) | m2 | 12.76 | 15.47 | 17.77
OC-CUPUVEC | Obras Civiles | Puertas y Ventanas (Tipo C) | m2 | 31.3 | 47.82 | 50.32
OC-CUPUVED | Obras Civiles | Puertas y Ventanas (Tipo D) | m2 | 27.42 | 28.05 | 33.73
OC-CUREVEF | Obras Civiles | Revestimientos (Tipo F) | m2 | 20.71 | 23.44 | 24.59
OC-CUTECHA | Obras Civiles | Techos (Tipo A) | m2 | 102.83 | 97.57 | 100.66
OC-CUTECHC | Obras Civiles | Techos (Tipo C) | m2 | 55.43 | 46.94 | 53.65
SC-SERVHQ | Obras Civiles | Servicios Higienicos | Glb | 1500 | 1500 | 1500
EH-MEDROCIO | Obras Civiles | Medidor de punto de rocio | h-m | 1.67 | 1.67 | 1.67
EH-VERIFSF6 | Obras Civiles | Detector de fuga SF6 | h-m | 1.67 | 1.67 | 1.67
ID-GESPE | Obras Civiles | Gestión de permisos | Glb | 13.89 | 13.89 | 13.89
ID-GEORAD | Obras Civiles | Servicio de Georadar | Glb | 3020.83 | 3020.83 | 3020.83
ID-ESMS | Obras Civiles | Estudio de Mecánica de Suelos(perforacion diamantina, refracción sísmica-MASW) | Glb | 2236.11 | 2236.11 | 2236.11
MT-LADEFLI30 | Obras Civiles | Láminas definitivas pozo liner DN 3.0m | m | 1209.6405 | 1209.6405 | 1209.6405
MT-LADEFLI35 | Obras Civiles | Láminas definitivas pozo liner DN 3.5m | m | 1187.165 | 1187.165 | 1187.165
MT-LADEFLI45 | Obras Civiles | Láminas definitivas pozo liner DN 4.5m | m | 1315.565 | 1315.565 | 1315.565
MT-EXETRI10 | Obras Civiles | Extension electrica trifasica calibre 10 de 150 ml | und | 11.8385 | 11.8385 | 11.8385
MT-CILED | Obras Civiles | Cinta led para iluminación interna | m | 20.1507 | 20.1507 | 20.1507
MT-REFL50 | Obras Civiles | Reflectores de 50 kw | und | 125.9416 | 125.9416 | 125.9416
EH-TALPER | Obras Civiles | Taladro percutor inalámbrico | h-m | 0.64407 | 0.64407 | 0.64407
MT-DUFLEX | Obras Civiles | Ducto flexible para aire acondicionado de 10" | m | 10.4967 | 10.4967 | 10.4967
EH-DETGAS | Obras Civiles | Detector de gases | h-m | 1.4713 | 1.4713 | 1.4713
EH-SIVEN3 | Obras Civiles | Sistema de ventilacion de 3 Hp | h-m | 2.4521 | 2.4521 | 2.4521
MT-ACOP8 | Obras Civiles | Acople para 8" | und | 35.2637 | 35.2637 | 35.2637
MT-TRIPA18 | Obras Civiles | Triplay 18mm, 1.22x2.44m | pliego | 7.2794 | 7.2794 | 7.2794
MT-LISTO5 | Obras Civiles | Listones 5x5x 8 pies | und | 1.2594 | 1.2594 | 1.2594
MT-PINTLATE | Obras Civiles | Pintura Latex | gl | 10.612 | 10.612 | 10.612
MO-OPTULI | Obras Civiles | Operador tunnel liner | h-h | 11.7695 | 11.7695 | 11.7695
MT-TUBHDPE6 | Obras Civiles | Tuberia HDPE D=6" | m | 3.7343 | 3.7343 | 3.7343
MT-ACOP6 | Obras Civiles | Acople para 6" | Und | 12.5942 | 12.5942 | 12.5942
ACTUALIZAR PRECIOS

## I-401 Partidas (hidden)
MONTAJE | MATERIALES |  | MANO DE OBRA |  | MAQUINARIAS Y EQUIPOS |  | HERRAMIENTAS |  | SUBPARTIDAS
CODIGO | CODIGO | CANTIDAD | CODIGO | CANTIDAD | CODIGO | CANTIDAD | CODIGO | CANTIDAD | CODIGO | CANTIDAD
ABM001 | MT-MATECONS | 0.05 | MO-CAPAELEC | 0.1 | EH-ESTUHEME | 1 | EH-HERRMANU | 5%
ABM001 | MT-MESATRAB | 0.5 | MO-OPERELEC | 1 | EH-CAMIGRU5 | 1
ABM001 | MT-PETR | 8 | MO-PEONELEC | 2 | EH-CAMI4X2P | 0.25
ABM001 |  |  |  |  | EH-TORQ | 1
ABM001 |  |  | MO-TOPO | 0.1 | EH-TALAELEC | 1
ABM001 |  |  | MO-OFICELEC | 1 | EH-ESCAMA04 | 1
ABM001 |  |  | MO-INGEELEC | 0.1 | EH-TEOD | 0.1
ABM002 | MT-MATECONS | 0.05 | MO-CAPAELEC | 0.1 | EH-ESTUHEME | 1 | EH-HERRMANU | 5%
ABM002 | MT-MESATRAB | 0.5 | MO-OPERELEC | 1 | EH-CAMIGRU5 | 1
ABM002 | MT-PETR | 8 | MO-PEONELEC | 2 | EH-CAMI4X2P | 0.25
ABM002 |  |  |  |  | EH-TORQ | 1
ABM002 |  |  | MO-TOPO | 0.1 | EH-TALAELEC | 1
ABM002 |  |  | MO-OFICELEC | 1 | EH-ESCAMA04 | 1
ABM002 |  |  | MO-INGEELEC | 0.1 | EH-TEOD | 0.1
AIPO033KV01 | MT-MATECONS | 0.05 | MO-CAPAELEC | 0.25 | EH-ESTUHEME | 1 | EH-HERRMANU | 5%
AIPO033KV01 |  |  | MO-OPERELEC | 1 | EH-CAMIGRU5 | 1
AIPO033KV01 |  |  | MO-OFICELEC | 1 | EH-CAMI4X4D | 0.1
AIPO033KV01 |  |  | MO-PEONELEC | 1
AIPO033KV02 | MT-MATECONS | 0.05 | MO-CAPAELEC | 0.25 | EH-ESTUHEME | 1 | EH-HERRMANU | 5%
AIPO033KV02 |  |  | MO-OPERELEC | 1 | EH-CAMIGRU5 | 1
AIPO033KV02 |  |  | MO-OFICELEC | 1 | EH-CAMI4X4D | 0.1
AIPO033KV02 |  |  | MO-PEONELEC | 1
AIPO060KV01 | MT-MATECONS | 0.05 | MO-CAPAELEC | 0.25 | EH-ESTUHEME | 1 | EH-HERRMANU | 5%
AIPO060KV01 |  |  | MO-OPERELEC | 1 | EH-CAMIGRU5 | 1
AIPO060KV01 |  |  | MO-OFICELEC | 1 | EH-CAMI4X4D | 0.1
AIPO060KV01 |  |  | MO-PEONELEC | 1
AIPO060KV02 | MT-MATECONS | 0.05 | MO-CAPAELEC | 0.25 | EH-ESTUHEME | 1 | EH-HERRMANU | 5%
AIPO060KV02 |  |  | MO-OPERELEC | 1 | EH-CAMIGRU5 | 1
AIPO060KV02 |  |  | MO-OFICELEC | 1 | EH-CAMI4X4D | 0.1
AIPO060KV02 |  |  | MO-PEONELEC | 1
AIPO138KV01 | MT-MATECONS | 0.05 | MO-CAPAELEC | 0.25 | EH-ESTUHEME | 1 | EH-HERRMANU | 5%
AIPO138KV01 |  |  | MO-OPERELEC | 1 | EH-CAMIGRU5 | 1
AIPO138KV01 |  |  | MO-OFICELEC | 1 | EH-CAMI4X4D | 0.1
AIPO138KV01 |  |  | MO-PEONELEC | 1
AIPO138KV02 | MT-MATECONS | 0.05 | MO-CAPAELEC | 0.25 | EH-ESTUHEME | 1 | EH-HERRMANU | 5%
AIPO138KV02 |  |  | MO-OPERELEC | 1 | EH-CAMIGRU5 | 1
AIPO138KV02 |  |  | MO-OFICELEC | 1 | EH-CAMI4X4D | 0.1
AIPO138KV02 |  |  | MO-PEONELEC | 1
AIPO220KV01 | MT-MATECONS | 0.05 | MO-CAPAELEC | 0.25 | EH-ESTUHEME | 1 | EH-HERRMANU | 0.05
AIPO220KV01 |  |  | MO-OPERELEC | 1 | EH-CAMIGRU5 | 1
AIPO220KV01 |  |  | MO-OFICELEC | 1 | EH-CAMI4X4D | 0.1
AIPO220KV01 |  |  | MO-PEONELEC | 1
AIPO220KV02 | MT-MATECONS | 0.05 | MO-CAPAELEC | 0.25 | EH-ESTUHEME | 1 | EH-HERRMANU | 5%
AIPO220KV02 |  |  | MO-OPERELEC | 1 | EH-CAMIGRU5 | 1
AIPO220KV02 |  |  | MO-OFICELEC | 1 | EH-CAMI4X4D | 0.1
AIPO220KV02 |  |  | MO-PEONELEC | 1
AIPO500KV01 | MT-MATECONS | 0.05 | MO-CAPAELEC | 0.25 | EH-ESTUHEME | 1 | EH-HERRMANU | 5%
AIPO500KV01 |  |  | MO-OPERELEC | 1 | EH-CAMIGRU5 | 1
AIPO500KV01 |  |  | MO-OFICELEC | 1 | EH-CAMI4X4D | 0.1
AIPO500KV01 |  |  | MO-PEONELEC | 1
AIPO500KV02 | MT-MATECONS | 0.05 | MO-CAPAELEC | 0.25 | EH-ESTUHEME | 1 | EH-HERRMANU | 5%
AIPO500KV02 |  |  | MO-OPERELEC | 1 | EH-CAMIGRU5 | 1
AIPO500KV02 |  |  | MO-OFICELEC | 1 | EH-CAMI4X4D | 0.1
AIPO500KV02 |  |  | MO-PEONELEC | 1
AIST060KV01 | MT-MATECONS | 0.05 | MO-CAPAELEC | 0.25 | EH-WINC3T | 1 | EH-HERRMANU | 0.05
AIST060KV01 |  |  | MO-OPERELEC | 1 | EH-CAMID300 | 1
AIST060KV01 |  |  | MO-OFICELEC | 1 | EH-CAMI4X4D | 0.1
AIST060KV01 |  |  | MO-PEONELEC | 1
AIST060KV02 | MT-MATECONS | 0.05 | MO-CAPAELEC | 0.25 | EH-WINC3T | 1 | EH-HERRMANU | 0.05
AIST060KV02 |  |  | MO-OPERELEC | 1 | EH-CAMID300 | 1
AIST060KV02 |  |  | MO-OFICELEC | 1 | EH-CAMI4X4D | 0.1
AIST060KV02 |  |  | MO-PEONELEC | 1
AIST138KV01 | MT-MATECONS | 0.05 | MO-CAPAELEC | 0.25 | EH-WINC3T | 1 | EH-HERRMANU | 0.05
AIST138KV01 |  |  | MO-OPERELEC | 1 | EH-CAMID300 | 1
AIST138KV01 |  |  | MO-OFICELEC | 1 | EH-CAMI4X4D | 0.1
AIST138KV01 |  |  | MO-PEONELEC | 1
AIST138KV02 | MT-MATECONS | 0.05 | MO-CAPAELEC | 0.25 | EH-WINC3T | 1 | EH-HERRMANU | 0.05
AIST138KV02 |  |  | MO-OPERELEC | 1 | EH-CAMID300 | 1
AIST138KV02 |  |  | MO-OFICELEC | 1 | EH-CAMI4X4D | 0.1
AIST138KV02 |  |  | MO-PEONELEC | 1
AIST220KV01 | MT-MATECONS | 0.05 | MO-CAPAELEC | 0.25 | EH-WINC3T | 1 | EH-HERRMANU | 0.05
AIST220KV01 |  |  | MO-OPERELEC | 1 | EH-CAMID300 | 1
AIST220KV01 |  |  | MO-OFICELEC | 1 | EH-CAMI4X4D | 0.1
AIST220KV01 |  |  | MO-PEONELEC | 1
AIST220KV02 | MT-MATECONS | 0.05 | MO-CAPAELEC | 0.25 | EH-WINC3T | 1 | EH-HERRMANU | 0.05
AIST220KV02 |  |  | MO-OPERELEC | 1 | EH-CAMID300 | 1
AIST220KV02 |  |  | MO-OFICELEC | 1 | EH-CAMI4X4D | 0.1
AIST220KV02 |  |  | MO-PEONELEC | 1
AIST500KV01 | MT-MATECONS | 0.05 | MO-CAPAELEC | 0.25 | EH-WINC3T | 1 | EH-HERRMANU | 0.05
AIST500KV01 |  |  | MO-OPERELEC | 1 | EH-CAMID300 | 1
AIST500KV01 |  |  | MO-OFICELEC | 1 | EH-CAMI4X4D | 0.1
AIST500KV01 |  |  | MO-PEONELEC | 1
AMCG036M01 | MT-MATECONS | 0.05 | MO-CAPAELEC | 0.25 | EH-ESTUHEME | 1 | EH-HERRMANU | 5%
AMCG036M01 |  |  | MO-OPERELEC | 1 | EH-CAMI4X4D | 0.2
AMCG036M01 |  |  | MO-PEONELEC | 0.25
AMCO150M01 | MT-MATECONS | 0.05 | MO-CAPAELEC | 0.25 | EH-ESTUHEME | 1 | EH-HERRMANU | 5%
AMCO150M01 |  |  | MO-OPERELEC | 1 | EH-CAMI4X4D | 0.2
AMCO150M01 |  |  | MO-PEONELEC | 2
AMCO500M01 | MT-MATECONS | 0.05 | MO-CAPAELEC | 0.25 | EH-ESTUHEME | 1 | EH-HERRMANU | 5%
AMCO500M01 |  |  | MO-OPERELEC | 1 | EH-CAMI4X4D | 0.2
AMCO500M01 |  |  | MO-PEONELEC | 2
AM-OPGWM | MT-MATECONS | 0.05 | MO-CAPAELEC | 0.25 | EH-ESTUHEME | 1 | EH-HERRMANU | 5%
AM-OPGWM |  |  | MO-OPERELEC | 1 | EH-CAMIPLA8 | 0.2
AM-OPGWM |  |  | MO-PEONELEC | 0.25
ARLAEM100M | MT-MATECONS | 0.05 | MO-CAPAELEC | 0.1 | EH-ESCAAL06 | 1 | EH-HERRMANU | 5%
ARLAEM100M |  |  | MO-OPERELEC | 1
ARLAEM100M |  |  | MO-PEONELEC | 1
ARLAEM100M |  |  | MO-INGEELEC | 0.05
ARLAEM100M
ARLANA250M | MT-MATECONS | 0.05 | MO-CAPAELEC | 0.1 | EH-CAMIPLA8 | 0.2 | EH-HERRMANU | 5%
ARLANA250M |  |  | MO-OPERELEC | 1 | EH-ESTUHEME | 2
ARLANA250M |  |  | MO-OFICELEC | 1 | EH-ESCAAL06 | 1
ARLANA250M |  |  | MO-PEONELEC | 2
ARLANA250M |  |  | MO-INGEELEC | 0.05
BBM010-001 | MT-MATECONS | 0.05 | MO-CAPAELEC | 0.1 | EH-ESTUHEME | 1 | EH-HERRMANU | 5%
BBM010-001 | MT-MESATRAB | 1 | MO-OPERELEC | 1 | EH-CAMIGRU5 | 0.5
BBM010-001 | MT-PETR | 25 | MO-PEONELEC | 2 | EH-MEGG | 1
BBM010-001 |  |  |  |  | EH-TALAELEC | 0.5
BBM010-001 |  |  |  |  | EH-PINZMULT | 1
BBM010-002 | MT-MATECONS | 0.05 | MO-CAPAELEC | 0.1 | EH-ESTUHEME | 1 | EH-HERRMANU | 5%
BBM010-002 | MT-MESATRAB | 1 | MO-OPERELEC | 1 | EH-CAMIGRU5 | 0.5
BBM010-002 | MT-PETR | 25 | MO-PEONELEC | 2 | EH-MEGG | 1
BBM010-002 |  |  |  |  | EH-TALAELEC | 0.5
BBM010-002 |  |  |  |  | EH-PINZMULT | 1
BBM010-004 | MT-MATECONS | 0.05 | MO-CAPAELEC | 0.1 | EH-ESTUHEME | 1 | EH-HERRMANU | 5%
BBM010-004 | MT-MESATRAB | 1 | MO-OPERELEC | 1 | EH-CAMIGRU5 | 0.5
BBM010-004 | MT-PETR | 25 | MO-PEONELEC | 2 | EH-MEGG | 1
BBM010-004 |  |  |  |  | EH-TALAELEC | 0.5
BBM010-004 |  |  |  |  | EH-PINZMULT | 1
BBM010-010 | MT-MATECONS | 0.05 | MO-CAPAELEC | 0.1 | EH-ESTUHEME | 1 | EH-HERRMANU | 5%
BBM010-010 | MT-MESATRAB | 1 | MO-OPERELEC | 1 | EH-CAMIGRU5 | 0.5
BBM010-010 | MT-PETR | 25 | MO-PEONELEC | 2 | EH-MEGG | 1
BBM010-010 |  |  |  |  | EH-TALAELEC | 0.5
BBM010-010 |  |  |  |  | EH-PINZMULT | 1
BBM010-040 | MT-MATECONS | 0.05 | MO-CAPAELEC | 0.1 | EH-ESTUHEME | 1 | EH-HERRMANU | 5%
BBM010-040 | MT-MESATRAB | 1 | MO-OPERELEC | 1 | EH-CAMIGRU5 | 0.5
BBM010-040 | MT-PETR | 25 | MO-PEONELEC | 2 | EH-MEGG | 1
BBM010-040 |  |  |  |  | EH-TALAELEC | 0.5
BBM010-040 |  |  |  |  | EH-PINZMULT | 1
BBM023-001 | MT-MATECONS | 0.05 | MO-CAPAELEC | 0.1 | EH-ESTUHEME | 1 | EH-HERRMANU | 5%
BBM023-001 | MT-MESATRAB | 1 | MO-OPERELEC | 1 | EH-CAMIGRU5 | 0.5
BBM023-001 | MT-PETR | 25 | MO-PEONELEC | 2 | EH-MEGG | 1
BBM023-001 |  |  |  |  | EH-TALAELEC | 0.5
BBM023-001 |  |  |  |  | EH-PINZMULT | 1
BBM023-002 | MT-MATECONS | 0.05 | MO-CAPAELEC | 0.1 | EH-ESTUHEME | 1 | EH-HERRMANU | 5%
BBM023-002 | MT-MESATRAB | 1 | MO-OPERELEC | 1 | EH-CAMIGRU5 | 0.5
BBM023-002 | MT-PETR | 25 | MO-PEONELEC | 2 | EH-MEGG | 1
BBM023-002 |  |  |  |  | EH-TALAELEC | 0.5
BBM023-002 |  |  |  |  | EH-PINZMULT | 1
BBM023-004 | MT-MATECONS | 0.05 | MO-CAPAELEC | 0.1 | EH-ESTUHEME | 1 | EH-HERRMANU | 5%
BBM023-004 | MT-MESATRAB | 1 | MO-OPERELEC | 1 | EH-CAMIGRU5 | 0.5
BBM023-004 | MT-PETR | 25 | MO-PEONELEC | 2 | EH-MEGG | 1
BBM023-004 |  |  |  |  | EH-TALAELEC | 0.5
BBM023-004 |  |  |  |  | EH-PINZMULT | 1
BBM060-020 | MT-MATECONS | 0.05 | MO-CAPAELEC | 0.1 | EH-ESTUHEME | 1 | EH-HERRMANU | 5%
BBM060-020 | MT-MESATRAB | 1 | MO-OPERELEC | 1 | EH-CAMIGRU5 | 0.5
BBM060-020 | MT-PETR | 25 | MO-PEONELEC | 2 | EH-MEGG | 1
BBM060-020 |  |  |  |  | EH-TALAELEC | 0.5
BBM060-020 |  |  |  |  | EH-PINZMULT | 1
BBM100001 | MT-MATECONS | 0.05 | MO-CAPAELEC | 0.1 | EH-ESTUHEME | 1 | EH-HERRMANU | 5%
BBM100001 | MT-MESATRAB | 1 | MO-OPERELEC | 1 | EH-CAMIGRU5 | 0.5
BBM100001 | MT-PETR | 50 | MO-PEONELEC | 2 | EH-CAMI4X2P | 0.25
BBM100001 |  |  |  |  | EH-MEGG | 1
BBM100001 |  |  |  |  | EH-TALAELEC | 0.5
BBM100001 |  |  |  |  | EH-PINZMULT | 1
BBM100002 | MT-MATECONS | 0.05 | MO-CAPAELEC | 0.1 | EH-ESTUHEME | 1 | EH-HERRMANU | 5%
BBM100002 | MT-MESATRAB | 1 | MO-OPERELEC | 1 | EH-CAMIGRU5 | 0.5
BBM100002 | MT-PETR | 50 | MO-PEONELEC | 2 | EH-CAMI4X2P | 0.25
BBM100002 |  |  |  |  | EH-MEGG | 1
BBM100002 |  |  |  |  | EH-TALAELEC | 0.5
BBM100002 |  |  |  |  | EH-PINZMULT | 1
BBM138-020 | MT-MATECONS | 0.05 | MO-CAPAELEC | 0.1 | EH-ESTUHEME | 1 | EH-HERRMANU | 5%
BBM138-020 | MT-MESATRAB | 1 | MO-OPERELEC | 1 | EH-CAMIGRU5 | 0.5
BBM138-020 | MT-PETR | 25 | MO-PEONELEC | 2 | EH-MEGG | 1
BBM138-020 |  |  |  |  | EH-TALAELEC | 0.5
BBM138-020 |  |  |  |  | EH-PINZMULT | 1
BBM200001 | MT-MATECONS | 0.05 | MO-CAPAELEC | 0.1 | EH-ESTUHEME | 1 | EH-HERRMANU | 5%
BBM200001 | MT-MESATRAB | 1 | MO-OPERELEC | 1 | EH-CAMIGRU5 | 0.5
BBM200001 | MT-PETR | 50 | MO-PEONELEC | 2 | EH-CAMI4X2P | 0.25
BBM200001 |  |  |  |  | EH-MEGG | 1
BBM200001 |  |  |  |  | EH-TALAELEC | 0.5
BBM200001 |  |  |  |  | EH-PINZMULT | 1
BBM220005 | MT-MATECONS | 0.05 | MO-CAPAELEC | 0.1 | EH-ESTUHEME | 1 | EH-HERRMANU | 5%
BBM220005 | MT-MESATRAB | 1 | MO-OPERELEC | 1 | EH-CAMIGRU5 | 0.5
BBM220005 | MT-PETR | 50 | MO-PEONELEC | 2 | EH-CAMI4X2P | 0.25
BBM220005 |  |  |  |  | EH-MEGG | 1
BBM220005 |  |  |  |  | EH-TALAELEC | 0.5
BBM220005 |  |  |  |  | EH-PINZMULT | 1
BBM220-020 | MT-MATECONS | 0.05 | MO-CAPAELEC | 0.1 | EH-ESTUHEME | 1 | EH-HERRMANU | 5%
BBM220-020 | MT-MESATRAB | 1 | MO-OPERELEC | 1 | EH-CAMIGRU5 | 0.5
BBM220-020 | MT-PETR | 25 | MO-PEONELEC | 2 | EH-MEGG | 1
BBM220-020 |  |  |  |  | EH-TALAELEC | 0.5
BBM220-020 |  |  |  |  | EH-PINZMULT | 1
BBM300001 | MT-MATECONS | 0.05 | MO-CAPAELEC | 0.1 | EH-ESTUHEME | 1 | EH-HERRMANU | 5%
BBM300001 | MT-MESATRAB | 1 | MO-OPERELEC | 1 | EH-CAMIGRU5 | 0.5
BBM300001 | MT-PETR | 50 | MO-PEONELEC | 2 | EH-CAMI4X2P | 0.25
BBM300001 |  |  |  |  | EH-MEGG | 1
BBM300001 |  |  |  |  | EH-TALAELEC | 0.5
BBM300001 |  |  |  |  | EH-PINZMULT | 1
BBM350001 | MT-MATECONS | 0.05 | MO-CAPAELEC | 0.1 | EH-ESTUHEME | 1 | EH-HERRMANU | 5%
BBM350001 | MT-MESATRAB | 1 | MO-OPERELEC | 1 | EH-CAMIGRU5 | 0.5
BBM350001 | MT-PETR | 50 | MO-PEONELEC | 2 | EH-CAMI4X2P | 0.25
BBM350001 |  |  |  |  | EH-MEGG | 1
BBM350001 |  |  |  |  | EH-TALAELEC | 0.5
BBM350001 |  |  |  |  | EH-PINZMULT | 1
BCM023001 | MT-MATECONS | 0.05 | MO-CAPAELEC | 0.1 | EH-PRENHIDR | 0.5 | EH-HERRMANU | 5%
BCM023001 |  |  | MO-OPERELEC | 1 | EH-ESTUHEME | 0.5
BCM023001 | MT-MESATRAB | 1 | MO-OFICELEC | 1 | EH-CAMIGRU5 | 0.25
BCM023001 |  |  | MO-PEONELEC | 4 | EH-CAMI4X2P | 0.25
BCM023001 | MT-DIES2 | 10 | MO-INGEELEC | 0.1 | EH-TIRF003 | 1
BCM023001 |  |  |  |  | EH-EQUICOSO | 1
BCM023001 |  |  |  |  | EH-ESME | 1
BCM023001 |  |  |  |  | EH-RADIWATA | 1
BCM023001 |  |  |  |  | EH-CABAALZA | 0.2
BCM023001 |  |  |  |  | EH-TEOD | 1
BCM023001 |  |  |  |  | EH-MEGG | 1
BCM023001 |  |  |  |  | EH-TALAELEC | 1
BCM023001 |  |  |  |  | EH-PINZMULT | 1
BCM023001 |  |  |  |  | EH-ESCAAL06 | 1
BCM033001 | MT-MATECONS | 0.05 | MO-CAPAELEC | 0.1 | EH-PRENHIDR | 0.5 | EH-HERRMANU | 5%
BCM033001 | MT-MESATRAB | 1 | MO-OPERELEC | 1 | EH-ESTUHEME | 0.5
BCM033001 | MT-DIES2 | 10 | MO-OFICELEC | 1 | EH-CAMIGRU5 | 0.25
BCM033001 |  |  | MO-PEONELEC | 4 | EH-CAMI4X2P | 0.25
BCM033001 |  |  | MO-INGEELEC | 0.1 | EH-TIRF003 | 1
BCM033001 |  |  |  |  | EH-EQUICOSO | 1
BCM033001 |  |  |  |  | EH-ESME | 1
BCM033001 |  |  |  |  | EH-RADIWATA | 1
BCM033001 |  |  |  |  | EH-CABAALZA | 0.2
BCM033001 |  |  |  |  | EH-TEOD | 1
BCM033001 |  |  |  |  | EH-MEGG | 1
BCM033001 |  |  |  |  | EH-TALAELEC | 1
BCM033001 |  |  |  |  | EH-PINZMULT | 1
BCM033001 |  |  |  |  | EH-ESCAAL06 | 1
BCM060001 | MT-MATECONS | 0.05 | MO-CAPAELEC | 0.1 | EH-PRENHIDR | 1 | EH-HERRMANU | 5%
BCM060001 | MT-MESATRAB | 1 | MO-OPERELEC | 1 | EH-ESTUHEME | 1
BCM060001 | MT-DIES2 | 50 | MO-OFICELEC | 4 | EH-CAMIGRU5 | 0.25
BCM060001 |  |  | MO-PEONELEC | 2 | EH-CAMI4X2P | 0.25
BCM060001 |  |  | MO-INGEELEC | 0.1 | EH-TIRF003 | 4
BCM060001 |  |  |  |  | EH-EQUICOSO | 1.5
BCM060001 |  |  |  |  | EH-ESME | 1
BCM060001 |  |  |  |  | EH-RADIWATA | 1
BCM060001 |  |  |  |  | EH-CABAALZA | 0.1
BCM060001 |  |  |  |  | EH-TEOD | 1.5
BCM060001 |  |  |  |  | EH-MEGG | 1
BCM060001 |  |  |  |  | EH-TALAELEC | 1
BCM060001 |  |  |  |  | EH-PINZMULT | 1
BCM060001 |  |  |  |  | EH-ESCAAL06 | 1
BCM138001 | MT-MATECONS | 0.05 | MO-CAPAELEC | 0.1 | EH-PRENHIDR | 0.5 | EH-HERRMANU | 5%
BCM138001 | MT-MESATRAB | 1 | MO-OPERELEC | 1 | EH-ESTUHEME | 1
BCM138001 | MT-PETR | 50 | MO-OFICELEC | 4 | EH-CAMIGRU5 | 0.5
BCM138001 |  |  | MO-PEONELEC | 2 | EH-CAMI4X2P | 0.5
BCM138001 |  |  |  |  | EH-TIRF003 | 4
BCM138001 |  |  | MO-INGEELEC | 0.1 | EH-EQUICOSO | 1
BCM138001 |  |  |  |  | EH-ESME | 1
BCM138001 |  |  |  |  | EH-RADIWATA | 1
BCM138001 |  |  |  |  | EH-CABAALZA | 0.2
BCM138001 |  |  |  |  | EH-TEOD | 1
BCM138001 |  |  |  |  | EH-MEGG | 1
BCM138001 |  |  |  |  | EH-TALAELEC | 1
BCM138001 |  |  |  |  | EH-PINZMULT | 1
BCM138001 |  |  |  |  | EH-ESCAMA04 | 1
BCM220001 | MT-MATECONS | 0.05 | MO-CAPAELEC | 0.1 | EH-PRENHIDR | 0.5 | EH-HERRMANU | 5%
BCM220001 | MT-MESATRAB | 1 | MO-OPERELEC | 1 | EH-ESTUHEME | 1
BCM220001 | MT-DIES2 | 10 | MO-OFICELEC | 4 | EH-CAMIGRU5 | 0.5
BCM220001 |  |  | MO-PEONELEC | 2 | EH-CAMI4X2P | 0.5
BCM220001 |  |  |  |  | EH-TIRF003 | 4
BCM220001 |  |  | MO-INGEELEC | 0.1 | EH-EQUICOSO | 1
BCM220001 |  |  |  |  | EH-ESME | 1
BCM220001 |  |  |  |  | EH-RADIWATA | 1
BCM220001 |  |  |  |  | EH-CABAALZA | 0.2
BCM220001 |  |  |  |  | EH-TEOD | 1
BCM220001 |  |  |  |  | EH-MEGG | 1
BCM220001 |  |  |  |  | EH-TALAELEC | 1
BCM220001 |  |  |  |  | EH-ESCAAL06 | 1
BCM220001 |  |  |  |  | EH-PINZMULT | 1
BCM500001 | MT-MATECONS | 0.05 | MO-CAPAELEC | 0.1 | EH-PRENHIDR | 0.5 | EH-HERRMANU | 5%
BCM500001 | MT-MESATRAB | 1 | MO-OPERELEC | 1 | EH-ESTUHEME | 1
BCM500001 | MT-DIES2 | 10 | MO-OFICELEC | 4 | EH-CAMIGRU5 | 0.5
BCM500001 |  |  | MO-PEONELEC | 2 | EH-CAMI4X2P | 0.5
BCM500001 |  |  |  |  | EH-TIRF003 | 4
BCM500001 |  |  | MO-INGEELEC | 0.1 | EH-EQUICOSO | 1
BCM500001 |  |  |  |  | EH-ESME | 1
BCM500001 |  |  |  |  | EH-RADIWATA | 1
BCM500001 |  |  |  |  | EH-CABAALZA | 0.2
BCM500001 |  |  |  |  | EH-TEOD | 1
BCM500001 |  |  |  |  | EH-MEGG | 1
BCM500001 |  |  |  |  | EH-TALAELEC | 1
BCM500001 |  |  |  |  | EH-ESCAAL06 | 1
BCM500001 |  |  |  |  | EH-PINZMULT | 1
BRM060001 | MT-MATECONS | 0.05 | MO-CAPAELEC | 1 | EH-PRENHIDR | 0.5 | EH-HERRMANU | 5%
BRM060001 | MT-MESATRAB | 1 | MO-OPERELEC | 1 | EH-ESTUHEME | 0.5
BRM060001 | MT-PETR | 50 | MO-OFICELEC | 1 | EH-CAMIGRU5 | 1
BRM060001 |  |  | MO-PEONELEC | 4 | EH-CAMI4X2P | 1
BRM060001 |  |  | MO-INGEELEC | 1 | EH-TIRF003 | 1
BRM060001 |  |  |  |  | EH-EQUITRAC | 2
BRM060001 |  |  |  |  | EH-ESPI | 1
BRM060001 |  |  |  |  | EH-PERTEMT | 1
BRM060001 |  |  |  |  | EH-EQUIMEHU | 0.1
BRM060001 |  |  |  |  | EH-GRUPEL50 | 1.5
BRM060001 |  |  |  |  | EH-MEGG | 1
BRM060001 |  |  |  |  | EH-TALAELEC | 1
BRM060001 |  |  |  |  | EH-PINZMULT | 1
BRM060001 |  |  |  |  | EH-ESCAMA04 | 1
BRM060001 |  |  |  |  | EH-GATA15 | 4
BRM138001 | MT-MATECONS | 0.05 | MO-CAPAELEC | 1 | EH-PRENHIDR | 0.5 | EH-HERRMANU | 5%
BRM138001 | MT-MESATRAB | 1 | MO-OPERELEC | 1 | EH-ESTUHEME | 0.5
BRM138001 | MT-PETR | 50 | MO-OFICELEC | 1 | EH-CAMIGRU5 | 1
BRM138001 |  |  | MO-PEONELEC | 4 | EH-CAMI4X2P | 1
BRM138001 |  |  | MO-INGEELEC | 1 | EH-TIRF003 | 1
BRM138001 |  |  |  |  | EH-EQUITRAC | 2
BRM138001 |  |  |  |  | EH-ESPI | 1
BRM138001 |  |  |  |  | EH-PERTEMT | 1
BRM138001 |  |  |  |  | EH-EQUIMEHU | 0.1
BRM138001 |  |  |  |  | EH-GRUPEL50 | 1.5
BRM138001 |  |  |  |  | EH-MEGG | 1
BRM138001 |  |  |  |  | EH-TALAELEC | 1
BRM138001 |  |  |  |  | EH-PINZMULT | 1
BRM138001 |  |  |  |  | EH-ESCAMA04 | 1
BRM138001 |  |  |  |  | EH-GATA15 | 4
C1-070 | MT-MATECONS | 0.05 | MO-CAPAELEC | 1 | EH-GRUA10 | 0.5 | EH-HERRMANU | 5%
C1-070 |  |  | MO-OPERELEC | 14 | EH-EQUITEND | 1
C1-070 |  |  | MO-OFICELEC | 6 | EH-RADIBASE | 3
C1-070 |  |  | MO-PEONELEC | 4 | EH-RADIWATA | 6
C1-070 |  |  | MO-TOPO | 0.1 | EH-CAMID300 | 0.5
C1-070 |  |  |  |  | EH-TEOD | 0.1
C1-070 |  |  |  |  | EH-CAMI4X4D | 2
C1-120 | MT-MATECONS | 0.05 | MO-CAPAELEC | 1 | EH-GRUA10 | 0.5 | EH-HERRMANU | 5%
C1-120 |  |  | MO-OPERELEC | 14 | EH-EQUITEND | 1
C1-120 |  |  | MO-OFICELEC | 6 | EH-RADIBASE | 3
C1-120 |  |  | MO-PEONELEC | 4 | EH-RADIWATA | 6
C1-120 |  |  | MO-TOPO | 0.1 | EH-CAMID300 | 0.5
C1-120 |  |  |  |  | EH-TEOD | 0.1
C1-120 |  |  |  |  | EH-CAMI4X4D | 2
C1-150 | MT-MATECONS | 0.05 | MO-CAPAELEC | 1 | EH-GRUA10 | 0.5 | EH-HERRVARI | 5%
C1-150 |  |  | MO-OPERELEC | 14 | EH-EQUITEND | 1
C1-150 |  |  | MO-OFICELEC | 6 | EH-RADIBASE | 3
C1-150 |  |  | MO-PEONELEC | 4 | EH-RADIWATA | 6
C1-150 |  |  | MO-TOPO | 0.1 | EH-CAMID300 | 0.5
C1-150 |  |  |  |  | EH-TEOD | 0.1
C1-150 |  |  |  |  | EH-CAMI4X4D | 2
C1-240 | MT-MATECONS | 0.05 | MO-CAPAELEC | 1 | EH-GRUA10 | 0.5 | EH-HERRMANU | 5%
C1-240 |  |  | MO-OPERELEC | 14 | EH-EQUITEND | 1
C1-240 |  |  | MO-OFICELEC | 6 | EH-RADIBASE | 3
C1-240 |  |  | MO-PEONELEC | 4 | EH-RADIWATA | 6
C1-240 |  |  | MO-TOPO | 0.1 | EH-CAMID300 | 0.5
C1-240 |  |  |  |  | EH-TEOD | 0.1
C1-240 |  |  |  |  | EH-CAMI4X4D | 2
C1-300 | MT-MATECONS | 0.05 | MO-CAPAELEC | 1 | EH-GRUA10 | 0.5 | EH-HERRMANU | 5%
C1-300 |  |  | MO-OPERELEC | 14 | EH-EQUITEND | 1
C1-300 |  |  | MO-OFICELEC | 6 | EH-RADIBASE | 3
C1-300 |  |  | MO-PEONELEC | 4 | EH-RADIWATA | 6
C1-300 |  |  | MO-TOPO | 0.1 | EH-CAMID300 | 0.5
C1-300 |  |  |  |  | EH-TEOD | 0.1
C1-300 |  |  |  |  | EH-CAMI4X4D | 2
C1-400 | MT-MATECONS | 0.05 | MO-CAPAELEC | 1 | EH-GRUA10 | 0.5 | EH-HERRMANU | 5%
C1-400 |  |  | MO-OPERELEC | 14 | EH-EQUITEND | 1
C1-400 |  |  | MO-OFICELEC | 6 | EH-RADIBASE | 3
C1-400 |  |  | MO-PEONELEC | 4 | EH-RADIWATA | 6
C1-400 |  |  | MO-TOPO | 0.1 | EH-CAMID300 | 0.5
C1-400 |  |  |  |  | EH-TEOD | 0.1
C1-400 |  |  |  |  | EH-CAMI4X4D | 2
C1-500 | MT-MATECONS | 0.05 | MO-CAPAELEC | 1 | EH-GRUA10 | 0.5 | EH-HERRMANU | 5%
C1-500 |  |  | MO-OPERELEC | 14 | EH-EQUITEND | 1
C1-500 |  |  | MO-OFICELEC | 6 | EH-RADIBASE | 3
C1-500 |  |  | MO-PEONELEC | 4 | EH-RADIWATA | 6
C1-500 |  |  | MO-TOPO | 0.1 | EH-CAMID300 | 0.5
C1-500 |  |  |  |  | EH-TEOD | 0.1
C1-500 |  |  |  |  | EH-CAMI4X4D | 2
C1-600 | MT-MATECONS | 0.05 | MO-CAPAELEC | 1 | EH-GRUA10 | 0.5 | EH-HERRMANU | 5%
C1-600 |  |  | MO-OPERELEC | 14 | EH-EQUITEND | 1
C1-600 |  |  | MO-OFICELEC | 6 | EH-RADIBASE | 3
C1-600 |  |  | MO-PEONELEC | 4 | EH-RADIWATA | 6
C1-600 |  |  | MO-TOPO | 0.1 | EH-CAMID300 | 0.5
C1-600 |  |  |  |  | EH-TEOD | 0.1
C1-600 |  |  |  |  | EH-CAMI4X4D | 2
C1-700 | MT-MATECONS | 0.05 | MO-CAPAELEC | 1 | EH-GRUA10 | 0.5 | EH-HERRMANU | 5%
C1-700 |  |  | MO-OPERELEC | 14 | EH-EQUITEND | 1
C1-700 |  |  | MO-OFICELEC | 6 | EH-RADIBASE | 3
C1-700 |  |  | MO-PEONELEC | 4 | EH-RADIWATA | 6
C1-700 |  |  | MO-TOPO | 0.1 | EH-CAMID300 | 0.5
C1-700 |  |  |  |  | EH-TEOD | 0.1
C1-700 |  |  |  |  | EH-CAMI4X4D | 2
C2-250 | MT-MATECONS | 0.05 | MO-CAPAELEC | 1 | EH-GRUA10 | 0.5 | EH-HERRMANU | 5%
C2-250 |  |  | MO-OPERELEC | 14 | EH-EQUITEND | 1
C2-250 |  |  | MO-OFICELEC | 6 | EH-CAMI4X4D | 1
C2-250 |  |  | MO-PEONELEC | 4 | EH-RADIBASE | 3
C2-250 |  |  | MO-TOPO | 0.1 | EH-RADIWATA | 6
C2-250 |  |  |  |  | EH-CAMID300 | 0.5
C2-250 |  |  |  |  | EH-TEOD | 0.1
C2-315 | MT-MATECONS | 0.05 | MO-CAPAELEC | 1 | EH-GRUA10 | 0.5 | EH-HERRMANU | 5%
C2-315 |  |  | MO-OPERELEC | 14 | EH-EQUITEND | 1
C2-315 |  |  | MO-OFICELEC | 6 | EH-CAMI4X4D | 1
C2-315 |  |  | MO-PEONELEC | 4 | EH-RADIBASE | 3
C2-315 |  |  | MO-TOPO | 0.1 | EH-RADIWATA | 6
C2-315 |  |  |  |  | EH-CAMID300 | 0.5
C2-315 |  |  |  |  | EH-TEOD | 0.1
C2-400 | MT-MATECONS | 0.05 | MO-CAPAELEC | 1 | EH-GRUA10 | 0.5 | EH-HERRMANU | 5%
C2-400 |  |  | MO-OPERELEC | 14 | EH-EQUITEND | 1
C2-400 |  |  | MO-OFICELEC | 6 | EH-CAMI4X4D | 1
C2-400 |  |  | MO-PEONELEC | 4 | EH-RADIBASE | 3
C2-400 |  |  | MO-TOPO | 0.1 | EH-RADIWATA | 6
C2-400 |  |  |  |  | EH-CAMID300 | 0.5
C2-400 |  |  |  |  | EH-TEOD | 0.1
C2-592 | MT-MATECONS | 0.05 | MO-CAPAELEC | 1 | EH-GRUA10 | 0.5 | EH-HERRMANU | 5%
C2-592 |  |  | MO-OPERELEC | 14 | EH-EQUITEND | 1
C2-592 |  |  | MO-OFICELEC | 6 | EH-CAMI4X4D | 1
C2-592 |  |  | MO-PEONELEC | 4 | EH-RADIBASE | 3
C2-592 |  |  | MO-TOPO | 0.1 | EH-RADIWATA | 6
C2-592 |  |  |  |  | EH-CAMID300 | 0.5
C2-592 |  |  |  |  | EH-TEOD | 0.1
C2-726 | MT-MATECONS | 0.05 | MO-CAPAELEC | 1 | EH-GRUA10 | 0.5 | EH-HERRMANU | 5%
C2-726 |  |  | MO-OPERELEC | 14 | EH-EQUITEND | 1
C2-726 |  |  | MO-OFICELEC | 6 | EH-CAMI4X4D | 1
C2-726 |  |  | MO-PEONELEC | 4 | EH-RADIBASE | 3
C2-726 |  |  | MO-TOPO | 0.1 | EH-RADIWATA | 6
C2-726 |  |  |  |  | EH-CAMID300 | 0.5
C2-726 |  |  |  |  | EH-TEOD | 0.1
C3-120SI | MT-MATECONS |  | MO-CAPAELEC | 1 | EH-CABAPORT | 1 | EH-HERRMANU | 5%
C3-120SI |  |  | MO-OPERELEC | 8 | EH-POLI | 150
C3-120SI |  |  | MO-OFICELEC | 16 | EH-WINC3T | 1
C3-120SI |  |  | MO-PEONELEC | 10 | EH-CAMIPLA8 | 1
C3-120SI |  |  |  |  | EH-CABLGUIA | 1
C3-120SI |  |  | MO-INGEELEC | 1 | EH-CAMI4X2P | 1
C3-120SI |  |  |  |  | EH-PRENHIDR | 1
C3-120SI |  |  |  |  | EH-GRUA10 | 1
C3-120SI |  |  |  |  | EH-TIRF003 | 1
C3-120SI |  |  |  |  | EH-RADIBASE | 2
C3-120SI |  |  |  |  | EH-RADIWATA | 4
C3-10E |  |  | MO-CAPAELEC | 1 | EH-CABAPORT | 1
C3-10E |  |  | MO-OPERELEC | 8 | EH-POLI | 116
C3-10E |  |  | MO-OFICELEC | 16 | EH-WINC3T | 1
C3-10E |  |  | MO-PEONELEC | 10 | EH-CAMIPLA8 | 1
C3-10E |  |  |  |  | EH-CABLGUIA | 1
C3-10E |  |  | MO-INGEELEC | 1 | EH-CAMI4X2P | 1
C3-10E |  |  |  |  | EH-PRENHIDR | 1
C3-10E |  |  |  |  | EH-GRUA10 | 1
C3-10E |  |  |  |  | EH-TIRF003 | 2
C3-10E |  |  |  |  | EH-RADIBASE | 4
C3-10E |  |  |  |  | EH-RADIWATA | 1
C3-12E | MT-MATECONS | 0.05 | MO-CAPAELEC | 1 | EH-CABAPORT | 1 | EH-HERRMANU | 5%
C3-12E |  |  | MO-OPERELEC | 8 | EH-POLI | 116
C3-12E |  |  | MO-OFICELEC | 16 | EH-WINC3T | 1
C3-12E |  |  | MO-PEONELEC | 10 | EH-CAMIPLA8 | 1
C3-12E |  |  |  |  | EH-CABLGUIA | 1
C3-12E |  |  | MO-INGEELEC | 1 | EH-CAMI4X2P | 1
C3-12E |  |  |  |  | EH-PRENHIDR | 1
C3-12E |  |  |  |  | EH-GRUA10 | 1
C3-12E |  |  |  |  | EH-RADIBASE | 2
C3-12E |  |  |  |  | EH-RADIWATA | 4
C3-12E |  |  |  |  | EH-TIRF003 | 1
C3-16E |  |  | MO-CAPAELEC | 1 | EH-CABAPORT | 1
C3-16E |  |  | MO-OPERELEC | 8 | EH-POLI | 116
C3-16E |  |  | MO-OFICELEC | 16 | EH-WINC3T | 1
C3-16E |  |  | MO-PEONELEC | 10 | EH-CAMIPLA8 | 1
C3-16E |  |  |  |  | EH-CABLGUIA | 1
C3-16E |  |  | MO-INGEELEC | 1 | EH-CAMI4X2P | 1
C3-16E |  |  |  |  | EH-PRENHIDR | 1
C3-16E |  |  |  |  | EH-GRUA10 | 1
C3-16E |  |  |  |  | EH-RADIBASE | 4
C3-16E |  |  |  |  | EH-RADIWATA | 1
C3-16E |  |  |  |  | EH-TIRF003 | 2
C3-240SI | MT-MATECONS |  | MO-CAPAELEC | 1 | EH-CABAPORT | 1 | EH-HERRMANU | 5%
C3-240SI |  |  | MO-OPERELEC | 8 | EH-POLI | 150
C3-240SI |  |  | MO-OFICELEC | 16 | EH-WINC3T | 1
C3-240SI |  |  | MO-PEONELEC | 10 | EH-CAMIPLA8 | 1
C3-240SI |  |  |  |  | EH-CABLGUIA | 1
C3-240SI |  |  | MO-INGEELEC | 1 | EH-CAMI4X2P | 1
C3-240SI |  |  |  |  | EH-PRENHIDR | 1
C3-240SI |  |  |  |  | EH-GRUA10 | 1
C3-240SI |  |  |  |  | EH-TIRF003 | 1
C3-240SI |  |  |  |  | EH-RADIBASE | 2
C3-240SI |  |  |  |  | EH-RADIWATA | 4
C3-300 | MT-MATECONS | 0.05 | MO-CAPAELEC | 1 | EH-CABAPORT | 1 | EH-HERRMANU | 5%
C3-300 |  |  | MO-OPERELEC | 8 | EH-POLI | 150
C3-300 |  |  | MO-OFICELEC | 16 | EH-WINC3T | 1
C3-300 |  |  | MO-PEONELEC | 10 | EH-CAMIPLA8 | 1
C3-300 |  |  |  |  | EH-CABLGUIA | 1
C3-300 |  |  | MO-INGEELEC | 1 | EH-CAMI4X2P | 1
C3-300 |  |  |  |  | EH-PRENHIDR | 1
C3-300 |  |  |  |  | EH-TIRF003 | 1
C3-300 |  |  |  |  | EH-RADIBASE | 2
C3-300 |  |  |  |  | EH-RADIWATA | 4
C3-300 |  |  |  |  | EH-GRUA10 | 1
C3-400 | MT-MATECONS | 0.05 | MO-CAPAELEC | 1 | EH-CABAPORT | 1 | EH-HERRMANU | 5%
C3-400 |  |  | MO-OPERELEC | 8 | EH-POLI | 136
C3-400 |  |  | MO-OFICELEC | 16 | EH-WINC3T | 1
C3-400 |  |  | MO-PEONELEC | 10 | EH-CAMIPLA8 | 1
C3-400 |  |  |  |  | EH-CABLGUIA | 1
C3-400 |  |  | MO-INGEELEC | 1 | EH-CAMI4X2P | 1
C3-400 |  |  |  |  | EH-PRENHIDR | 1
C3-400 |  |  |  |  | EH-GRUA10 | 1
C3-400 |  |  |  |  | EH-RADIBASE | 2
C3-400 |  |  |  |  | EH-RADIWATA | 4
C3-400 |  |  |  |  | EH-TIRF003 | 1
C3-500 | MT-MATECONS | 0.05 | MO-CAPAELEC | 1 | EH-CABAPORT | 1 | EH-HERRMANU | 5%
C3-500 |  |  | MO-OPERELEC | 8 | EH-POLI | 126
C3-500 |  |  | MO-OFICELEC | 16 | EH-WINC3T | 1
C3-500 |  |  | MO-PEONELEC | 10 | EH-CAMIPLA8 | 1
C3-500 |  |  |  |  | EH-CABLGUIA | 1
C3-500 |  |  | MO-INGEELEC | 1 | EH-CAMI4X2P | 1
C3-500 |  |  |  |  | EH-PRENHIDR | 1
C3-500 |  |  |  |  | EH-GRUA10 | 1
C3-500 |  |  |  |  | EH-RADIBASE | 2
C3-500 |  |  |  |  | EH-RADIWATA | 4
C3-500 |  |  |  |  | EH-TIRF003 | 1
C3-630 |  |  | MO-CAPAELEC | 1 | EH-CABAPORT | 1
C3-630 |  |  | MO-OPERELEC | 8 | EH-POLI | 126
C3-630 |  |  | MO-OFICELEC | 16 | EH-WINC3T | 1
C3-630 |  |  | MO-PEONELEC | 10 | EH-CAMIPLA8 | 1
C3-630 |  |  |  |  | EH-CABLGUIA | 1
C3-630 |  |  | MO-INGEELEC | 1 | EH-CAMI4X2P | 1
C3-630 |  |  |  |  | EH-PRENHIDR | 1
C3-630 |  |  |  |  | EH-GRUA10 | 1
C3-630 |  |  |  |  | EH-RADIBASE | 4
C3-630 |  |  |  |  | EH-RADIWATA | 1
C3-630 |  |  |  |  | EH-TIRF003 | 2
C3-800 | MT-MATECONS | 0.05 | MO-CAPAELEC | 1 | EH-CABAPORT | 1 | EH-HERRMANU | 5%
C3-800 |  |  | MO-OPERELEC | 8 | EH-POLI | 116
C3-800 |  |  | MO-OFICELEC | 16 | EH-WINC3T | 1
C3-800 |  |  | MO-PEONELEC | 10 | EH-CAMIPLA8 | 1
C3-800 |  |  |  |  | EH-CABLGUIA | 1
C3-800 |  |  | MO-INGEELEC | 1 | EH-CAMI4X2P | 1
C3-800 |  |  |  |  | EH-PRENHIDR | 1
C3-800 |  |  |  |  | EH-GRUA10 | 1
C3-800 |  |  |  |  | EH-RADIBASE | 2
C3-800 |  |  |  |  | EH-RADIWATA | 4
C3-800 |  |  |  |  | EH-TIRF003 | 1
C4-240 | MT-MATECONS | 0.05 | MO-CAPAELEC | 1 | EH-GRUA10 | 0.5 | EH-HERRMANU | 5%
C4-240 |  |  | MO-OPERELEC | 14 | EH-EQUITEND | 1
C4-240 |  |  | MO-OFICELEC | 6 | EH-CAMI4X4D | 1
C4-240 |  |  | MO-PEONELEC | 4 | EH-RADIBASE | 3
C4-240 |  |  | MO-TOPO | 0.1 | EH-RADIWATA | 6
C4-240 |  |  |  |  | EH-CAMID300 | 0.5
C4-240 |  |  |  |  | EH-TEOD | 0.1
C4-300 | MT-MATECONS | 0.05 | MO-CAPAELEC | 1 | EH-GRUA10 | 0.5 | EH-HERRMANU | 5%
C4-300 |  |  | MO-OPERELEC | 14 | EH-EQUITEND | 1
C4-300 |  |  | MO-OFICELEC | 6 | EH-CAMI4X4D | 1
C4-300 |  |  | MO-PEONELEC | 4 | EH-RADIBASE | 3
C4-300 |  |  | MO-TOPO | 0.1 | EH-RADIWATA | 6
C4-300 |  |  |  |  | EH-CAMID300 | 0.5
C4-300 |  |  |  |  | EH-TEOD | 0.1
C4-400 | MT-MATECONS | 0.05 | MO-CAPAELEC | 1 | EH-GRUA10 | 0.5 | EH-HERRMANU | 5%
C4-400 |  |  | MO-OPERELEC | 14 | EH-EQUITEND | 1
C4-400 |  |  | MO-OFICELEC | 6 | EH-CAMI4X4D | 1
C4-400 |  |  | MO-PEONELEC | 4 | EH-RADIBASE | 3
C4-400 |  |  | MO-TOPO | 0.1 | EH-RADIWATA | 6
C4-400 |  |  |  |  | EH-CAMID300 | 0.5
C4-400 |  |  |  |  | EH-TEOD | 0.1
C4-500 | MT-MATECONS | 0.05 | MO-CAPAELEC | 1 | EH-GRUA10 | 0.5 | EH-HERRMANU | 5%
C4-500 |  |  | MO-OPERELEC | 14 | EH-EQUITEND | 1
C4-500 |  |  | MO-OFICELEC | 6 | EH-CAMI4X4D | 1
C4-500 |  |  | MO-PEONELEC | 4 | EH-RADIBASE | 3
C4-500 |  |  | MO-TOPO | 0.1 | EH-RADIWATA | 6
C4-500 |  |  |  |  | EH-CAMID300 | 0.5
C4-500 |  |  |  |  | EH-TEOD | 0.1
C4-600 | MT-MATECONS | 0.05 | MO-CAPAELEC | 1 | EH-GRUA10 | 0.5 | EH-HERRMANU | 5%
C4-600 |  |  | MO-OPERELEC | 14 | EH-EQUITEND | 1
C4-600 |  |  | MO-OFICELEC | 6 | EH-CAMI4X4D | 1
C4-600 |  |  | MO-PEONELEC | 4 | EH-RADIBASE | 3
C4-600 |  |  | MO-TOPO | 0.1 | EH-RADIWATA | 6
C4-600 |  |  |  |  | EH-CAMID300 | 0.5
C4-600 |  |  |  |  | EH-TEOD | 0.1
C5-070 | MT-MATECONS | 0.05 | MO-CAPAELEC | 2 | EH-CAMIGRU5 | 0.5 | EH-HERRVARI | 5%
C5-070 |  |  | MO-OPERELEC | 14 | EH-EQUITEND | 1
C5-070 |  |  | MO-OFICELEC | 6 | EH-CAMI4X4D | 2
C5-070 |  |  | MO-PEONELEC | 4 | EH-RADIBASE | 3
C5-070 |  |  | MO-TOPO | 0.5 | EH-RADIWATA | 6
C5-070 |  |  |  |  | EH-CAMID300 | 0.5
C5-070 |  |  |  |  | EH-TEOD | 0.5
C5-120 | MT-MATECONS | 0.05 | MO-CAPAELEC | 2 | EH-CAMIGRU5 | 0.5 | EH-HERRVARI | 5%
C5-120 |  |  | MO-OPERELEC | 14 | EH-EQUITEND | 1
C5-120 |  |  | MO-OFICELEC | 6 | EH-CAMI4X4D | 2
C5-120 |  |  | MO-PEONELEC | 4 | EH-RADIBASE | 3
C5-120 |  |  | MO-TOPO | 0.5 | EH-RADIWATA | 6
C5-120 |  |  |  |  | EH-CAMID300 | 0.5
C5-120 |  |  |  |  | EH-TEOD | 0.5
C5-240 | MT-MATECONS | 0.05 | MO-CAPAELEC | 2 | EH-CAMIGRU5 | 0.5 | EH-HERRVARI | 5%
C5-240 |  |  | MO-OPERELEC | 14 | EH-EQUITEND | 1
C5-240 |  |  | MO-OFICELEC | 6 | EH-CAMI4X4D | 2
C5-240 |  |  | MO-PEONELEC | 4 | EH-RADIBASE | 3
C5-240 |  |  | MO-TOPO | 0.5 | EH-RADIWATA | 6
C5-240 |  |  |  |  | EH-CAMID300 | 0.5
C5-240 |  |  |  |  | EH-TEOD | 0.5
C5-300 | MT-MATECONS | 0.05 | MO-CAPAELEC | 2 | EH-CAMIGRU5 | 0.5 | EH-HERRVARI | 5%
C5-300 |  |  | MO-OPERELEC | 14 | EH-EQUITEND | 1
C5-300 |  |  | MO-OFICELEC | 6 | EH-CAMI4X4D | 2
C5-300 |  |  | MO-PEONELEC | 4 | EH-RADIBASE | 3
C5-300 |  |  | MO-TOPO | 0.5 | EH-RADIWATA | 6
C5-300 |  |  |  |  | EH-CAMID300 | 0.5
C5-300 |  |  |  |  | EH-TEOD | 0.5
C5-400 | MT-MATECONS | 0.05 | MO-CAPAELEC | 2 | EH-CAMIGRU5 | 0.5 | EH-HERRVARI | 5%
C5-400 |  |  | MO-OPERELEC | 14 | EH-EQUITEND | 1
C5-400 |  |  | MO-OFICELEC | 6 | EH-CAMI4X4D | 2
C5-400 |  |  | MO-PEONELEC | 4 | EH-RADIBASE | 3
C5-400 |  |  | MO-TOPO | 0.5 | EH-RADIWATA | 6
C5-400 |  |  |  |  | EH-CAMID300 | 0.5
C5-400 |  |  |  |  | EH-TEOD | 0.5
C5-500 | MT-MATECONS | 0.05 | MO-CAPAELEC | 2 | EH-CAMIGRU5 | 0.5 | EH-HERRVARI | 5%
C5-500 |  |  | MO-OPERELEC | 14 | EH-EQUITEND | 1
C5-500 |  |  | MO-OFICELEC | 6 | EH-CAMI4X4D | 2
C5-500 |  |  | MO-PEONELEC | 4 | EH-RADIBASE | 3
C5-500 |  |  | MO-TOPO | 0.5 | EH-RADIWATA | 6
C5-500 |  |  |  |  | EH-CAMID300 | 0.5
C5-500 |  |  |  |  | EH-TEOD | 0.5
C5-600 | MT-MATECONS | 0.05 | MO-CAPAELEC | 2 | EH-CAMIGRU5 | 0.5 | EH-HERRVARI | 5%
C5-600 |  |  | MO-OPERELEC | 14 | EH-EQUITEND | 1
C5-600 |  |  | MO-OFICELEC | 6 | EH-CAMI4X4D | 2
C5-600 |  |  | MO-PEONELEC | 4 | EH-RADIBASE | 3
C5-600 |  |  | MO-TOPO | 0.5 | EH-RADIWATA | 6
C5-600 |  |  |  |  | EH-TEOD | 0.5
C5-600 |  |  |  |  | EH-CAMID300 | 0.5
CAPAALM | MT-MATECONS | 0.05 | MO-CAPAELEC | 0.1 | EH-ESTUHEME | 1 | EH-HERRMANU | 5%
CAPAALM |  |  | MO-OFICELEC | 1
CAPAALM |  |  | MO-PEONELEC | 1
CAPAALM
CAPAALM
CCA220CC125 | MT-MATECONS | 0.05 | MO-OFICELEC | 1 | EH-ESTUHEME | 1 | EH-HERRMANU | 5%
CCA220CC125 |  |  |  |  | EH-PINZMULT | 1
CCA220CC125 |  |  |  |  | EH-TALAELEC | 1
CCAGUM0380 | MT-MATECONS | 0.05 | MO-CAPAELEC | 1 | EH-CAMIGRU5 | 1 | EH-HERRMANU | 5%
CCAGUM0380 |  |  | MO-OPERELEC | 12 | EH-EQUITEND | 1
CCAGUM0380 |  |  | MO-OFICELEC | 6 | EH-CAMI4X4D | 1
CCAGUM0380 |  |  | MO-PEONELEC | 4 | EH-RADIBASE | 3
CCAGUM0380 |  |  |  |  | EH-RADIWATA | 6
CCAGUM0380 |  |  | MO-TOPO | 0.1 | EH-CAMID300 | 1
CCAGUM0380 |  |  |  |  | EH-TEOD | 0.1
CCAGUM0510 | MT-MATECONS | 0.05 | MO-CAPAELEC | 1 | EH-CAMIGRU5 | 1 | EH-HERRMANU | 5%
CCAGUM0510 |  |  | MO-OPERELEC | 12 | EH-EQUITEND | 1
CCAGUM0510 |  |  | MO-OFICELEC | 6 | EH-CAMI4X4D | 1
CCAGUM0510 |  |  | MO-PEONELEC | 4 | EH-RADIBASE | 3
CCAGUM0510 |  |  |  |  | EH-RADIWATA | 6
CCAGUM0510 |  |  | MO-TOPO | 0.1 | EH-CAMID300 | 1
CCAGUM0510 |  |  |  |  | EH-TEOD | 0.1
CCM010001 | MT-MATECONS | 0.05 | MO-CAPAELEC | 0.1 | EH-ESTUHEME | 1 | EH-HERRMANU | 5%
CCM010001 |  |  | MO-OPERELEC | 1 | EH-CAMIGRU5 | 0.1
CCM010001 | MT-MESATRAB | 1 | MO-PEONELEC | 2.5 | EH-CAMI4X2P | 0.1
CCM010001 | MT-PETR | 10 | MO-INGEELEC | 0.1 | EH-CABAALZA | 0.1
CCM010001 |  |  |  |  | EH-MEGG | 1
CCM010001 |  |  |  |  | EH-TALAELEC | 1
CCM010001 |  |  |  |  | EH-PINZMULT | 1
CCM023001 | MT-MATECONS | 0.05 | MO-CAPAELEC | 0.1 | EH-ESTUHEME | 1 | EH-HERRMANU | 5%
CCM023001 |  |  | MO-OPERELEC | 1 | EH-CAMIGRU5 | 0.1
CCM023001 | MT-MESATRAB | 1 | MO-PEONELEC | 2.5 | EH-CAMI4X2P | 0.1
CCM023001 | MT-PETR | 10 |  |  | EH-CABAALZA | 0.1
CCM023001 |  |  | MO-INGEELEC | 0.1 | EH-MEGG | 1
CCM023001 |  |  |  |  | EH-TALAELEC | 1
CCM023001 |  |  |  |  | EH-PINZMULT | 1
CCM033001 | MT-MATECONS | 0.05 | MO-CAPAELEC | 0.1 | EH-ESTUHEME | 1 | EH-HERRMANU | 5%
CCM033001 | MT-MESATRAB | 1 | MO-OPERELEC | 1 | EH-CAMIGRU5 | 0.1
CCM033001 | MT-PETR | 10 | MO-PEONELEC | 2.5 | EH-CAMI4X2P | 0.1
CCM033001 |  |  | MO-INGEELEC | 0.1 | EH-CABAALZA | 0.1
CCM033001 |  |  |  |  | EH-MEGG | 1
CCM033001 |  |  |  |  | EH-TALAELEC | 1
CCM033001 |  |  |  |  | EH-PINZMULT | 1
CCM060001 | MT-MATECONS | 0.05 | MO-CAPAELEC | 0.1 | EH-ESTUHEME | 1 | EH-HERRMANU | 5%
CCM060001 | MT-MESATRAB | 1 | MO-OPERELEC | 1 | EH-CAMIGRU5 | 0.1
CCM060001 | MT-PETR | 10 | MO-PEONELEC | 2.5 | EH-CAMI4X2P | 0.1
CCM060001 |  |  | MO-INGEELEC | 0.1 | EH-CABAALZA | 0.1
CCM060001 |  |  |  |  | EH-MEGG | 1
CCM060001 |  |  |  |  | EH-TALAELEC | 1
CCM060001 |  |  |  |  | EH-PINZMULT | 1
CCM138001 | MT-MATECONS | 0.05 | MO-CAPAELEC | 0.1 | EH-ESTUHEME | 1 | EH-HERRMANU | 5%
CCM138001 | MT-MESATRAB | 1 | MO-OPERELEC | 1 | EH-CAMI4X2P | 0.1
CCM138001 | MT-PETR | 10 | MO-PEONELEC | 2.5 | EH-CABAALZA | 0.1
CCM138001 |  |  | MO-INGEELEC | 0.1 | EH-MEGG | 1
CCM138001 |  |  |  |  | EH-TALAELEC | 1
CCM138001 |  |  |  |  | EH-PINZMULT | 1
CCM138001
CCM220001 | MT-MATECONS | 0.05 | MO-CAPAELEC | 0.1 | EH-ESTUHEME | 1 | EH-HERRMANU | 5%
CCM220001 | MT-MESATRAB | 1 | MO-OPERELEC | 1 | EH-CAMIGRU5 | 0.1
CCM220001 | MT-PETR | 10 | MO-PEONELEC | 2.5 | EH-CAMI4X2P | 0.1
CCM220001 |  |  | MO-INGEELEC | 0.1 | EH-CABAALZA | 0.1
CCM220001 |  |  |  |  | EH-MEGG | 1
CCM220001 |  |  |  |  | EH-TALAELEC | 1
CCM220001 |  |  |  |  | EH-PINZMULT | 1
CCM500001 | MT-MATECONS | 0.05 | MO-CAPAELEC | 0.1 | EH-ESTUHEME | 1 | EH-HERRMANU | 5%
CCM500001 | MT-MESATRAB | 1 | MO-OPERELEC | 1 | EH-CAMIGRU5 | 0.1
CCM500001 | MT-PETR | 10 | MO-PEONELEC | 2.5 | EH-CAMI4X2P | 0.1
CCM500001 |  |  | MO-INGEELEC | 0.1 | EH-CABAALZA | 0.1
CCM500001 |  |  |  |  | EH-MEGG | 1
CCM500001 |  |  |  |  | EH-TALAELEC | 1
CCM500001 |  |  |  |  | EH-PINZMULT | 1
CCMSA | MT-MATECONS | 0.05 | MO-CAPAELEC | 0.1 | EH-ESTUHEME | 1 | EH-HERRMANU | 5%
CCMSA |  |  | MO-PEONELEC | 3
CCMSC | MT-MATECONS | 0.05 | MO-CAPAELEC | 0.1 | EH-ESTUHEME | 1 | EH-HERRMANU | 5%
CCMSC |  |  | MO-OPERELEC | 1
CCMSC |  |  | MO-PEONELEC | 10
CCMTP | MT-MATECONS | 0.05 | MO-CAPAELEC | 0.1 | EH-ESTUHEME | 1 | EH-HERRMANU | 5%
CCMTP |  |  | MO-OPERELEC | 1
CCMTP |  |  | MO-PEONELEC | 8
CEN010 | MT-MATECONS | 0.05 | MO-CAPAELEC | 0.1 | EH-ESTUHEME | 1 | EH-HERRMANU | 5%
CEN010 | MT-PEREXPAN | 4 | MO-OPERELEC | 1 | EH-ESTUHEEL | 1
CEN010 | MT-PERFILC1 | 1 | MO-PEONELEC | 1 | EH-CAMIGRU5 | 0.25
CEN010 |  |  | MO-OFICELEC | 4 | EH-STOCKA | 0.25
CEN010 |  |  | MO-TOPO | 0.1 | EH-TORQ | 0.5
CEN010 |  |  | MO-INGEELECESP | 0.2 | EH-TALAELEC | 0.5
CEN010 |  |  |  |  | EH-TEOD | 0.1
CEN010 |  |  |  |  | EH-ESCAAL04 | 0.5
CEN010 |  |  |  |  | EH-LLENADOSF6 | 0.1
CEN010 |  |  |  |  | EH-MEDROCIO | 0.1
CEN010 |  |  |  |  | EH-VERIFSF6 | 0.1
CEN023 | MT-MATECONS | 0.05 | MO-CAPAELEC | 0.1 | EH-ESTUHEME | 1 | EH-HERRMANU | 5%
CEN023 | MT-PEREXPAN | 4 | MO-OPERELEC | 1 | EH-ESTUHEEL | 1
CEN023 | MT-PERFILC1 | 1 | MO-PEONELEC | 1 | EH-CAMIGRU5 | 0.25
CEN023 |  |  | MO-OFICELEC | 4 | EH-STOCKA | 0.25
CEN023 |  |  | MO-TOPO | 0.1 | EH-TORQ | 0.5
CEN023 |  |  | MO-INGEELECESP | 0.2 | EH-TALAELEC | 0.5
CEN023 |  |  |  |  | EH-TEOD | 0.1
CEN023 |  |  |  |  | EH-ESCAAL04 | 0.5
CEN023 |  |  |  |  | EH-LLENADOSF6 | 0.1
CEN023 |  |  |  |  | EH-MEDROCIO | 0.1
CEN023 |  |  |  |  | EH-VERIFSF6 | 0.1
CEN033 | MT-MATECONS | 0.05 | MO-CAPAELEC | 0.1 | EH-ESTUHEME | 1 | EH-HERRMANU | 5%
CEN033 | MT-PEREXPAN | 4 | MO-OPERELEC | 1 | EH-ESTUHEEL | 1
CEN033 | MT-PERFILC1 | 1 | MO-PEONELEC | 1 | EH-CAMIGRU5 | 0.25
CEN033 |  |  | MO-OFICELEC | 4 | EH-STOCKA | 0.25
CEN033 |  |  | MO-TOPO | 0.1 | EH-TORQ | 0.5
CEN033 |  |  | MO-INGEELECESP | 0.2 | EH-TALAELEC | 0.5
CEN033 |  |  |  |  | EH-TEOD | 0.1
CEN033 |  |  |  |  | EH-ESCAAL04 | 0.5
CEN033 |  |  |  |  | EH-LLENADOSF6 | 0.1
CEN033 |  |  |  |  | EH-MEDROCIO | 0.1
CEN033 |  |  |  |  | EH-VERIFSF6 | 0.1
CDM001 | MT-MATECONS | 0.05 | MO-CAPAELEC | 0.1 | EH-PRENHIDR | 0.5 | EH-HERRMANU | 5%
CDM001 | MT-MESATRAB | 1 | MO-OPERELEC | 1 | EH-ESTUHEME | 0.5
CDM001 | MT-PETR | 50 | MO-OFICELEC | 1 | EH-CAMIGRU5 | 1
CDM001 |  |  | MO-PEONELEC | 4 | EH-CAMI4X2P | 1
CDM001 |  |  | MO-INGEELEC | 0.1 | EH-TIRF003 | 1
CDM001 |  |  |  |  | EH-EQUITRAC | 2
CDM001 |  |  |  |  | EH-ESPI | 1
CDM001 |  |  |  |  | EH-PERTEMT | 1
CDM001 |  |  |  |  | EH-EQUIMEHU | 0.1
CDM001 |  |  |  |  | EH-GRUPEL50 | 1.5
CDM001 |  |  |  |  | EH-MEGG | 1
CDM001 |  |  |  |  | EH-TALAELEC | 1
CDM001 |  |  |  |  | EH-PINZMULT | 1
CDM001 |  |  |  |  | EH-ESCAMA04 | 1
CDM001 |  |  |  |  | EH-GATA15 | 4
CGATM1 | MT-MATECONS | 0.05 |  |  | EH-RADIBASE | 3 | EH-HERRMANU | 5%
CGATM1 |  |  | MO-CAPAELEC | 0.1
CGATM1 |  |  | MO-OFICELEC | 2
CGATM1 |  |  | MO-PEONELEC | 2
CGMATM1 | MT-MATECONS | 0.05 |  |  | EH-RADIBASE | 3 | EH-HERRMANU | 5%
CGMATM1 |  |  | MO-CAPAELEC | 0.1
CGMATM1 |  |  | MO-OFICELEC | 2
CGMATM1 |  |  | MO-PEONELEC | 2
CGMTM1 | MT-MATECONS | 0.05 |  |  | EH-RADIBASE | 3 | EH-HERRMANU | 5%
CGMTM1 |  |  | MO-CAPAELEC | 0.1
CGMTM1 |  |  | MO-OFICELEC | 2
CGMTM1 |  |  | MO-PEONELEC | 2
CLM010001 | MT-MATECONS | 0.05 | MO-CAPAELEC | 0.1 | EH-ESTUHEME | 1 | EH-HERRMANU | 5%
CLM010001 | MT-PETR | 5 | MO-PEONELEC | 1 | EH-CAMIGRU5 | 0.35
CLM010001 | MT-PERFILC1 | 1 | MO-OPERELEC | 1 | EH-CAMI4X2P | 0.25
CLM010001 |  |  | MO-TOPO | 0.1 | EH-MEGG | 1
CLM010001 |  |  |  |  | EH-TALAELEC | 0.5
CLM010001 |  |  |  |  | EH-PINZMULT | 1
CLM010001 |  |  |  |  | EH-TEOD | 0.1
CLM010001 |  |  |  |  | EH-ESCAAL04 | 0.5
CLM010002 | MT-MATECONS | 0.05 | MO-CAPAELEC | 0.1 | EH-ESTUHEME | 1 | EH-HERRMANU | 5%
CLM010002 |  |  | MO-PEONELEC | 1 | EH-CAMIGRU5 | 0.35
CLM010002 | MT-PETR | 5 | MO-OPERELEC | 1 | EH-CAMI4X2P | 0.25
CLM010002 |  |  |  |  | EH-MEGG | 1
CLM010002 |  |  |  |  | EH-TALAELEC | 0.5
CLM010002 |  |  |  |  | EH-PINZMULT | 1
CLM010003 | MT-MATECONS | 0.05 | MO-CAPAELEC | 0.1 | EH-ESTUHEME | 1 | EH-HERRMANU | 5%
CLM010003 |  |  | MO-PEONELEC | 1 | EH-CAMIGRU5 | 0.35
CLM010003 | MT-PETR | 5 | MO-OPERELEC | 1 | EH-CAMI4X2P | 0.25
CLM010003 |  |  |  |  | EH-MEGG | 1
CLM010003 |  |  |  |  | EH-TALAELEC | 0.5
CLM010003 |  |  |  |  | EH-PINZMULT | 1
CLM023001 | MT-MATECONS | 0.05 | MO-CAPAELEC | 0.1 | EH-ESTUHEME | 1 | EH-HERRMANU | 5%
CLM023001 | MT-RIEL060 | 2 | MO-PEONELEC | 1 | EH-CAMIGRU5 | 0.35
CLM023001 | MT-PETR | 5 | MO-OPERELEC | 1 | EH-CAMI4X2P | 0.25
CLM023001 | MT-PERFILC1 | 1 | MO-TOPO | 0.1 | EH-MEGG | 1
CLM023001 |  |  |  |  | EH-TALAELEC | 0.5
CLM023001 |  |  |  |  | EH-PINZMULT | 1
CLM023001 |  |  |  |  | EH-TEOD | 0.1
CLM023001 |  |  |  |  | EH-ESCAAL04 | 0.5
CLM023003 | MT-MATECONS | 0.05 | MO-CAPAELEC | 0.1 | EH-ESTUHEME | 1 | EH-HERRMANU | 5%
CLM023003 | MT-RIEL060 | 2 | MO-PEONELEC | 1 | EH-CAMIGRU5 | 0.35
CLM023003 | MT-PETR | 5 | MO-OPERELEC | 1 | EH-CAMI4X2P | 0.25
CLM023003 |  |  |  |  | EH-MEGG | 1
CLM023003 |  |  |  |  | EH-TALAELEC | 0.5
CLM023003 |  |  |  |  | EH-PINZMULT | 1
CLM023004 | MT-MATECONS | 0.05 | MO-CAPAELEC | 0.1 | EH-ESTUHEME | 1 | EH-HERRMANU | 5%
CLM023004 | MT-RIEL060 | 2 | MO-PEONELEC | 1 | EH-CAMIGRU5 | 0.35
CLM023004 | MT-PETR | 5 | MO-OPERELEC | 1 | EH-CAMI4X2P | 0.25
CLM023004 |  |  |  |  | EH-MEGG | 1
CLM023004 |  |  |  |  | EH-TALAELEC | 0.5
CLM023004 |  |  |  |  | EH-PINZMULT | 1
CMM010001 | MT-MATECONS | 0.05 | MO-CAPAELEC | 0.1 | EH-ESTUHEME | 1 | EH-HERRMANU | 5%
CMM010001 | MT-RIEL060 | 2 | MO-PEONELEC | 1 | EH-CAMIGRU5 | 0.4
CMM010001 | MT-PETR | 5 | MO-OPERELEC | 1 | EH-CAMI4X2P | 0.15
CMM010001 | MT-PERFILC1 | 1 | MO-TOPO | 0.1 | EH-MEGG | 1
CMM010001 |  |  |  |  | EH-TALAELEC | 0.4
CMM010001 |  |  |  |  | EH-PINZMULT | 1
CMM010001 |  |  |  |  | EH-TEOD | 0.1
CMM010001 |  |  |  |  | EH-ESCAAL04 | 0.5
CMM010002 | MT-MATECONS | 0.05 | MO-CAPAELEC | 0.1 | EH-ESTUHEME | 1 | EH-HERRMANU | 5%
CMM010002 | MT-RIEL060 | 2 | MO-PEONELEC | 1 | EH-CAMIGRU5 | 0.4
CMM010002 | MT-PETR | 5 | MO-OPERELEC | 1 | EH-CAMI4X2P | 0.15
CMM010002 |  |  |  |  | EH-MEGG | 1
CMM010002 |  |  |  |  | EH-TALAELEC | 0.4
CMM010002 |  |  |  |  | EH-PINZMULT | 1
CMM010003 | MT-MATECONS | 0.05 | MO-CAPAELEC | 0.1 | EH-ESTUHEME | 1 | EH-HERRMANU | 5%
CMM010003 | MT-RIEL060 | 2 | MO-PEONELEC | 1 | EH-CAMIGRU5 | 0.4
CMM010003 | MT-PETR | 5 | MO-OPERELEC | 1 | EH-CAMI4X2P | 0.15
CMM010003 |  |  |  |  | EH-MEGG | 1
CMM010003 |  |  |  |  | EH-TALAELEC | 0.4
CMM010003 |  |  |  |  | EH-PINZMULT | 1
CMM023001 | MT-MATECONS | 0.05 | MO-CAPAELEC | 0.1 | EH-ESTUHEME | 1 | EH-HERRMANU | 5%
CMM023001 | MT-RIEL060 | 2 | MO-PEONELEC | 1 | EH-CAMIGRU5 | 0.4
CMM023001 | MT-PETR | 5 | MO-OPERELEC | 1 | EH-CAMI4X2P | 0.15
CMM023001 | MT-PERFILC1 | 1 | MO-TOPO | 0.1 | EH-MEGG | 1
CMM023001 |  |  |  |  | EH-TALAELEC | 0.4
CMM023001 |  |  |  |  | EH-PINZMULT | 1
CMM023001 |  |  |  |  | EH-TEOD | 0.1
CMM023001 |  |  |  |  | EH-ESCAAL04 | 0.5
CMM023003 | MT-MATECONS | 0.05 | MO-CAPAELEC | 0.1 | EH-ESTUHEME | 1 | EH-HERRMANU | 5%
CMM023003 | MT-RIEL060 | 2 | MO-PEONELEC | 1 | EH-CAMIGRU5 | 0.4
CMM023003 | MT-PETR | 5 | MO-OPERELEC | 1 | EH-CAMI4X2P | 0.15
CMM023003 |  |  |  |  | EH-MEGG | 1
CMM023003 |  |  |  |  | EH-TALAELEC | 0.4
CMM023003 |  |  |  |  | EH-PINZMULT | 1
CMM023004 | MT-MATECONS | 0.05 | MO-CAPAELEC | 0.1 | EH-ESTUHEME | 1 | EH-HERRMANU | 5%
CMM023004 | MT-RIEL060 | 2 | MO-PEONELEC | 1 | EH-CAMIGRU5 | 0.4
CMM023004 | MT-PETR | 5 | MO-OPERELEC | 1 | EH-CAMI4X2P | 0.15
CMM023004 |  |  |  |  | EH-MEGG | 1
CMM023004 |  |  |  |  | EH-TALAELEC | 0.4
CMM023004 |  |  |  |  | EH-PINZMULT | 1
CNM010001 | MT-MATECONS | 0.05 | MO-CAPAELEC | 0.1 | EH-ESTUHEME | 1 | EH-HERRMANU | 5%
CNM010001 | MT-MESATRAB | 1 | MO-OFICELEC | 2 | EH-CAMIGRU5 | 0.2
CNM010001 |  |  | MO-PEONELEC | 2 | EH-CAMI4X2P | 0.25
CNM010001 | MT-PETR | 45 |  |  | EH-TORQ | 0.5
CNM010001 |  |  | MO-TOPO | 0.1 | EH-TALAELEC | 1
CNM010001 |  |  | MO-OPERELEC | 1 | EH-ESCAAL06 | 0.5
CNM010001 |  |  | MO-INGEELEC | 0.1 | EH-TEOD | 0.1
CNM060001 | MT-MATECONS | 0.05 | MO-CAPAELEC | 0.1 | EH-ESTUHEME | 1 | EH-HERRMANU | 5%
CNM060001 | MT-MESATRAB | 1 | MO-OFICELEC | 2 | EH-CAMIGRU5 | 0.2
CNM060001 |  |  | MO-PEONELEC | 2 | EH-CAMI4X2P | 0.25
CNM060001 | MT-PETR | 45 |  |  | EH-TORQ | 0.5
CNM060001 |  |  | MO-TOPO | 0.1 | EH-TALAELEC | 1
CNM060001 |  |  | MO-OPERELEC | 1 | EH-ESCAAL06 | 0.5
CNM060001 |  |  | MO-INGEELEC | 0.1 | EH-TEOD | 0.1
CPM010001 | MT-MATECONS | 0.05 | MO-CAPAELEC | 0.1 | EH-ESTUHEME | 1 | EH-HERRMANU | 5%
CPM010001 |  |  | MO-OPERELEC | 1 | EH-CAMIGRU5 | 0.1
CPM010001 | MT-MESATRAB | 1 | MO-PEONELEC | 2 | EH-CAMI4X2P | 0.5
CPM010001 | MT-PETR | 5 | MO-INGEELEC | 0.1 | EH-EQUICOSO | 0.35
CPM010001 |  |  |  |  | EH-MEGG | 1
CPM010001 |  |  |  |  | EH-TALAELEC | 1
CPM010001 |  |  |  |  | EH-PINZMULT | 1
CPM023001 | MT-MATECONS | 0.05 | MO-CAPAELEC | 0.1 | EH-ESTUHEME | 1 | EH-HERRMANU | 5%
CPM023001 |  |  | MO-OPERELEC | 1 | EH-CAMIGRU5 | 0.1
CPM023001 | MT-MESATRAB | 1 | MO-PEONELEC | 2 | EH-CAMI4X2P | 0.5
CPM023001 | MT-PETR | 5 | MO-INGEELEC | 0.1 | EH-EQUICOSO | 0.35
CPM023001 |  |  |  |  | EH-MEGG | 1
CPM023001 |  |  |  |  | EH-TALAELEC | 1
CPM023001 |  |  |  |  | EH-PINZMULT | 1
CPM033001 | MT-MATECONS | 0.05 | MO-CAPAELEC | 0.1 | EH-ESTUHEME | 1 | EH-HERRMANU | 5%
CPM033001 | MT-MESATRAB | 1 | MO-OPERELEC | 1 | EH-CAMIGRU5 | 0.1
CPM033001 | MT-PETR | 5 | MO-PEONELEC | 2 | EH-CAMI4X2P | 0.5
CPM033001 |  |  | MO-INGEELEC | 0.1 | EH-EQUICOSO | 0.35
CPM033001 |  |  |  |  | EH-MEGG | 1
CPM033001 |  |  |  |  | EH-TALAELEC | 1
CPM033001 |  |  |  |  | EH-PINZMULT | 1
CPM060001 | MT-MATECONS | 0.05 | MO-CAPAELEC | 0.1 | EH-ESTUHEME | 1 | EH-HERRMANU | 5%
CPM060001 | MT-MESATRAB | 1 | MO-OPERELEC | 1 | EH-CAMIGRU5 | 0.1
CPM060001 | MT-PETR | 5 | MO-PEONELEC | 2 | EH-CAMI4X2P | 0.5
CPM060001 |  |  | MO-INGEELEC | 0.1 | EH-EQUICOSO | 0.35
CPM060001 |  |  |  |  | EH-MEGG | 1
CPM060001 |  |  |  |  | EH-TALAELEC | 1
CPM060001 |  |  |  |  | EH-PINZMULT | 1
CPM138001 | MT-MATECONS | 0.05 | MO-CAPAELEC | 0.1 | EH-ESTUHEME | 1 | EH-HERRMANU | 5%
CPM138001 | MT-MESATRAB | 1 | MO-OPERELEC | 1 | EH-CAMIGRU5 | 0.1
CPM138001 | MT-PETR | 5 | MO-PEONELEC | 2 | EH-CAMI4X2P | 0.5
CPM138001 |  |  | MO-INGEELEC | 0.1 | EH-EQUICOSO | 0.35
CPM138001 |  |  |  |  | EH-MEGG | 1
CPM138001 |  |  |  |  | EH-TALAELEC | 1
CPM138001 |  |  |  |  | EH-PINZMULT | 1
CPM220001 | MT-MATECONS | 0.05 | MO-CAPAELEC | 0.1 | EH-ESTUHEME | 1 | EH-HERRMANU | 5%
CPM220001 | MT-MESATRAB | 1 | MO-OPERELEC | 1 | EH-CAMIGRU5 | 0.1
CPM220001 | MT-PETR | 5 | MO-PEONELEC | 2 | EH-CAMI4X2P | 0.5
CPM220001 |  |  | MO-INGEELEC | 0.1 | EH-EQUICOSO | 0.35
CPM220001 |  |  |  |  | EH-MEGG | 1
CPM220001 |  |  |  |  | EH-TALAELEC | 1
CPM220001 |  |  |  |  | EH-PINZMULT | 1
CPM500001 | MT-MATECONS | 0.05 | MO-CAPAELEC | 0.1 | EH-ESTUHEME | 1 | EH-HERRMANU | 5%
CPM500001 | MT-MESATRAB | 1 | MO-OPERELEC | 1 | EH-CAMIGRU5 | 0.1
CPM500001 | MT-PETR | 5 | MO-PEONELEC | 2 | EH-CAMI4X2P | 0.5
CPM500001 |  |  | MO-INGEELEC | 0.1 | EH-EQUICOSO | 0.35
CPM500001 |  |  |  |  | EH-MEGG | 1
CPM500001 |  |  |  |  | EH-TALAELEC | 1
CPM500001 |  |  |  |  | EH-PINZMULT | 1
CRM010001 | MT-MATECONS | 0.05 | MO-CAPAELEC | 0.1 | EH-PRENHIDR | 0.5 | EH-HERRMANU | 5%
CRM010001 |  |  | MO-OPERELEC | 1 | EH-ESTUHEME | 0.5
CRM010001 | MT-MESATRAB | 1 | MO-OFICELEC | 1 | EH-CAMIGRU5 | 1
CRM010001 |  |  | MO-PEONELEC | 4 | EH-CAMI4X2P | 1
CRM010001 | MT-PETR | 50 |  |  | EH-TIRF003 | 1
CRM010001 |  |  |  |  | EH-EQUITRAC | 1.5
CRM010001 |  |  |  |  | EH-ESPI | 1
CRM010001 |  |  |  |  | EH-PERTEMT | 1
CRM010001 |  |  |  |  | EH-EQUIMEHU | 0.1
CRM010001 |  |  |  |  | EH-GRUPEL50 | 1.5
CRM010001 |  |  |  |  | EH-MEGG | 1
CRM010001 |  |  |  |  | EH-TALAELEC | 1
CRM010001 |  |  |  |  | EH-PINZMULT | 1
CRM010001 |  |  |  |  | EH-ESCAMA04 | 1
CRM023001 | MT-MATECONS | 0.05 | MO-CAPAELEC | 0.1 | EH-PRENHIDR | 0.5 | EH-HERRMANU | 5%
CRM023001 |  |  | MO-OPERELEC | 1 | EH-ESTUHEME | 0.5
CRM023001 | MT-MESATRAB | 1 | MO-OFICELEC | 1 | EH-CAMIGRU5 | 1
CRM023001 |  |  | MO-PEONELEC | 4 | EH-CAMI4X2P | 1
CRM023001 | MT-PETR | 50 |  |  | EH-TIRF003 | 1
CRM023001 |  |  |  |  | EH-EQUITRAC | 1.5
CRM023001 |  |  |  |  | EH-ESPI | 1
CRM023001 |  |  |  |  | EH-PERTEMT | 1
CRM023001 |  |  |  |  | EH-EQUIMEHU | 0.1
CRM023001 |  |  |  |  | EH-GRUPEL50 | 1.5
CRM023001 |  |  |  |  | EH-MEGG | 1
CRM023001 |  |  |  |  | EH-TALAELEC | 1
CRM023001 |  |  |  |  | EH-PINZMULT | 1
CRM023001 |  |  |  |  | EH-ESCAMA04 | 1
CTM010001 | MT-MATECONS | 0.05 | MO-CAPAELEC | 0.1 | EH-ESTUHEME | 1 | EH-HERRMANU | 5%
CTM010001 | MT-RIEL060 | 2 | MO-PEONELEC | 1 | EH-CAMIGRU5 | 0.25
CTM010001 | MT-PETR | 5 | MO-OPERELEC | 1 | EH-CAMI4X2P | 0.25
CTM010001 | MT-PERFILC1 | 1 | MO-TOPO | 0.1 | EH-MEGG | 1
CTM010001 |  |  |  |  | EH-TALAELEC | 0.5
CTM010001 |  |  |  |  | EH-PINZMULT | 1
CTM010001 |  |  |  |  | EH-TEOD | 0.1
CTM010001 |  |  |  |  | EH-ESCAAL04 | 0.5
CTM010002 | MT-MATECONS | 0.05 | MO-CAPAELEC | 0.1 | EH-ESTUHEME | 1 | EH-HERRMANU | 5%
CTM010002 | MT-RIEL060 | 2 | MO-PEONELEC | 1 | EH-CAMIGRU5 | 0.25
CTM010002 | MT-PETR | 5 | MO-OPERELEC | 1 | EH-CAMI4X2P | 0.25
CTM010002 |  |  |  |  | EH-MEGG | 1
CTM010002 |  |  |  |  | EH-TALAELEC | 0.5
CTM010002 |  |  |  |  | EH-PINZMULT | 1
CTM010003 | MT-MATECONS | 0.05 | MO-CAPAELEC | 0.1 | EH-ESTUHEME | 1 | EH-HERRMANU | 5%
CTM010003 | MT-RIEL060 | 2 | MO-PEONELEC | 1 | EH-CAMIGRU5 | 0.25
CTM010003 | MT-PETR | 5 | MO-OPERELEC | 1 | EH-CAMI4X2P | 0.25
CTM010003 |  |  |  |  | EH-MEGG | 1
CTM010003 |  |  |  |  | EH-TALAELEC | 0.5
CTM010003 |  |  |  |  | EH-PINZMULT | 1
CTM023001 | MT-MATECONS | 0.05 | MO-CAPAELEC | 0.1 | EH-ESTUHEME | 1 | EH-HERRMANU | 5%
CTM023001 | MT-RIEL060 | 2 | MO-PEONELEC | 1 | EH-CAMIGRU5 | 0.25
CTM023001 | MT-PETR | 5 | MO-OPERELEC | 1 | EH-CAMI4X2P | 0.25
CTM023001 | MT-PERFILC1 | 1 | MO-TOPO | 0.1 | EH-MEGG | 1
CTM023001 |  |  |  |  | EH-TALAELEC | 0.5
CTM023001 |  |  |  |  | EH-PINZMULT | 1
CTM023001 |  |  |  |  | EH-TEOD | 0.1
CTM023001 |  |  |  |  | EH-ESCAAL04 | 0.5
CTM023003 | MT-MATECONS | 0.05 | MO-CAPAELEC | 0.1 | EH-ESTUHEME | 1 | EH-HERRMANU | 5%
CTM023003 | MT-RIEL060 | 2 | MO-PEONELEC | 1 | EH-CAMIGRU5 | 0.25
CTM023003 | MT-PETR | 5 | MO-OPERELEC | 1 | EH-CAMI4X2P | 0.25
CTM023003 |  |  |  |  | EH-MEGG | 1
CTM023003 |  |  |  |  | EH-TALAELEC | 0.5
CTM023003 |  |  |  |  | EH-PINZMULT | 1
CTM023004 | MT-MATECONS | 0.05 | MO-CAPAELEC | 0.1 | EH-ESTUHEME | 1 | EH-HERRMANU | 5%
CTM023004 | MT-RIEL060 | 2 | MO-PEONELEC | 1 | EH-CAMIGRU5 | 0.25
CTM023004 | MT-PETR | 5 | MO-OPERELEC | 1 | EH-CAMI4X2P | 0.25
CTM023004 |  |  |  |  | EH-MEGG | 1
CTM023004 |  |  |  |  | EH-TALAELEC | 0.5
CTM023004 |  |  |  |  | EH-PINZMULT | 1
CU070M | MT-MATECONS | 0.05 | MO-CAPAELEC | 0.1 | EH-ESTUHEME | 1 | EH-HERRMANU | 5%
CU070M |  |  | MO-OPERELEC | 1 | EH-CABAPORT | 1
CU070M |  |  | MO-PEONELEC | 2 | EH-PINZCC | 1
CU120M | MT-MATECONS | 0.05 | MO-CAPAELEC | 0.1 | EH-ESTUHEME | 1 | EH-HERRMANU | 5%
CU120M |  |  | MO-OPERELEC | 1 | EH-CABAPORT | 1
CU120M |  |  | MO-PEONELEC | 2 | EH-PINZCC | 1
CU185M | MT-MATECONS | 0.05 | MO-CAPAELEC | 0.1 | EH-ESTUHEME | 1 | EH-HERRMANU | 5%
CU185M |  |  | MO-OPERELEC | 1 | EH-CABAPORT | 1
CU185M |  |  | MO-PEONELEC | 2 | EH-PINZCC | 1
E3-1200CO | MT-MATECONS | 0.05 | MO-CAPAELEC | 1 | EH-CABAPORT | 1 | EH-HERRMANU | 5%
E3-1200CO |  |  | MO-OPERELEC | 2 | EH-POLI | 116
E3-1200CO |  |  | MO-OFICELEC | 1 | EH-WINC3T | 1
E3-1200CO |  |  | MO-PEONELEC | 1 | EH-CAMIPLA8 | 1
E3-1200CO |  |  |  |  | EH-CAMI4X2P | 1
E3-1200CO |  |  | MO-ESPEMONT | 1
E3-1200CO |  |  | MO-INGEELSE | 1
E3-1200CO |  |  | MO-INGEELECESP | 1
E3-120SI | MT-MATECONS | 0.05 | MO-CAPAELEC | 1 | EH-CABAPORT | 1 | EH-HERRMANU | 5%
E3-120SI |  |  | MO-OPERELEC | 2 | EH-POLI | 116
E3-120SI |  |  | MO-OFICELEC | 1 | EH-WINC3T | 1
E3-120SI |  |  | MO-PEONELEC | 1 | EH-CAMIPLA8 | 1
E3-120SI |  |  |  |  | EH-CAMI4X2P | 1
E3-120SI |  |  | MO-ESPEMONT | 1
E3-240SI | MT-MATECONS | 0.05 | MO-CAPAELEC | 1 | EH-CABAPORT | 1 | EH-HERRMANU | 5%
E3-240SI |  |  | MO-OPERELEC | 2 | EH-POLI | 116
E3-240SI |  |  | MO-OFICELEC | 1 | EH-WINC3T | 1
E3-240SI |  |  | MO-PEONELEC | 1 | EH-CAMIPLA8 | 1
E3-240SI |  |  |  |  | EH-CAMI4X2P | 1
E3-240SI |  |  | MO-ESPEMONT | 1
E3-300CO | MT-MATECONS | 0.05 | MO-CAPAELEC | 1 | EH-CABAPORT | 1 | EH-HERRMANU | 5%
E3-300CO |  |  | MO-OPERELEC | 2 | EH-POLI | 150
E3-300CO |  |  | MO-OFICELEC | 1 | EH-WINC3T | 1
E3-300CO |  |  | MO-PEONELEC | 1 | EH-CAMIPLA8 | 1
E3-300CO |  |  |  |  | EH-CAMI4X2P | 1
E3-300CO |  |  | MO-ESPEMONT | 1
E3-300CO |  |  | MO-INGEELSE | 1
E3-300CO |  |  | MO-INGEELECESP | 1
E3-400CO | MT-MATECONS | 0.05 | MO-CAPAELEC | 1 | EH-CABAPORT | 1 | EH-HERRMANU | 5%
E3-400CO |  |  | MO-OPERELEC | 2 | EH-POLI | 136
E3-400CO |  |  | MO-OFICELEC | 1 | EH-WINC3T | 1
E3-400CO |  |  | MO-PEONELEC | 1 | EH-CAMIPLA8 | 1
E3-400CO |  |  |  |  | EH-CAMI4X2P | 1
E3-400CO |  |  | MO-ESPEMONT | 1
E3-400CO |  |  | MO-INGEELSE | 1
E3-400CO |  |  | MO-INGEELECESP | 1
E3-500CO | MT-MATECONS | 0.05 | MO-CAPAELEC | 1 | EH-CABAPORT | 1 | EH-HERRMANU | 5%
E3-500CO |  |  | MO-OPERELEC | 2 | EH-POLI | 126
E3-500CO |  |  | MO-OFICELEC | 1 | EH-WINC3T | 1
E3-500CO |  |  | MO-PEONELEC | 1 | EH-CAMIPLA8 | 1
E3-500CO |  |  |  |  | EH-CAMI4X2P | 1
E3-500CO |  |  | MO-ESPEMONT | 1
E3-500CO |  |  | MO-INGEELSE | 1
E3-500CO |  |  | MO-INGEELECESP | 1
E3-800CO | MT-MATECONS | 0.05 | MO-CAPAELEC | 1 | EH-CABAPORT | 1 | EH-HERRMANU | 5%
E3-800CO |  |  | MO-OPERELEC | 2 | EH-POLI | 116
E3-800CO |  |  | MO-OFICELEC | 1 | EH-WINC3T | 1
E3-800CO |  |  | MO-PEONELEC | 1 | EH-CAMIPLA8 | 1
E3-800CO |  |  |  |  | EH-CAMI4X2P | 1
E3-800CO |  |  | MO-ESPEMONT | 1
E3-800CO |  |  | MO-INGEELSE | 1
E3-800CO |  |  | MO-INGEELECESP | 1
EACG036M01 | MT-MATECONS | 0.05 | MO-CAPAELEC | 0.25 | EH-ESTUHEME | 1 | EH-HERRMANU | 5%
EACG036M01 |  |  | MO-OPERELEC | 1 | EH-CAMID300 | 0.2
EACG036M01 |  |  | MO-PEONELEC | 2
EIA0.5-CO | MT-EIADGAA | 991.25 | MO-INGSEIA | 1 | EH-COMP | 0.25 | EH-HERRMANU | 0.05
EIA0.5-CO | MT-EIAINRENA | 991.25 | MO-SOCIOL | 0.125 | EH-CAMI4X2P | 0.125
EIA0.5-CO | MT-EIADRE | 297.38 | MO-BIOL | 0.125
EIA0.5-CO | MT-PROYINC | 479.6676 | MO-GEOL | 0.125
EIA0.5-CO | MT-SUPINC | 977.64 | MO-ARQUEOL | 0.25
EIA0.5-CO | MT-CIRAINC | 495.63 | MO-DIBU | 0.125
EIA0.5-CO | MT-AUDIEIA | 637.3178 | MO-ASISTTEC | 0.1
EIA0.5-CO |  |  | MO-PEONELEC | 0.1
EIA100-CO | MT-EIADGAA | 991.25 | MO-INGSEIA | 1 | EH-COMP | 0.25 | EH-HERRMANU | 5%
EIA100-CO | MT-EIAINRENA | 991.25 | MO-SOCIOL | 0.125 | EH-CAMI4X2P | 0.125
EIA100-CO | MT-EIADRE | 297.38 | MO-BIOL | 0.125
EIA100-CO | MT-PROYINC | 479.6676 | MO-GEOL | 0.125
EIA100-CO | MT-SUPINC | 977.64 | MO-ARQUEOL | 0.25
EIA100-CO | MT-CIRAINC | 991.25 | MO-DIBU | 0.125
EIA100-CO | MT-AUDIEIA | 637.3178 | MO-ASISTTEC | 0.1
EIA100-CO |  |  | MO-PEONELEC | 0.1
EIA100-SE | MT-EIADGAA | 991.25 | MO-INGSEIA | 1 | EH-COMP | 0.25 | EH-HERRMANU | 5%
EIA100-SE | MT-EIAINRENA | 991.25 | MO-SOCIOL | 0.125 | EH-CAMI4X2P | 0.125
EIA100-SE | MT-EIADRE | 297.38 | MO-BIOL | 0.125
EIA100-SE | MT-PROYINC | 479.6676 | MO-GEOL | 0.125
EIA100-SE | MT-SUPINC | 977.64 | MO-ARQUEOL | 0.25
EIA100-SE | MT-CIRAINC | 991.25 | MO-DIBU | 0.125
EIA100-SE | MT-AUDIEIA | 637.3178 | MO-ASISTTEC | 0.1
EIA100-SE |  |  | MO-PEONELEC | 0.1
EIA100-SI | MT-EIADGAA | 991.25 | MO-INGSEIA | 1 | EH-COMP | 0.25 | EH-HERRMANU | 5%
EIA100-SI | MT-EIAINRENA | 991.25 | MO-SOCIOL | 0.125 | EH-CAMI4X2P | 0.125
EIA100-SI | MT-EIADRE | 297.38 | MO-BIOL | 0.125
EIA100-SI | MT-PROYINC | 479.6676 | MO-GEOL | 0.125
EIA100-SI | MT-SUPINC | 977.64 | MO-ARQUEOL | 0.25
EIA100-SI | MT-CIRAINC | 991.25 | MO-DIBU | 0.125
EIA100-SI | MT-AUDIEIA | 637.3178 | MO-ASISTTEC | 0.1
EIA100-SI |  |  | MO-PEONELEC | 0.1
EIA25-CO | MT-EIADGAA | 991.25 | MO-INGSEIA | 1 | EH-COMP | 0.25 | EH-HERRVARI | 5%
EIA25-CO | MT-EIAINRENA | 991.25 | MO-SOCIOL | 0.125 | EH-CAMI4X2P | 0.125
EIA25-CO | MT-EIADRE | 297.38 | MO-BIOL | 0.125
EIA25-CO | MT-PROYINC | 479.6676 | MO-GEOL | 0.125
EIA25-CO | MT-SUPINC | 977.64 | MO-ARQUEOL | 0.25
EIA25-CO | MT-CIRAINC | 495.63 | MO-DIBU | 0.125
EIA25-CO | MT-AUDIEIA | 637.3178 | MO-ASISTTEC | 0.1
EIA25-CO |  |  | MO-PEONELEC | 0.1
EIA25-SE | MT-EIADGAA | 991.25 | MO-INGSEIA | 1 | EH-COMP | 0.25 | EH-HERRVARI | 5%
EIA25-SE | MT-EIAINRENA | 991.25 | MO-SOCIOL | 0.125 | EH-CAMI4X2P | 0.125
EIA25-SE | MT-EIADRE | 297.38 | MO-BIOL | 0.125
EIA25-SE | MT-PROYINC | 479.6676 | MO-GEOL | 0.125
EIA25-SE | MT-SUPINC | 977.64 | MO-ARQUEOL | 0.25
EIA25-SE | MT-CIRAINC | 495.63 | MO-DIBU | 0.125
EIA25-SE | MT-AUDIEIA | 637.3178 | MO-ASISTTEC | 0.1
EIA25-SE |  |  | MO-PEONELEC | 0.1
EIA25-SI | MT-EIADGAA | 991.25 | MO-INGSEIA | 1 | EH-COMP | 0.25 | EH-HERRVARI | 5%
EIA25-SI | MT-EIAINRENA | 991.25 | MO-SOCIOL | 0.125 | EH-CAMI4X2P | 0.125
EIA25-SI | MT-EIADRE | 297.38 | MO-BIOL | 0.125
EIA25-SI | MT-PROYINC | 479.6676 | MO-GEOL | 0.125
EIA25-SI | MT-SUPINC | 977.64 | MO-ARQUEOL | 0.25
EIA25-SI | MT-CIRAINC | 495.63 | MO-DIBU | 0.125
EIA25-SI | MT-AUDIEIA | 637.3178 | MO-ASISTTEC | 0.1
EIA25-SI |  |  | MO-PEONELEC | 0.1
EIA3-CO | MT-EIADGAA | 991.25 | MO-INGSEIA | 1 | EH-COMP | 0.25 | EH-HERRMANU | 0.05
EIA3-CO | MT-EIAINRENA | 991.25 | MO-SOCIOL | 0.125 | EH-CAMI4X2P | 0.125
EIA3-CO | MT-EIADRE | 297.38 | MO-BIOL | 0.125
EIA3-CO | MT-PROYINC | 479.6676 | MO-GEOL | 0.125
EIA3-CO | MT-SUPINC | 977.64 | MO-ARQUEOL | 0.25
EIA3-CO | MT-CIRAINC | 495.63 | MO-DIBU | 0.125
EIA3-CO | MT-AUDIEIA | 637.3178 | MO-ASISTTEC | 0.1
EIA3-CO |  |  | MO-PEONELEC | 0.1
EIA3-SI | MT-EIADGAA | 991.25 | MO-INGSEIA | 1 | EH-COMP | 0.25 | EH-HERRMANU | 0.05
EIA3-SI | MT-EIAINRENA | 991.25 | MO-SOCIOL | 0.125 | EH-CAMI4X2P | 0.125
EIA3-SI | MT-EIADRE | 297.38 | MO-BIOL | 0.125
EIA3-SI | MT-PROYINC | 479.6676 | MO-GEOL | 0.125
EIA3-SI | MT-SUPINC | 977.64 | MO-ARQUEOL | 0.25
EIA3-SI | MT-CIRAINC | 495.63 | MO-DIBU | 0.125
EIA3-SI | MT-AUDIEIA | 637.3178 | MO-ASISTTEC | 0.1
EIA3-SI |  |  | MO-PEONELEC | 0.1
EIA500-CO | MT-EIADGAA | 991.25 | MO-INGSEIA | 5 | EH-COMP | 0.25 | EH-HERRMANU | 5%
EIA500-CO | MT-EIAINRENA | 991.25 | MO-SOCIOL | 1 | EH-CAMI4X2P | 0.125
EIA500-CO | MT-EIADRE | 297.38 | MO-BIOL | 1
EIA500-CO | MT-PROYINC | 479.6676 | MO-GEOL | 1
EIA500-CO | MT-SUPINC | 977.64 | MO-ARQUEOL | 1.25
EIA500-CO | MT-CIRAINC | 991.25 | MO-DIBU | 1
EIA500-CO | MT-AUDIEIA | 637.3178 | MO-ASISTTEC | 0.5
EIA500-CO |  |  | MO-PEONELEC | 0.5
EIA500-SE | MT-EIADGAA | 991.25 | MO-INGSEIA | 5 | EH-COMP | 0.25 | EH-HERRMANU | 5%
EIA500-SE | MT-EIAINRENA | 991.25 | MO-SOCIOL | 1 | EH-CAMI4X2P | 0.125
EIA500-SE | MT-EIADRE | 297.38 | MO-BIOL | 1
EIA500-SE | MT-PROYINC | 479.6676 | MO-GEOL | 1
EIA500-SE | MT-SUPINC | 977.64 | MO-ARQUEOL | 1.25
EIA500-SE | MT-CIRAINC | 991.25 | MO-DIBU | 1
EIA500-SE | MT-AUDIEIA | 637.3178 | MO-ASISTTEC | 0.5
EIA500-SE |  |  | MO-PEONELEC | 0.5
EIA500-SI | MT-EIADGAA | 991.25 | MO-INGSEIA | 5 | EH-COMP | 0.25 | EH-HERRMANU | 5%
EIA500-SI | MT-EIAINRENA | 991.25 | MO-SOCIOL | 1 | EH-CAMI4X2P | 0.125
EIA500-SI | MT-EIADRE | 297.38 | MO-BIOL | 1
EIA500-SI | MT-PROYINC | 479.6676 | MO-GEOL | 1
EIA500-SI | MT-SUPINC | 977.64 | MO-ARQUEOL | 1.25
EIA500-SI | MT-CIRAINC | 991.25 | MO-DIBU | 1
EIA500-SI | MT-AUDIEIA | 637.3178 | MO-ASISTTEC | 0.5
EIA500-SI |  |  | MO-PEONELEC | 0.5
EIA50-CO | MT-EIADGAA | 991.25 | MO-INGSEIA | 1 | EH-COMP | 0.25 | EH-HERRMANU | 5%
EIA50-CO | MT-EIAINRENA | 991.25 | MO-SOCIOL | 0.125 | EH-CAMI4X2P | 0.125
EIA50-CO | MT-EIADRE | 297.38 | MO-BIOL | 0.125
EIA50-CO | MT-PROYINC | 479.6676 | MO-GEOL | 0.125
EIA50-CO | MT-SUPINC | 977.64 | MO-ARQUEOL | 0.25
EIA50-CO | MT-CIRAINC | 991.25 | MO-DIBU | 0.125
EIA50-CO | MT-AUDIEIA | 637.3178 | MO-ASISTTEC | 0.1
EIA50-CO |  |  | MO-PEONELEC | 0.1
EIA50-SE | MT-EIADGAA | 991.25 | MO-INGSEIA | 1 | EH-COMP | 0.25 | EH-HERRMANU | 5%
EIA50-SE | MT-EIAINRENA | 991.25 | MO-SOCIOL | 0.125 | EH-CAMI4X2P | 0.125
EIA50-SE | MT-EIADRE | 297.38 | MO-BIOL | 0.125
EIA50-SE | MT-PROYINC | 479.6676 | MO-GEOL | 0.125
EIA50-SE | MT-SUPINC | 977.64 | MO-ARQUEOL | 0.25
EIA50-SE | MT-CIRAINC | 991.25 | MO-DIBU | 0.125
EIA50-SE | MT-AUDIEIA | 637.3178 | MO-ASISTTEC | 0.1
EIA50-SE |  |  | MO-PEONELEC | 0.1
EIA50-SI | MT-EIADGAA | 991.25 | MO-INGSEIA | 1 | EH-COMP | 0.25 | EH-HERRMANU | 5%
EIA50-SI | MT-EIAINRENA | 991.25 | MO-SOCIOL | 0.125 | EH-CAMI4X2P | 0.125
EIA50-SI | MT-EIADRE | 297.38 | MO-BIOL | 0.125
EIA50-SI | MT-PROYINC | 479.6676 | MO-GEOL | 0.125
EIA50-SI | MT-SUPINC | 977.64 | MO-ARQUEOL | 0.25
EIA50-SI | MT-CIRAINC | 991.25 | MO-DIBU | 0.125
EIA50-SI | MT-AUDIEIA | 637.3178 | MO-ASISTTEC | 0.1
EIA50-SI |  |  | MO-PEONELEC | 0.1
EIA5-CO | MT-EIADGAA | 991.25 | MO-INGSEIA | 1 | EH-COMP | 0.25 | EH-HERRVARI | 5%
EIA5-CO | MT-EIAINRENA | 991.25 | MO-SOCIOL | 0.125 | EH-CAMI4X2P | 0.125
EIA5-CO | MT-EIADRE | 297.38 | MO-BIOL | 0.125
EIA5-CO | MT-PROYINC | 479.6676 | MO-GEOL | 0.125
EIA5-CO | MT-SUPINC | 977.64 | MO-ARQUEOL | 0.25
EIA5-CO | MT-CIRAINC | 495.63 | MO-DIBU | 0.125
EIA5-CO | MT-AUDIEIA | 637.3178 | MO-ASISTTEC | 0.1
EIA5-CO |  |  | MO-PEONELEC | 0.1
EIA5-SE | MT-EIADGAA | 991.25 | MO-INGSEIA | 1 | EH-COMP | 0.25 | EH-HERRVARI | 5%
EIA5-SE | MT-EIAINRENA | 991.25 | MO-SOCIOL | 0.125 | EH-CAMI4X2P | 0.125
EIA5-SE | MT-EIADRE | 297.38 | MO-BIOL | 0.125
EIA5-SE | MT-PROYINC | 479.6676 | MO-GEOL | 0.125
EIA5-SE | MT-SUPINC | 977.64 | MO-ARQUEOL | 0.25
EIA5-SE | MT-CIRAINC | 495.63 | MO-DIBU | 0.125
EIA5-SE | MT-AUDIEIA | 637.3178 | MO-ASISTTEC | 0.1
EIA5-SE |  |  | MO-PEONELEC | 0.1
EIA5-SI | MT-EIADGAA | 991.25 | MO-INGSEIA | 1 | EH-COMP | 0.25 | EH-HERRVARI | 5%
EIA5-SI | MT-EIAINRENA | 991.25 | MO-SOCIOL | 0.125 | EH-CAMI4X2P | 0.125
EIA5-SI | MT-EIADRE | 297.38 | MO-BIOL | 0.125
EIA5-SI | MT-PROYINC | 479.6676 | MO-GEOL | 0.125
EIA5-SI | MT-SUPINC | 977.64 | MO-ARQUEOL | 0.25
EIA5-SI | MT-CIRAINC | 495.63 | MO-DIBU | 0.125
EIA5-SI | MT-AUDIEIA | 637.3178 | MO-ASISTTEC | 0.1
EIA5-SI |  |  | MO-PEONELEC | 0.1
EN-OPGWM | MT-MATECONS | 0.05 | MO-CAPAELEC | 0.25 | EH-ESTUHEME | 1 | EH-HERRMANU | 5%
EN-OPGWM |  |  | MO-OPERELEC | 1 | EH-CAMID300 | 0.2
EN-OPGWM |  |  | MO-PEONELEC | 2
EPTM | MT-MATECONS | 0.05 | MO-CAPAELEC | 0.1 | EH-ESTUHEME | 1 | EH-HERRMANU | 5%
EPTM |  |  | MO-OFICELEC | 1 | EH-ESCAAL06 | 1
EPTM |  |  | MO-PEONELEC | 1
EPTM
EPTM
EPTM
ESCG036M01 | MT-MATECONS | 0.05 | MO-CAPAELEC | 0.25 | EH-ESTUHEME | 1 | EH-HERRMANU | 5%
ESCG036M01 |  |  | MO-OPERELEC | 1 | EH-CAMID300 | 0.2
ESCG036M01 |  |  | MO-PEONELEC | 2
ES-OPGWM | MT-MATECONS | 0.05 | MO-CAPAELEC | 0.25 | EH-ESTUHEME | 1 | EH-HERRMANU | 5%
ES-OPGWM |  |  | MO-OPERELEC | 1 | EH-CAMIPLA8 | 0.2
ES-OPGWM |  |  | MO-PEONELEC | 2
ETCSC | MT-MATECONS | 0.05 | MO-OPERELEC | 1 | EH-ESTUHEME | 1 | EH-HERRMANU | 5%
ETCSC |  |  | MO-PEONELEC | 0.6
ETCSC
EXCSC | MT-MATECONS | 0.05 | MO-OPERELEC | 1 | EH-ESTUHEME | 1 | EH-HERRMANU | 5%
EXCSC |  |  | MO-PEONELEC | 0.6
EXCSC
FOOPGWM1 | MT-MATECONS | 0.05 | MO-CAPAELEC | 1 | EH-CAMIGRU5 | 1 | EH-HERRMANU | 5%
FOOPGWM1 |  |  | MO-OPERELEC | 12 | EH-EQUITEND | 1
FOOPGWM1 |  |  | MO-OFICELEC | 6 | EH-CAMI4X4D | 1
FOOPGWM1 |  |  | MO-PEONELEC | 4 | EH-RADIBASE | 3
FOOPGWM1 |  |  |  |  | EH-RADIWATA | 6
FOOPGWM1 |  |  | MO-TOPO | 0.1 | EH-CAMID300 | 1
FOOPGWM1 |  |  |  |  | EH-TEOD | 0.1
GE050M | MT-MATECONS | 0.05 | MO-CAPAELEC | 0.1 | EH-ESTUHEME | 1 | EH-HERRMANU | 5%
GE050M | MT-MESATRAB | 1 | MO-OFICELEC | 1 | EH-CAMIGRU5 | 0.25
GE050M |  |  | MO-PEONELEC | 3 | EH-CAMI4X4D | 0.5
GE050M |  |  |  |  | EH-ESME | 1
GE050M | MT-PETR | 7 |  |  | EH-TORQ | 1
GE050M |  |  |  |  | EH-TALAELEC | 1
GE050M |  |  |  |  | EH-PINZMULT | 1
GE050M |  |  |  |  | EH-ESCAAL04 | 1
GE100M | MT-MATECONS | 0.05 | MO-CAPAELEC | 0.1 | EH-ESTUHEME | 1 | EH-HERRMANU | 5%
GE100M | MT-MESATRAB | 1 | MO-OFICELEC | 1 | EH-CAMIGRU5 | 0.25
GE100M |  |  | MO-PEONELEC | 4 | EH-CAMI4X4D | 0.5
GE100M |  |  |  |  | EH-ESME | 1
GE100M | MT-PETR | 7 |  |  | EH-TORQ | 1
GE100M |  |  |  |  | EH-TALAELEC | 1
GE100M |  |  |  |  | EH-PINZMULT | 1
GE100M |  |  |  |  | EH-ESCAAL04 | 1
GE160M | MT-MATECONS | 0.05 | MO-CAPAELEC | 0.1 | EH-ESTUHEME | 1 | EH-HERRMANU | 5%
GE160M | MT-MESATRAB | 1 | MO-OFICELEC | 1 | EH-CAMIGRU5 | 0.25
GE160M |  |  | MO-PEONELEC | 4 | EH-CAMI4X4D | 0.5
GE160M |  |  |  |  | EH-ESME | 1
GE160M | MT-PETR | 7 |  |  | EH-TORQ | 1
GE160M |  |  |  |  | EH-TALAELEC | 1
GE160M |  |  |  |  | EH-PINZMULT | 1
GE160M |  |  |  |  | EH-ESCAAL04 | 1
GE250M | MT-MATECONS | 0.05 | MO-CAPAELEC | 0.1 | EH-ESTUHEME | 1 | EH-HERRMANU | 5%
GE250M | MT-MESATRAB | 1 | MO-OFICELEC | 1 | EH-CAMIGRU5 | 0.25
GE250M |  |  | MO-PEONELEC | 4 | EH-CAMI4X4D | 0.5
GE250M |  |  |  |  | EH-ESME | 1
GE250M | MT-PETR | 7 |  |  | EH-TORQ | 1
GE250M |  |  |  |  | EH-TALAELEC | 1
GE250M |  |  |  |  | EH-PINZMULT | 1
GE250M |  |  |  |  | EH-ESCAAL04 | 1
GE400M | MT-MATECONS | 0.05 | MO-CAPAELEC | 0.1 | EH-ESTUHEME | 1 | EH-HERRMANU | 5%
GE400M | MT-MESATRAB | 1 | MO-OFICELEC | 1 | EH-CAMIGRU5 | 0.25
GE400M |  |  | MO-PEONELEC | 4 | EH-CAMI4X4D | 0.5
GE400M |  |  |  |  | EH-ESME | 1
GE400M | MT-PETR | 7 |  |  | EH-TORQ | 1
GE400M |  |  |  |  | EH-TALAELEC | 1
GE400M |  |  |  |  | EH-PINZMULT | 1
GE400M |  |  |  |  | EH-ESCAAL04 | 1
GS100-CO | MT-PGMEM | 524.78 | MO-INGECIVI | 1 | EH-COMP | 1
GS100-CO |  |  |  |  | EH-CAMI4X2P | 1
GS100-CO |  |  | MO-DIBU | 1 | EH-EQUIESTO | 1
GS100-CO |  |  | MO-PEONOC | 2
GS100-SE | MT-PGMEM | 524.78 | MO-INGECIVI | 1 | EH-COMP | 1 | EH-HERRMANU | 5%
GS100-SE |  |  |  |  | EH-CAMI4X2P | 1
GS100-SE |  |  | MO-DIBU | 1 | EH-EQUIESTO | 1
GS100-SE |  |  | MO-PEONOC | 2
GS100-SI | MT-PGMEM | 524.78 | MO-INGECIVI | 1 | EH-COMP | 1
GS100-SI |  |  |  |  | EH-CAMI4X2P | 1
GS100-SI |  |  | MO-DIBU | 1 | EH-EQUIESTO | 1
GS100-SI |  |  | MO-PEONOC | 2
GS25-CO | MT-PGMEM | 524.78 | MO-INGECIVI | 1 | EH-COMP | 1 | EH-HERRVARI | 5%
GS25-CO |  |  |  |  | EH-CAMI4X2P | 1
GS25-CO |  |  | MO-DIBU | 1 | EH-EQUIESTO | 1
GS25-CO |  |  | MO-PEONOC | 2
GS25-SE | MT-PGMEM | 524.78 | MO-INGECIVI | 1 | EH-COMP | 1 | EH-HERRVARI | 5%
GS25-SE |  |  |  |  | EH-CAMI4X2P | 1
GS25-SE |  |  | MO-DIBU | 1 | EH-EQUIESTO | 1
GS25-SE |  |  | MO-PEONOC | 2
GS25-SI | MT-PGMEM | 524.78 | MO-INGECIVI | 1 | EH-COMP | 1 | EH-HERRVARI | 5%
GS25-SI |  |  |  |  | EH-CAMI4X2P | 1
GS25-SI |  |  | MO-DIBU | 1 | EH-EQUIESTO | 1
GS25-SI |  |  | MO-PEONOC | 2
GS500-CO | MT-PGMEM | 524.78 | MO-INGECIVI | 1 | EH-COMP | 1
GS500-CO |  |  |  |  | EH-CAMI4X2P | 1
GS500-CO |  |  | MO-DIBU | 1 | EH-EQUIESTO | 1
GS500-CO |  |  | MO-PEONOC | 2
GS500-SE | MT-PGMEM | 524.78 | MO-INGECIVI | 1 | EH-COMP | 1 | EH-HERRMANU | 5%
GS500-SE |  |  |  |  | EH-CAMI4X2P | 1
GS500-SE |  |  | MO-DIBU | 1 | EH-EQUIESTO | 1
GS500-SE |  |  | MO-PEONOC | 2
GS500-SI | MT-PGMEM | 524.78 | MO-INGECIVI | 1 | EH-COMP | 1
GS500-SI |  |  |  |  | EH-CAMI4X2P | 1
GS500-SI |  |  | MO-DIBU | 1 | EH-EQUIESTO | 1
GS500-SI |  |  | MO-PEONOC | 2
GS50-CO | MT-PGMEM | 524.78 | MO-INGECIVI | 1 | EH-COMP | 1 | EH-HERRMANU | 5%
GS50-CO |  |  |  |  | EH-CAMI4X2P | 1
GS50-CO |  |  | MO-DIBU | 1 | EH-EQUIESTO | 1
GS50-CO |  |  | MO-PEONOC | 2
GS50-SE | MT-PGMEM | 524.78 | MO-INGECIVI | 1 | EH-COMP | 1 | EH-HERRMANU | 5%
GS50-SE |  |  |  |  | EH-CAMI4X2P | 1
GS50-SE |  |  | MO-DIBU | 1 | EH-EQUIESTO | 1
GS50-SE |  |  | MO-PEONOC | 2
GS50-SI | MT-PGMEM | 524.78 | MO-INGECIVI | 1 | EH-COMP | 1 | EH-HERRMANU | 5%
GS50-SI |  |  |  |  | EH-CAMI4X2P | 1
GS50-SI |  |  | MO-DIBU | 1 | EH-EQUIESTO | 1
GS50-SI |  |  | MO-PEONOC | 2
INGDETLT_0.5KM-CO | MT-MATECONS | 0.05 | MO-INGEELSE | 0.1 | EH-TEOD | 0.2
INGDETLT_0.5KM-CO |  |  | MO-INGEELEC | 1 | EH-GPS | 1
INGDETLT_0.5KM-CO |  |  | MO-INGECIVI | 0.4 | EH-CAMI4X4D | 0.5
INGDETLT_0.5KM-CO |  |  | MO-DIBU | 1
INGDETLT_0.5KM-CO |  |  | MO-ASISTTEC | 1
INGDETLT_0.5KM-CO |  |  | MO-GEOL | 0.1
INGDETLT_0.5KM-CO |  |  | MO-TOPO | 0.2
INGDETLT_0.5KM-CO |  |  | MO-PEONOC | 0.4
INGDETLT_0.5KM-CO-GS+EIA | [8 empty] | EIA0.5-CO | 1
INGDETLT_0.5KM-CO-GS+EIA | [8 empty] | INGDETLT_0.5KM-CO | 1
INGDETLT_100KM-CO | MT-MATECONS | 0.05 | MO-INGEELSE | 0.1 | EH-TEOD | 0.2
INGDETLT_100KM-CO |  |  | MO-INGEELEC | 1 | EH-GPS | 1
INGDETLT_100KM-CO |  |  | MO-INGECIVI | 0.5 | EH-CAMI4X4D | 1
INGDETLT_100KM-CO |  |  | MO-DIBU | 1.5
INGDETLT_100KM-CO |  |  | MO-ASISTTEC | 1
INGDETLT_100KM-CO |  |  | MO-TOPO | 0.2
INGDETLT_100KM-CO |  |  | MO-PEONOC | 0.4
INGDETLT_100KM-CO |  |  | MO-GEOL | 0.1
INGDETLT_100KM-CO-GS+EIA | [8 empty] | GS100-CO | 1
INGDETLT_100KM-CO-GS+EIA | [8 empty] | EIA100-CO | 1
INGDETLT_100KM-CO-GS+EIA | [8 empty] | INGDETLT_100KM-CO | 1
INGDETLT_100KM-SE | MT-MATECONS | 0.05 | MO-INGEELSE | 0.1 | EH-TEOD | 0.2
INGDETLT_100KM-SE |  |  | MO-INGEELEC | 1 | EH-GPS | 1
INGDETLT_100KM-SE |  |  | MO-INGECIVI | 0.5 | EH-CAMI4X4D | 1
INGDETLT_100KM-SE |  |  | MO-DIBU | 1.5
INGDETLT_100KM-SE |  |  | MO-ASISTTEC | 1
INGDETLT_100KM-SE |  |  | MO-TOPO | 0.2
INGDETLT_100KM-SE |  |  | MO-PEONOC | 0.4
INGDETLT_100KM-SE |  |  | MO-GEOL | 0.1
INGDETLT_100KM-SE-GS+EIA | [8 empty] | INGDETLT_100KM-CO | 1
INGDETLT_100KM-SE-GS+EIA | [8 empty] | GS100-SE | 1
INGDETLT_100KM-SE-GS+EIA | [8 empty] | EIA100-SE | 1
INGDETLT_100KM-SI | MT-MATECONS | 0.05 | MO-INGEELSE | 0.1 | EH-TEOD | 0.2
INGDETLT_100KM-SI |  |  | MO-INGEELEC | 1 | EH-GPS | 1
INGDETLT_100KM-SI |  |  | MO-INGECIVI | 0.5 | EH-CAMI4X4D | 1
INGDETLT_100KM-SI |  |  | MO-DIBU | 1.5
INGDETLT_100KM-SI |  |  | MO-ASISTTEC | 1
INGDETLT_100KM-SI |  |  | MO-TOPO | 0.2
INGDETLT_100KM-SI |  |  | MO-PEONOC | 0.4
INGDETLT_100KM-SI |  |  | MO-GEOL | 0.1
INGDETLT_100KM-SI-GS+EIA | [8 empty] | INGDETLT_100KM-CO | 1
INGDETLT_100KM-SI-GS+EIA | [8 empty] | GS100-SI | 1
INGDETLT_100KM-SI-GS+EIA | [8 empty] | EIA100-SI | 1
INGDETLT_25KM-CO | MT-MATECONS | 0.05 | MO-INGEELSE | 0.1 | EH-TEOD | 0.2
INGDETLT_25KM-CO |  |  | MO-INGEELEC | 1 | EH-GPS | 1
INGDETLT_25KM-CO |  |  | MO-INGECIVI | 0.5 | EH-CAMI4X4D | 1
INGDETLT_25KM-CO |  |  | MO-DIBU | 1.5
INGDETLT_25KM-CO |  |  | MO-ASISTTEC | 1
INGDETLT_25KM-CO |  |  | MO-TOPO | 0.2
INGDETLT_25KM-CO |  |  | MO-PEONOC | 0.4
INGDETLT_25KM-CO |  |  | MO-GEOL | 0.1
INGDETLT_25KM-CO-GS+EIA | [8 empty] | GS25-CO | 1
INGDETLT_25KM-CO-GS+EIA | [8 empty] | INGDETLT_25KM-CO | 1
INGDETLT_25KM-CO-GS+EIA | [8 empty] | EIA25-CO | 1
INGDETLT_25KM-SE | MT-MATECONS | 0.05 | MO-INGEELSE | 0.1 | EH-TEOD | 0.2
INGDETLT_25KM-SE |  |  | MO-INGEELEC | 1 | EH-GPS | 1
INGDETLT_25KM-SE |  |  | MO-INGECIVI | 0.5 | EH-CAMI4X4D | 1
INGDETLT_25KM-SE |  |  | MO-DIBU | 1.5
INGDETLT_25KM-SE |  |  | MO-ASISTTEC | 1
INGDETLT_25KM-SE |  |  | MO-TOPO | 0.2
INGDETLT_25KM-SE |  |  | MO-PEONOC | 0.4
INGDETLT_25KM-SE |  |  | MO-GEOL | 0.1
INGDETLT_25KM-SE-GS+EIA | [8 empty] | GS25-SE | 1
INGDETLT_25KM-SE-GS+EIA | [8 empty] | INGDETLT_25KM-CO | 1
INGDETLT_25KM-SE-GS+EIA | [8 empty] | EIA25-SE | 1
INGDETLT_25KM-SI | MT-MATECONS | 0.05 | MO-INGEELSE | 0.1 | EH-TEOD | 0.2
INGDETLT_25KM-SI |  |  | MO-INGEELEC | 1 | EH-GPS | 1
INGDETLT_25KM-SI |  |  | MO-INGECIVI | 0.5 | EH-CAMI4X4D | 1
INGDETLT_25KM-SI |  |  | MO-DIBU | 1.5
INGDETLT_25KM-SI |  |  | MO-ASISTTEC | 1
INGDETLT_25KM-SI |  |  | MO-TOPO | 0.2
INGDETLT_25KM-SI |  |  | MO-PEONOC | 0.4
INGDETLT_25KM-SI |  |  | MO-GEOL | 0.1
INGDETLT_25KM-SI-GS+EIA | [8 empty] | GS25-SI | 1
INGDETLT_25KM-SI-GS+EIA | [8 empty] | INGDETLT_25KM-CO | 1
INGDETLT_25KM-SI-GS+EIA | [8 empty] | EIA25-SI | 1
INGDETLT_3KM-CO | MT-MATECONS | 0.05 | MO-INGEELSE | 0.1 | EH-TEOD | 0.2
INGDETLT_3KM-CO |  |  | MO-INGEELEC | 1 | EH-GPS | 1
INGDETLT_3KM-CO |  |  | MO-INGECIVI | 0.4 | EH-CAMI4X4D | 0.5
INGDETLT_3KM-CO |  |  | MO-DIBU | 1
INGDETLT_3KM-CO |  |  | MO-ASISTTEC | 1
INGDETLT_3KM-CO |  |  | MO-GEOL | 0.1
INGDETLT_3KM-CO |  |  | MO-TOPO | 0.2
INGDETLT_3KM-CO |  |  | MO-PEONOC | 0.4
INGDETLT_3KM-CO-GS+EIA | [8 empty] | EIA3-CO | 1
INGDETLT_3KM-CO-GS+EIA | [8 empty] | INGDETLT_3KM-CO | 1
INGDETLT_3KM-SI | MT-MATECONS | 0.05 | MO-INGEELSE | 0.1 | EH-TEOD | 0.2
INGDETLT_3KM-SI |  |  | MO-INGEELEC | 1 | EH-GPS | 1
INGDETLT_3KM-SI |  |  | MO-INGECIVI | 0.4 | EH-CAMI4X4D | 0.5
INGDETLT_3KM-SI |  |  | MO-DIBU | 1
INGDETLT_3KM-SI |  |  | MO-ASISTTEC | 1
INGDETLT_3KM-SI |  |  | MO-GEOL | 0.1
INGDETLT_3KM-SI |  |  | MO-TOPO | 0.2
INGDETLT_3KM-SI |  |  | MO-PEONOC | 0.4
INGDETLT_3KM-SI-GS+EIA | [8 empty] | EIA3-SI | 1
INGDETLT_3KM-SI-GS+EIA | [8 empty] | INGDETLT_3KM-CO | 1
INGDETLT_500KM-CO | MT-MATECONS | 0.05 | MO-INGEELSE | 0.5 | EH-TEOD | 2
INGDETLT_500KM-CO |  |  | MO-INGEELEC | 5 | EH-GPS | 2
INGDETLT_500KM-CO |  |  | MO-INGECIVI | 2.5 | EH-CAMI4X4D | 2
INGDETLT_500KM-CO |  |  | MO-DIBU | 7.5
INGDETLT_500KM-CO |  |  | MO-ASISTTEC | 5
INGDETLT_500KM-CO |  |  | MO-TOPO | 2
INGDETLT_500KM-CO |  |  | MO-PEONOC | 4
INGDETLT_500KM-CO |  |  | MO-GEOL | 0.5
INGDETLT_500KM-CO-GS+EIA | [8 empty] | GS500-CO | 1
INGDETLT_500KM-CO-GS+EIA | [8 empty] | EIA500-CO | 1
INGDETLT_500KM-CO-GS+EIA | [8 empty] | INGDETLT_500KM-CO | 1
INGDETLT_500KM-SE | MT-MATECONS | 0.05 | MO-INGEELSE | 0.5 | EH-TEOD | 2
INGDETLT_500KM-SE |  |  | MO-INGEELEC | 5 | EH-GPS | 2
INGDETLT_500KM-SE |  |  | MO-INGECIVI | 2.5 | EH-CAMI4X4D | 2
INGDETLT_500KM-SE |  |  | MO-DIBU | 7.5
INGDETLT_500KM-SE |  |  | MO-ASISTTEC | 5
INGDETLT_500KM-SE |  |  | MO-TOPO | 2
INGDETLT_500KM-SE |  |  | MO-PEONOC | 4
INGDETLT_500KM-SE |  |  | MO-GEOL | 0.5
INGDETLT_500KM-SE-GS+EIA | [8 empty] | INGDETLT_500KM-CO | 1
INGDETLT_500KM-SE-GS+EIA | [8 empty] | GS500-SE | 1
INGDETLT_500KM-SE-GS+EIA | [8 empty] | EIA500-SE | 1
INGDETLT_500KM-SI | MT-MATECONS | 0.05 | MO-INGEELSE | 0.5 | EH-TEOD | 2
INGDETLT_500KM-SI |  |  | MO-INGEELEC | 5 | EH-GPS | 2
INGDETLT_500KM-SI |  |  | MO-INGECIVI | 2.5 | EH-CAMI4X4D | 2
INGDETLT_500KM-SI |  |  | MO-DIBU | 7.5
INGDETLT_500KM-SI |  |  | MO-ASISTTEC | 5
INGDETLT_500KM-SI |  |  | MO-TOPO | 2
INGDETLT_500KM-SI |  |  | MO-PEONOC | 4
INGDETLT_500KM-SI |  |  | MO-GEOL | 0.5
INGDETLT_500KM-SI-GS+EIA | [8 empty] | INGDETLT_500KM-CO | 1
INGDETLT_500KM-SI-GS+EIA | [8 empty] | GS500-SI | 1
INGDETLT_500KM-SI-GS+EIA | [8 empty] | EIA500-SI | 1
INGDETLT_50KM-CO | MT-MATECONS | 0.05 | MO-INGEELSE | 0.1 | EH-TEOD | 0.2
INGDETLT_50KM-CO |  |  | MO-INGEELEC | 1 | EH-GPS | 1
INGDETLT_50KM-CO |  |  | MO-INGECIVI | 0.5 | EH-CAMI4X4D | 1
INGDETLT_50KM-CO |  |  | MO-DIBU | 1.5
INGDETLT_50KM-CO |  |  | MO-ASISTTEC | 1
INGDETLT_50KM-CO |  |  | MO-TOPO | 0.2
INGDETLT_50KM-CO |  |  | MO-PEONOC | 0.4
INGDETLT_50KM-CO |  |  | MO-GEOL | 0.1
INGDETLT_50KM-CO-GS+EIA | [8 empty] | INGDETLT_50KM-CO | 1
INGDETLT_50KM-CO-GS+EIA | [8 empty] | GS50-CO | 1
INGDETLT_50KM-CO-GS+EIA | [8 empty] | EIA50-CO | 1
INGDETLT_50KM-SE | MT-MATECONS | 0.05 | MO-INGEELSE | 0.1 | EH-TEOD | 0.2
INGDETLT_50KM-SE |  |  | MO-INGEELEC | 1 | EH-GPS | 1
INGDETLT_50KM-SE |  |  | MO-INGECIVI | 0.5 | EH-CAMI4X4D | 1
INGDETLT_50KM-SE |  |  | MO-DIBU | 1.5
INGDETLT_50KM-SE |  |  | MO-ASISTTEC | 1
INGDETLT_50KM-SE |  |  | MO-TOPO | 0.2
INGDETLT_50KM-SE |  |  | MO-PEONOC | 0.4
INGDETLT_50KM-SE |  |  | MO-GEOL | 0.1
INGDETLT_50KM-SE-GS+EIA | [8 empty] | INGDETLT_50KM-CO | 1
INGDETLT_50KM-SE-GS+EIA | [8 empty] | GS50-SE | 1
INGDETLT_50KM-SE-GS+EIA | [8 empty] | EIA50-SE | 1
INGDETLT_50KM-SI | MT-MATECONS | 0.05 | MO-INGEELSE | 0.1 | EH-TEOD | 0.2
INGDETLT_50KM-SI |  |  | MO-INGEELEC | 1 | EH-GPS | 1
INGDETLT_50KM-SI |  |  | MO-INGECIVI | 0.5 | EH-CAMI4X4D | 1
INGDETLT_50KM-SI |  |  | MO-DIBU | 1.5
INGDETLT_50KM-SI |  |  | MO-ASISTTEC | 1
INGDETLT_50KM-SI |  |  | MO-TOPO | 0.2
INGDETLT_50KM-SI |  |  | MO-PEONOC | 0.4
INGDETLT_50KM-SI |  |  | MO-GEOL | 0.1
INGDETLT_50KM-SI-GS+EIA | [8 empty] | INGDETLT_50KM-CO | 1
INGDETLT_50KM-SI-GS+EIA | [8 empty] | GS50-SI | 1
INGDETLT_50KM-SI-GS+EIA | [8 empty] | EIA50-SI | 1
INGDETLT_5KM-CO | MT-MATECONS | 0.05 | MO-INGEELSE | 0.1 | EH-TEOD | 0.2
INGDETLT_5KM-CO |  |  | MO-INGEELEC | 1 | EH-GPS | 1
INGDETLT_5KM-CO |  |  | MO-INGECIVI | 0.4 | EH-CAMI4X4D | 0.5
INGDETLT_5KM-CO |  |  | MO-DIBU | 1
INGDETLT_5KM-CO |  |  | MO-ASISTTEC | 1
INGDETLT_5KM-CO |  |  | MO-TOPO | 0.2
INGDETLT_5KM-CO |  |  | MO-PEONOC | 0.4
INGDETLT_5KM-CO |  |  | MO-GEOL | 0.1
INGDETLT_5KM-CO-GS+EIA | [8 empty] | EIA5-CO | 1
INGDETLT_5KM-CO-GS+EIA | [8 empty] | INGDETLT_5KM-CO | 1
INGDETLT_5KM-SE | MT-MATECONS | 0.05 | MO-INGEELSE | 0.1 | EH-TEOD | 0.2
INGDETLT_5KM-SE |  |  | MO-INGEELEC | 1 | EH-GPS | 1
INGDETLT_5KM-SE |  |  | MO-INGECIVI | 0.4 | EH-CAMI4X4D | 0.5
INGDETLT_5KM-SE |  |  | MO-DIBU | 1
INGDETLT_5KM-SE |  |  | MO-ASISTTEC | 1
INGDETLT_5KM-SE |  |  | MO-TOPO | 0.2
INGDETLT_5KM-SE |  |  | MO-PEONOC | 0.4
INGDETLT_5KM-SE |  |  | MO-GEOL | 0.1
INGDETLT_5KM-SE-GS+EIA | [8 empty] | EIA5-SE | 1
INGDETLT_5KM-SE-GS+EIA | [8 empty] | INGDETLT_5KM-CO | 1
INGDETLT_5KM-SI | MT-MATECONS | 0.05 | MO-INGEELSE | 0.1 | EH-TEOD | 0.2
INGDETLT_5KM-SI |  |  | MO-INGEELEC | 1 | EH-GPS | 1
INGDETLT_5KM-SI |  |  | MO-INGECIVI | 0.4 | EH-CAMI4X4D | 0.5
INGDETLT_5KM-SI |  |  | MO-DIBU | 1
INGDETLT_5KM-SI |  |  | MO-ASISTTEC | 1
INGDETLT_5KM-SI |  |  | MO-TOPO | 0.2
INGDETLT_5KM-SI |  |  | MO-PEONOC | 0.4
INGDETLT_5KM-SI |  |  | MO-GEOL | 0.1
INGDETLT_5KM-SI-GS+EIA | [8 empty] | EIA5-SI | 1
INGDETLT_5KM-SI-GS+EIA | [8 empty] | INGDETLT_5KM-CO | 1
INM010001 | MT-MATECONS | 0.05 | MO-CAPAELEC | 0.1 | EH-ESTUHEME | 1 | EH-HERRMANU | 5%
INM010001 | MT-MESATRAB | 1 | MO-OFICELEC | 2 | EH-CAMIGRU5 | 0.2
INM010001 |  |  | MO-PEONELEC | 2 | EH-CAMI4X2P | 0.25
INM010001 | MT-PETR | 45 |  |  | EH-TORQ | 0.5
INM010001 |  |  | MO-TOPO | 0.1 | EH-TALAELEC | 1
INM010001 |  |  | MO-OPERELEC | 1 | EH-ESCAAL06 | 0.5
INM010001 |  |  | MO-INGEELEC | 0.1 | EH-TEOD | 0.1
INM010002 | MT-MATECONS | 0.05 | MO-CAPAELEC | 0.1 | EH-ESTUHEME | 1 | EH-HERRMANU | 5%
INM010002 | MT-MESATRAB | 1 | MO-OFICELEC | 1 | EH-CAMIGRU5 | 0.2
INM010002 |  |  | MO-PEONELEC | 2 | EH-CAMI4X2P | 0.25
INM010002 | MT-PETR | 45 | MO-TOPO | 0.1 | EH-TORQ | 0.5
INM010002 |  |  | MO-OPERELEC | 1 | EH-TALAELEC | 1
INM010002 |  |  | MO-INGEELEC | 0.1 | EH-ESCAAL06 | 0.5
INM010002 |  |  |  |  | EH-TEOD | 0.1
INM010003 | MT-MATECONS | 0.05 | MO-CAPAELEC | 0.1 | EH-ESTUHEME | 1 | EH-HERRMANU | 5%
INM010003 | MT-MESATRAB | 1 | MO-OFICELEC | 2 | EH-CAMIGRU5 | 0.2
INM010003 |  |  | MO-PEONELEC | 2 | EH-CAMI4X2P | 0.25
INM010003 | MT-PETR | 45 | MO-TOPO | 0.1 | EH-TORQ | 0.5
INM010003 |  |  | MO-OPERELEC | 1 | EH-TALAELEC | 1
INM010003 |  |  | MO-INGEELEC | 0.1 | EH-ESCAAL06 | 0.5
INM010003 |  |  |  |  | EH-TEOD | 0.1
INM023001 | MT-MATECONS | 0.05 | MO-CAPAELEC | 0.1 | EH-ESTUHEME | 1 | EH-HERRMANU | 5%
INM023001 | MT-MESATRAB | 1 | MO-OFICELEC | 2 | EH-CAMIGRU5 | 0.2
INM023001 |  |  | MO-PEONELEC | 2 | EH-CAMI4X2P | 0.25
INM023001 | MT-PETR | 45 | MO-TOPO | 0.1 | EH-TORQ | 0.5
INM023001 |  |  | MO-OPERELEC | 1 | EH-TALAELEC | 1
INM023001 |  |  | MO-INGEELEC | 0.1 | EH-ESCAAL06 | 0.5
INM023001 |  |  |  |  | EH-TEOD | 0.1
INM023003 | MT-MATECONS | 0.05 | MO-CAPAELEC | 0.1 | EH-ESTUHEME | 1 | EH-HERRMANU | 5%
INM023003 | MT-MESATRAB | 1 | MO-OFICELEC | 2 | EH-CAMIGRU5 | 0.2
INM023003 |  |  | MO-PEONELEC | 2 | EH-CAMI4X2P | 0.25
INM023003 | MT-PETR | 45 | MO-TOPO | 0.1 | EH-TORQ | 0.5
INM023003 |  |  | MO-OPERELEC | 1 | EH-TALAELEC | 1
INM023003 |  |  | MO-INGEELEC | 0.1 | EH-ESCAAL06 | 0.5
INM023003 |  |  |  |  | EH-TEOD | 0.1
INM023004 | MT-MATECONS | 0.05 | MO-CAPAELEC | 0.1 | EH-ESTUHEME | 1 | EH-HERRMANU | 5%
INM023004 | MT-MESATRAB | 1 | MO-OFICELEC | 2 | EH-CAMIGRU5 | 0.2
INM023004 |  |  | MO-PEONELEC | 2 | EH-CAMI4X2P | 0.25
INM023004 | MT-PETR | 45 | MO-TOPO | 0.1 | EH-TORQ | 0.5
INM023004 |  |  | MO-OPERELEC | 1 | EH-TALAELEC | 1
INM023004 |  |  | MO-INGEELEC | 0.1 | EH-ESCAAL06 | 0.5
INM023004 |  |  |  |  | EH-TEOD | 0.1
INM033001 | MT-MATECONS | 0.05 | MO-CAPAELEC | 0.1 | EH-ESTUHEME | 1 | EH-HERRMANU | 5%
INM033001 | MT-MESATRAB | 1 | MO-OFICELEC | 2 | EH-CAMIGRU5 | 0.2
INM033001 | MT-PETR | 20 | MO-PEONELEC | 2 | EH-CAMI4X2P | 0.25
INM033001 |  |  | MO-TOPO | 0.1 | EH-TORQ | 0.5
INM033001 |  |  | MO-OPERELEC | 1 | EH-TALAELEC | 1
INM033001 |  |  | MO-INGEELEC | 0.1 | EH-ESCAAL06 | 0.5
INM033001 |  |  |  |  | EH-TEOD | 0.1
INM033002 | MT-MATECONS | 0.05 | MO-CAPAELEC | 0.1 | EH-ESTUHEME | 1 | EH-HERRMANU | 5%
INM033002 | MT-MESATRAB | 1 | MO-OFICELEC | 2 | EH-CAMIGRU5 | 0.2
INM033002 | MT-PETR | 45 | MO-PEONELEC | 2 | EH-CAMI4X2P | 0.25
INM033002 |  |  | MO-TOPO | 0.1 | EH-TORQ | 0.5
INM033002 |  |  | MO-OPERELEC | 1 | EH-TALAELEC | 1
INM033002 |  |  | MO-INGEELEC | 0.1 | EH-ESCAAL06 | 0.5
INM033002 |  |  |  |  | EH-TEOD | 0.1
INM060001 | MT-MATECONS | 0.05 | MO-CAPAELEC | 0.1 | EH-ESTUHEME | 1 | EH-HERRMANU | 5%
INM060001 | MT-MESATRAB | 1 | MO-OFICELEC | 2 | EH-CAMIGRU5 | 0.2
INM060001 | MT-PETR | 45 | MO-PEONELEC | 2 | EH-CAMI4X2P | 0.25
INM060001 |  |  | MO-TOPO | 0.1 | EH-TORQ | 0.5
INM060001 |  |  | MO-OPERELEC | 1 | EH-TALAELEC | 1
INM060001 |  |  | MO-INGEELEC | 0.1 | EH-ESCAAL06 | 0.5
INM060001 |  |  |  |  | EH-TEOD | 0.1
INM060002 | MT-MATECONS | 0.05 | MO-CAPAELEC | 0.1 | EH-ESTUHEME | 1 | EH-HERRMANU | 5%
INM060002 | MT-MESATRAB | 1 | MO-OFICELEC | 2 | EH-CAMIGRU5 | 0.2
INM060002 | MT-PETR | 45 | MO-PEONELEC | 2 | EH-CAMI4X2P | 0.25
INM060002 |  |  | MO-TOPO | 0.1 | EH-TORQ | 0.5
INM060002 |  |  | MO-OPERELEC | 1 | EH-TALAELEC | 1
INM060002 |  |  | MO-INGEELEC | 0.1 | EH-ESCAAL06 | 0.5
INM060002 |  |  |  |  | EH-TEOD | 0.1
INM138001 | MT-MATECONS | 0.05 | MO-CAPAELEC | 0.1 | EH-ESTUHEME | 1 | EH-HERRMANU | 5%
INM138001 | MT-MESATRAB | 1 | MO-OFICELEC | 2 | EH-CAMIGRU5 | 0.5
INM138001 | MT-PETR | 45 | MO-PEONELEC | 2 | EH-CAMI4X2P | 0.25
INM138001 |  |  | MO-TOPO | 0.1 | EH-TORQ | 0.5
INM138001 |  |  | MO-OPERELEC | 1 | EH-TALAELEC | 1
INM138001 |  |  | MO-INGEELEC | 0.1 | EH-ESCAAL06 | 0.5
INM138001 |  |  |  |  | EH-TEOD | 0.1
INM138002 | MT-MATECONS | 0.05 | MO-CAPAELEC | 0.1 | EH-ESTUHEME | 1 | EH-HERRMANU | 5%
INM138002 | MT-MESATRAB | 1 | MO-OFICELEC | 2 | EH-CAMIGRU5 | 0.5
INM138002 | MT-PETR | 45 | MO-PEONELEC | 2 | EH-CAMI4X2P | 0.25
INM138002 |  |  | MO-TOPO | 0.1 | EH-TORQ | 0.5
INM138002 |  |  | MO-OPERELEC | 1 | EH-TALAELEC | 1
INM138002 |  |  | MO-INGEELEC | 0.1 | EH-ESCAAL06 | 0.5
INM138002 |  |  |  |  | EH-TEOD | 0.1
INM138T01 | MT-MATECONS | 0.05 | MO-CAPAELEC | 0.1 | EH-ESTUHEME | 1 | EH-HERRMANU | 5%
INM138T01 | MT-MESATRAB | 1 | MO-OFICELEC | 2 | EH-CAMIGRU5 | 0.5
INM138T01 | MT-PETR | 45 | MO-PEONELEC | 2 | EH-CAMI4X2P | 0.25
INM138T01 |  |  | MO-TOPO | 0.1 | EH-TORQ | 0.5
INM138T01 |  |  | MO-OPERELEC | 1 | EH-TALAELEC | 1
INM138T01 |  |  | MO-INGEELEC | 0.1 | EH-ESCAAL06 | 0.5
INM138T01 |  |  |  |  | EH-TEOD | 0.1
INM138T02 | MT-MATECONS | 0.05 | MO-CAPAELEC | 0.1 | EH-ESTUHEME | 1 | EH-HERRMANU | 5%
INM138T02 | MT-MESATRAB | 1 | MO-OFICELEC | 2 | EH-CAMIGRU5 | 0.5
INM138T02 | MT-PETR | 45 | MO-PEONELEC | 2 | EH-CAMI4X2P | 0.25
INM138T02 |  |  | MO-TOPO | 0.1 | EH-TORQ | 0.5
INM138T02 |  |  | MO-OPERELEC | 1 | EH-TALAELEC | 1
INM138T02 |  |  | MO-INGEELEC | 0.1 | EH-ESCAAL06 | 0.5
INM138T02 |  |  |  |  | EH-TEOD | 0.1
INM220001 | MT-MATECONS | 0.05 | MO-CAPAELEC | 0.1 | EH-ESTUHEME | 1 | EH-HERRMANU | 5%
INM220001 | MT-MESATRAB | 1 | MO-OFICELEC | 2 | EH-CAMIGRU5 | 0.5
INM220001 | MT-PETR | 45 | MO-PEONELEC | 2 | EH-CAMI4X2P | 0.25
INM220001 |  |  | MO-TOPO | 0.1 | EH-TORQ | 0.5
INM220001 |  |  | MO-OPERELEC | 1 | EH-TALAELEC | 1
INM220001 |  |  | MO-INGEELEC | 0.1 | EH-ESCAAL06 | 0.5
INM220001 |  |  |  |  | EH-TEOD | 0.1
INM220002 | MT-MATECONS | 0.05 | MO-CAPAELEC | 0.1 | EH-ESTUHEME | 1 | EH-HERRMANU | 5%
INM220002 | MT-MESATRAB | 1 | MO-OFICELEC | 2 | EH-CAMIGRU5 | 0.5
INM220002 | MT-PETR | 45 | MO-PEONELEC | 2 | EH-CAMI4X2P | 0.25
INM220002 |  |  | MO-TOPO | 0.1 | EH-TORQ | 0.5
INM220002 |  |  | MO-OPERELEC | 1 | EH-TALAELEC | 1
INM220002 |  |  | MO-INGEELEC | 0.1 | EH-ESCAAL06 | 0.5
INM220002 |  |  |  |  | EH-TEOD | 0.1
INM220T01 | MT-MATECONS | 0.05 | MO-CAPAELEC | 0.1 | EH-ESTUHEME | 1 | EH-HERRMANU | 5%
INM220T01 | MT-MESATRAB | 1 | MO-OFICELEC | 2 | EH-CAMIGRU5 | 0.5
INM220T01 | MT-PETR | 45 | MO-PEONELEC | 2 | EH-CAMI4X2P | 0.25
INM220T01 |  |  | MO-TOPO | 0.1 | EH-TORQ | 0.5
INM220T01 |  |  | MO-OPERELEC | 1 | EH-TALAELEC | 1
INM220T01 |  |  | MO-INGEELEC | 0.1 | EH-ESCAAL06 | 0.5
INM220T01 |  |  |  |  | EH-TEOD | 0.1
INM220T02 | MT-MATECONS | 0.05 | MO-CAPAELEC | 0.1 | EH-ESTUHEME | 1 | EH-HERRMANU | 5%
INM220T02 | MT-MESATRAB | 1 | MO-OFICELEC | 2 | EH-CAMIGRU5 | 0.5
INM220T02 | MT-PETR | 45 | MO-PEONELEC | 2 | EH-CAMI4X2P | 0.25
INM220T02 |  |  | MO-TOPO | 0.1 | EH-TORQ | 0.5
INM220T02 |  |  | MO-OPERELEC | 1 | EH-TALAELEC | 1
INM220T02 |  |  | MO-INGEELEC | 0.1 | EH-ESCAAL06 | 0.5
INM220T02 |  |  |  |  | EH-TEOD | 0.1
INM500001 | MT-MATECONS | 0.05 | MO-CAPAELEC | 0.1 | EH-ESTUHEME | 1 | EH-HERRMANU | 5%
INM500001 | MT-MESATRAB | 1 | MO-OFICELEC | 2 | EH-CAMIGRU5 | 0.5
INM500001 | MT-PETR | 45 | MO-PEONELEC | 2 | EH-CAMI4X2P | 0.25
INM500001 |  |  | MO-TOPO | 0.1 | EH-TORQ | 0.5
INM500001 |  |  | MO-OPERELEC | 1 | EH-TALAELEC | 1
INM500001 |  |  | MO-INGEELEC | 0.1 | EH-ESCAAL06 | 0.5
INM500001 |  |  |  |  | EH-TEOD | 0.1
INSLCOLT_100KM-CO | MT-MATECONS | 0.05 | MO-INGEELEC | 0.25 | EH-CAMI4X4D | 1
INSLCOLT_100KM-CO |  |  | MO-CAPAELEC | 0.2
INSLCOLT_100KM-CO |  |  | MO-OPERELEC | 3
INSLCOLT_100KM-CO |  |  | MO-OFICELEC | 2
INSLCOLT_100KM-CO |  |  | MO-PEONELEC | 3
INSLCOLT_100KM-SE | MT-MATECONS | 0.05 | MO-INGEELEC | 0.25 | EH-CAMI4X4D | 1
INSLCOLT_100KM-SE |  |  | MO-CAPAELEC | 0.2
INSLCOLT_100KM-SE |  |  | MO-OPERELEC | 3
INSLCOLT_100KM-SE |  |  | MO-OFICELEC | 2
INSLCOLT_100KM-SE |  |  | MO-PEONELEC | 3
INSLCOLT_100KM-SI | MT-MATECONS | 0.05 | MO-INGEELEC | 0.25 | EH-CAMI4X4D | 1
INSLCOLT_100KM-SI |  |  | MO-CAPAELEC | 0.2
INSLCOLT_100KM-SI |  |  | MO-OPERELEC | 3
INSLCOLT_100KM-SI |  |  | MO-OFICELEC | 2
INSLCOLT_100KM-SI |  |  | MO-PEONELEC | 3
INSLCOLT_25KM-CO | MT-MATECONS | 0.05 | MO-INGEELEC | 0.25 | EH-CAMI4X4D | 1
INSLCOLT_25KM-CO |  |  | MO-CAPAELEC | 0.2
INSLCOLT_25KM-CO |  |  | MO-OPERELEC | 3
INSLCOLT_25KM-CO |  |  | MO-OFICELEC | 2
INSLCOLT_25KM-CO |  |  | MO-PEONELEC | 3
INSLCOLT_25KM-SE | MT-MATECONS | 0.05 | MO-INGEELEC | 0.25 | EH-CAMI4X4D | 1
INSLCOLT_25KM-SE |  |  | MO-CAPAELEC | 0.2
INSLCOLT_25KM-SE |  |  | MO-OPERELEC | 3
INSLCOLT_25KM-SE |  |  | MO-OFICELEC | 2
INSLCOLT_25KM-SE |  |  | MO-PEONELEC | 3
INSLCOLT_25KM-SI | MT-MATECONS | 0.05 | MO-INGEELEC | 0.25 | EH-CAMI4X4D | 1
INSLCOLT_25KM-SI |  |  | MO-CAPAELEC | 0.2
INSLCOLT_25KM-SI |  |  | MO-OPERELEC | 3
INSLCOLT_25KM-SI |  |  | MO-OFICELEC | 2
INSLCOLT_25KM-SI |  |  | MO-PEONELEC | 3
INSLCOLT_500KM-CO | MT-MATECONS | 0.05 | MO-INGEELEC | 0.25 | EH-CAMI4X4D | 1
INSLCOLT_500KM-CO |  |  | MO-CAPAELEC | 0.2
INSLCOLT_500KM-CO |  |  | MO-OPERELEC | 3
INSLCOLT_500KM-CO |  |  | MO-OFICELEC | 2
INSLCOLT_500KM-CO |  |  | MO-PEONELEC | 3
INSLCOLT_500KM-SE | MT-MATECONS | 0.05 | MO-INGEELEC | 0.25 | EH-CAMI4X4D | 1
INSLCOLT_500KM-SE |  |  | MO-CAPAELEC | 0.2
INSLCOLT_500KM-SE |  |  | MO-OPERELEC | 3
INSLCOLT_500KM-SE |  |  | MO-OFICELEC | 2
INSLCOLT_500KM-SE |  |  | MO-PEONELEC | 3
INSLCOLT_500KM-SI | MT-MATECONS | 0.05 | MO-INGEELEC | 0.25 | EH-CAMI4X4D | 1
INSLCOLT_500KM-SI |  |  | MO-CAPAELEC | 0.2
INSLCOLT_500KM-SI |  |  | MO-OPERELEC | 3
INSLCOLT_500KM-SI |  |  | MO-OFICELEC | 2
INSLCOLT_500KM-SI |  |  | MO-PEONELEC | 3
INSLCOLT_50KM-CO | MT-MATECONS | 0.05 | MO-INGEELEC | 0.25 | EH-CAMI4X4D | 1
INSLCOLT_50KM-CO |  |  | MO-CAPAELEC | 0.2
INSLCOLT_50KM-CO |  |  | MO-OPERELEC | 3
INSLCOLT_50KM-CO |  |  | MO-OFICELEC | 2
INSLCOLT_50KM-CO |  |  | MO-PEONELEC | 3
INSLCOLT_50KM-SE | MT-MATECONS | 0.05 | MO-INGEELEC | 0.25 | EH-CAMI4X4D | 1
INSLCOLT_50KM-SE |  |  | MO-CAPAELEC | 0.2
INSLCOLT_50KM-SE |  |  | MO-OPERELEC | 3
INSLCOLT_50KM-SE |  |  | MO-OFICELEC | 2
INSLCOLT_50KM-SE |  |  | MO-PEONELEC | 3
INSLCOLT_50KM-SI | MT-MATECONS | 0.05 | MO-INGEELEC | 0.25 | EH-CAMI4X4D | 1
INSLCOLT_50KM-SI |  |  | MO-CAPAELEC | 0.2
INSLCOLT_50KM-SI |  |  | MO-OPERELEC | 3
INSLCOLT_50KM-SI |  |  | MO-OFICELEC | 2
INSLCOLT_50KM-SI |  |  | MO-PEONELEC | 3
INSLCOLT_5KM-CO | MT-MATECONS | 0.05 | MO-INGEELEC | 0.25 | EH-CAMI4X4D | 1
INSLCOLT_5KM-CO |  |  | MO-CAPAELEC | 0.2
INSLCOLT_5KM-CO |  |  | MO-OPERELEC | 3
INSLCOLT_5KM-CO |  |  | MO-OFICELEC | 2
INSLCOLT_5KM-CO |  |  | MO-PEONELEC | 3
INSLCOLT_5KM-SE | MT-MATECONS | 0.05 | MO-INGEELEC | 0.25 | EH-CAMI4X4D | 1
INSLCOLT_5KM-SE |  |  | MO-CAPAELEC | 0.2
INSLCOLT_5KM-SE |  |  | MO-OPERELEC | 3
INSLCOLT_5KM-SE |  |  | MO-OFICELEC | 2
INSLCOLT_5KM-SE |  |  | MO-PEONELEC | 3
INSLCOLT_5KM-SI | MT-MATECONS | 0.05 | MO-INGEELEC | 0.25 | EH-CAMI4X4D | 1
INSLCOLT_5KM-SI |  |  | MO-CAPAELEC | 0.2
INSLCOLT_5KM-SI |  |  | MO-OPERELEC | 3
INSLCOLT_5KM-SI |  |  | MO-OFICELEC | 2
INSLCOLT_5KM-SI |  |  | MO-PEONELEC | 3
INSLCOLT_SUB0.5KM-CO | MT-MATECONS | 0.05 | MO-INGEELEC | 0.25 | EH-CAMI4X4D | 1
INSLCOLT_SUB0.5KM-CO |  |  | MO-CAPAELEC | 0.2
INSLCOLT_SUB0.5KM-CO |  |  | MO-OPERELEC | 3
INSLCOLT_SUB0.5KM-CO |  |  | MO-OFICELEC | 2
INSLCOLT_SUB0.5KM-CO |  |  | MO-PEONELEC | 3
INSLCOLT_SUB3KM-CO | MT-MATECONS | 0.05 | MO-INGEELEC | 0.25 | EH-CAMI4X4D | 1
INSLCOLT_SUB3KM-CO |  |  | MO-CAPAELEC | 0.2
INSLCOLT_SUB3KM-CO |  |  | MO-OPERELEC | 3
INSLCOLT_SUB3KM-CO |  |  | MO-OFICELEC | 2
INSLCOLT_SUB3KM-CO |  |  | MO-PEONELEC | 3
INSLCOLT_SUB3KM-SI | MT-MATECONS | 0.05 | MO-INGEELEC | 0.25 | EH-CAMI4X4D | 1
INSLCOLT_SUB3KM-SI |  |  | MO-CAPAELEC | 0.2
INSLCOLT_SUB3KM-SI |  |  | MO-OPERELEC | 3
INSLCOLT_SUB3KM-SI |  |  | MO-OFICELEC | 2
INSLCOLT_SUB3KM-SI |  |  | MO-PEONELEC | 3
INTCC |  |  | MO-ESPSISTCA | 1 | EH-COMP | 1
JE2-038C5 | MT-MATECONS | 0.05 | MO-CAPAELEC | 0.25 | EH-ESTUHEME | 1 | EH-HERRMANU | 5%
JE2-038C5 |  |  | MO-OPERELEC | 2 | EH-CAMIPLA8 | 0.25
JE2-038C5 |  |  | MO-PEONELEC | 1 | EH-PRENHIDR | 0.31
JE2-051C5 | MT-MATECONS | 0.05 | MO-CAPAELEC | 0.25 | EH-ESTUHEME | 1 | EH-HERRMANU | 5%
JE2-051C5 |  |  | MO-OPERELEC | 2 | EH-CAMIPLA8 | 0.25
JE2-051C5 |  |  | MO-PEONELEC | 1 | EH-PRENHIDR | 0.31
JE-OPGWM | MT-MATECONS | 0.05 | MO-CAPAELEC | 0.25 | EH-ESTUHEME | 1 | EH-HERRMANU | 5%
JE-OPGWM |  |  | MO-OPERELEC | 2 | EH-CAMIPLA8 | 0.25
JE-OPGWM |  |  | MO-PEONELEC | 1
JUEM150M01 | MT-MATECONS | 0.05 | MO-CAPAELEC | 0.25 | EH-ESTUHEME | 1 | EH-HERRMANU | 5%
JUEM150M01 |  |  | MO-OPERELEC | 2 | EH-CAMIPLA8 | 0.25
JUEM150M01 |  |  | MO-PEONELEC | 2 | EH-PRENHIDR | 0.44
JUEM500M01 | MT-MATECONS | 0.05 | MO-CAPAELEC | 0.25 | EH-ESTUHEME | 1 | EH-HERRMANU | 5%
JUEM500M01 |  |  | MO-OPERELEC | 2 | EH-CAMIPLA8 | 0.25
JUEM500M01 |  |  | MO-PEONELEC | 2 | EH-PRENHIDR | 0.31
MA2-038C5 | MT-MATECONS | 0.05 | MO-CAPAELEC | 0.25 | EH-ESTUHEME | 1 | EH-HERRMANU | 5%
MA2-038C5 |  |  | MO-OPERELEC | 1 | EH-CAMIPLA8 | 0.25
MA2-038C5 |  |  | MO-PEONELEC | 0.5
MA2-051C5 | MT-MATECONS | 0.05 | MO-CAPAELEC | 0.25 | EH-ESTUHEME | 1 | EH-HERRMANU | 5%
MA2-051C5 |  |  | MO-OPERELEC | 2 | EH-CAMIPLA8 | 0.25
MA2-051C5 |  |  | MO-PEONELEC | 1
M-ACOPSEÑ | MT-PETR | 4 | MO-OPERELEC | 1 | EH-ESTUHEME | 1 | EH-HERRMANU | 0.05
M-ACOPSEÑ | MT-MATECONS | 0.05 | MO-INGELECT | 0.1 | EH-CAMI4X2P | 0.15
M-ACOPSEÑ |  |  |  |  | EH-PINZMULT | 1
M-ACOPSEÑ |  |  |  |  | EH-MEGG | 1
M-ACOPSEÑ |  |  |  |  | EH-TALAELEC | 1
M-ANTPAR | MT-MATECONS | 0.05 | MO-OPERELEC | 1 | EH-CAMIGRU5 | 1 | EH-HERRMANU | 0.05
M-ANTPAR |  |  | MO-OFICELEC | 2
M-ANTPAR |  |  | MO-INGELECT | 0.2
MARE150M01 | MT-MATECONS | 0.05 | MO-CAPAELEC | 0.25 | EH-ESTUHEME | 1 | EH-HERRMANU | 5%
MARE150M01 |  |  | MO-OPERELEC | 2 | EH-CAMIPLA8 | 0.25
MARE150M01 |  |  | MO-PEONELEC | 2 | EH-PRENHIDR | 0.375
MARE500M01 | MT-MATECONS | 0.05 | MO-CAPAELEC | 0.25 | EH-ESTUHEME | 1 | EH-HERRMANU | 5%
MARE500M01 |  |  | MO-OPERELEC | 2 | EH-CAMIPLA8 | 0.25
MARE500M01 |  |  | MO-PEONELEC | 2 | EH-PRENHIDR | 0.3125
M-CCB | MT-MATECONS | 0.05 | MO-OPERELEC | 1 |  |  | EH-HERRMANU | 5%
M-CCB |  |  | MO-OFICELEC | 2
M-CCB |  |  | MO-INGELECT | 0.2
M-CCF | MT-MATECONS | 0.05 | MO-OPERELEC | 2 |  |  | EH-HERRMANU | 5%
M-CCF |  |  | MO-OFICELEC | 1
M-CCF |  |  | MO-INGELECT | 0.2
M-CONVSEÑ | MT-MATECONS | 0.05 | MO-OPERELEC | 1 | EH-COMP | 1 | EH-HERRMANU | 0.05
M-CONVSEÑ |  |  | MO-OFICELEC | 1 | EH-CAMI4X2P | 0.25
M-CONVSEÑ |  |  | MO-ESPEMONT | 1 | EH-PINZMULT | 1
MCTSUB033 | MT-MATECONS |  | MO-CAPAELEC | 1 | EH-EQUIPRSE | 1 | EH-HERRMANU | 5%
MCTSUB033 |  |  | MO-OPERELEC | 1 | EH-ESTUHEME | 1
MCTSUB033 |  |  | MO-PEONELEC | 2 | EH-CAMI4X4D | 1
MCTSUB033 |  |  |  |  | EH-ANDAMIO | 1
MCTSUB033 |  |  |  |  | EH-CAMIGRU5 | 1
MCTSUB060 | MT-MATECONS | 0.05 | MO-OPERELEC | 2 | EH-EQUIPRSE | 1 | EH-HERRMANU | 5%
MCTSUB060 |  |  |  |  | EH-ESTUHEME | 1
MCTSUB060 |  |  | MO-INGEELSE | 1 | EH-CAMI4X4D | 1
MCTSUB060 |  |  | MO-INGEELECESP | 1 | EH-ANDAMIO | 1
MCTSUB060 |  |  |  |  | EH-CAMIGRU5 | 1
MCTSUB138 | MT-MATECONS | 0.05 | MO-OPERELEC | 2 | EH-EQUIPRSE | 1 | EH-HERRMANU | 5%
MCTSUB138 |  |  |  |  | EH-ESTUHEME | 1
MCTSUB138 |  |  | MO-INGEELSE | 1 | EH-CAMI4X4D | 1
MCTSUB138 |  |  | MO-INGEELECESP | 1 | EH-ANDAMIO | 1
MCTSUB138 |  |  |  |  | EH-CAMIGRU5 | 1
MCTSUB220 | MT-MATECONS | 0.05 | MO-OPERELEC | 2 | EH-EQUIPRSE | 1 | EH-HERRMANU | 5%
MCTSUB220 |  |  |  |  | EH-ESTUHEME | 1
MCTSUB220 |  |  | MO-INGEELSE | 1 | EH-CAMI4X4D | 1
MCTSUB220 |  |  | MO-INGEELECESP | 1 | EH-ANDAMIO | 1
MCTSUB220 |  |  |  |  | EH-CAMIGRU5 | 1
M-EAIREAC | MT-MATECONS | 0.05 | MO-OPERELEC | 1 | EH-CAMI4X2P | 0.25 | EH-HERRMANU | 0.05
M-EAIREAC |  |  | MO-OFICELEC | 2 | EH-PINZMULT | 2
M-EAIREAC |  |  | MO-INGEELEC | 0.1
M-EQTRANS | MT-MATECONS | 0.05 | MO-OPERELEC | 1 | EH-COMP | 1 | EH-HERRMANU | 0.05
M-EQTRANS |  |  | MO-OFICELEC | 1 | EH-CAMI4X2P | 0.25
M-EQTRANS |  |  | MO-ESPEMONT | 1 | EH-PINZMULT | 1
M-ESTOPE1 | MT-MATECONS | 0.05 | MO-OPERELEC | 1 | EH-COMP | 1 | EH-HERRMANU | 5%
M-ESTOPE1 |  |  | MO-OFICELEC | 1 | EH-CAMI4X2P | 0.25
M-ESTOPE1 |  |  | MO-INGEELSE | 0.1 | EH-PINZMULT | 1
M-ESTOPE1 |  |  | MO-INGELECT | 0.2
M-ESTOPE2 | MT-MATECONS | 0.05 | MO-OPERELEC | 1 | EH-COMP | 1 | EH-HERRMANU | 5%
M-ESTOPE2 |  |  | MO-OFICELEC | 2 | EH-CAMI4X2P | 0.25
M-ESTOPE2 |  |  | MO-INGEELSE | 0.1 | EH-PINZMULT | 1
M-ESTOPE2 |  |  | MO-INGELECT | 0.5
M-ESTOPING | MT-MATECONS | 0.05 | MO-OPERELEC | 1 | EH-COMP | 1 | EH-HERRMANU | 0.05
M-ESTOPING |  |  | MO-OFICELEC | 1 | EH-CAMI4X2P | 0.25
M-ESTOPING |  |  | MO-INGEELSE | 0 | EH-PINZMULT | 1
M-ESTOPING |  |  | MO-INGELECT | 0.5
M-ESTTRLOC | MT-MATECONS | 0.05 | MO-OPERELEC | 1 | EH-COMP | 1 | EH-HERRMANU | 0.05
M-ESTTRLOC |  |  | MO-OFICELEC | 1 | EH-CAMI4X2P | 0.25
M-ESTTRLOC |  |  | MO-INGEELSE | 0 | EH-PINZMULT | 1
M-ESTTRLOC |  |  | MO-INGELECT | 0.5
M-ETRD | MT-MATECONS | 0.05 | MO-OPERELEC | 1 | EH-COMP | 1 | EH-HERRMANU | 0.05
M-ETRD |  |  | MO-OFICELEC | 2 | EH-CAMI4X2P | 0.5
M-ETRD |  |  | MO-INGEELSE | 0 | EH-PINZMULT | 1
M-ETRD |  |  | MO-INGELECT | 0.5
M-ETROP | MT-MATECONS | 0.05 | MO-OPERELEC | 1 | EH-COMP | 1 | EH-HERRMANU | 0.05
M-ETROP |  |  | MO-OFICELEC | 2 | EH-CAMI4X2P | 0.5
M-ETROP |  |  | MO-INGELECT | 0.5 | EH-PINZMULT | 1
M-ETROP |  |  | MO-INGEELSE | 0
M-ETRTEL | MT-MATECONS | 0.05 | MO-OPERELEC | 1 | EH-COMP | 1 | EH-HERRMANU | 0.05
M-ETRTEL |  |  | MO-OFICELEC | 2 | EH-CAMI4X2P | 0.5
M-ETRTEL |  |  | MO-INGELECT | 0.5 | EH-PINZMULT | 1
M-ETRTEL |  |  | MO-INGEELSE | 0.1
M-GE | MT-MATECONS | 0.05 | MO-CAPAELEC | 0.2 | EH-CAMI4X2P | 0.25 | EH-HERRMANU | 0.05
M-GE |  |  | MO-OPERELEC | 1 | EH-CAMIGRU5 | 0.5
M-GE |  |  | MO-OFICELEC | 2 | EH-PINZMULT | 2
M-GE |  |  | MO-INGEELEC | 0.1
MGM06001 | MT-MATECONS | 0.5 | MO-CAPAELEC | 1 | EH-ESTUHEME | 1 | EH-HERRMANU | 5%
MGM06001 | MT-MESATRAB | 1 | MO-OFICELEC | 4 | EH-LLENADOSF6 | 1
MGM06001 | MT-PETR | 45 | MO-PEONELEC | 4 | EH-CAMI4X2P | 0.1
MGM06001 |  |  | MO-TOPO | 0.5 | EH-TORQ | 0.5
MGM06001 |  |  | MO-OPERELEC | 1 | EH-TALAELEC | 1
MGM06001 |  |  | MO-INGEELECESP | 1 | EH-ESCAAL06 | 0.5
MGM06001 |  |  |  |  | EH-TEOD | 0.1
MGM06002 | MT-MATECONS | 0.5 | MO-CAPAELEC | 1 | EH-ESTUHEME | 1 | EH-HERRMANU | 5%
MGM06002 | MT-MESATRAB | 1 | MO-OFICELEC | 4 | EH-LLENADOSF6 | 1
MGM06002 | MT-PETR | 45 | MO-PEONELEC | 4 | EH-CAMI4X2P | 0.1
MGM06002 |  |  | MO-TOPO | 0.5 | EH-TORQ | 0.5
MGM06002 |  |  | MO-OPERELEC | 1 | EH-TALAELEC | 1
MGM06002 |  |  | MO-INGEELECESP | 1 | EH-ESCAAL06 | 0.5
MGM06002 |  |  |  |  | EH-TEOD | 0.1
MGM13801 | MT-MATECONS | 0.5 | MO-CAPAELEC | 1 | EH-ESTUHEME | 1 | EH-HERRMANU | 5%
MGM13801 | MT-MESATRAB | 1 | MO-OFICELEC | 4 | EH-LLENADOSF6 | 1
MGM13801 | MT-PETR | 45 | MO-PEONELEC | 4 | EH-CAMI4X2P | 0.1
MGM13801 |  |  | MO-TOPO | 0.5 | EH-TORQ | 0.5
MGM13801 |  |  | MO-OPERELEC | 1 | EH-TALAELEC | 1
MGM13801 |  |  | MO-INGEELECESP | 1 | EH-ESCAAL06 | 0.5
MGM13801 |  |  |  |  | EH-TEOD | 0.1
MGM13802 | MT-MATECONS | 0.5 | MO-CAPAELEC | 1 | EH-ESTUHEME | 1 | EH-HERRMANU | 5%
MGM13802 | MT-MESATRAB | 1 | MO-OFICELEC | 4 | EH-LLENADOSF6 | 1
MGM13802 | MT-PETR | 45 | MO-PEONELEC | 4 | EH-CAMI4X2P | 0.1
MGM13802 |  |  | MO-TOPO | 0.5 | EH-TORQ | 0.5
MGM13802 |  |  | MO-OPERELEC | 1 | EH-TALAELEC | 1
MGM13802 |  |  | MO-INGEELECESP | 1 | EH-ESCAAL06 | 0.5
MGM13802 |  |  |  |  | EH-TEOD | 0.1
MGM22001 | MT-MATECONS | 0.5 | MO-CAPAELEC | 1 | EH-ESTUHEME | 1 | EH-HERRMANU | 5%
MGM22001 | MT-MESATRAB | 1 | MO-OFICELEC | 4 | EH-LLENADOSF6 | 1
MGM22001 | MT-PETR | 45 | MO-PEONELEC | 4 | EH-CAMI4X2P | 0.1
MGM22001 |  |  | MO-TOPO | 0.5 | EH-TORQ | 0.5
MGM22001 |  |  | MO-OPERELEC | 1 | EH-TALAELEC | 1
MGM22001 |  |  | MO-INGEELECESP | 1 | EH-ESCAAL06 | 0.5
MGM22001 |  |  |  |  | EH-TEOD | 0.1
MGM22002 | MT-MATECONS | 0.5 | MO-CAPAELEC | 1 | EH-ESTUHEME | 1 | EH-HERRMANU | 5%
MGM22002 | MT-MESATRAB | 1 | MO-OFICELEC | 4 | EH-LLENADOSF6 | 1
MGM22002 | MT-PETR | 45 | MO-PEONELEC | 4 | EH-CAMI4X2P | 0.1
MGM22002 |  |  | MO-TOPO | 0.5 | EH-TORQ | 0.5
MGM22002 |  |  | MO-OPERELEC | 1 | EH-TALAELEC | 1
MGM22002 |  |  | MO-INGEELECESP | 1 | EH-ESCAAL06 | 0.5
MGM22002 |  |  |  |  | EH-TEOD | 0.1
MGM50001 | MT-MATECONS | 0.5 | MO-CAPAELEC | 1 | EH-ESTUHEME | 1 | EH-HERRMANU | 5%
MGM50001 | MT-MESATRAB | 1 | MO-OFICELEC | 4 | EH-LLENADOSF6 | 1
MGM50001 | MT-PETR | 45 | MO-PEONELEC | 4 | EH-CAMI4X2P | 0.1
MGM50001 |  |  | MO-TOPO | 0.5 | EH-TORQ | 0.5
MGM50001 |  |  | MO-OPERELEC | 1 | EH-TALAELEC | 1
MGM50001 |  |  | MO-INGEELECESP | 1 | EH-ESCAAL06 | 0.5
MGM50001 |  |  |  |  | EH-TEOD | 0.1
MGM50002 | MT-MATECONS | 0.5 | MO-CAPAELEC | 1 | EH-ESTUHEME | 1 | EH-HERRMANU | 5%
MGM50002 | MT-MESATRAB | 1 | MO-OFICELEC | 4 | EH-LLENADOSF6 | 1
MGM50002 | MT-PETR | 45 | MO-PEONELEC | 4 | EH-CAMI4X2P | 0.1
MGM50002 |  |  | MO-TOPO | 0.5 | EH-TORQ | 0.5
MGM50002 |  |  | MO-OPERELEC | 1 | EH-TALAELEC | 1
MGM50002 |  |  | MO-INGEELECESP | 1 | EH-ESCAAL06 | 0.5
MGM50002 |  |  |  |  | EH-TEOD | 0.1
M-GPS | MT-MATECONS | 0.05 | MO-OPERELEC | 1 | EH-COMP | 1 | EH-HERRMANU | 0.05
M-GPS |  |  | MO-OFICELEC | 1 | EH-CAMI4X2P | 0.25
M-GPS |  |  | MO-INGELECT | 0.2 | EH-PINZMULT | 1
M-IMP | MT-MATECONS | 0.05 | MO-OPERELEC | 1 | EH-COMP | 1 | EH-HERRMANU | 0.05
M-IMP |  |  | MO-OFICELEC | 1 | EH-CAMI4X2P | 0.25
M-IMP |  |  | MO-INGELECT | 0.2 | EH-PINZMULT | 1
M-JUEGCON | MT-MATECONS | 0.05 | MO-OPERELEC | 1 |  |  | EH-HERRMANU | 5%
M-JUEGCON |  |  | MO-OFICELEC | 2
M-JUEGCON |  |  | MO-INGELECT | 0.2
MONPMS6001 | MT-MATECONS | 0.05 | MO-CAPAELEC | 1 | EH-CAMIPLG5 | 1 | EH-HERRMANU | 5%
MONPMS6001 |  |  | MO-OPERELEC | 3 | EH-ESTUHEME | 1
MONPMS6001 |  |  | MO-OFICELEC | 4 | EH-WINC3T | 1
MONPMS6001 |  |  | MO-PEONELEC | 6 | EH-TEOD | 0.1
MONPMS6001 |  |  | MO-TOPO | 0.1
MONPMS6002 | MT-MATECONS | 0.05 | MO-CAPAELEC | 1 | EH-CAMIPLG5 | 1 | EH-HERRMANU | 5%
MONPMS6002 |  |  | MO-OPERELEC | 3 | EH-ESTUHEME | 1
MONPMS6002 |  |  | MO-OFICELEC | 4 | EH-WINC3T | 1
MONPMS6002 |  |  | MO-PEONELEC | 6 | EH-TEOD | 0.1
MONPMS6002 |  |  | MO-TOPO | 0.1
MONT-EST-EQU-CO | MT-MATECONS | 0.05 | MO-CAPAELEC | 1 | EH-CAMIPLG5 | 1 | EH-HERRMANU | 5%
MONT-EST-EQU-CO |  |  | MO-OPERELEC | 2 | EH-WINC3T | 1
MONT-EST-EQU-CO |  |  | MO-OFICELEC | 1 | EH-CAMI4X4D | 1
MONT-EST-EQU-CO |  |  | MO-PEONELEC | 2 | EH-TEOD | 1
M-PAT | MT-MATECONS | 0.05 | MO-CAPAELEC | 0.25 | EH-CAMI4X2P | 0.5 | EH-HERRMANU | 0.05
M-PAT |  |  | MO-OPERELEC | 1 | EH-MEDIRPAT | 1
M-PAT |  |  | MO-PEONELEC | 2
MPT-C1 | MT-ESTAMADE | 30 | MO-CAPAELEC | 0.25 | EH-CAMIPLA8 | 0.45 | EH-HERRMANU | 0.05
MPT-C1 | MT-MATECONS | 0.05 | MO-OPERELEC | 2 | EH-CAMICIS2 | 0.25
MPT-C1 |  |  | MO-PEONELEC | 6 | EH-COMPVIB8 | 3
MPT-C1 |  |  | MO-OFICELEC | 2
MPT-C2 | MT-ESTAMADE | 30 | MO-CAPAELEC | 0.25 | EH-CAMIPLA8 | 0.45 | EH-HERRMANU | 0.05
MPT-C2 | MT-MATECONS | 0.05 | MO-OPERELEC | 2 | EH-CAMICIS2 | 0.25
MPT-C2 |  |  | MO-PEONELEC | 10 | EH-COMPN87 | 1
MPT-C2 |  |  | MO-OFICELEC | 2 | EH-COMPVIB7 | 2
MPT-C2 |  |  |  |  | EH-MARTNE29 | 1
MPT-CD | MT-MATECONS | 0.05 | MO-CAPAELEC | 0.25 | EH-CAMIPLA8 | 0.5 | EH-HERRMANU | 5%
MPT-CD |  |  | MO-OPERELEC | 2 | EH-COMPN87 | 1
MPT-CD |  |  | MO-OFICELEC | 4 | EH-MEGG | 1
MPT-CD |  |  | MO-PEONELEC | 4
MPT-CU | MT-MATECONS | 0.05 | MO-CAPAELEC | 0.5 | EH-CAMIPLA8 | 0.5 | EH-HERRMANU | 5%
MPT-CU |  |  | MO-OPERELEC | 2 | EH-COMPN87 | 1
MPT-CU |  |  | MO-OFICELEC | 4 | EH-MEGG | 1
MPT-CU |  |  | MO-PEONELEC | 4
MPT-JC | MT-MATECONS | 0.05 | MO-CAPAELEC | 0.2 | EH-ESTUHEME | 1 | EH-HERRMANU | 0.05
MPT-JC |  |  | MO-OPERELEC | 1 | EH-CAMI4X2P | 0.25
MPT-JC |  |  | MO-PEONELEC | 2 | EH-MEDIRPAT | 1
MPT-MR | MT-MATECONS | 0.05 | MO-CAPAELEC | 0.25 | EH-CAMI4X2P | 1 | EH-HERRMANU | 0.05
MPT-MR |  |  | MO-OPERELEC | 1 | EH-MEDIRPAT | 1
MPT-MR |  |  | MO-PEONELEC | 1
MPT-PT | MT-SAL_CORR | 150 | MO-CAPAELEC | 0.2 | EH-ESTUHEME | 1 | EH-HERRMANU | 0.05
MPT-PT | MT-BENT | 120 | MO-OPERELEC | 1 | EH-CAMI4X2P | 0.25
MPT-PT | MT-MATECONS | 0.05 | MO-PEONELEC | 6 | EH-MEGG | 1
M-REDLAN | MT-MATECONS | 0.05 | MO-OPERELEC | 2 | EH-COMP | 1 | EH-HERRMANU | 0.05
M-REDLAN |  |  | MO-OFICELEC | 3 | EH-CAMI4X2P | 0.25
M-REDLAN |  |  | MO-INGEELSE | 0.1 | EH-PINZMULT | 1
M-REDLAN |  |  | MO-INGELECT | 0.5
MRETEN001 | MT-MATECONS | 0.05 | MO-CAPAELEC | 0.05 | EH-CAMI4X4D | 1 | EH-HERRVARI | 5%
MRETEN001 |  |  | MO-OPERELEC | 2 | EH-TIRF003 | 0.25
MRETEN001 |  |  | MO-PEONELEC | 6
M-SERV | MT-MATECONS | 0.05 | MO-OPERELEC | 1 | EH-COMP | 1 | EH-HERRMANU | 5%
M-SERV |  |  | MO-OFICELEC | 1 | EH-CAMI4X2P | 0.25
M-SERV |  |  | MO-INGEELSE | 0.1 | EH-PINZMULT | 1
M-SERV |  |  | MO-INGELECT | 0.2
M-SISTRESEN | MT-PETR | 4 | MO-CAPAELEC | 0.25 | EH-ESTUHEME | 1 | EH-HERRMANU | 0.05
M-SISTRESEN | MT-MATECONS | 0.05 | MO-PEONELEC | 1 | EH-CAMI4X2P | 0.15
M-SISTRESEN |  |  | MO-INGELECT | 0.2 | EH-PINZMULT | 1
M-SISTRESEN |  |  |  |  | EH-MEGG | 1
M-SISTRESEN |  |  |  |  | EH-TALAELEC | 1
M-TRAMPON | MT-MATECONS | 0.05 | MO-OPERELEC | 1 | EH-COMP | 1 | EH-HERRMANU | 0.05
M-TRAMPON |  |  | MO-OFICELEC | 2 | EH-CAMI4X2P | 0.5
M-TRAMPON |  |  | MO-INGELECT | 0.5 | EH-PINZMULT | 1
M-TRAMPON |  |  | MO-INGEELSE | 0.5
M-UPS | MT-MATECONS | 0.05 | MO-OPERELEC | 1 | EH-COMP | 1 | EH-HERRMANU | 0.05
M-UPS |  |  | MO-OFICELEC | 1 | EH-CAMI4X2P | 0.25
M-UPS |  |  | MO-INGELECT | 0.2 | EH-PINZMULT | 1
N2XSY | MT-MATECONS | 0.05 | MO-CAPAELEC | 0.1 | EH-ESTUHEME | 1 | EH-HERRMANU | 5%
N2XSY |  | 15 | MO-OPERELEC | 1 | EH-CAMI4X2P | 0.1
N2XSY |  |  | MO-OFICELEC | 1 | EH-CABAALZA | 1
N2XSY |  |  | MO-PEONELEC | 4 | EH-MEGG | 1
N2XSY |  |  | MO-INGEELEC | 0.1 | EH-TALAELEC | 1
N2XSY |  |  |  |  | EH-PINZMULT | 1
N2XSY
NYY1-2X4M | MT-MATECONS | 0.05 | MO-CAPAELEC | 0.1 | EH-ESTUHEME | 1 | EH-HERRMANU | 5% | NYYM-E | 1
NYY1-2X4M |  |  | MO-OPERELEC | 1 | EH-ESCAAL06 | 1 |  |  | NYYM-R | 1
NYY1-2X4M |  |  | MO-OFICELEC | 1
NYY1-2X4M |  |  | MO-PEONELEC | 1
NYY1-2X4M |  |  | MO-INGEELEC | 0.05
NYY1-4X4M | MT-MATECONS | 0.05 | MO-CAPAELEC | 0.1 | EH-ESTUHEME | 1 | EH-HERRMANU | 5% | NYYM-E | 1
NYY1-4X4M |  |  | MO-OPERELEC | 1 | EH-ESCAAL06 | 1 |  |  | NYYM-R | 1
NYY1-4X4M |  |  | MO-OFICELEC | 1
NYY1-4X4M |  |  | MO-PEONELEC | 1
NYY1-4X4M |  |  | MO-INGEELEC | 0.05
NYY1-4X6M | MT-MATECONS | 0.05 | MO-CAPAELEC | 0.1 | EH-ESTUHEME | 1 | EH-HERRMANU | 5% | NYYM-E | 1
NYY1-4X6M |  |  | MO-OPERELEC | 1 | EH-ESCAAL06 | 1 |  |  | NYYM-R | 1
NYY1-4X6M |  |  | MO-OFICELEC | 1
NYY1-4X6M |  |  | MO-PEONELEC | 1
NYY1-4X6M |  |  | MO-INGEELEC | 0.05
NYY240 | MT-MATECONS | 0.05 | MO-CAPAELEC | 0.1 | EH-ESTUHEME | 1 | EH-HERRMANU | 5%
NYY240 |  |  | MO-OPERELEC | 1 | EH-CAMI4X2P | 0.1
NYY240 |  |  | MO-OFICELEC | 1 | EH-CABAALZA | 1
NYY240 |  |  | MO-PEONELEC | 4 | EH-MEGG | 1
NYY240 |  |  | MO-INGEELEC | 0.1 | EH-TALAELEC | 1
NYY240 |  |  |  |  | EH-PINZMULT | 1
NYY240
NYYM-E | MT-MATECONS | 0.05 | MO-CAPAELEC | 0.1 | EH-ESTUHEME | 1 | EH-HERRMANU | 5%
NYYM-E |  |  | MO-PEONELEC | 2 | EH-CAMIPLA8 | 0.3
NYYM-E
NYYM-E
NYYM-E
NYYM-R | MT-MATECONS | 0.05 | MO-CAPAELEC | 0.1 | EH-CAMIPLA8 | 0.25 | EH-HERRMANU | 5%
NYYM-R |  |  | MO-OFICELEC | 1
NYYM-R |  |  | MO-PEONELEC | 2
NYYM-R
NYYM-R
OCCA1 | MT-ESTAMADE | 50 | MO-CAPAAOC | 1 | EH-CAMICIS2 | 1 | EH-HERRVARI | 5% | OCSP1 | 0.05
OCCA1 | MT-PINTESSI | 0.25 | MO-PEONOC | 6 | EH-CAMIVOL8 | 0.5 |  |  | OCSP2 | 160
OCCA1 | MT-AFIR | 90 |  |  | EH-TRACOR160 | 0.1
OCCA1 | MT-MATECONS | 0.05 |  |  | EH-RETREXCA | 0.2
OCCA1 | MT-AGUA | 88.2
OCCA2 | MT-ESTAMADE | 50 | MO-CAPAAOC | 1 | EH-CAMICIS2 | 0.5 | EH-HERRVARI | 5% | OCSP1 | 0.05
OCCA2 | MT-PINTESSI | 0.25 | MO-PEONOC | 6 | EH-CAMIVOL8 | 0.5 |  |  | OCSP2 | 406
OCCA2 | MT-AFIR | 90 |  |  | EH-TRACOR160 | 0.1 |  |  | OCSP3 | 116
OCCA2 | MT-MATECONS | 0.05 |  |  | EH-RETREXCA | 0.2 |  |  | OCSP4 | 58
OCCA2 | MT-AGUA | 58.8
OCCA3 | MT-ESTAMADE | 50 | MO-CAPAAOC | 1 | EH-CAMICIS2 | 0.5 | EH-HERRVARI | 5% | OCSP1 | 0.05
OCCA3 | MT-PINTESSI | 0.25 | MO-PEONOC | 8 | EH-CAMIVOL8 | 0.5 |  |  | OCSP2 | 184
OCCA3 | MT-AFIR | 90 |  |  | EH-RETREXCA | 0.5 |  |  | OCSP3 | 460
OCCA3 | MT-MATECONS | 0.05 | [6 empty] | OCSP4 | 276
OCCA3 | MT-AGUA | 58.8
OCCA4 | MT-ESTAMADE | 50 | MO-CAPAAOC | 1 | EH-CAMICIS2 | 0.5 | EH-HERRVARI | 5% | OCSP1 | 0.05
OCCA4 | MT-PINTESSI | 0.25 | MO-PEONOC | 12 | EH-CAMIVOL8 | 0.5 |  |  | OCSP4 | 920
OCCA4 | MT-AFIR | 90 |  |  | EH-GRUPEL04 | 0.5
OCCA4 | MT-MATECONS | 0.05 |  |  | EH-MARTNE29 | 0.5
OCCA4 | MT-AGUA | 58.8
OCCE1 | MT-ESTAMADE | 1 | MO-CAPABOC | 0.1 | EH-CAMIPLA8 | 0.02 | EH-HERRVARI | 5%
OCCE1 | MT-YESOB25 | 0.1 | MO-PEONOC | 1
OCCE1 | MT-MATECONS | 0.05
OCCE10 | MT-BLKCONSEG | 1 | MO-CAPAAOC | 0.1 | EH-CAMI4X2P | 1 | EH-HERRVARI | 3%
OCCE10 |  |  | MO-OFICOC | 0.25 | EH-CAMIGRU5 | 1
OCCE10 |  |  | MO-PEONOC | 1
OCCE2 | MT-GUIA | 2.1 | MO-CAPABOC | 1 | EH-COMPN87 | 1 | EH-HERRVARI | 3%
OCCE2 | MT-FULM | 4 | MO-OPEROC | 2 | EH-MARTNE29 | 2
OCCE2 | MT-DINA | 0.6 | MO-OFICOC | 4 | EH-CAMIVOL8 | 0.5
OCCE2 | MT-MATECONS | 0.3 | MO-PEONOC | 6
OCCE3 | MT-AGUA | 0.15 | MO-CAPABOC | 0.1 | EH-PLANCOM7 | 1 | EH-HERRVARI | 5%
OCCE3 |  |  | MO-OPEROC | 1 | EH-CAMIPLA8 | 0.1
OCCE3 |  |  | MO-PEONOC | 4 | EH-CAMICIS2 | 0.15
OCCE4 | MT-MATECONS | 0.05 | MO-CAPABOC | 0.1 | EH-CAMIVOL8 | 0.35 | EH-HERRVARI | 5%
OCCE4 |  |  | MO-PEONOC | 4
OCCE5 | MT-ALAM08 | 0.25 | MO-CAPAAOC | 0.1 | EH-CAMI4X2P | 0.25 | EH-HERRVARI | 5%
OCCE5 | MT-CLAV | 0.3 | MO-OPEROC | 1
OCCE5 | MT-MADETORN | 7.2 | MO-OFICOC | 1
OCCE5 |  |  | MO-PEONOC | 2
OCCE6 | MT-AGUA | 0.2 | MO-CAPAAOC | 0.16 | EH-MEZCCO11 | 1 | EH-HERRVARI | 3% | OCSP10 | 0.55
OCCE6 | MT-CEMEPORI | 9.2 | MO-OPEROC | 1.6 | EH-VIBRCON4 | 1 |  |  | OCSP11 | 0.56
OCCE6 |  |  | MO-OFICOC | 1.6 | EH-CAMIVOL8 | 0.25
OCCE6 |  |  | MO-PEONOC | 6.4 | EH-CAMI4X2P | 0.5
OCCE7 | MT-ALAM16 | 0.066 | MO-CAPAAOC | 0.2 | EH-CAMIPLA8 | 0.016 | EH-HERRVARI | 3%
OCCE7 | MT-ACERCORR | 1.177 | MO-OPEROC | 2
OCCE7 |  |  | MO-OFICOC | 2
OCEC1 | MT-CLAV | 0.33 | MO-CAPABOC | 0.1 | EH-CAMI4X2P | 0.1 | EH-HERRVARI | 2.5%
OCEC1 | MT-MADETORN | 2.18 | MO-OPEROC | 1
OCEC1 |  |  | MO-PEONOC | 1
OCEC10 | MT-TUBPVC2 | 0.35 | MO-CAPABOC | 0.1 |  |  | EH-HERRMANU | 3%
OCEC10 | MT-PEGAMPVC | 0.04 | MO-OPEROC | 1
OCEC10 |  |  | MO-PEONOC | 1
OCEC11 | MT-TAPAFI | 1 | MO-CAPABOC | 0.1 |  |  | EH-HERRMANU | 3%
OCEC11 |  |  | MO-OFICOC | 2
OCEC12 | MT-TUBHDPE8 | 1 | MO-CAPABOC | 0.1 | EH-EQSTER | 0.5 | EH-HERRMANU | 3%
OCEC12 |  |  | MO-OFICOC | 1
OCEC12 |  |  | MO-PEONOC | 1
OCEC13 | MT-TUBHDPE4 | 1 | MO-CAPABOC | 0.1 | EH-EQSTER | 0.5 | EH-HERRMANU | 3%
OCEC13 |  |  | MO-OFICOC | 1
OCEC13 |  |  | MO-PEONOC | 1
OCEC14 | MT-AREN | 0.42 | MO-CAPABOC | 0.2 | EH-MEZCCO11 | 1 | EH-HERRVARI | 5%
OCEC14 | MT-GRAV1/2 | 0.68 | MO-OPEROC | 2 | EH-VIBRCON4 | 1
OCEC14 | MT-CEMEPORI | 8.4 | MO-OFICOC | 2
OCEC14 | MT-AGUA | 0.18 | MO-PEONOC | 8
OCEC14 | MT-GAS84 | 0.3
OCEC14 | MT-ACEIMG | 0.01 | MO-OPEREQ | 2
OCEC14 | MT-GRASAM | 0.02
OCEC2 | MT-AREN | 0.025 | MO-CAPABOC | 0.2 | EH-MEZCCO11 | 1 | EH-HERRVARI | 5%
OCEC2 | MT-GRAV3/4 | 0.045 | MO-OPEROC | 2 | EH-CAMI4X2P | 1
OCEC2 | MT-CEMEPORI | 0.225 | MO-OFICOC | 1
OCEC2 | MT-AGUA | 0.01 | MO-PEONOC | 8
OCEC2 | MT-GAS84 | 0.03
OCEC2 | MT-ACEIMG | 0.001 | MO-OPEREQ | 1
OCEC2 | MT-GRASAM | 0.002
OCEC3 | MT-AREN | 0.42 | MO-CAPABOC | 0.2 | EH-MEZCCO11 | 1 | EH-HERRVARI | 5%
OCEC3 | MT-GRAV1/2 | 0.85 | MO-OPEROC | 2 | EH-VIBRCON4 | 1
OCEC3 | MT-CEMEPORI | 9.2 | MO-OFICOC | 3
OCEC3 | MT-AGUA | 0.18 | MO-PEONOC | 8
OCEC3 | MT-GAS84 | 0.35
OCEC3 | MT-ACEIMG | 0.01 | MO-OPEREQ | 2
OCEC3 | MT-GRASAM | 0.02
OCEC4 | MT-ALAM16 | 0.06 | MO-CAPABOC | 0.2 | EH-DOBLFIER | 2 | EH-HERRVARI | 3%
OCEC4 | MT-ACERCORR | 1.07 | MO-OPEROC | 2 | EH-CIZA | 2
OCEC4 |  |  | MO-OFICOC | 2
OCEC5 | MT-ALAM16 | 0.06 | MO-CAPABOC | 0.2 | EH-DOBLFIER | 2 | EH-HERRVARI | 3%
OCEC5 | MT-ACERCORR | 1.07 | MO-OPEROC | 2 | EH-CIZA | 2
OCEC5 |  |  | MO-OFICOC | 2
OCEC6 | MT-ALAM16 | 0.06 | MO-CAPABOC | 0.2 | EH-DOBLFIER | 2 | EH-HERRVARI | 3%
OCEC6 | MT-ACERCORR | 1.07 | MO-OPEROC | 2 | EH-CIZA | 2
OCEC6 |  |  | MO-OFICOC | 2
OCEC7 | [8 empty] | OCEC3 | 0.03
OCEC7 | [8 empty] | OCEC1 | 0.15
OCEC7 | [8 empty] | OCEC4 | 1
OCEC8 | MT-DUCT1V1 | 1 | MO-CAPABOC | 0.25 |  |  | EH-HERRVARI | 3%
OCEC8 | MT-MATECONS | 0.03 | MO-OPEROC | 1
OCEC8 |  |  | MO-PEONOC | 2
OCEC9 | [8 empty] | OCEC3 | 0.48
OCEC9 | [8 empty] | OCEC1 | 8
OCEC9 | [8 empty] | OCEC4 | 24
OCER1 | MT-YESOB25 | 0.5 | MO-CAPABOC | 0.25 | EH-CAMI4X2P | 0.1 | EH-HERRVARI | 2.5%
OCER1 | MT-MATECONS | 0.025 | MO-PEONOC | 10
OCER2 | MT-YESOB25 | 0.5 | MO-CAPABOC | 0.25 | EH-CAMI4X2P | 0.1 | EH-HERRVARI | 2.5%
OCER2 | MT-MATECONS | 0.025 | MO-PEONOC | 10
OCER3 |  |  | MO-CAPABOC | 0.1 | EH-COMPN87 | 1 | EH-HERRVARI | 5%
OCER3 |  |  | MO-OPEREQ | 1 | EH-MARTNE29 | 2
OCER3 |  |  | MO-OFICOC | 2 | EH-CAMI4X2P | 0.1
OCER3 |  |  | MO-PEONOC | 12 | EH-CORTCON | 1
OCER4 |  |  | MO-CAPABOC | 0.1 | EH-COMPN87 | 1 | EH-HERRVARI | 5%
OCER4 |  |  | MO-OPEREQ | 1 | EH-MARTNE29 | 2
OCER4 |  |  | MO-OFICOC | 2 | EH-CAMI4X2P | 0.1
OCER4 |  |  | MO-PEONOC | 12 | EH-CORTCON | 1
OCER5 |  |  | MO-CAPABOC | 0.1 | EH-COMPN87 | 1 | EH-HERRVARI | 5%
OCER5 |  |  | MO-OPEREQ | 1 | EH-MARTNE29 | 2
OCER5 |  |  | MO-OFICOC | 2 | EH-CAMI4X2P | 0.1
OCER5 |  |  | MO-PEONOC | 12 | EH-CORTCON | 1
OCER6 |  |  | MO-CAPABOC | 0.1 | EH-COMPN87 | 1 | EH-HERRVARI | 5%
OCER6 |  |  | MO-OPEREQ | 1 | EH-MARTNE29 | 2
OCER6 |  |  | MO-OFICOC | 2 | EH-CAMI4X2P | 0.1
OCER6 |  |  | MO-PEONOC | 12 | EH-CORTCON | 1
OCER7 | MT-MADETORN | 1.064 | MO-CAPABOC | 0.1 |  |  | EH-HERRMANU | 3%
OCER7 | MT-CLAV | 0.21 | MO-OFICOC | 1
OCER7 |  |  | MO-PEONOC | 2
OCES1 | [8 empty] | OCMT2 | 0.6
OCES1 | [8 empty] | OCMT4 | 0.07
OCES1 | [8 empty] | OCMT5 | 0.6625
OCES1 | [8 empty] | OCPE5 | 0.1
OCES1 | [8 empty] | OCPE4 | 0.55
OCES1 | [8 empty] | OCPE1 | 2.11
OCES1 | [8 empty] | OCPE2 | 15.1
OCES1 | [8 empty] | OCPE7 | 2.41
OCES1 | [8 empty] | OCPE8 | 1
OCES1 | [8 empty] | OCPE10 | 1
OCES10 | [8 empty] | OC-CUMUCOB | 2.5
OCES10 | [8 empty] | OC-CUTECHA | 1.6
OCES10 | [8 empty] | OC-CUPISOD | 1.3
OCES10 | [8 empty] | OC-CUPUVED | 1.5
OCES10 | [8 empty] | OC-CUREVEF | 2.5
OCES10 | [8 empty] | OC-CUBAÑOC | 1.5
OCES10 | [8 empty] | OC-CUIESAA | 2
OCES11 | [8 empty] | OCMT2 | 28.7
OCES11 | [8 empty] | OCMT4 | 22.5
OCES11 | [8 empty] | OCMT5 | 6.2
OCES11 | [8 empty] | OCPE5 | 1.57
OCES11 | [8 empty] | OCPE1 | 12.34
OCES11 | [8 empty] | OCPE2 | 109.9
OCES12 | [8 empty] | OC-CUMUCOC | 6.25
OCES12 | [8 empty] | OC-CUTECHC | 6.25
OCES12 | [8 empty] | OC-CUPISOG | 6.25
OCES12 | [8 empty] | OC-CUPUVEC | 6.25
OCES12 | [8 empty] | OC-CUREVEF | 6.25
OCES12 | [8 empty] | OC-CUBAÑOE | 6.25
OCES12 | [8 empty] | OC-CUIESAF | 6.25
OCES13 | [8 empty] | OCMT6 | 26.6
OCES13 | [8 empty] | OCMT4 | 11.03
OCES13 | [8 empty] | OCMT5 | 19.4625
OCES13 | [8 empty] | OCPE6 | 24.5
OCES13 | [8 empty] | OCPE1 | 84
OCES13 | [8 empty] | OCPE2 | 735
OCES13 | [8 empty] | OCPE3 | 0.7
OCES13 | [8 empty] | OC-CUTECHC | 6.25
OCES14 | MT-RIEL060 | 20 | [6 empty] | OCMT2 | 0.32
OCES14 | [8 empty] | OCMT5 | 0.4
OCES14 | [8 empty] | OCPE6 | 0.432
OCES14 | [8 empty] | OCPE1 | 0.96
OCES14 | [8 empty] | OCPE2 | 17.28
OCES14 | [8 empty] | OC-CUPISOG | 6.25
OCES15 | MT-TUBPVC2 | 1 | [6 empty] | OCMT2 | 0.42
OCES15 | MT-GRAV3/4 | 0.002 | [6 empty] | OCMT5 | 0.525
OCES15 | [8 empty] | OCPE3 | 0.04
OCES15 | [8 empty] | OCPE6 | 0.27
OCES15 | [8 empty] | OCPE1 | 2.2
OCES15 | [8 empty] | OCPE2 | 16.8
OCES19 | [8 empty] | OC-CUMUCOB | 2
OCES19 | [8 empty] | OC-CUTECHA | 1.1675
OCES19 | [8 empty] | OC-CUPISOD | 1.1492
OCES19 | [8 empty] | OC-CUPUVED | 1.0835
OCES19 | [8 empty] | OC-CUREVEF | 2
OCES19 | [8 empty] | OC-CUBAÑOC | 1.0505
OCES19 | [8 empty] | OC-CUIESAA | 1.1906
OCES2 | MT-TUBPVC2 | 1 | [6 empty] | OCMT2 | 0.42
OCES2 | MT-GRAV3/4 | 0.002 | [6 empty] | OCMT5 | 0.525
OCES2 | [8 empty] | OCPE3 | 0.04
OCES2 | [8 empty] | OCPE6 | 0.27
OCES2 | [8 empty] | OCPE1 | 2.2
OCES2 | [8 empty] | OCPE2 | 16.8
OCES3 | MT-TUBPVC2 | 1 | [6 empty] | OCMT2 | 0.13
OCES3 | [8 empty] | OCMT5 | 0.1625
OCES3 | [8 empty] | OCPE3 | 0.025
OCES3 | [8 empty] | OCPE6 | 0.11
OCES3 | [8 empty] | OCPE1 | 0.9
OCES3 | [8 empty] | OCPE2 | 10.08
OCES4 | [8 empty] | OCMT2 | 0.06
OCES4 | [8 empty] | OCMT5 | 0.075
OCES4 | [8 empty] | OCPE5 | 0.10125
OCES4 | [8 empty] | OCPE1 | 0.3
OCES4 | [8 empty] | OCPE2 | 2.16
OCES5 | MT-LADRKKAR | 4 | [6 empty] | OCMT2 | 0.3
OCES5 | MT-CINTASEÑA | 1 | [6 empty] | OCMT4 | 0.21
OCES5 | MT-DUCT1V4 | 3 | [6 empty] | OCMT5 | 0.1125
OCES6 | [8 empty] | OC-CUMUCOB | 2.5
OCES6 | [8 empty] | OC-CUTECHA | 1.6
OCES6 | [8 empty] | OC-CUPISOD | 1.3
OCES6 | [8 empty] | OC-CUPUVED | 1.5
OCES6 | [8 empty] | OC-CUREVEF | 2.5
OCES6 | [8 empty] | OC-CUBAÑOC | 1.5
OCES6 | [8 empty] | OC-CUIESAA | 2
OCES7 | [8 empty] | OCMT6 | 0.72
OCES7 | [8 empty] | OCMT4 | 0.48
OCES7 | [8 empty] | OCMT3 | 0.24
OCES7 | [8 empty] | OCMT5 | 0.3
OCES8 | MT-TUBPVC2 | 1 | [6 empty] | OCMT2 | 0.3
OCES8 | MT-GRAV3/4 | 0.002 | [6 empty] | OCMT5 | 0.375
OCES8 | [8 empty] | OCPE3 | 0.035
OCES8 | [8 empty] | OCPE6 | 0.23
OCES8 | [8 empty] | OCPE1 | 1.98
OCES8 | [8 empty] | OCPE2 | 14.56
OCES9 | MT-TUBPVC2 | 1 | [6 empty] | OCMT2 | 0.12
OCES9 | MT-GRAV3/4 | 0.002 | [6 empty] | OCMT5 | 0.15
OCES9 | [8 empty] | OCPE3 | 0.025
OCES9 | [8 empty] | OCPE6 | 0.16
OCES9 | [8 empty] | OCPE1 | 1.53
OCES9 | [8 empty] | OCPE2 | 10.08
OCMDSE |  |  |  |  | EH-CAMICIS2 | 1
OCMDSE |  |  |  |  | EH-CAMIVOL8 | 4
OCMDSE |  |  |  |  | EH-CAMI4X2P | 1
OCMDSE |  |  |  |  | EH-CARGS125 | 1
OCMDSE |  |  |  |  | EH-COMPN196 | 1
OCMDSE |  |  |  |  | EH-GRUPEL37 | 1
OCMDSE |  |  |  |  | EH-MARTNE24 | 1
OCMDSE |  |  |  |  | EH-MEZCCO11 | 1
OCMDSE |  |  |  |  | EH-PLANCOM7 | 2
OCMDSE |  |  |  |  | EH-RODILVAU | 1
OCMDSE |  |  |  |  | EH-TEOD+NIV | 1
OCMDSE |  |  |  |  | EH-TRACOR160 | 1
OCMDSE |  |  |  |  | EH-TRACOR330 | 1
OCMDSE |  |  |  |  | EH-VIBRCON4 | 2
OCMDSE |  |  |  |  | EH-ZARAVI15 | 1
OCMDSE |  |  |  |  | EH-CAMIPLA8 | 7
OCMDXX |  |  |  |  | EH-CAMIVOL8 | 3.3
OCMDXX |  |  |  |  | EH-CAMI4X2P | 1.1
OCMDXX |  |  |  |  | EH-COMPN196 | 1.1
OCMDXX |  |  |  |  | EH-GRUPEL37 | 1.1
OCMDXX |  |  |  |  | EH-MARTNE24 | 1.1
OCMDXX |  |  |  |  | EH-MEZCCO11 | 1.1
OCMDXX |  |  |  |  | EH-PLANCOM7 | 1.1
OCMDXX |  |  |  |  | EH-TEOD+NIV | 1.1
OCMDXX |  |  |  |  | EH-VIBRCON4 | 1.1
OCMDXX |  |  |  |  | EH-ZARAVI15 | 1.1
OCMDXX |  |  |  |  | EH-SECAARID | 1.1
OCMDXX |  |  |  |  | EH-CARGS125 | 1.1
OCMDXX |  |  |  |  | EH-MINICARG | 1.1
OCMDXX |  |  |  |  | EH-CORTCON | 1.1
OCMDXX |  |  |  |  | EH-PLANASFC | 1.1
OCMDXX |  |  |  |  | EH-CAMIPLA8 | 2.2
OCMT1 |  |  | MO-CAPAAOC | 0.1 | EH-RETREXCA | 1 | EH-HERRVARI | 5%
OCMT1 |  |  | MO-OPEROC | 1
OCMT1 |  |  | MO-PEONOC | 4
OCMT2 |  |  | MO-CAPAAOC | 0.1 |  |  | EH-HERRVARI | 5%
OCMT2 |  |  | MO-PEONOC | 1
OCMT3 | MT-MATERELL | 1.2 | MO-CAPAAOC | 0.1 | EH-COMPVIB7 | 1 | EH-HERRVARI | 5%
OCMT3 | MT-AGUA | 0.12 | MO-OPEREQ | 1
OCMT3 | MT-ENSDEN | 0.4 | MO-PEONOC | 2
OCMT4 |  |  | MO-CAPAAOC | 0.1 | EH-COMPVIB7 | 1 | EH-HERRVARI | 5%
OCMT4 |  |  | MO-OPEREQ | 1 | RE-DENCOAR | 0.7
OCMT4 |  |  | MO-PEONOC | 2
OCMT5 |  |  | MO-CAPAAOC | 0.1 | EH-CARGS125 | 1
OCMT5 |  |  | MO-PEONOC | 2 | EH-CAMIVOL15 | 4
OCMT6 |  |  | MO-CAPAAOC | 0.1 |  |  | EH-HERRVARI | 5%
OCMT6 |  |  | MO-PEONOC | 1
OCMT7 | MT-DINA | 1.5 | MO-CAPABOC | 0.3 | EH-COMPN87 | 1 | EH-HERRVARI | 5%
OCMT7 | MT-FULM | 2 | MO-OPEROC | 2 | EH-MARTNE29 | 2
OCMT7 | MT-GUIA | 10 | MO-PEONOC | 8 | EH-CARGS125 | 0.5
OCMT7 | MT-BARR5 | 0.1
OCMT7 | MT-AGUA | 0.1
OCOP09 | MT-MADETORN | 10.76 | MO-CAPABOC | 0.1 |  |  | EH-HERRVARI | 5%
OCOP09 | MT-CLAV | 0.25 | MO-PEONOC | 2
OCOP1 | [8 empty] | OCOP4 | 303
OCOP1 | [8 empty] | OCOP5 | 8
OCOP1 | [8 empty] | OCOP6 | 1
OCOP1 | [8 empty] | OCOP7 | 0.3
OCOP1 | [8 empty] | OCOP16 | 0.4
OCOP1 | [8 empty] | OCOP25 | 0.2
OCOP10 | MT-MATECONS | 5% | MO-CAPABOC | 0.1 |  |  | EH-HERRVARI | 5%
OCOP10 | MT-TUBPVC2 | 1.05 | MO-OPEROC | 1
OCOP10 |  |  | MO-OFICOC | 0.3
OCOP11 | MT-MATECONS | 5% | MO-CAPABOC | 0.1 |  |  | EH-HERRVARI | 5%
OCOP11 | MT-TUBPVC4 | 1.05 | MO-OPEROC | 1
OCOP11 |  |  | MO-OFICOC | 0.3
OCOP12 | MT-MATECONS | 5% | MO-CAPABOC | 0.1 |  |  | EH-HERRVARI | 3%
OCOP12 | MT-TUBPVC1/2 | 0.15 | MO-OPEROC | 1
OCOP12 | MT-TUBPVC3/4 | 0.15 | MO-OFICOC | 1
OCOP12 | MT-CODPVC1/2 | 3
OCOP12 | MT-CODPVC3/4 | 2
OCOP13 | MT-MATECONS | 5% | MO-CAPABOC | 0.1 |  |  | EH-HERRVARI | 3%
OCOP13 | MT-TUBCPVC1/2 | 0.15 | MO-OPEROC | 1
OCOP13 | MT-TUBCPVC3/4 | 0.15 | MO-OFICOC | 0.5
OCOP13 | MT-CODCPVC1/2 | 3
OCOP13 | MT-CODCPVC3/4 | 2
OCOP14 | MT-MATECONS | 5% | MO-CAPABOC | 0.1 |  |  | EH-HERRVARI | 3%
OCOP14 | MT-TUBPVC2 | 0.6 | MO-OPEROC | 1
OCOP14 | MT-TUBPVC4 | 1 | MO-OFICOC | 0.3
OCOP14 | MT-REGBRON2 | 0.5
OCOP14 | MT-TRAMP2 | 1
OCOP14 | MT-TRAMP4 | 1
OCOP14 | MT-TEESAN4 | 1
OCOP14 | MT-YEESAL2 | 1
OCOP14 | MT-YEESAL4 | 1
OCOP14 | MT-SUMBRON3 | 0.5
OCOP15 | MT-MATECONS | 5% | MO-CAPABOC | 0.1 |  |  | EH-HERRVARI | 3%
OCOP15 | MT-LAVSTD | 1 | MO-OPEROC | 1
OCOP15 | MT-INODSTD | 1 | MO-OFICOC | 0.3
OCOP15 | MT-URINSTD | 1
OCOP16 |  |  | MO-CAPABOC | 0.5 |  |  |  |  | OCOP17 | 8
OCOP16 | [8 empty] | OCOP18 | 8
OCOP16 | [8 empty] | OCOP19 | 1
OCOP16 | [8 empty] | OCOP20 | 8
OCOP16 | [8 empty] | OCOP21 | 6
OCOP16 | [8 empty] | OCOP22 | 4
OCOP16 | [8 empty] | OCOP23 | 30
OCOP16 | [8 empty] | OCOP24 | 1
OCOP17 | MT-MATECONS | 5% | MO-CAPABOC | 0.1 |  |  | EH-HERRVARI | 3%
OCOP17 | MT-CABTW14 | 1 | MO-OPERELEC | 1
OCOP17 | MT-CAJOCTLIV | 1 | MO-OFICOC | 0.3
OCOP17 | MT-TUBPVCSEL | 1
OCOP18 | MT-MATECONS | 5% | MO-CAPABOC | 0.1 |  |  | EH-HERRVARI | 3%
OCOP18 | MT-ARTFLUO36W | 1 | MO-OPERELEC | 1
OCOP18 |  |  | MO-OFICOC | 0.3
OCOP19 | MT-MATECONS | 5% | MO-CAPABOC | 0.1 |  |  | EH-HERRVARI | 3%
OCOP19 | MT-FAREXT70W | 1 | MO-OPERELEC | 1
OCOP19 |  |  | MO-OFICOC | 0.3
OCOP20 | MT-MATECONS | 5% | MO-CAPABOC | 0.1 |  |  | EH-HERRVARI | 3%
OCOP20 | MT-CABTW14 | 10 | MO-OPERELEC | 1
OCOP20 | MT-TUBPVCSEL | 2 | MO-OFICOC | 0.3
OCOP20 | MT-TOMTRIPOLAR | 1
OCOP20 | MT-CAJARECT | 1
OCOP21 | MT-MATECONS | 5% | MO-CAPABOC | 0.1 |  |  | EH-HERRVARI | 3%
OCOP21 | MT-CABTW14 | 6 | MO-OPERELEC | 1
OCOP21 | MT-TUBPVCSEL | 2 | MO-OFICOC | 0.3
OCOP21 | MT-INTBAK10A | 1
OCOP21 | MT-CAJARECT | 1
OCOP22 | MT-MATECONS | 5% | MO-CAPABOC | 0.1 |  |  | EH-HERRVARI | 3%
OCOP22 | MT-CABTW14 | 6 | MO-OPERELEC | 1
OCOP22 | MT-TUBPVCSEL | 1 | MO-OFICOC | 0.3
OCOP22 | MT-CAJAPASGAL | 1
OCOP23 | MT-MATECONS | 5% | MO-CAPABOC | 0.1 |  |  | EH-HERRVARI | 3%
OCOP23 | MT-TUBPVCSEL | 0.33 | MO-OPERELEC | 1
OCOP23 |  |  | MO-OFICOC | 0.3
OCOP24 | MT-MATECONS | 5% | MO-CAPABOC | 0.1 |  |  | EH-HERRVARI | 3%
OCOP24 | MT-TABMET | 1 | MO-OPERELEC | 1
OCOP24 |  |  | MO-OFICOC | 0.5
OCOP25 | [8 empty] | SC-SERVHQ | 1
OCOP26 | MT-PLAME2 | 0.42 | MO-CAPABOC | 0.1 | EH-GRUA10 | 0.5 | EH-HERRVARI | 5%
OCOP26 |  |  | MO-PEONOC | 1
OCOP3 | MT-ALAM16 | 0.1 | MO-CAPABOC | 0.5 |  |  | EH-HERRVARI | 5%
OCOP3 | MT-CLAV | 0.15 | MO-OPEROC | 2
OCOP3 | MT-CEMEPORI | 0.8 | MO-OFICOC | 2
OCOP3 | MT-MADETORN | 15 | MO-PEONOC | 4
OCOP3 | MT-TRIPEN19 | 0.7
OCOP3 | MT-AGUA | 0.2
OCOP3 | MT-GRAV1/2 | 0.09
OCOP3 | MT-AREN | 0.045
OCOP3 | MT-MUEBMEN | 1
OCOP4 | MT-ALAM16 | 0.1 | MO-CAPABOC | 0.5 |  |  | EH-HERRVARI | 5%
OCOP4 | MT-CLAV | 0.15 | MO-OPEROC | 2
OCOP4 | MT-CEMEPORI | 0.8 | MO-OFICOC | 2
OCOP4 | MT-MADETORN | 10 | MO-PEONOC | 4
OCOP4 | MT-TRIPEN19 | 0.35
OCOP4 | MT-AGUA | 0.2
OCOP4 | MT-GRAV1/2 | 0.09
OCOP4 | MT-AREN | 0.045
OCOP5 | MT-ALAM16 | 0.1 | MO-CAPABOC | 0.5 |  |  | EH-HERRVARI | 5%
OCOP5 | MT-CLAV | 0.15 | MO-OPEROC | 2
OCOP5 | MT-CEMEPORI | 0.8 | MO-OFICOC | 2
OCOP5 | MT-MADETORN | 7 | MO-PEONOC | 4
OCOP5 | MT-TRIPEN19 | 0.35
OCOP5 | MT-AGUA | 0.2
OCOP5 | MT-GRAV1/2 | 0.09
OCOP5 | MT-AREN | 0.045
OCOP6 | MT-CLAV | 1.5 | MO-CAPABOC | 0.1 |  |  | EH-HERRVARI | 5%
OCOP6 | MT-CEMEPORI | 0.8 | MO-OPEROC | 1
OCOP6 | MT-TRIPEN19 | 3 | MO-OFICOC | 1
OCOP6 | MT-MADETORN | 20 | MO-PEONOC | 2
OCOP6 | MT-PINTESSI | 2
OCOP6 | MT-GRAV3/4 | 0.5
OCOP6 | MT-AREN | 0.5
OCOP7 |  |  | MO-CAPABOC | 0.5 |  |  |  |  | OCOP8 | 10
OCOP7 | [8 empty] | OCOP9 | 15
OCOP7 | [8 empty] | OCOP10 | 5
OCOP7 | [8 empty] | OCOP11 | 20
OCOP7 | [8 empty] | OCOP12 | 6
OCOP7 | [8 empty] | OCOP13 | 2
OCOP7 | [8 empty] | OCOP14 | 2
OCOP7 | [8 empty] | OCOP15 | 2
OCOP8 | MT-MATECONS | 0.05 | MO-CAPABOC | 0.1 |  |  | EH-HERRVARI | 5%
OCOP8 | MT-TUBPVC1/2 | 1.05 | MO-OPEROC | 1
OCOP8 |  |  | MO-OFICOC | 0.3
OCOP9 | MT-MATECONS | 5% | MO-CAPABOC | 0.1 |  |  | EH-HERRVARI | 5%
OCOP9 | MT-TUBPVC3/4 | 1.05 | MO-OPEROC | 1
OCOP9 |  |  | MO-OFICOC | 0.3
OCOV1 | MT-GRAV1/2 | 0.1 | MO-CAPABOC | 0.1 |  |  | EH-HERRVARI | 3%
OCOV1 |  |  | MO-OPEROC | 1
OCOV1 |  |  | MO-PEONOC | 4
OCOV10 | MT-GRAV1/2 | 0.16 | MO-CAPAAOC | 1 | EH-CAMIIMPR | 0.8
OCOV10 | MT-AREN | 0.1 | MO-OPEROC | 3 | EH-PAVI69 | 1
OCOV10 | MT-ASFAL250 | 0.32 | MO-OFICOC | 3 | EH-RODILVAU | 0.5
OCOV10 | MT-KEROINDU | 0.08 | MO-PEONOC | 6 | EH-RODINA05 | 0.5
OCOV10 | MT-MATECONS | 0.05 |  |  | EH-BARRME20 | 0.8
OCOV10 |  |  |  |  | EH-CAMIVOL15 | 5
OCOV11 | MT-AFIR | 1.2 | MO-CAPABOC | 1 | EH-CAMIVOL8 | 1 | EH-HERRVARI | 5%
OCOV11 | MT-PETR | 5 | MO-OFICOC | 1 | EH-RODITVA4 | 1
OCOV11 | MT-AGUA | 0.1 | MO-PEONOC | 5
OCOV12 | MT-ACERLISO | 0.3 | MO-CAPABOC | 0.0229 | EH-ESTATOTA | 0.2286 | EH-HERRVARI | 5%
OCOV12 | MT-ARANDFE | 0.02 | MO-OPEROC | 0.2286 | EH-CIZA | 0.2286
OCOV12 | MT-TUEHEXRO | 0.02 | MO-ESPEMONT | 0.2286 | EH-ESME | 0.2286
OCOV12 | MT-PINTESSI | 0.5 | MO-OFICOC | 0.1143
OCOV12 | MT-MATECONS | 0.05 | MO-TOPO | 0.2286
OCOV13 | MT-ANGULO1 | 0.5 | MO-CAPABOC | 0.2 | EH-CIZA | 1 | EH-HERRVARI | 5%
OCOV13 | MT-SOLD | 1 | MO-OPEROC | 1 | EH-ESME | 2
OCOV13 | MT-PINTESSI | 0.5 | MO-OFICOC | 1 | EH-CAMIGRU5 | 0.15
OCOV13 | MT-MATECONS | 5% |  |  | EH-TECLE2 | 1
OCOV13 | MT-PERFILC1 | 5 |  |  | EH-TALAELEC | 1
OCOV13 | MT-PLAMET | 0.2976
OCOV14 | MT-PLAMETEST | 1 | MO-CAPABOC | 0.1 | EH-EQUISOLD | 1
OCOV14 | MT-APMETANC | 24 | MO-OPEROC | 1 | EH-OXICORTE | 1
OCOV14 | MT-GRAV1 | 0.4 | MO-OFICOC | 2
OCOV14 | MT-MATECONS | 0.05 | MO-PEONOC | 4
OCOV15 | MT-ACERCORR | 1.05 | MO-OPEROC | 1 | EH-CIZA | 1 | EH-HERRVARI | 5%
OCOV15 | MT-MATECONS | 0.05 | MO-PEONOC | 1 | EH-ESME | 1
OCOV2 | MT-AFIR | 1.2 | MO-CAPAAOC | 1 | EH-RODINA20 | 1 | EH-HERRVARI | 5%
OCOV2 | MT-AGUA | 0.1 | MO-OFICOC | 2 | EH-MOTON125 | 1
OCOV2 |  |  | MO-PEONOC | 6
OCOV3 | MT-TUBPVC4 | 30 | [6 empty] | OCMT6 | 50.61
OCOV3 | [8 empty] | OCMT4 | 26.5
OCOV3 | [8 empty] | OCPE6 | 10.32
OCOV3 | [8 empty] | OCPE3 | 0.38
OCOV3 | [8 empty] | OCPE1 | 45.04
OCOV3 | [8 empty] | OCPE2 | 623.98
OCOV3 | [8 empty] | OCMT5 | 28.932
OCOV4 | MT-TUBOFG2 | 0.21 | MO-CAPAAOC | 0.1 |  |  | EH-HERRVARI | 25% | OCMT2 | 0.1
OCOV4 | MT-TUBOFG1 | 0.34 | MO-OPEROC | 3 |  |  |  |  | OCPE5 | 0.08
OCOV4 | MT-MATECONS | 5% | MO-PEONOC | 5 |  |  |  |  | OCPE1 | 0.4
OCOV4 | MT-SOLD | 1.5 | [6 empty] | OCPE2 | 7.1
OCOV4 | MT-MALLAG10 | 2.5 | [6 empty] | OCMT5 | 0.12
OCPE1 | MT-ALAM08 | 0.08 | MO-CAPABOC | 0.15 | EH-GARL | 0.2 | EH-HERRVARI | 5%
OCPE1 | MT-CLAV | 0.22 | MO-OPEROC | 1 | EH-SIERCIRC | 0.2
OCPE1 | MT-DESMPENC | 0.06 | MO-OFICOC | 1
OCPE1 | MT-MADETORN | 3.75
OCPE1 | MT-TRIPEN19 | 0.13
OCPE10 |  |  | MO-OFICOC | 0.3 | EH-ANDAMIO | 0.08 | EH-HERRMANU | 5%
OCPE10 |  |  | MO-PEONOC | 1
OCPE2 | MT-ALAM16 | 0.02 | MO-CAPABOC | 0.1 | EH-DOBLFIER | 1 | EH-HERRVARI | 5%
OCPE2 | MT-ACERCORR | 1.07 | MO-OPEROC | 1 | EH-CIZA | 1
OCPE2 |  |  | MO-OFICOC | 1
OCPE3 | MT-AREN | 0.5 | MO-CAPABOC | 0.2 | EH-MEZCCO11 | 1 | EH-HERRVARI | 5%
OCPE3 | MT-GRAV3/4 | 0.7 | MO-OPEROC | 2
OCPE3 | MT-CEMEPORI | 5.8 | MO-OFICOC | 2
OCPE3 | MT-AGUA | 0.2 | MO-PEONOC | 6
OCPE3 | MT-GAS84 | 0.12
OCPE3 | MT-ACEIMG | 0.01 | MO-OPEREQ | 1
OCPE3 | MT-GRASAM | 0.008
OCPE4 | MT-AREN | 0.3729 | MO-CAPABOC | 0.2 | EH-MEZCCO11 | 1 | EH-HERRVARI | 5%
OCPE4 | MT-PIEDGRAN | 0.341 | MO-OFICOC | 1
OCPE4 | MT-GRAV3/4 | 0.6611 | MO-PEONOC | 8
OCPE4 | MT-CEMEPORI | 4.9
OCPE4 | MT-AGUA | 0.176 | MO-OPEREQ | 2
OCPE4 | MT-GAS84 | 0.3
OCPE4 | MT-ACEIMG | 0.01
OCPE4 | MT-GRASAM | 0.02
OCPE5 | MT-AREN | 0.48 | MO-CAPAAOC | 0.2 | EH-MEZCCO11 | 1 | EH-HERRVARI | 5%
OCPE5 | MT-GRAV3/4 | 0.68 | MO-OFICOC | 1 | EH-VIBRCON4 | 1
OCPE5 | MT-CEMEPORI | 8.4 | MO-PEONOC | 8
OCPE5 | MT-AGUA | 0.19
OCPE5 | MT-GAS84 | 0.3 | MO-OPEREQ | 2
OCPE5 | MT-ACEIMG | 0.01
OCPE5 | MT-GRASAM | 0.02
OCPE6 | MT-AREN | 0.5 | MO-CAPABOC | 0.2 | EH-MEZCCO11 | 1 | EH-HERRVARI | 5%
OCPE6 | MT-GRAV1/2 | 0.8 | MO-OPEROC | 2 | EH-VIBRCON4 | 1
OCPE6 | MT-CEMEPORI | 9.2 | MO-OFICOC | 2
OCPE6 | MT-AGUA | 0.18 | MO-PEONOC | 8
OCPE6 | MT-GAS84 | 0.3
OCPE6 | MT-ACEIMG | 0.01 | MO-OPEREQ | 2
OCPE6 | MT-GRASAM | 0.02
OCPE7 | MT-CLAV | 0.022 | MO-CAPAAOC | 0.1 |  |  | EH-HERRVARI | 3%
OCPE7 | MT-AREN | 0.031 | MO-OFICOC | 1
OCPE7 | MT-LADRKKAR | 38 | MO-PEONOC | 0.5
OCPE7 | MT-CEMEPORI | 0.218
OCPE7 | MT-AGUA | 0.01
OCPE7 | MT-MADETORN | 0.58
OCPE8 | MT-TUBOFG1 | 0.08 | MO-CAPAAOC | 0.1 |  |  | EH-HERRVARI | 3%
OCPE8 | MT-ALAMPUAS | 4 | MO-OFICOC | 1
OCPE8 |  |  | MO-PEONOC | 3
OCPE9 | MT-GROUTING | 50.8 | MO-OFICOC | 1 |  |  | EH-HERRVARI | 3%
OCPE9 | MT-GRAV1/4 | 0.01 | MO-OPEROC | 1
OCRC1 |  |  | MO-CAPABOC | 0.1 | EH-CAMIVOL8 | 1 | EH-HERRVARI | 5%
OCRC1 |  |  | MO-PEONOC | 2 | EH-CARGS125 | 0.25
OCRC10 | MT-FILL | 3.3 | MO-CAPABOC | 1 | EH-CAMIVOL8 | 1 | EH-HERRVARI | 5% | OCSP1 | 0.2
OCRC10 | MT-AREN | 0.04 | MO-OFICOC | 2 | EH-CARGS125 | 1 |  |  | OCSP2 | 1
OCRC10 | MT-PIEDCHAN | 0.05 | MO-PEONOC | 10 | EH-SECAARID | 1 |  |  | OCSP3 | 1
OCRC10 | MT-CEMEASFA | 2.1 |  |  | EH-PLANASFC | 1
OCRC10 |  |  |  |  | EH-CAMI4X2P | 0.5
OCRC11 | MT-FILL | 6.6 | MO-CAPABOC | 1 | EH-CAMIVOL8 | 1 | EH-HERRVARI | 5% | OCSP1 | 0.2
OCRC11 | MT-AREN | 0.08 | MO-OFICOC | 2 | EH-CARGS125 | 1 |  |  | OCSP2 | 1
OCRC11 | MT-PIEDCHAN | 0.1 | MO-PEONOC | 10 | EH-SECAARID | 1 |  |  | OCSP3 | 1
OCRC11 | MT-CEMEASFA | 4.2 |  |  | EH-PLANASFC | 1
OCRC11 |  |  |  |  | EH-CAMI4X2P | 0.5
OCRC12 | MT-GRAV1/2 | 0.192 | MO-CAPABOC | 1 | EH-MEZCCO11 | 1 | EH-HERRVARI | 5%
OCRC12 | MT-AREN | 0.12 | MO-OPEROC | 3 | EH-VIBRCON4 | 1
OCRC12 | MT-CEMEPORI | 2.16 | MO-OFICOC | 3 | EH-CAMI4X2P | 0.25
OCRC12 | MT-AGUA | 0.043 | MO-PEONOC | 6
OCRC12 | MT-MATECONS | 0.05
OCRC13 | MT-AGUA | 0.05 | MO-CAPABOC | 0.1 | EH-PISMAN | 1 | EH-HERRMANU | 3%
OCRC13 |  |  | MO-OPEROC | 1
OCRC13 |  |  | MO-PEONOC | 1
OCRC14 | MT-CINTASEÑA | 1.05 | MO-CAPABOC | 0.1 |  |  | EH-HERRMANU | 3%
OCRC14 |  |  | MO-OPEROC | 0.5
OCRC14 |  |  | MO-PEONOC | 1
OCRC2 |  |  | MO-CAPABOC | 0.1 | EH-CAMIVOL8 | 1 | EH-HERRVARI | 5%
OCRC2 |  |  | MO-PEONOC | 2 | EH-CARGS125 | 0.25
OCRC3 | MT-AGUA | 0.12 | MO-CAPABOC | 0.3 | EH-PLANCOM7 | 1 | EH-HERRVARI | 5%
OCRC3 | MT-GAS84 | 0.03 | MO-OPEREQ | 2.5 | EH-CAMI4X2P | 0.5
OCRC3 | MT-ACEIMG | 0.001 | MO-PEONOC | 1.5 | EH-ZARAVI15 | 0.5
OCRC3 | MT-GRASAM | 0.002 |  |  | EH-MINICARG | 0.5
OCRC4 | MT-AGUA | 0.12 | MO-CAPABOC | 0.2 | EH-PLANCOM7 | 1 | EH-HERRVARI | 3%
OCRC4 | MT-GAS84 | 0.03 | MO-OPEREQ | 2 | EH-CAMI4X2P | 0.1
OCRC4 | MT-ACEIMG | 0.001 | MO-PEONOC | 2 | EH-MINICARG | 0.5
OCRC4 | MT-GRASAM | 0.002
OCRC5 | MT-AGUA | 0.12 | MO-CAPABOC | 0.1 | EH-PLANCOM7 | 1 | EH-HERRVARI | 3%
OCRC5 | MT-GAS84 | 0.03 | MO-OPEREQ | 1 | EH-CAMI4X2P | 0.1
OCRC5 | MT-ACEIMG | 0.001 | MO-PEONOC | 2
OCRC5 | MT-GRASAM | 0.002
OCRC6 | MT-AGUA | 0.12 | MO-CAPABOC | 0.1 | EH-PLANCOM7 | 1 | EH-HERRVARI | 5%
OCRC6 | MT-TIERVEGE | 1.2 | MO-OPEREQ | 2 | EH-CAMI4X2P | 0.1
OCRC6 | MT-GAS84 | 0.03 | MO-PEONOC | 2 | EH-MINICARG | 0.5
OCRC6 | MT-ACEIMG | 0.001
OCRC6 | MT-GRASAM | 0.002
OCRC7 | MT-AGUA | 0.12 | MO-CAPABOC | 0.1 | EH-PLANCOM7 | 1 | EH-HERRVARI | 3%
OCRC7 | MT-TIERESPE | 1 | MO-OPEREQ | 2 | EH-CAMI4X2P | 0.1
OCRC7 | MT-GAS84 | 0.03 | MO-PEONOC | 2 | EH-MINICARG | 0.5
OCRC7 | MT-ACEIMG | 0.001
OCRC7 | MT-GRASAM | 0.002
OCRC8 | MT-AGUA | 0.12 | MO-CAPABOC | 0.1 | EH-PLANCOM7 | 1 | EH-HERRVARI | 5%
OCRC8 | MT-TIERESPE | 1 | MO-OPEREQ | 2.5 | EH-CAMI4X2P | 0.1
OCRC8 | MT-GAS84 | 0.03 | MO-PEONOC | 2 | EH-ZARAVI15 | 0.5
OCRC8 | MT-ACEIMG | 0.001 |  |  | EH-MINICARG | 0.5
OCRC8 | MT-GRASAM | 0.002
OCRC9 | MT-GRAV1/2 | 0.16 | MO-CAPABOC | 1 | EH-MEZCCO11 | 1 | EH-HERRVARI | 5% | OCSP1 | 0.2
OCRC9 | MT-AREN | 0.1 | MO-OPEROC | 3 | EH-VIBRCON4 | 1
OCRC9 | MT-CEMEPORI | 1.8 | MO-OFICOC | 3 | EH-CAMI4X2P | 0.25
OCRC9 | MT-AGUA | 0.036 | MO-PEONOC | 6
OCRC9 | MT-MATECONS | 0.05
OCSP1 |  |  | MO-CAPABOC | 0.5 | EH-TRACOR160 | 1 | EH-HERRVARI | 3%
OCSP1 |  |  | MO-PEONOC | 4
OCSP10 | [8 empty] | OCSP16 | 1
OCSP11 | [8 empty] | OCSP12 | 1
OCSP11 | [8 empty] | OCSP13 | 1
OCSP11 | [8 empty] | OCSP14 | 1
OCSP11 | [8 empty] | OCSP15 | 1
OCSP11 | [8 empty] | OCSP16 | 1
OCSP12 |  |  | MO-CAPAAOC | 0.5 | EH-TRACOR160 | 1 | EH-HERRVARI | 5%
OCSP12 |  |  | MO-PEONOC | 5
OCSP13 |  |  | MO-PEONOC | 1 | EH-CARGS125 | 1
OCSP14 |  |  | MO-PEONOC | 2 | EH-CARGS125 | 1 | EH-HERRVARI | 5%
OCSP14 |  |  |  |  | EH-ZARAVI15 | 1
OCSP14 |  |  |  |  | EH-GRUPEL37 | 1
OCSP15 |  |  | MO-OFICOC | 1 | EH-CAMIVOL8 | 3
OCSP15 |  |  | MO-PEONOC | 1 | EH-CARGS125 | 1
OCSP16 |  |  | MO-PEONOC | 2 | EH-CAMIVOL8 | 13
OCSP16 |  |  |  |  | EH-CARGS125 | 1
OCSP2 |  |  | MO-CAPABOC | 0.2 | EH-TRACOR240 | 1 | EH-HERRVARI | 3%
OCSP2 |  |  | MO-OFICOC | 0.2
OCSP2 |  |  | MO-PEONOC | 2
OCSP3 | [8 empty] | OCSP6 | 1
OCSP3 | [8 empty] | OCSP7 | 1
OCSP4 | [8 empty] | OCSP8 | 1
OCSP4 | [8 empty] | OCSP9 | 1
OCSP6 | MT-GUIA | 0.5 | MO-CAPABOC | 0.5 | EH-COMPN87 | 1 | EH-HERRVARI | 3%
OCSP6 | MT-FULM | 0.5 | MO-OFICOC | 2.5 | EH-MARTNE29 | 2
OCSP6 | MT-DINA | 0.1 | MO-PEONOC | 2
OCSP6 | MT-BARR5 | 0.004
OCSP7 |  |  | MO-CAPABOC | 0.2 | EH-TRACOR240 | 1 | EH-HERRVARI | 3%
OCSP7 |  |  | MO-PEONOC | 4
OCSP8 | MT-GUIA | 1 | MO-CAPABOC | 0.5 | EH-COMPN196 | 1 | EH-HERRVARI | 3%
OCSP8 | MT-FULM | 1 | MO-OFICOC | 5 | EH-MARTNE29 | 4
OCSP8 | MT-DINA | 0.25 | MO-PEONOC | 2
OCSP8 | MT-BARR5 | 0.017
OCSP9 |  |  | MO-CAPABOC | 0.2 | EH-TRACOR240 | 1 | EH-HERRVARI | 3%
OCSP9 |  |  | MO-PEONOC | 6
OCTP1 | MT-CEMEPORI | 1 | MO-TOPO | 1 | EH-ESTATOTA | 1 | EH-HERRVARI | 5%
OCTP1 | MT-ACERCORR | 9 | MO-PEONOC | 2 | EH-GPSDF | 0.25
OCTP1 | MT-PINTESSI | 0.2 |  |  | EH-RADIWATA | 3
OCTP1 | MT-ESTAMADE | 20 |  |  | EH-CAMI4X4D | 0.2
OCTP1 | MT-BANDTOPO | 3
OCTP1 | MT-MATECONS | 0.05
OCTP2 |  |  | MO-CAPAAOC | 0.1 | EH-CAMI4X2P | 1 | EH-HERRVARI | 5%
OCTP2 |  |  | MO-OPEROC | 2 | EH-RADIWATA | 4
OCTP2 |  |  | MO-PEONOC | 4 | EH-TEOD+NIV | 1
OCTP2 |  |  | MO-TOPO | 1
OCTP3 | MT-SOGAMANI | 5 | MO-CAPABOC | 1 | EH-MOTOSIER | 1 | EH-HERRVARI | 5%
OCTP3 | MT-MATECONS | 0.03 | MO-OPEROC | 1 | EH-CAMIPLA8 | 0.5
OCTP3 |  |  | MO-OFICOC | 4 | EH-RADIWATA | 2
OCTP3 |  |  | MO-PEONOC | 8
OCTP6 |  |  | MO-INGECIVI | 1 | SC-ANAGRAN | 0.25 | EH-HERRMANU | 10%
OCTP6 |  |  | MO-PEONOC | 2 | SC-LIMIATTER | 0.25
OCTP6 |  |  |  |  | SC-CONTHUME | 0.25
OCTP6 |  |  |  |  | SC-CORTDIR | 0.25
OCTP6 |  |  |  |  | SC-SALSULF | 0.25
OCTP8 |  |  | MO-CAPAAOC | 0.2 | EH-CAMIVOL8 | 1 | EH-HERRVARI | 5%
OCTP8 |  |  | MO-OFICOC | 0.2 | EH-CARGS125 | 0.5
OCTP8 |  |  | MO-PEONOC | 4 | EH-TRACOR240 | 0.5
OCTP9 | MT-PINTESSI | 0.002 | MO-CAPAAOC | 0.1 | EH-TEOD+NIV | 1 | EH-HERRVARI | 5%
OCTP9 | MT-YESOB25 | 0.025 | MO-PEONOC | 4
OCTP9 | MT-MADETORN | 0.026 | MO-TOPO | 1
OCTP9 | MT-CLAV | 0.005
OCTP9 | MT-MATECONS | 5%
PACEROM01 | MT-MATECONS | 0.05 | MO-CAPAELEC | 1 | EH-GRUA50 | 1 | EH-HERRMANU | 5%
PACEROM01 |  |  | MO-OPERELEC | 5 | EH-CAMI4X4D | 1
PACEROM01 |  |  | MO-OFICELEC | 4 | EH-CAMIPLA8 | 1
PACEROM01 |  |  | MO-PEONELEC | 4 | EH-EQUIESTO | 0.4
PACEROM01 |  |  | MO-TOPO | 0.4 | EH-WINC3T | 1
PACEROM02 | MT-MATECONS | 0.05 | MO-CAPAELEC | 1 | EH-GRUA50 | 1 | EH-HERRMANU | 5%
PACEROM02 |  |  | MO-OPERELEC | 5 | EH-CAMIPLA8 | 1
PACEROM02 |  |  | MO-OFICELEC | 4 | EH-EQUIESTO | 0.4
PACEROM02 |  |  | MO-PEONELEC | 4 | EH-WINC3T | 1
PACEROM02 |  |  | MO-TOPO | 0.4 | EH-CAMI4X4D | 1
PADOCOM | MT-MATECONS | 0.05 | MO-CAPAELEC | 0.1 | EH-CAMIPLA8 | 0.7 | EH-HERRMANU | 5%
PADOCOM |  |  | MO-OFICELEC | 1 | EH-ESTUHEME | 1
PADOCOM |  |  | MO-PEONELEC | 2
PADOCOM
PADOCOM
PADOCOM
PAM010001 | MT-MATECONS | 0.05 | MO-CAPAELEC | 0.1 | EH-ESTUHEME | 1 | EH-HERRMANU | 5%
PAM010001 | MT-MESATRAB | 0.5 | MO-OPERELEC | 1 | EH-CAMIGRU5 | 0.5
PAM010001 |  |  | MO-PEONELEC | 2 | EH-CAMI4X2P | 0.25
PAM010001 | MT-PETR | 8 |  |  | EH-TORQ | 1
PAM010001 |  |  | MO-TOPO | 0.1 | EH-TALAELEC | 1
PAM010001 |  |  | MO-OFICELEC | 1 | EH-ESCAMA04 | 1
PAM010001 |  |  | MO-INGEELEC | 0.1 | EH-TEOD | 0.1
PAM010002 | MT-MATECONS | 0.05 | MO-CAPAELEC | 0.1 | EH-ESTUHEME | 1 | EH-HERRMANU | 5%
PAM010002 | MT-MESATRAB | 0.5 | MO-OPERELEC | 1 | EH-CAMIGRU5 | 0.5
PAM010002 |  |  | MO-PEONELEC | 2 | EH-CAMI4X2P | 0.25
PAM010002 | MT-PETR | 8 |  |  | EH-TORQ | 1
PAM010002 |  |  | MO-TOPO | 0.1 | EH-TALAELEC | 1
PAM010002 |  |  | MO-OFICELEC | 1 | EH-ESCAMA04 | 1
PAM010002 |  |  | MO-INGEELEC | 0.1 | EH-TEOD | 0.1
PAM010003 | MT-MATECONS | 0.05 | MO-CAPAELEC | 0.1 | EH-ESTUHEME | 1 | EH-HERRMANU | 5%
PAM010003 | MT-MESATRAB | 0.5 | MO-OPERELEC | 1 | EH-CAMIGRU5 | 0.5
PAM010003 |  |  | MO-PEONELEC | 2 | EH-CAMI4X2P | 0.25
PAM010003 | MT-PETR | 8 |  |  | EH-TORQ | 1
PAM010003 |  |  | MO-TOPO | 0.1 | EH-TALAELEC | 1
PAM010003 |  |  | MO-OFICELEC | 1 | EH-ESCAMA04 | 1
PAM010003 |  |  | MO-INGEELEC | 0.1 | EH-TEOD | 0.1
PAM023001 | MT-MATECONS | 0.05 | MO-CAPAELEC | 0.1 | EH-ESTUHEME | 1 | EH-HERRMANU | 5%
PAM023001 | MT-MESATRAB | 0.5 | MO-OPERELEC | 1 | EH-CAMIGRU5 | 0.5
PAM023001 |  |  | MO-PEONELEC | 2 | EH-CAMI4X2P | 0.25
PAM023001 | MT-PETR | 8 |  |  | EH-TORQ | 1
PAM023001 |  |  | MO-TOPO | 0.1 | EH-TALAELEC | 1
PAM023001 |  |  | MO-OFICELEC | 1 | EH-ESCAMA04 | 1
PAM023001 |  |  | MO-INGEELEC | 0.1 | EH-TEOD | 0.1
PAM023003 | MT-MATECONS | 0.05 | MO-CAPAELEC | 0.1 | EH-ESTUHEME | 1 | EH-HERRMANU | 5%
PAM023003 | MT-MESATRAB | 0.5 | MO-OPERELEC | 1 | EH-CAMIGRU5 | 0.5
PAM023003 |  |  | MO-PEONELEC | 2 | EH-CAMI4X2P | 0.25
PAM023003 | MT-PETR | 8 |  |  | EH-TORQ | 1
PAM023003 |  |  | MO-TOPO | 0.1 | EH-TALAELEC | 1
PAM023003 |  |  | MO-OFICELEC | 1 | EH-ESCAMA04 | 1
PAM023003 |  |  | MO-INGEELEC | 0.1 | EH-TEOD | 0.1
PAM023004 | MT-MATECONS | 0.05 | MO-CAPAELEC | 0.1 | EH-ESTUHEME | 1 | EH-HERRMANU | 5%
PAM023004 | MT-MESATRAB | 0.5 | MO-OPERELEC | 1 | EH-CAMIGRU5 | 0.5
PAM023004 |  |  | MO-PEONELEC | 2 | EH-CAMI4X2P | 0.25
PAM023004 | MT-PETR | 8 |  |  | EH-TORQ | 1
PAM023004 |  |  | MO-TOPO | 0.1 | EH-TALAELEC | 1
PAM023004 |  |  | MO-OFICELEC | 1 | EH-ESCAMA04 | 1
PAM023004 |  |  | MO-INGEELEC | 0.1 | EH-TEOD | 0.1
PAM033001 | MT-MATECONS | 0.05 | MO-CAPAELEC | 0.1 | EH-ESTUHEME | 1 | EH-HERRMANU | 5%
PAM033001 | MT-MESATRAB | 0.5 | MO-OPERELEC | 1 | EH-CAMIGRU5 | 0.5
PAM033001 | MT-PETR | 8 | MO-PEONELEC | 2 | EH-CAMI4X2P | 0.25
PAM033001 |  |  |  |  | EH-TORQ | 1
PAM033001 |  |  | MO-TOPO | 0.1 | EH-TALAELEC | 1
PAM033001 |  |  | MO-OFICELEC | 1 | EH-ESCAMA04 | 1
PAM033001 |  |  | MO-INGEELEC | 0.1 | EH-TEOD | 0.1
PAM060001 | MT-MATECONS | 0.05 | MO-CAPAELEC | 0.1 | EH-ESTUHEME | 1 | EH-HERRMANU | 5%
PAM060001 | MT-MESATRAB | 0.5 | MO-OPERELEC | 1 | EH-CAMIGRU5 | 0.5
PAM060001 | MT-PETR | 8 | MO-PEONELEC | 2 | EH-CAMI4X2P | 0.25
PAM060001 |  |  |  |  | EH-TORQ | 1
PAM060001 |  |  | MO-TOPO | 0.1 | EH-TALAELEC | 1
PAM060001 |  |  | MO-OFICELEC | 1 | EH-ESCAMA04 | 1
PAM060001 |  |  | MO-INGEELEC | 0.1 | EH-TEOD | 0.1
PAM060002 | MT-MATECONS | 0.05 | MO-CAPAELEC | 0.1 | EH-ESTUHEME | 1 | EH-HERRMANU | 5%
PAM060002 | MT-MESATRAB | 0.5 | MO-OPERELEC | 1 | EH-CAMIGRU5 | 0.5
PAM060002 | MT-PETR | 8 | MO-PEONELEC | 2 | EH-CAMI4X2P | 0.25
PAM060002 |  |  |  |  | EH-TORQ | 1
PAM060002 |  |  | MO-TOPO | 0.1 | EH-TALAELEC | 1
PAM060002 |  |  | MO-OFICELEC | 1 | EH-ESCAMA04 | 1
PAM060002 |  |  | MO-INGEELEC | 0.1 | EH-TEOD | 0.1
PAM138001 | MT-MATECONS | 0.05 | MO-CAPAELEC | 0.1 | EH-ESTUHEME | 1 | EH-HERRMANU | 5%
PAM138001 | MT-MESATRAB | 0.5 | MO-OPERELEC | 1 | EH-CAMIGRU5 | 1
PAM138001 | MT-PETR | 8 | MO-PEONELEC | 2 | EH-CAMI4X2P | 0.25
PAM138001 |  |  |  |  | EH-TORQ | 1
PAM138001 |  |  | MO-TOPO | 0.1 | EH-TALAELEC | 1
PAM138001 |  |  | MO-OFICELEC | 1 | EH-ESCAMA04 | 1
PAM138001 |  |  | MO-INGEELEC | 0.1 | EH-TEOD | 0.1
PAM138002 | MT-MATECONS | 0.05 | MO-CAPAELEC | 0.1 | EH-ESTUHEME | 1 | EH-HERRMANU | 5%
PAM138002 | MT-MESATRAB | 0.5 | MO-OPERELEC | 1 | EH-CAMIGRU5 | 1
PAM138002 | MT-PETR | 8 | MO-PEONELEC | 2 | EH-CAMI4X2P | 0.25
PAM138002 |  |  |  |  | EH-TORQ | 1
PAM138002 |  |  | MO-TOPO | 0.1 | EH-TALAELEC | 1
PAM138002 |  |  | MO-OFICELEC | 1 | EH-ESCAMA04 | 1
PAM138002 |  |  | MO-INGEELEC | 0.1 | EH-TEOD | 0.1
PAM220001 | MT-MATECONS | 0.05 | MO-CAPAELEC | 0.1 | EH-ESTUHEME | 1 | EH-HERRMANU | 5%
PAM220001 | MT-MESATRAB | 0.5 | MO-OPERELEC | 1 | EH-CAMIGRU5 | 1
PAM220001 | MT-PETR | 8 | MO-PEONELEC | 2 | EH-CAMI4X2P | 0.25
PAM220001 |  |  |  |  | EH-TORQ | 1
PAM220001 |  |  | MO-TOPO | 0.1 | EH-TALAELEC | 1
PAM220001 |  |  | MO-OFICELEC | 1 | EH-ESCAMA04 | 1
PAM220001 |  |  | MO-INGEELEC | 0.1 | EH-TEOD | 0.1
PAM220002 | MT-MATECONS | 0.05 | MO-CAPAELEC | 0.1 | EH-ESTUHEME | 1 | EH-HERRMANU | 5%
PAM220002 | MT-MESATRAB | 0.5 | MO-OPERELEC | 1 | EH-CAMIGRU5 | 1
PAM220002 | MT-PETR | 8 | MO-PEONELEC | 2 | EH-CAMI4X2P | 0.25
PAM220002 |  |  |  |  | EH-TORQ | 1
PAM220002 |  |  | MO-TOPO | 0.1 | EH-TALAELEC | 1
PAM220002 |  |  | MO-OFICELEC | 1 | EH-ESCAMA04 | 1
PAM220002 |  |  | MO-INGEELEC | 0.1 | EH-TEOD | 0.1
PAM500001 | MT-MATECONS | 0.05 | MO-CAPAELEC | 0.1 | EH-ESTUHEME | 1 | EH-HERRMANU | 5%
PAM500001 | MT-MESATRAB | 0.5 | MO-OPERELEC | 1 | EH-CAMIGRU5 | 1
PAM500001 | MT-PETR | 8 | MO-PEONELEC | 2 | EH-CAMI4X2P | 0.25
PAM500001 |  |  |  |  | EH-TORQ | 1
PAM500001 |  |  | MO-TOPO | 0.1 | EH-TALAELEC | 1
PAM500001 |  |  | MO-OFICELEC | 1 | EH-ESCAMA04 | 1
PAM500001 |  |  | MO-INGEELEC | 0.1 | EH-TEOD | 0.1
PASICOM | MT-MATECONS | 0.05 | MO-CAPAELEC | 0.1 | EH-CAMIPLA8 | 0.7 | EH-HERRMANU | 5%
PASICOM |  |  | MO-OFICELEC | 1 | EH-ESTUHEME | 1
PASICOM |  |  | MO-PEONELEC | 2
PASICOM
PASICOM
PASICOM
PCS16M4001 | MT-MATECONS | 0.05 | MO-CAPAELEC | 1 | EH-CAMIPLA8 | 1 | EH-HERRMANU | 5%
PCS16M4001 |  |  | MO-OPERELEC | 2 | EH-GRUA10 | 1
PCS16M4001 |  |  | MO-OFICELEC | 4 | EH-CAMI4X4D | 1
PCS16M4001 |  |  | MO-PEONELEC | 4 | EH-EQUIESTO | 0.1
PCS16M4001 |  |  | MO-TOPO | 0.1
PCS21M4001 | MT-MATECONS | 0.05 | MO-CAPAELEC | 1 | EH-CAMIPLA8 | 1 | EH-HERRMANU | 5%
PCS21M4001 |  |  | MO-OPERELEC | 2 | EH-GRUA10 | 1
PCS21M4001 |  |  | MO-OFICELEC | 4 | EH-EQUIESTO | 0.1
PCS21M4001 |  |  | MO-PEONELEC | 4 | EH-CAMI4X4D | 1
PCS21M4001 |  |  | MO-TOPO | 0.1
PCS25M4001 | MT-MATECONS | 0.05 | MO-CAPAELEC | 1 | EH-CAMIPLA8 | 1 | EH-HERRMANU | 5%
PCS25M4001 |  |  | MO-OPERELEC | 2 | EH-GRUA10 | 1
PCS25M4001 |  |  | MO-OFICELEC | 4 | EH-CAMI4X4D | 1
PCS25M4001 |  |  | MO-PEONELEC | 4 | EH-EQUIESTO | 0.1
PCS25M4001 |  |  | MO-TOPO | 0.1
PMM031001 | MT-MATECONS | 0.05 | MO-CAPAELEC | 0.1 | EH-ESTUHEME | 1 | EH-HERRMANU | 5%
PMM031001 | MT-MESATRAB | 1 | MO-OPERELEC | 1 | EH-CAMIGRU5 | 0.1
PMM031001 | MT-PETR | 5 | MO-PEONELEC | 2 | EH-CAMI4X2P | 0.5
PMM031001 |  |  | MO-INGEELEC | 0.1 | EH-EQUICOSO | 0.35
PMM031001 |  |  |  |  | EH-MEGG | 1
PMM031001 |  |  |  |  | EH-TALAELEC | 1
PMM031001 |  |  |  |  | EH-PINZMULT | 1
PMM041001 | MT-MATECONS | 0.05 | MO-CAPAELEC | 0.1 | EH-ESTUHEME | 1 | EH-HERRMANU | 5%
PMM041001 | MT-MESATRAB | 1 | MO-OPERELEC | 1 | EH-CAMIGRU5 | 0.1
PMM041001 | MT-PETR | 5 | MO-PEONELEC | 2 | EH-CAMI4X2P | 0.5
PMM041001 |  |  | MO-INGEELEC | 0.1 | EH-EQUICOSO | 0.35
PMM041001 |  |  |  |  | EH-MEGG | 1
PMM041001 |  |  |  |  | EH-TALAELEC | 1
PMM041001 |  |  |  |  | EH-PINZMULT | 1
POCO08M | [8 empty] | POCO08M-E | 1
POCO08M | [8 empty] | POCO08M-I | 1
POCO08M | [8 empty] | POCO08M-R | 1
POCO08M-E | MT-MATECONS | 1 | MO-CAPAELEC | 0.1 | EH-CAMIPLA8 | 0.3 | EH-HERRMANU | 5%
POCO08M-E |  |  | MO-PEONELEC | 2
POCO08M-I | MT-MATECONS | 1 | MO-CAPAELEC | 0.1 | EH-CAMIPLA8 | 0.3 | EH-HERRMANU | 5%
POCO08M-I |  |  | MO-OPERELEC | 1 | EH-PLUMIZAJ | 1
POCO08M-I |  |  | MO-OFICELEC | 1
POCO08M-I |  |  | MO-PEONELEC | 10
POCO08M-I |  |  | MO-INGEELEC | 0.05
POCO08M-R | MT-MATECONS | 1 | MO-CAPAELEC | 0.1 | EH-CAMIPLA8 | 0.25 | EH-HERRMANU | 5%
POCO08M-R |  |  | MO-OFICELEC | 1
POCO08M-R |  |  | MO-PEONELEC | 2
POM010001 | MT-MATECONS | 0.05 | MO-CAPAELEC | 0.1 | EH-PRENHIDR | 0.5 | EH-HERRMANU | 5%
POM010001 | MT-PINTACO | 0.00067114 | MO-OPERELEC | 1 | EH-ESTUHEME | 0.5
POM010001 | MT-PETR | 0.033557 | MO-OFICELEC | 1 | EH-CAMIGRU5 | 1
POM010001 |  |  | MO-PEONELEC | 4 | EH-CAMI4X2P | 1
POM010001 |  |  |  |  | EH-TIRF003 | 1
POM010001 |  |  | MO-TOPO | 0.1 | EH-EQUITRAC | 1.5
POM010001 |  |  |  |  | EH-ESPI | 1
POM010001 |  |  |  |  | EH-PERTEMT | 1
POM010001 |  |  |  |  | EH-EQUIMEHU | 0.1
POM010001 |  |  |  |  | EH-GRUPEL50 | 1.5
POM010001 |  |  |  |  | EH-MEGG | 1
POM010001 |  |  |  |  | EH-TALAELEC | 1
POM010001 |  |  |  |  | EH-PINZMULT | 1
POM010001 |  |  |  |  | EH-ESCAMA04 | 1
POM010001 |  |  |  |  | EH-TEOD | 0.1
POM023001 | MT-MATECONS | 0.05 | MO-CAPAELEC | 0.1 | EH-PRENHIDR | 0.5 | EH-HERRMANU | 5%
POM023001 | MT-PINTACO | 0.00067114 | MO-OPERELEC | 1 | EH-ESTUHEME | 0.5
POM023001 | MT-PETR | 0.033557 | MO-OFICELEC | 1 | EH-CAMIGRU5 | 1
POM023001 |  |  | MO-PEONELEC | 4 | EH-CAMI4X2P | 1
POM023001 |  |  |  |  | EH-TIRF003 | 1
POM023001 |  |  | MO-TOPO | 0.1 | EH-EQUITRAC | 1.5
POM023001 |  |  |  |  | EH-ESPI | 1
POM023001 |  |  |  |  | EH-PERTEMT | 1
POM023001 |  |  |  |  | EH-EQUIMEHU | 0.1
POM023001 |  |  |  |  | EH-GRUPEL50 | 1.5
POM023001 |  |  |  |  | EH-MEGG | 1
POM023001 |  |  |  |  | EH-TALAELEC | 1
POM023001 |  |  |  |  | EH-PINZMULT | 1
POM023001 |  |  |  |  | EH-ESCAMA04 | 1
POM023001 |  |  |  |  | EH-TEOD | 0.1
POM033001 | MT-MATECONS | 0.05 | MO-CAPAELEC | 0.1 | EH-ESTUHEME | 1 | EH-HERRMANU | 5%
POM033001 | MT-PETR | 0.0057143 | MO-OPERELEC | 2 | EH-CAMIGRU5 | 1
POM033001 | MT-PINTACO | 0.00057143 | MO-OFICELEC | 4 | EH-CAMI4X2P | 1
POM033001 |  |  | MO-PEONELEC | 8 | EH-EQUICOSO | 1
POM033001 |  |  | MO-TOPO | 0.1 | EH-ESME | 1
POM033001 |  |  |  |  | EH-MAQUSOLD | 1
POM033001 |  |  |  |  | EH-TORQ | 4
POM033001 |  |  |  |  | EH-TALAELEC | 2
POM033001 |  |  |  |  | EH-ESCAAL04 | 0.5
POM033001 |  |  |  |  | EH-TEOD | 0.1
POM060001 | MT-MATECONS | 0.05 | MO-CAPAELEC | 0.1 | EH-ESTUHEME | 1 | EH-HERRMANU | 5%
POM060001 | MT-PETR | 0.0051546 | MO-OPERELEC | 2 | EH-CAMIGRU10 | 1
POM060001 | MT-PINTACO | 0.00051546 | MO-OFICELEC | 4 | EH-CAMI4X2P | 1
POM060001 |  |  | MO-PEONELEC | 8 | EH-EQUICOSO | 1
POM060001 |  |  | MO-TOPO | 0.1 | EH-ESME | 1
POM060001 |  |  |  |  | EH-MAQUSOLD | 1
POM060001 |  |  |  |  | EH-TORQ | 4
POM060001 |  |  |  |  | EH-TALAELEC | 2
POM060001 |  |  |  |  | EH-ESCAAL04 | 0.5
POM060001 |  |  |  |  | EH-TEOD | 0.1
POM138001 | MT-MATECONS | 0.05 | MO-CAPAELEC | 0.1 | EH-ESTUHEME | 1 | EH-HERRMANU | 5%
POM138001 | MT-PETR | 0.0039062 | MO-OPERELEC | 2 | EH-CAMIGRU10 | 1
POM138001 | MT-PINTACO | 0.00039063 | MO-OFICELEC | 4 | EH-CAMI4X2P | 1
POM138001 |  |  | MO-PEONELEC | 8 | EH-EQUICOSO | 1
POM138001 |  |  | MO-TOPO | 0.1 | EH-ESME | 1
POM138001 |  |  |  |  | EH-MAQUSOLD | 1
POM138001 |  |  |  |  | EH-TORQ | 4
POM138001 |  |  |  |  | EH-TALAELEC | 2
POM138001 |  |  |  |  | EH-ESCAAL04 | 0.5
POM138001 |  |  |  |  | EH-TEOD | 0.1
POM220001 | MT-MATECONS | 0.05 | MO-CAPAELEC | 0.1 | EH-ESTUHEME | 1 | EH-HERRMANU | 5%
POM220001 | MT-PETR | 0.0027298 | MO-OPERELEC | 2 | EH-CAMIGRU10 | 1
POM220001 | MT-PINTACO | 0.00039063 | MO-OFICELEC | 4 | EH-CAMI4X2P | 1
POM220001 |  |  | MO-PEONELEC | 8 | EH-EQUICOSO | 1
POM220001 |  |  | MO-TOPO | 0.1 | EH-ESME | 1
POM220001 |  |  |  |  | EH-MAQUSOLD | 1
POM220001 |  |  |  |  | EH-TORQ | 4
POM220001 |  |  |  |  | EH-TALAELEC | 2
POM220001 |  |  |  |  | EH-ESCAAL04 | 0.5
POM220001 |  |  |  |  | EH-TEOD | 0.1
POM500001 | MT-MATECONS | 0.05 | MO-CAPAELEC | 0.1 | EH-ESTUHEME | 1 | EH-HERRMANU | 5%
POM500001 | MT-PETR | 0.0027298 | MO-OPERELEC | 2 | EH-CAMIGRU10 | 1
POM500001 | MT-PINTACO | 0.00027298 | MO-OFICELEC | 4 | EH-CAMI4X2P | 1
POM500001 |  |  | MO-PEONELEC | 8 | EH-EQUICOSO | 1
POM500001 |  |  | MO-TOPO | 0.1 | EH-ESME | 1
POM500001 |  |  |  |  | EH-MAQUSOLD | 1
POM500001 |  |  |  |  | EH-TORQ | 4
POM500001 |  |  |  |  | EH-TALAELEC | 2
POM500001 |  |  |  |  | EH-ESCAAL04 | 0.5
POM500001 |  |  |  |  | EH-TEOD | 0.1
POZOM | MT-MATECONS | 0.05 | MO-CAPAELEC | 0.1 | EH-ESTUHEME | 1 | EH-HERRMANU | 5%
POZOM |  |  | MO-OPERELEC | 1 | EH-ESCAAL06 | 1
POZOM |  |  | MO-OFICELEC | 1
POZOM |  |  | MO-PEONELEC | 2
POZOM
POZOM
PPS_IE | MT-MATECONS | 0.05 |  |  | EH-EQUIPRSE | 1 | EH-HERRMANU | 5%
PPS_IE |  |  | MO-OPERELEC | 2 | EH-CAMI4X2P | 1
PPS_IE |  |  | MO-PEONELEC | 2
PPS_IE
PPS_RT | MT-MATECONS | 0.05 |  |  | EH-EQUIPRSE | 1 | EH-HERRMANU | 5%
PPS_RT |  |  | MO-OPERELEC | 2 | EH-CAMI4X2P | 1
PPS_RT |  |  | MO-PEONELEC | 2
PPS_RT
PPS_SA | MT-MATECONS | 0.05 |  |  | EH-EQUIPRSE | 1 | EH-HERRMANU | 5%
PPS_SA |  |  | MO-OPERELEC | 2 | EH-CAMI4X2P | 1
PPS_SA |  |  | MO-PEONELEC | 2
PPS_SA
PPS_SC | MT-MATECONS | 0.05 |  |  | EH-EQUIPRSE | 1 | EH-HERRMANU | 5%
PPS_SC |  |  | MO-OPERELEC | 2 | EH-CAMI4X2P | 1
PPS_SC |  |  | MO-PEONELEC | 2
PPS_SC
PPS_TM | MT-MATECONS | 0.05 |  |  | EH-EQUIPRSE | 1 | EH-HERRMANU | 5%
PPS_TM |  |  | MO-OPERELEC | 2 | EH-CAMI4X2P | 1
PPS_TM |  |  | MO-PEONELEC | 2
PPS_TM
PPS_TP | MT-MATECONS | 0.05 |  |  | EH-EQUIPRSE | 1 | EH-HERRMANU | 5%
PPS_TP |  |  | MO-OPERELEC | 2 | EH-CAMI4X2P | 1
PPS_TP |  |  | MO-PEONELEC | 2
PPS_TP
PPS-CE010 | MT-MATECONS | 0.05 |  |  | EH-EQUIPRSE | 1 | EH-HERRMANU | 5%
PPS-CE010 |  |  | MO-OPERELEC | 2 | EH-CAMI4X2P | 1
PPS-CE010 |  |  | MO-PEONELEC | 2
PPS-CE010
PPS-CE023 | MT-MATECONS | 0.05 |  |  | EH-EQUIPRSE | 1 | EH-HERRMANU | 5%
PPS-CE023 |  |  | MO-OPERELEC | 2 | EH-CAMI4X2P | 1
PPS-CE023 |  |  | MO-PEONELEC | 2
PPS-CE023
PPS-CE033 | MT-MATECONS | 0.05 |  |  | EH-EQUIPRSE | 1 | EH-HERRMANU | 5%
PPS-CE033 |  |  | MO-OPERELEC | 2 | EH-CAMI4X2P | 1
PPS-CE033 |  |  | MO-PEONELEC | 2
PPS-CE033
PPS-CE060 | MT-MATECONS | 0.05 |  |  | EH-EQUIPRSE | 1 | EH-HERRMANU | 5%
PPS-CE060 |  |  | MO-OPERELEC | 2 | EH-CAMI4X2P | 1
PPS-CE060 |  |  | MO-PEONELEC | 2
PPS-CE060
PPS-CE138 | MT-MATECONS | 0.05 |  |  | EH-EQUIPRSE | 1 | EH-HERRMANU | 5%
PPS-CE138 |  |  | MO-OPERELEC | 2 | EH-CAMI4X2P | 1
PPS-CE138 |  |  | MO-PEONELEC | 2
PPS-CE138
PPS-CE220 | MT-MATECONS | 0.05 |  |  | EH-EQUIPRSE | 1 | EH-HERRMANU | 5%
PPS-CE220 |  |  | MO-OPERELEC | 2 | EH-CAMI4X2P | 1
PPS-CE220 |  |  | MO-PEONELEC | 2
PPS-CE220
PPS-CE500 | MT-MATECONS | 0.05 | MO-INGESP | 2 | EH-EQUIPRSE | 1 | EH-HERRMANU | 5%
PPS-CE500 |  |  | MO-OPERELEC | 2 | EH-CAMI4X2P | 1
PPS-CE500 |  |  | MO-PEONELEC | 2
PPS-CE500
PPSLTM0001 | MT-MATECONS | 0.05 | MO-INGEELEC | 1 | EH-MEGG | 1 | EH-HERRMANU | 5%
PPSLTM0001 |  |  | MO-OPERELEC | 2 | EH-GRUPEL12 | 1
PPSLTM0001 |  |  | MO-PEONELEC | 2 | EH-CAMI4X2P | 1
PPSLTM0001 |  |  |  |  | EH-RADIBASE | 1
PPSLTM0001 |  |  |  |  | EH-RADIWATA | 2
PPSLTM5001 | MT-MATECONS | 0.05 | MO-INGEELEC | 1 | EH-MEGG | 1 | EH-HERRMANU | 5%
PPSLTM5001 |  |  | MO-OPERELEC | 2 | EH-GRUPEL12 | 1
PPSLTM5001 |  |  | MO-PEONELEC | 2 | EH-CAMI4X2P | 1
PPSLTM5001 |  |  |  |  | EH-RADIBASE | 1
PPSLTM5001 |  |  |  |  | EH-RADIWATA | 2
PRAFCC |  |  | MO-ESPSISTCA | 1 | EH-COMP | 1
PT-CAT1 | MT-MATECONS | 0.05 | MO-CAPAELEC | 0.2 | EH-ESTUHEME | 1 | EH-HERRMANU | 5%
PT-CAT1 |  |  | MO-OPERELEC | 2 | EH-CAMI4X2P | 0.2
PT-CAT1 |  |  | MO-PEONELEC | 1
PT-ET | MT-SAL_CORR |  | MO-CAPAELEC | 0.25 | EH-ESTUHEME | 1 | EH-HERRMANU | 5%
PT-ET | MT-BENT |  | MO-OPERELEC | 1 | EH-CAMI4X2P | 0.25
PT-ET | MT-MATECONS | 0.05 | MO-PEONELEC | 4 | EH-MEGG | 1
PT-XBONDM | MT-MATECONS | 0.05 | MO-CAPAELEC | 0.4 | EH-ESTUHEME | 1 | EH-HERRMANU | 5%
PT-XBONDM |  |  | MO-OPERELEC | 2 | EH-CAMI4X2P | 0.2
PT-XBONDM |  |  | MO-PEONELEC | 1
RAM010001 | MT-MATECONS | 0.05 | MO-CAPAELEC | 1 | EH-PRENHIDR | 0.5 | EH-HERRMANU | 5%
RAM010001 | MT-MESATRAB | 1 | MO-OPERELEC | 1 | EH-ESTUHEME | 0.5
RAM010001 | MT-PETR | 50 | MO-OFICELEC | 1 | EH-CAMIGRU5 | 1
RAM010001 |  |  | MO-PEONELEC | 4 | EH-CAMI4X2P | 1
RAM010001 |  |  | MO-INGEELEC | 1 | EH-TIRF003 | 1
RAM010001 |  |  |  |  | EH-EQUITRAC | 2
RAM010001 |  |  |  |  | EH-ESPI | 1
RAM010001 |  |  |  |  | EH-PERTEMT | 1
RAM010001 |  |  |  |  | EH-EQUIMEHU | 0.1
RAM010001 |  |  |  |  | EH-GRUPEL50 | 1.5
RAM010001 |  |  |  |  | EH-MEGG | 1
RAM010001 |  |  |  |  | EH-TALAELEC | 1
RAM010001 |  |  |  |  | EH-PINZMULT | 1
RAM010001 |  |  |  |  | EH-ESCAMA04 | 1
RAM010001 |  |  |  |  | EH-GATA15 | 4
RAM023001 | MT-MATECONS | 0.05 | MO-CAPAELEC | 1 | EH-PRENHIDR | 0.5 | EH-HERRMANU | 5%
RAM023001 | MT-MESATRAB | 1 | MO-OPERELEC | 1 | EH-ESTUHEME | 0.5
RAM023001 | MT-PETR | 50 | MO-OFICELEC | 1 | EH-CAMIGRU5 | 1
RAM023001 |  |  | MO-PEONELEC | 4 | EH-CAMI4X2P | 1
RAM023001 |  |  | MO-INGEELEC | 1 | EH-TIRF003 | 1
RAM023001 |  |  |  |  | EH-EQUITRAC | 2
RAM023001 |  |  |  |  | EH-ESPI | 1
RAM023001 |  |  |  |  | EH-PERTEMT | 1
RAM023001 |  |  |  |  | EH-EQUIMEHU | 0.1
RAM023001 |  |  |  |  | EH-GRUPEL50 | 1.5
RAM023001 |  |  |  |  | EH-MEGG | 1
RAM023001 |  |  |  |  | EH-TALAELEC | 1
RAM023001 |  |  |  |  | EH-PINZMULT | 1
RAM023001 |  |  |  |  | EH-ESCAMA04 | 1
RAM023001 |  |  |  |  | EH-GATA15 | 4
RAM060001 | MT-MATECONS | 0.05 | MO-CAPAELEC | 1 | EH-PRENHIDR | 0.5 | EH-HERRMANU | 5%
RAM060001 | MT-MESATRAB | 1 | MO-OPERELEC | 1 | EH-ESTUHEME | 0.5
RAM060001 | MT-PETR | 50 | MO-OFICELEC | 1 | EH-CAMIGRU5 | 1
RAM060001 |  |  | MO-PEONELEC | 4 | EH-CAMI4X2P | 1
RAM060001 |  |  | MO-INGEELEC | 1 | EH-TIRF003 | 1
RAM060001 |  |  |  |  | EH-EQUITRAC | 2
RAM060001 |  |  |  |  | EH-ESPI | 1
RAM060001 |  |  |  |  | EH-PERTEMT | 1
RAM060001 |  |  |  |  | EH-EQUIMEHU | 0.1
RAM060001 |  |  |  |  | EH-GRUPEL50 | 1.5
RAM060001 |  |  |  |  | EH-MEGG | 1
RAM060001 |  |  |  |  | EH-TALAELEC | 1
RAM060001 |  |  |  |  | EH-PINZMULT | 1
RAM060001 |  |  |  |  | EH-ESCAMA04 | 1
RAM060001 |  |  |  |  | EH-GATA15 | 4
RELANA250M | MT-MATECONS | 0.05 | MO-CAPAELEC | 0.1 | EH-ESTUHEME | 1 | EH-HERRMANU | 5%
RELANA250M |  |  | MO-OPERELEC | 1 | EH-ESCAAL06 | 1
RELANA250M |  |  | MO-PEONELEC | 1
RELANA250M |  |  | MO-INGEELEC | 0.05
RELANA250M
RMM500001 | MT-MATECONS | 0.05 | MO-CAPAELEC | 1 | EH-PRENHIDR | 0.5 | EH-HERRMANU | 5%
RMM500001 | MT-MESATRAB | 1 | MO-OPERELEC | 1 | EH-ESTUHEME | 0.5
RMM500001 | MT-PETR | 50 | MO-OFICELEC | 1 | EH-CAMIGRU5 | 1
RMM500001 |  |  | MO-PEONELEC | 4 | EH-CAMI4X2P | 1
RMM500001 |  |  | MO-INGEELEC | 1 | EH-TIRF003 | 1
RMM500001 |  |  |  |  | EH-EQUITRAC | 2
RMM500001 |  |  |  |  | EH-ESPI | 1
RMM500001 |  |  |  |  | EH-PERTEMT | 1
RMM500001 |  |  |  |  | EH-EQUIMEHU | 0.1
RMM500001 |  |  |  |  | EH-GRUPEL50 | 1.5
RMM500001 |  |  |  |  | EH-MEGG | 1
RMM500001 |  |  |  |  | EH-TALAELEC | 1
RMM500001 |  |  |  |  | EH-PINZMULT | 1
RMM500001 |  |  |  |  | EH-ESCAMA04 | 1
RMM500001 |  |  |  |  | EH-GATA15 | 4
RMM500002 | MT-MATECONS | 0.05 | MO-CAPAELEC | 1 | EH-PRENHIDR | 0.5 | EH-HERRMANU | 5%
RMM500002 | MT-MESATRAB | 1 | MO-OPERELEC | 1 | EH-ESTUHEME | 0.5
RMM500002 | MT-PETR | 50 | MO-OFICELEC | 1 | EH-CAMIGRU5 | 1
RMM500002 |  |  | MO-PEONELEC | 4 | EH-CAMI4X2P | 1
RMM500002 |  |  | MO-INGEELEC | 1 | EH-TIRF003 | 1
RMM500002 |  |  |  |  | EH-EQUITRAC | 2
RMM500002 |  |  |  |  | EH-ESPI | 1
RMM500002 |  |  |  |  | EH-PERTEMT | 1
RMM500002 |  |  |  |  | EH-EQUIMEHU | 0.1
RMM500002 |  |  |  |  | EH-GRUPEL50 | 1.5
RMM500002 |  |  |  |  | EH-MEGG | 1
RMM500002 |  |  |  |  | EH-TALAELEC | 1
RMM500002 |  |  |  |  | EH-PINZMULT | 1
RMM500002 |  |  |  |  | EH-ESCAMA04 | 1
RMM500002 |  |  |  |  | EH-GATA15 | 4
RMM500003 | MT-MATECONS | 0.05 | MO-CAPAELEC | 1 | EH-PRENHIDR | 0.5 | EH-HERRMANU | 5%
RMM500003 | MT-MESATRAB | 1 | MO-OPERELEC | 1 | EH-ESTUHEME | 0.5
RMM500003 | MT-PETR | 50 | MO-OFICELEC | 1 | EH-CAMIGRU5 | 1
RMM500003 |  |  | MO-PEONELEC | 4 | EH-CAMI4X2P | 1
RMM500003 |  |  | MO-INGEELEC | 1 | EH-TIRF003 | 1
RMM500003 |  |  |  |  | EH-EQUITRAC | 2
RMM500003 |  |  |  |  | EH-ESPI | 1
RMM500003 |  |  |  |  | EH-PERTEMT | 1
RMM500003 |  |  |  |  | EH-EQUIMEHU | 0.1
RMM500003 |  |  |  |  | EH-GRUPEL50 | 1.5
RMM500003 |  |  |  |  | EH-MEGG | 1
RMM500003 |  |  |  |  | EH-TALAELEC | 1
RMM500003 |  |  |  |  | EH-PINZMULT | 1
RMM500003 |  |  |  |  | EH-ESCAMA04 | 1
RMM500003 |  |  |  |  | EH-GATA15 | 4
RPM001 | MT-MATECONS | 0.05 | MO-CAPAELEC | 0.1 | EH-ESTUHEME | 1 | EH-HERRMANU | 5%
RPM001 |  |  | MO-OPERELEC | 1 | EH-CAMIGRU5 | 0.2
RPM001 | MT-MESATRAB | 1 | MO-PEONELEC | 3 | EH-ESME | 1
RPM001 |  |  |  |  | EH-MEGG | 1
RPM001 |  |  |  |  | EH-TALAELEC | 1
RPM001 |  |  |  |  | EH-PINZMULT | 1
RSC-000 | MT-MATECONS | 0.05 | MO-CAPAELEC | 0.1 | EH-ESTUHEME | 1 | EH-HERRMANU | 5%
RSC-000 |  |  | MO-OPERELEC | 1 | EH-TALAELEC | 0.5
RSC-000 |  |  | MO-PEONELEC | 2
RSC-000 |  |  | MO-INGEELEC | 0.1
RVM001 | MT-MATECONS | 0.05 | MO-CAPAELEC | 0.1 | EH-ESTUHEME | 1 | EH-HERRMANU | 5%
RVM001 |  |  | MO-OPERELEC | 1 | EH-CAMIGRU5 | 0.1
RVM001 | MT-MESATRAB | 1 | MO-PEONELEC | 2 | EH-CAMI4X2P | 0.5
RVM001 | MT-PETR | 5 | MO-INGEELEC | 0.1 | EH-EQUICOSO | 0.35
RVM001 |  |  |  |  | EH-MEGG | 1
RVM001 |  |  |  |  | EH-TALAELEC | 1
RVM001 |  |  |  |  | EH-PINZMULT | 1
RVM002 | MT-MATECONS | 0.05 | MO-CAPAELEC | 0.1 | EH-ESTUHEME | 1 | EH-HERRMANU | 5%
RVM002 |  |  | MO-OPERELEC | 1 | EH-CAMIGRU5 | 0.1
RVM002 | MT-MESATRAB | 1 | MO-PEONELEC | 2 | EH-CAMI4X2P | 0.5
RVM002 | MT-PETR | 5 | MO-INGEELEC | 0.1 | EH-EQUICOSO | 0.35
RVM002 |  |  |  |  | EH-MEGG | 1
RVM002 |  |  |  |  | EH-TALAELEC | 1
RVM002 |  |  |  |  | EH-PINZMULT | 1
RVM003 | MT-MATECONS | 0.05 | MO-CAPAELEC | 0.1 | EH-ESTUHEME | 1 | EH-HERRMANU | 5%
RVM003 |  |  | MO-OPERELEC | 1 | EH-CAMIGRU5 | 0.1
RVM003 | MT-MESATRAB | 1 | MO-PEONELEC | 2 | EH-CAMI4X2P | 0.5
RVM003 | MT-PETR | 5 | MO-INGEELEC | 0.1 | EH-EQUICOSO | 0.35
RVM003 |  |  |  |  | EH-MEGG | 1
RVM003 |  |  |  |  | EH-TALAELEC | 1
RVM003 |  |  |  |  | EH-PINZMULT | 1
SBM010001 | MT-MATECONS | 0.05 | MO-CAPAELEC | 0.1 | EH-ESTUHEME | 1 | EH-HERRMANU | 5%
SBM010001 | MT-MESATRAB | 1 | MO-OFICELEC | 2 | EH-CAMIGRU5 | 0.5
SBM010001 |  |  | MO-PEONELEC | 2 | EH-CAMI4X2P | 0.25
SBM010001 | MT-PETR | 10 |  |  | EH-TORQ | 0.4
SBM010001 |  |  | MO-TOPO | 0.1 | EH-TALAELEC | 1
SBM010001 |  |  | MO-OPERELEC | 1 | EH-ESCAMA04 | 1
SBM010001 |  |  | MO-INGEELEC | 0.1 | EH-TEOD | 0.1
SBM010002 | MT-MATECONS | 0.05 | MO-CAPAELEC | 0.1 | EH-ESTUHEME | 1 | EH-HERRMANU | 5%
SBM010002 | MT-MESATRAB | 1 | MO-OFICELEC | 2 | EH-CAMIGRU5 | 0.5
SBM010002 |  |  | MO-PEONELEC | 2 | EH-CAMI4X2P | 0.25
SBM010002 | MT-PETR | 10 |  |  | EH-TORQ | 0.4
SBM010002 |  |  | MO-TOPO | 0.1 | EH-TALAELEC | 1
SBM010002 |  |  | MO-OPERELEC | 1 | EH-ESCAMA04 | 1
SBM010002 |  |  | MO-INGEELEC | 0.1 | EH-TEOD | 0.1
SBM010003 | MT-MATECONS | 0.05 | MO-CAPAELEC | 0.1 | EH-ESTUHEME | 1 | EH-HERRMANU | 5%
SBM010003 | MT-MESATRAB | 1 | MO-OFICELEC | 2 | EH-CAMIGRU5 | 0.5
SBM010003 |  |  | MO-PEONELEC | 2 | EH-CAMI4X2P | 0.25
SBM010003 | MT-PETR | 10 |  |  | EH-TORQ | 0.4
SBM010003 |  |  | MO-TOPO | 0.1 | EH-TALAELEC | 1
SBM010003 |  |  | MO-OPERELEC | 1 | EH-ESCAMA04 | 1
SBM010003 |  |  | MO-INGEELEC | 0.1 | EH-TEOD | 0.1
SBM023001 | MT-MATECONS | 0.05 | MO-CAPAELEC | 0.1 | EH-ESTUHEME | 1 | EH-HERRMANU | 5%
SBM023001 | MT-MESATRAB | 1 | MO-OFICELEC | 2 | EH-CAMIGRU5 | 0.5
SBM023001 |  |  | MO-PEONELEC | 2 | EH-CAMI4X2P | 0.25
SBM023001 | MT-PETR | 10 |  |  | EH-TORQ | 0.4
SBM023001 |  |  | MO-TOPO | 0.1 | EH-TALAELEC | 1
SBM023001 |  |  | MO-OPERELEC | 1 | EH-ESCAMA04 | 1
SBM023001 |  |  | MO-INGEELEC | 0.1 | EH-TEOD | 0.1
SBM023003 | MT-MATECONS | 0.05 | MO-CAPAELEC | 0.1 | EH-ESTUHEME | 1 | EH-HERRMANU | 5%
SBM023003 | MT-MESATRAB | 1 | MO-OFICELEC | 2 | EH-CAMIGRU5 | 0.5
SBM023003 |  |  | MO-PEONELEC | 2 | EH-CAMI4X2P | 0.25
SBM023003 | MT-PETR | 10 |  |  | EH-TORQ | 0.4
SBM023003 |  |  | MO-TOPO | 0.1 | EH-TALAELEC | 1
SBM023003 |  |  | MO-OPERELEC | 1 | EH-ESCAMA04 | 1
SBM023003 |  |  | MO-INGEELEC | 0.1 | EH-TEOD | 0.1
SBM023004 | MT-MATECONS | 0.05 | MO-CAPAELEC | 0.1 | EH-ESTUHEME | 1 | EH-HERRMANU | 5%
SBM023004 | MT-MESATRAB | 1 | MO-OFICELEC | 2 | EH-CAMIGRU5 | 0.5
SBM023004 |  |  | MO-PEONELEC | 2 | EH-CAMI4X2P | 0.25
SBM023004 | MT-PETR | 10 |  |  | EH-TORQ | 0.4
SBM023004 |  |  | MO-TOPO | 0.1 | EH-TALAELEC | 1
SBM023004 |  |  | MO-OPERELEC | 1 | EH-ESCAMA04 | 1
SBM023004 |  |  | MO-INGEELEC | 0.1 | EH-TEOD | 0.1
SBM033001 | MT-MATECONS | 0.05 | MO-CAPAELEC | 0.1 | EH-ESTUHEME | 1 | EH-HERRMANU | 5%
SBM033001 | MT-MESATRAB | 1 | MO-OFICELEC | 2 | EH-CAMIGRU5 | 0.5
SBM033001 | MT-PETR | 10 | MO-PEONELEC | 2 | EH-CAMI4X2P | 0.25
SBM033001 |  |  |  |  | EH-TORQ | 0.4
SBM033001 |  |  | MO-TOPO | 0.1 | EH-TALAELEC | 1
SBM033001 |  |  | MO-OPERELEC | 1 | EH-ESCAMA04 | 1
SBM033001 |  |  | MO-INGEELEC | 0.1 | EH-TEOD | 0.1
SBM060001 | MT-MATECONS | 0.05 | MO-CAPAELEC | 0.1 | EH-ESTUHEME | 1 | EH-HERRMANU | 5%
SBM060001 | MT-MESATRAB | 1 | MO-OFICELEC | 2 | EH-CAMIGRU5 | 0.5
SBM060001 | MT-PETR | 10 | MO-PEONELEC | 2 | EH-CAMI4X2P | 0.25
SBM060001 |  |  |  |  | EH-TORQ | 0.4
SBM060001 |  |  | MO-TOPO | 0.1 | EH-TALAELEC | 1
SBM060001 |  |  | MO-OPERELEC | 1 | EH-ESCAMA04 | 1
SBM060001 |  |  | MO-INGEELEC | 0.1 | EH-TEOD | 0.1
SBM060002 | MT-MATECONS | 0.05 | MO-CAPAELEC | 0.1 | EH-ESTUHEME | 1 | EH-HERRMANU | 5%
SBM060002 | MT-MESATRAB | 1 | MO-OFICELEC | 2 | EH-CAMIGRU5 | 0.5
SBM060002 | MT-PETR | 10 | MO-PEONELEC | 2 | EH-CAMI4X2P | 0.25
SBM060002 |  |  |  |  | EH-TORQ | 0.4
SBM060002 |  |  | MO-TOPO | 0.1 | EH-TALAELEC | 1
SBM060002 |  |  | MO-OPERELEC | 1 | EH-ESCAMA04 | 1
SBM060002 |  |  | MO-INGEELEC | 0.1 | EH-TEOD | 0.1
SBM138001 | MT-MATECONS | 0.05 | MO-CAPAELEC | 0.1 | EH-ESTUHEME | 1 | EH-HERRMANU | 5%
SBM138001 | MT-MESATRAB | 1 | MO-OFICELEC | 2 | EH-CAMIGRU5 | 1
SBM138001 | MT-PETR | 10 | MO-PEONELEC | 2 | EH-CAMI4X2P | 0.25
SBM138001 |  |  | MO-TOPO | 0.1 | EH-TORQ | 0.4
SBM138001 |  |  | MO-OPERELEC | 1 | EH-TALAELEC | 1
SBM138001 |  |  | MO-INGEELEC | 0.1 | EH-ESCAMA04 | 1
SBM138001 |  |  |  |  | EH-TEOD | 0.1
SBM138002 | MT-MATECONS | 0.05 | MO-CAPAELEC | 0.1 | EH-ESTUHEME | 1 | EH-HERRMANU | 5%
SBM138002 | MT-MESATRAB | 1 | MO-OFICELEC | 2 | EH-CAMIGRU5 | 1
SBM138002 | MT-PETR | 10 | MO-PEONELEC | 2 | EH-CAMI4X2P | 0.25
SBM138002 |  |  |  |  | EH-TORQ | 0.4
SBM138002 |  |  | MO-TOPO | 0.1 | EH-TALAELEC | 1
SBM138002 |  |  | MO-OPERELEC | 1 | EH-ESCAMA04 | 1
SBM138002 |  |  | MO-INGEELEC | 0.1 | EH-TEOD | 0.1
SBM220001 | MT-MATECONS | 0.05 | MO-CAPAELEC | 0.1 | EH-ESTUHEME | 1 | EH-HERRMANU | 5%
SBM220001 | MT-MESATRAB | 1 | MO-OFICELEC | 2 | EH-CAMIGRU5 | 1
SBM220001 | MT-PETR | 10 | MO-PEONELEC | 2 | EH-CAMI4X2P | 0.25
SBM220001 |  |  |  |  | EH-TORQ | 0.4
SBM220001 |  |  | MO-TOPO | 0.1 | EH-TALAELEC | 1
SBM220001 |  |  | MO-OPERELEC | 1 | EH-ESCAMA04 | 1
SBM220001 |  |  | MO-INGEELEC | 0.1 | EH-TEOD | 0.1
SBM220002 | MT-MATECONS | 0.05 | MO-CAPAELEC | 0.1 | EH-ESTUHEME | 1 | EH-HERRMANU | 5%
SBM220002 | MT-MESATRAB | 1 | MO-OFICELEC | 2 | EH-CAMIGRU5 | 1
SBM220002 | MT-PETR | 10 | MO-PEONELEC | 2 | EH-CAMI4X2P | 0.25
SBM220002 |  |  |  |  | EH-TORQ | 0.4
SBM220002 |  |  | MO-TOPO | 0.1 | EH-TALAELEC | 1
SBM220002 |  |  | MO-OPERELEC | 1 | EH-ESCAMA04 | 1
SBM220002 |  |  | MO-INGEELEC | 0.1 | EH-TEOD | 0.1
SCM010 | MT-MATECONS | 0.05 | MO-CAPAELEC | 0.1 | EH-ESTUHEME | 1 | EH-HERRMANU | 5%
SCM010 |  |  | MO-OFICELEC | 1 | EH-CAMIGRU5 | 0.2
SCM010 |  |  | MO-PEONELEC | 2 | EH-TORQ | 1
SCM010 |  |  |  |  | EH-TALAELEC | 1
SCM010 |  |  |  |  | EH-ESCAMA04 | 1
SCM023 | MT-MATECONS | 0.05 | MO-CAPAELEC | 0.1 | EH-ESTUHEME | 1 | EH-HERRMANU | 5%
SCM023 |  |  | MO-OFICELEC | 2 | EH-CAMIGRU5 | 0.2
SCM023 |  |  | MO-PEONELEC | 2 | EH-TORQ | 1
SCM023 |  |  |  |  | EH-TALAELEC | 1
SCM023 |  |  | MO-TOPO | 0.1 | EH-ESCAMA04 | 1
SCM023 |  |  |  |  | EH-TEOD | 0.1
SCM033 | MT-MATECONS | 0.05 | MO-CAPAELEC | 0.1 | EH-ESTUHEME | 1 | EH-HERRMANU | 5%
SCM033 |  |  | MO-OFICELEC | 2 | EH-CAMIGRU5 | 0.2
SCM033 |  |  | MO-PEONELEC | 2 | EH-TORQ | 1
SCM033 |  |  |  |  | EH-TALAELEC | 1
SCM033 |  |  | MO-TOPO | 0.1 | EH-ESCAMA04 | 1
SCM033 |  |  |  |  | EH-TEOD | 0.1
SEP-500 | MT-MATECONS | 0.05 | MO-CAPAELEC | 1 | EH-CARRODES | 1 | EH-HERRMANU | 5%
SEP-500 |  |  | MO-OPERELEC | 2 | EH-CAMI4X4D | 2
SEP-500 |  |  | MO-OFICELEC | 1 | EH-RADIBASE | 3
SEP-500 |  |  | MO-PEONELEC | 4 | EH-RADIWATA | 6
SEP-500 |  |  |  |  | EH-CAMID300 | 0.5
SEP-500
SEP-500
SLM010001 | MT-MATECONS | 0.05 | MO-CAPAELEC | 0.1 | EH-ESTUHEME | 1 | EH-HERRMANU | 5%
SLM010001 | MT-MESATRAB | 1 | MO-OFICELEC | 2 | EH-CAMIGRU5 | 0.5
SLM010001 |  |  | MO-PEONELEC | 2 | EH-CAMI4X2P | 0.5
SLM010001 | MT-PETR | 10 |  |  | EH-TORQ | 0.4
SLM010001 |  |  | MO-TOPO | 0.1 | EH-TALAELEC | 1
SLM010001 |  |  | MO-OPERELEC | 1 | EH-ESCAMA04 | 1
SLM010001 |  |  | MO-INGEELEC | 0.1 | EH-TEOD | 0.1
SLM010002 | MT-MATECONS | 0.05 | MO-CAPAELEC | 0.1 | EH-ESTUHEME | 1 | EH-HERRMANU | 5%
SLM010002 | MT-MESATRAB | 1 | MO-OFICELEC | 2 | EH-CAMIGRU5 | 0.5
SLM010002 |  |  | MO-PEONELEC | 2 | EH-CAMI4X2P | 0.5
SLM010002 | MT-PETR | 10 |  |  | EH-TORQ | 0.4
SLM010002 |  |  | MO-TOPO | 0.1 | EH-TALAELEC | 1
SLM010002 |  |  | MO-OPERELEC | 1 | EH-ESCAMA04 | 1
SLM010002 |  |  | MO-INGEELEC | 0.1 | EH-TEOD | 0.1
SLM010003 | MT-MATECONS | 0.05 | MO-CAPAELEC | 0.1 | EH-ESTUHEME | 1 | EH-HERRMANU | 5%
SLM010003 | MT-MESATRAB | 1 | MO-OFICELEC | 2 | EH-CAMIGRU5 | 0.5
SLM010003 |  |  | MO-PEONELEC | 2 | EH-CAMI4X2P | 0.5
SLM010003 | MT-PETR | 10 |  |  | EH-TORQ | 0.4
SLM010003 |  |  | MO-TOPO | 0.1 | EH-TALAELEC | 1
SLM010003 |  |  | MO-OPERELEC | 1 | EH-ESCAMA04 | 1
SLM010003 |  |  | MO-INGEELEC | 0.1 | EH-TEOD | 0.1
SLM023001 | MT-MATECONS | 0.05 | MO-CAPAELEC | 0.1 | EH-ESTUHEME | 1 | EH-HERRMANU | 5%
SLM023001 | MT-MESATRAB | 1 | MO-OFICELEC | 2 | EH-CAMIGRU5 | 0.5
SLM023001 |  |  | MO-PEONELEC | 2 | EH-CAMI4X2P | 0.5
SLM023001 | MT-PETR | 10 |  |  | EH-TORQ | 0.4
SLM023001 |  |  | MO-TOPO | 0.1 | EH-TALAELEC | 1
SLM023001 |  |  | MO-OPERELEC | 1 | EH-ESCAMA04 | 1
SLM023001 |  |  | MO-INGEELEC | 0.1 | EH-TEOD | 0.1
SLM023003 | MT-MATECONS | 0.05 | MO-CAPAELEC | 0.1 | EH-ESTUHEME | 1 | EH-HERRMANU | 5%
SLM023003 | MT-MESATRAB | 1 | MO-OFICELEC | 2 | EH-CAMIGRU5 | 0.5
SLM023003 |  |  | MO-PEONELEC | 2 | EH-CAMI4X2P | 0.5
SLM023003 | MT-PETR | 10 |  |  | EH-TORQ | 0.4
SLM023003 |  |  | MO-TOPO | 0.1 | EH-TALAELEC | 1
SLM023003 |  |  | MO-OPERELEC | 1 | EH-ESCAMA04 | 1
SLM023003 |  |  | MO-INGEELEC | 0.1 | EH-TEOD | 0.1
SLM023004 | MT-MATECONS | 0.05 | MO-CAPAELEC | 0.1 | EH-ESTUHEME | 1 | EH-HERRMANU | 5%
SLM023004 | MT-MESATRAB | 1 | MO-OFICELEC | 2 | EH-CAMIGRU5 | 0.5
SLM023004 |  |  | MO-PEONELEC | 2 | EH-CAMI4X2P | 0.5
SLM023004 | MT-PETR | 10 |  |  | EH-TORQ | 0.4
SLM023004 |  |  | MO-TOPO | 0.1 | EH-TALAELEC | 1
SLM023004 |  |  | MO-OPERELEC | 1 | EH-ESCAMA04 | 1
SLM023004 |  |  | MO-INGEELEC | 0.1 | EH-TEOD | 0.1
SLM033001 | MT-MATECONS | 0.05 | MO-CAPAELEC | 0.1 | EH-ESTUHEME | 1 | EH-HERRMANU | 5%
SLM033001 | MT-MESATRAB | 1 | MO-OFICELEC | 2 | EH-CAMIGRU5 | 0.5
SLM033001 | MT-PETR | 10 | MO-PEONELEC | 2 | EH-CAMI4X2P | 0.5
SLM033001 |  |  |  |  | EH-TORQ | 0.4
SLM033001 |  |  | MO-TOPO | 0.1 | EH-TALAELEC | 1
SLM033001 |  |  | MO-OPERELEC | 1 | EH-ESCAMA04 | 1
SLM033001 |  |  | MO-INGEELEC | 0.1 | EH-TEOD | 0.1
SLM060001 | MT-MATECONS | 0.05 | MO-CAPAELEC | 0.1 | EH-ESTUHEME | 1 | EH-HERRMANU | 5%
SLM060001 | MT-MESATRAB | 1 | MO-OFICELEC | 2 | EH-CAMIGRU5 | 0.5
SLM060001 | MT-PETR | 10 | MO-PEONELEC | 2 | EH-CAMI4X2P | 0.5
SLM060001 |  |  |  |  | EH-TORQ | 0.4
SLM060001 |  |  | MO-TOPO | 0.1 | EH-TALAELEC | 1
SLM060001 |  |  | MO-OPERELEC | 1 | EH-ESCAMA04 | 1
SLM060001 |  |  | MO-INGEELEC | 0.1 | EH-TEOD | 0.1
SLM060002 | MT-MATECONS | 0.05 | MO-CAPAELEC | 0.1 | EH-ESTUHEME | 1 | EH-HERRMANU | 5%
SLM060002 | MT-MESATRAB | 1 | MO-OFICELEC | 2 | EH-CAMIGRU5 | 0.5
SLM060002 | MT-PETR | 10 | MO-PEONELEC | 2 | EH-CAMI4X2P | 0.5
SLM060002 |  |  |  |  | EH-TORQ | 0.4
SLM060002 |  |  | MO-TOPO | 0.1 | EH-TALAELEC | 1
SLM060002 |  |  | MO-OPERELEC | 1 | EH-ESCAMA04 | 1
SLM060002 |  |  | MO-INGEELEC | 0.1 | EH-TEOD | 0.1
SLM138001 | MT-MATECONS | 0.05 | MO-CAPAELEC | 0.1 | EH-ESTUHEME | 1 | EH-HERRMANU | 5%
SLM138001 | MT-MESATRAB | 1 | MO-OFICELEC | 2 | EH-CAMIGRU5 | 1
SLM138001 | MT-PETR | 10 | MO-PEONELEC | 2 | EH-CAMI4X2P | 0.25
SLM138001 |  |  |  |  | EH-TORQ | 0.4
SLM138001 |  |  | MO-TOPO | 0.1 | EH-TALAELEC | 1
SLM138001 |  |  | MO-OPERELEC | 1 | EH-ESCAMA04 | 1
SLM138001 |  |  | MO-INGEELEC | 0.1 | EH-TEOD | 0.1
SLM138002 | MT-MATECONS | 0.05 | MO-CAPAELEC | 0.1 | EH-ESTUHEME | 1 | EH-HERRMANU | 5%
SLM138002 | MT-MESATRAB | 1 | MO-OFICELEC | 2 | EH-CAMIGRU5 | 1
SLM138002 | MT-PETR | 10 | MO-PEONELEC | 2 | EH-CAMI4X2P | 0.25
SLM138002 |  |  |  |  | EH-TORQ | 0.4
SLM138002 |  |  | MO-TOPO | 0.1 | EH-TALAELEC | 1
SLM138002 |  |  | MO-OPERELEC | 1 | EH-ESCAMA04 | 1
SLM138002 |  |  | MO-INGEELEC | 0.1 | EH-TEOD | 0.1
SLM220001 | MT-MATECONS | 0.05 | MO-CAPAELEC | 0.1 | EH-ESTUHEME | 1 | EH-HERRMANU | 5%
SLM220001 | MT-MESATRAB | 1 | MO-OFICELEC | 2 | EH-CAMIGRU5 | 1
SLM220001 | MT-PETR | 10 | MO-PEONELEC | 2 | EH-CAMI4X2P | 0.25
SLM220001 |  |  |  |  | EH-TORQ | 0.4
SLM220001 |  |  | MO-TOPO | 0.1 | EH-TALAELEC | 1
SLM220001 |  |  | MO-OPERELEC | 1 | EH-ESCAMA04 | 1
SLM220001 |  |  | MO-INGEELEC | 0.1 | EH-TEOD | 0.1
SLM220002 | MT-MATECONS | 0.05 | MO-CAPAELEC | 0.1 | EH-ESTUHEME | 1 | EH-HERRMANU | 5%
SLM220002 | MT-MESATRAB | 1 | MO-OFICELEC | 2 | EH-CAMIGRU5 | 1
SLM220002 | MT-PETR | 10 | MO-PEONELEC | 2 | EH-CAMI4X2P | 0.25
SLM220002 |  |  |  |  | EH-TORQ | 0.4
SLM220002 |  |  | MO-TOPO | 0.1 | EH-TALAELEC | 1
SLM220002 |  |  | MO-OPERELEC | 1 | EH-ESCAMA04 | 1
SLM220002 |  |  | MO-INGEELEC | 0.1 | EH-TEOD | 0.1
SLM500001 | MT-MATECONS | 0.05 | MO-CAPAELEC | 0.1 | EH-ESTUHEME | 1 | EH-HERRMANU | 5%
SLM500001 | MT-MESATRAB | 1 | MO-OFICELEC | 2 | EH-CAMIGRU5 | 1
SLM500001 | MT-PETR | 10 | MO-PEONELEC | 2 | EH-CAMI4X2P | 0.25
SLM500001 |  |  |  |  | EH-TORQ | 0.4
SLM500001 |  |  | MO-TOPO | 0.1 | EH-TALAELEC | 1
SLM500001 |  |  | MO-OPERELEC | 1 | EH-ESCAMA04 | 1
SLM500001 |  |  | MO-INGEELEC | 0.1 | EH-TEOD | 0.1
SMO060 |  |  | MO-TOPO | 0.5 | EH-TEOD+NIV | 0.5
SMO060 |  |  | MO-CAPAELEC | 0.1
SMO060 |  |  | MO-PEONELEC | 1
SMO138 |  |  | MO-TOPO | 0.625 | EH-TEOD+NIV | 0.625
SMO138 |  |  | MO-CAPAELEC | 0.1
SMO138 |  |  | MO-PEONELEC | 1
SMO220 |  |  | MO-TOPO | 0.75 | EH-TEOD+NIV | 0.75
SMO220 |  |  | MO-CAPAELEC | 0.1
SMO220 |  |  | MO-PEONELEC | 1
SMO500 |  |  | MO-TOPO | 1 | EH-TEOD+NIV | 1
SMO500 |  |  | MO-CAPAELEC | 0.1
SMO500 |  |  | MO-PEONELEC | 1
TA060SER0D1C1120A+3 | [8 empty] | TOMETALICA | 7.3739
TA060SER0D1C1120A±0 | [8 empty] | TOMETALICA | 6.8703
TA060SER0D1C1120A-3 | [8 empty] | TOMETALICA | 6.3668
TA060SER0D1C1120B+3 | [8 empty] | TOMETALICA | 10.1759
TA060SER0D1C1120B±0 | [8 empty] | TOMETALICA | 9.4824
TA060SER0D1C1120B-3 | [8 empty] | TOMETALICA | 8.789
TA060SER0D1C1120R+3 | [8 empty] | TOMETALICA | 11.5451
TA060SER0D1C1120R±0 | [8 empty] | TOMETALICA | 10.7548
TA060SER0D1C1120R-3 | [8 empty] | TOMETALICA | 9.9645
TA060SER0D1C1120S+3 | [8 empty] | TOMETALICA | 5.0089
TA060SER0D1C1120S+6 | [8 empty] | TOMETALICA | 5.3531
TA060SER0D1C1120S±0 | [8 empty] | TOMETALICA | 4.6647
TA060SER0D1C1120S-3 | [8 empty] | TOMETALICA | 4.3205
TA060SER0D1C1120S-6 | [8 empty] | TOMETALICA | 3.9763
TA060SER0D1C1240A+3 | [8 empty] | TOMETALICA | 10.5389
TA060SER0D1C1240A±0 | [8 empty] | TOMETALICA | 9.8328
TA060SER0D1C1240A-3 | [8 empty] | TOMETALICA | 9.1267
TA060SER0D1C1240B+3 | [8 empty] | TOMETALICA | 14.639
TA060SER0D1C1240B±0 | [8 empty] | TOMETALICA | 13.6606
TA060SER0D1C1240B-3 | [8 empty] | TOMETALICA | 12.6823
TA060SER0D1C1240R+3 | [8 empty] | TOMETALICA | 16.3861
TA060SER0D1C1240R±0 | [8 empty] | TOMETALICA | 15.2848
TA060SER0D1C1240R-3 | [8 empty] | TOMETALICA | 14.1834
TA060SER0D1C1240S+3 | [8 empty] | TOMETALICA | 7.0396
TA060SER0D1C1240S+6 | [8 empty] | TOMETALICA | 7.5154
TA060SER0D1C1240S±0 | [8 empty] | TOMETALICA | 6.5639
TA060SER0D1C1240S-3 | [8 empty] | TOMETALICA | 6.0882
TA060SER0D1C1240S-6 | [8 empty] | TOMETALICA | 5.6125
TA060SER0S1C1120A+3 | [8 empty] | TOMETALICA | 4.658
TA060SER0S1C1120A±0 | [8 empty] | TOMETALICA | 4.3021
TA060SER0S1C1120A-3 | [8 empty] | TOMETALICA | 3.9462
TA060SER0S1C1120B+3 | [8 empty] | TOMETALICA | 6.4058
TA060SER0S1C1120B±0 | [8 empty] | TOMETALICA | 5.9177
TA060SER0S1C1120B-3 | [8 empty] | TOMETALICA | 5.4297
TA060SER0S1C1120R+3 | [8 empty] | TOMETALICA | 7.3068
TA060SER0S1C1120R±0 | [8 empty] | TOMETALICA | 6.7467
TA060SER0S1C1120R-3 | [8 empty] | TOMETALICA | 6.1866
TA060SER0S1C1120S+3 | [8 empty] | TOMETALICA | 3.1727
TA060SER0S1C1120S+6 | [8 empty] | TOMETALICA | 3.4172
TA060SER0S1C1120S±0 | [8 empty] | TOMETALICA | 2.9281
TA060SER0S1C1120S-3 | [8 empty] | TOMETALICA | 2.6836
TA060SER0S1C1120S-6 | [8 empty] | TOMETALICA | 2.4391
TA060SER0S1C1240A+3 | [8 empty] | TOMETALICA | 6.4758
TA060SER0S1C1240A±0 | [8 empty] | TOMETALICA | 5.9907
TA060SER0S1C1240A-3 | [8 empty] | TOMETALICA | 5.5056
TA060SER0S1C1240B+3 | [8 empty] | TOMETALICA | 9.0162
TA060SER0S1C1240B±0 | [8 empty] | TOMETALICA | 8.3431
TA060SER0S1C1240B-3 | [8 empty] | TOMETALICA | 7.67
TA060SER0S1C1240R+3 | [8 empty] | TOMETALICA | 10.0394
TA060SER0S1C1240R±0 | [8 empty] | TOMETALICA | 9.2841
TA060SER0S1C1240R-3 | [8 empty] | TOMETALICA | 8.5287
TA060SER0S1C1240S+3 | [8 empty] | TOMETALICA | 4.2923
TA060SER0S1C1240S+6 | [8 empty] | TOMETALICA | 4.6177
TA060SER0S1C1240S±0 | [8 empty] | TOMETALICA | 3.9669
TA060SER0S1C1240S-3 | [8 empty] | TOMETALICA | 3.6414
TA060SER0S1C1240S-6 | [8 empty] | TOMETALICA | 3.316
TA060SIR0D1C1120A+3 | [8 empty] | TOMETALICA | 8.8274
TA060SIR0D1C1120A±0 | [8 empty] | TOMETALICA | 8.2954
TA060SIR0D1C1120A-3 | [8 empty] | TOMETALICA | 7.7634
TA060SIR0D1C1120B+3 | [8 empty] | TOMETALICA | 12.0969
TA060SIR0D1C1120B±0 | [8 empty] | TOMETALICA | 11.3694
TA060SIR0D1C1120B-3 | [8 empty] | TOMETALICA | 10.642
TA060SIR0D1C1120R+3 | [8 empty] | TOMETALICA | 13.9233
TA060SIR0D1C1120R±0 | [8 empty] | TOMETALICA | 13.0821
TA060SIR0D1C1120R-3 | [8 empty] | TOMETALICA | 12.2409
TA060SIR0D1C1120S+3 | [8 empty] | TOMETALICA | 6.1008
TA060SIR0D1C1120S+6 | [8 empty] | TOMETALICA | 6.4706
TA060SIR0D1C1120S±0 | [8 empty] | TOMETALICA | 5.7309
TA060SIR0D1C1120S-3 | [8 empty] | TOMETALICA | 5.3611
TA060SIR0D1C1120S-6 | [8 empty] | TOMETALICA | 4.9912
TA060SIR0D1C1240A+3 | [8 empty] | TOMETALICA | 12.351
TA060SIR0D1C1240A±0 | [8 empty] | TOMETALICA | 11.6189
TA060SIR0D1C1240A-3 | [8 empty] | TOMETALICA | 10.8867
TA060SIR0D1C1240B+3 | [8 empty] | TOMETALICA | 16.9724
TA060SIR0D1C1240B±0 | [8 empty] | TOMETALICA | 15.9692
TA060SIR0D1C1240B-3 | [8 empty] | TOMETALICA | 14.9659
TA060SIR0D1C1240R+3 | [8 empty] | TOMETALICA | 19.4118
TA060SIR0D1C1240R±0 | [8 empty] | TOMETALICA | 18.2573
TA060SIR0D1C1240R-3 | [8 empty] | TOMETALICA | 17.1029
TA060SIR0D1C1240S+3 | [8 empty] | TOMETALICA | 8.4603
TA060SIR0D1C1240S+6 | [8 empty] | TOMETALICA | 8.9659
TA060SIR0D1C1240S±0 | [8 empty] | TOMETALICA | 7.9547
TA060SIR0D1C1240S-3 | [8 empty] | TOMETALICA | 7.4491
TA060SIR0D1C1240S-6 | [8 empty] | TOMETALICA | 6.9434
TA060SIR0S0C1120A+3 | [8 empty] | TOMETALICA | 4.2303
TA060SIR0S0C1120A±0 | [8 empty] | TOMETALICA | 3.9321
TA060SIR0S0C1120A-3 | [8 empty] | TOMETALICA | 3.6339
TA060SIR0S0C1120B+3 | [8 empty] | TOMETALICA | 5.7923
TA060SIR0S0C1120B±0 | [8 empty] | TOMETALICA | 5.384
TA060SIR0S0C1120B-3 | [8 empty] | TOMETALICA | 4.9758
TA060SIR0S0C1120R+3 | [8 empty] | TOMETALICA | 6.6853
TA060SIR0S0C1120R±0 | [8 empty] | TOMETALICA | 6.2141
TA060SIR0S0C1120R-3 | [8 empty] | TOMETALICA | 5.7429
TA060SIR0S0C1120S+3 | [8 empty] | TOMETALICA | 2.9396
TA060SIR0S0C1120S+6 | [8 empty] | TOMETALICA | 3.1468
TA060SIR0S0C1120S±0 | [8 empty] | TOMETALICA | 2.7324
TA060SIR0S0C1120S-3 | [8 empty] | TOMETALICA | 2.5252
TA060SIR0S0C1120S-6 | [8 empty] | TOMETALICA | 2.318
TA060SIR0S1C1120A+3 | [8 empty] | TOMETALICA | 5.5567
TA060SIR0S1C1120A±0 | [8 empty] | TOMETALICA | 5.1819
TA060SIR0S1C1120A-3 | [8 empty] | TOMETALICA | 4.807
TA060SIR0S1C1120B+3 | [8 empty] | TOMETALICA | 7.5954
TA060SIR0S1C1120B±0 | [8 empty] | TOMETALICA | 7.0846
TA060SIR0S1C1120B-3 | [8 empty] | TOMETALICA | 6.5737
TA060SIR0S1C1120R+3 | [8 empty] | TOMETALICA | 8.7747
TA060SIR0S1C1120R±0 | [8 empty] | TOMETALICA | 8.1808
TA060SIR0S1C1120R-3 | [8 empty] | TOMETALICA | 7.587
TA060SIR0S1C1120S+3 | [8 empty] | TOMETALICA | 3.8456
TA060SIR0S1C1120S+6 | [8 empty] | TOMETALICA | 4.1071
TA060SIR0S1C1120S±0 | [8 empty] | TOMETALICA | 3.5841
TA060SIR0S1C1120S-3 | [8 empty] | TOMETALICA | 3.3226
TA060SIR0S1C1120S-6 | [8 empty] | TOMETALICA | 3.0611
TA060SIR0S1C1240A+3 | [8 empty] | TOMETALICA | 7.5769
TA060SIR0S1C1240A±0 | [8 empty] | TOMETALICA | 7.0751
TA060SIR0S1C1240A-3 | [8 empty] | TOMETALICA | 6.5732
TA060SIR0S1C1240B+3 | [8 empty] | TOMETALICA | 10.4439
TA060SIR0S1C1240B±0 | [8 empty] | TOMETALICA | 9.7548
TA060SIR0S1C1240B-3 | [8 empty] | TOMETALICA | 9.0656
TA060SIR0S1C1240R+3 | [8 empty] | TOMETALICA | 11.8681
TA060SIR0S1C1240R±0 | [8 empty] | TOMETALICA | 11.0785
TA060SIR0S1C1240R-3 | [8 empty] | TOMETALICA | 10.2888
TA060SIR0S1C1240S+3 | [8 empty] | TOMETALICA | 5.1473
TA060SIR0S1C1240S+6 | [8 empty] | TOMETALICA | 5.4921
TA060SIR0S1C1240S±0 | [8 empty] | TOMETALICA | 4.8024
TA060SIR0S1C1240S-3 | [8 empty] | TOMETALICA | 4.4575
TA060SIR0S1C1240S-6 | [8 empty] | TOMETALICA | 4.1127
TA060SIR1D1C1120A+3 | [8 empty] | TOMETALICA | 8.6437
TA060SIR1D1C1120A±0 | [8 empty] | TOMETALICA | 8.0781
TA060SIR1D1C1120A-3 | [8 empty] | TOMETALICA | 7.5125
TA060SIR1D1C1120B+3 | [8 empty] | TOMETALICA | 12.2042
TA060SIR1D1C1120B±0 | [8 empty] | TOMETALICA | 11.4072
TA060SIR1D1C1120B-3 | [8 empty] | TOMETALICA | 10.6103
TA060SIR1D1C1120R+3 | [8 empty] | TOMETALICA | 13.2797
TA060SIR1D1C1120R±0 | [8 empty] | TOMETALICA | 12.4086
TA060SIR1D1C1120R-3 | [8 empty] | TOMETALICA | 11.5376
TA060SIR1D1C1120S+3 | [8 empty] | TOMETALICA | 5.6434
TA060SIR1D1C1120S+6 | [8 empty] | TOMETALICA | 6.0151
TA060SIR1D1C1120S±0 | [8 empty] | TOMETALICA | 5.2718
TA060SIR1D1C1120S-3 | [8 empty] | TOMETALICA | 4.9001
TA060SIR1D1C1120S-6 | [8 empty] | TOMETALICA | 4.5284
TA060SIR1D1C1240A+3 | [8 empty] | TOMETALICA | 12.0881
TA060SIR1D1C1240A±0 | [8 empty] | TOMETALICA | 11.3096
TA060SIR1D1C1240A-3 | [8 empty] | TOMETALICA | 10.5311
TA060SIR1D1C1240B+3 | [8 empty] | TOMETALICA | 17.0948
TA060SIR1D1C1240B±0 | [8 empty] | TOMETALICA | 15.9966
TA060SIR1D1C1240B-3 | [8 empty] | TOMETALICA | 14.8985
TA060SIR1D1C1240R+3 | [8 empty] | TOMETALICA | 18.5197
TA060SIR1D1C1240R±0 | [8 empty] | TOMETALICA | 17.3231
TA060SIR1D1C1240R-3 | [8 empty] | TOMETALICA | 16.1265
TA060SIR1D1C1240S+3 | [8 empty] | TOMETALICA | 7.8289
TA060SIR1D1C1240S+6 | [8 empty] | TOMETALICA | 8.3376
TA060SIR1D1C1240S±0 | [8 empty] | TOMETALICA | 7.3202
TA060SIR1D1C1240S-3 | [8 empty] | TOMETALICA | 6.8115
TA060SIR1D1C1240S-6 | [8 empty] | TOMETALICA | 6.3028
TA060SIR1S1C1120A+3 | [8 empty] | TOMETALICA | 5.3913
TA060SIR1S1C1120A±0 | [8 empty] | TOMETALICA | 4.9931
TA060SIR1S1C1120A-3 | [8 empty] | TOMETALICA | 4.5948
TA060SIR1S1C1120B+3 | [8 empty] | TOMETALICA | 7.588
TA060SIR1S1C1120B±0 | [8 empty] | TOMETALICA | 7.029
TA060SIR1S1C1120B-3 | [8 empty] | TOMETALICA | 6.47
TA060SIR1S1C1120R+3 | [8 empty] | TOMETALICA | 8.2977
TA060SIR1S1C1120R±0 | [8 empty] | TOMETALICA | 7.6826
TA060SIR1S1C1120R-3 | [8 empty] | TOMETALICA | 7.0676
TA060SIR1S1C1120S+3 | [8 empty] | TOMETALICA | 3.5285
TA060SIR1S1C1120S+6 | [8 empty] | TOMETALICA | 3.7916
TA060SIR1S1C1120S±0 | [8 empty] | TOMETALICA | 3.2655
TA060SIR1S1C1120S-3 | [8 empty] | TOMETALICA | 3.0025
TA060SIR1S1C1120S-6 | [8 empty] | TOMETALICA | 2.7395
TA060SIR1S1C1240A+3 | [8 empty] | TOMETALICA | 7.3532
TA060SIR1S1C1240A±0 | [8 empty] | TOMETALICA | 6.8188
TA060SIR1S1C1240A-3 | [8 empty] | TOMETALICA | 6.2845
TA060SIR1S1C1240B+3 | [8 empty] | TOMETALICA | 10.4259
TA060SIR1S1C1240B±0 | [8 empty] | TOMETALICA | 9.6708
TA060SIR1S1C1240B-3 | [8 empty] | TOMETALICA | 8.9157
TA060SIR1S1C1240R+3 | [8 empty] | TOMETALICA | 11.2291
TA060SIR1S1C1240R±0 | [8 empty] | TOMETALICA | 10.4094
TA060SIR1S1C1240R-3 | [8 empty] | TOMETALICA | 9.5897
TA060SIR1S1C1240S+3 | [8 empty] | TOMETALICA | 4.7215
TA060SIR1S1C1240S+6 | [8 empty] | TOMETALICA | 5.0689
TA060SIR1S1C1240S±0 | [8 empty] | TOMETALICA | 4.374
TA060SIR1S1C1240S-3 | [8 empty] | TOMETALICA | 4.0265
TA060SIR1S1C1240S-6 | [8 empty] | TOMETALICA | 3.6791
TA138SER0S1C4240A+3 | [8 empty] | TOMETALICA | 7.2543
TA138SER0S1C4240A±0 | [8 empty] | TOMETALICA | 6.7963
TA138SER0S1C4240A-3 | [8 empty] | TOMETALICA | 6.3382
TA138SER0S1C4240B+3 | [8 empty] | TOMETALICA | 10.0245
TA138SER0S1C4240B±0 | [8 empty] | TOMETALICA | 9.3939
TA138SER0S1C4240B-3 | [8 empty] | TOMETALICA | 8.7634
TA138SER0S1C4240R+3 | [8 empty] | TOMETALICA | 10.895
TA138SER0S1C4240R±0 | [8 empty] | TOMETALICA | 10.2039
TA138SER0S1C4240R-3 | [8 empty] | TOMETALICA | 9.5128
TA138SER0S1C4240S+3 | [8 empty] | TOMETALICA | 4.8939
TA138SER0S1C4240S+6 | [8 empty] | TOMETALICA | 5.2066
TA138SER0S1C4240S±0 | [8 empty] | TOMETALICA | 4.5812
TA138SER0S1C4240S-3 | [8 empty] | TOMETALICA | 4.2684
TA138SER0S1C4240S-6 | [8 empty] | TOMETALICA | 3.9557
TA138SER0S1C4300A+3 | [8 empty] | TOMETALICA | 7.5645
TA138SER0S1C4300A±0 | [8 empty] | TOMETALICA | 7.0793
TA138SER0S1C4300A-3 | [8 empty] | TOMETALICA | 6.5942
TA138SER0S1C4300B+3 | [8 empty] | TOMETALICA | 10.2553
TA138SER0S1C4300B±0 | [8 empty] | TOMETALICA | 9.6003
TA138SER0S1C4300B-3 | [8 empty] | TOMETALICA | 8.9452
TA138SER0S1C4300R+3 | [8 empty] | TOMETALICA | 11.5295
TA138SER0S1C4300R±0 | [8 empty] | TOMETALICA | 10.7863
TA138SER0S1C4300R-3 | [8 empty] | TOMETALICA | 10.0432
TA138SER0S1C4300S+3 | [8 empty] | TOMETALICA | 5.2573
TA138SER0S1C4300S+6 | [8 empty] | TOMETALICA | 5.5989
TA138SER0S1C4300S±0 | [8 empty] | TOMETALICA | 4.9157
TA138SER0S1C4300S-3 | [8 empty] | TOMETALICA | 4.5741
TA138SER0S1C4300S-6 | [8 empty] | TOMETALICA | 4.2325
TA138SER0S1C4400A+3 | [8 empty] | TOMETALICA | 9.4992
TA138SER0S1C4400A±0 | [8 empty] | TOMETALICA | 8.9156
TA138SER0S1C4400A-3 | [8 empty] | TOMETALICA | 8.332
TA138SER0S1C4400B+3 | [8 empty] | TOMETALICA | 13.1298
TA138SER0S1C4400B±0 | [8 empty] | TOMETALICA | 12.3262
TA138SER0S1C4400B-3 | [8 empty] | TOMETALICA | 11.5227
TA138SER0S1C4400R+3 | [8 empty] | TOMETALICA | 14.2459
TA138SER0S1C4400R±0 | [8 empty] | TOMETALICA | 13.3663
TA138SER0S1C4400R-3 | [8 empty] | TOMETALICA | 12.4867
TA138SER0S1C4400S+3 | [8 empty] | TOMETALICA | 6.3769
TA138SER0S1C4400S+6 | [8 empty] | TOMETALICA | 6.774
TA138SER0S1C4400S±0 | [8 empty] | TOMETALICA | 5.9797
TA138SER0S1C4400S-3 | [8 empty] | TOMETALICA | 5.5826
TA138SER0S1C4400S-6 | [8 empty] | TOMETALICA | 5.1855
TA138SIR0S1C1240A+3 | [8 empty] | TOMETALICA | 8.245
TA138SIR0S1C1240A±0 | [8 empty] | TOMETALICA | 7.7152
TA138SIR0S1C1240A-3 | [8 empty] | TOMETALICA | 7.1853
TA138SIR0S1C1240B+3 | [8 empty] | TOMETALICA | 11.3543
TA138SIR0S1C1240B±0 | [8 empty] | TOMETALICA | 10.6276
TA138SIR0S1C1240B-3 | [8 empty] | TOMETALICA | 9.9009
TA138SIR0S1C1240R+3 | [8 empty] | TOMETALICA | 12.4251
TA138SIR0S1C1240R±0 | [8 empty] | TOMETALICA | 11.6228
TA138SIR0S1C1240R-3 | [8 empty] | TOMETALICA | 10.8204
TA138SIR0S1C1240S+3 | [8 empty] | TOMETALICA | 5.6064
TA138SIR0S1C1240S+6 | [8 empty] | TOMETALICA | 5.9712
TA138SIR0S1C1240S±0 | [8 empty] | TOMETALICA | 5.2416
TA138SIR0S1C1240S-3 | [8 empty] | TOMETALICA | 4.8769
TA138SIR0S1C1240S-6 | [8 empty] | TOMETALICA | 4.5121
TA138SIR0S1C1300A+3 | [8 empty] | TOMETALICA | 9.0558
TA138SIR0S1C1300A±0 | [8 empty] | TOMETALICA | 8.4737
TA138SIR0S1C1300A-3 | [8 empty] | TOMETALICA | 7.8916
TA138SIR0S1C1300B+3 | [8 empty] | TOMETALICA | 12.505
TA138SIR0S1C1300B±0 | [8 empty] | TOMETALICA | 11.7045
TA138SIR0S1C1300B-3 | [8 empty] | TOMETALICA | 10.9041
TA138SIR0S1C1300R+3 | [8 empty] | TOMETALICA | 13.6096
TA138SIR0S1C1300R±0 | [8 empty] | TOMETALICA | 12.7303
TA138SIR0S1C1300R-3 | [8 empty] | TOMETALICA | 11.851
TA138SIR0S1C1300S+3 | [8 empty] | TOMETALICA | 6.1182
TA138SIR0S1C1300S+6 | [8 empty] | TOMETALICA | 6.5168
TA138SIR0S1C1300S±0 | [8 empty] | TOMETALICA | 5.7197
TA138SIR0S1C1300S-3 | [8 empty] | TOMETALICA | 5.3212
TA138SIR0S1C1300S-6 | [8 empty] | TOMETALICA | 4.9227
TA138SIR0S1C1400A+3 | [8 empty] | TOMETALICA | 10.3581
TA138SIR0S1C1400A±0 | [8 empty] | TOMETALICA | 9.6908
TA138SIR0S1C1400A-3 | [8 empty] | TOMETALICA | 9.0235
TA138SIR0S1C1400B+3 | [8 empty] | TOMETALICA | 14.3528
TA138SIR0S1C1400B±0 | [8 empty] | TOMETALICA | 13.4322
TA138SIR0S1C1400B-3 | [8 empty] | TOMETALICA | 12.5115
TA138SIR0S1C1400R+3 | [8 empty] | TOMETALICA | 15.5114
TA138SIR0S1C1400R±0 | [8 empty] | TOMETALICA | 14.5067
TA138SIR0S1C1400R-3 | [8 empty] | TOMETALICA | 13.5019
TA138SIR0S1C1400S+3 | [8 empty] | TOMETALICA | 6.9384
TA138SIR0S1C1400S+6 | [8 empty] | TOMETALICA | 7.3919
TA138SIR0S1C1400S±0 | [8 empty] | TOMETALICA | 6.4849
TA138SIR0S1C1400S-3 | [8 empty] | TOMETALICA | 6.0314
TA138SIR0S1C1400S-6 | [8 empty] | TOMETALICA | 5.5779
TA138SIR1S1C1240A+3 | [8 empty] | TOMETALICA | 8.0242
TA138SIR1S1C1240A±0 | [8 empty] | TOMETALICA | 7.4598
TA138SIR1S1C1240A-3 | [8 empty] | TOMETALICA | 6.8953
TA138SIR1S1C1240B+3 | [8 empty] | TOMETALICA | 11.3633
TA138SIR1S1C1240B±0 | [8 empty] | TOMETALICA | 10.5669
TA138SIR1S1C1240B-3 | [8 empty] | TOMETALICA | 9.7704
TA138SIR1S1C1240R+3 | [8 empty] | TOMETALICA | 11.7932
TA138SIR1S1C1240R±0 | [8 empty] | TOMETALICA | 10.9597
TA138SIR1S1C1240R-3 | [8 empty] | TOMETALICA | 10.1261
TA138SIR1S1C1240S+3 | [8 empty] | TOMETALICA | 5.1608
TA138SIR1S1C1240S+6 | [8 empty] | TOMETALICA | 5.5287
TA138SIR1S1C1240S±0 | [8 empty] | TOMETALICA | 4.7929
TA138SIR1S1C1240S-3 | [8 empty] | TOMETALICA | 4.4249
TA138SIR1S1C1240S-6 | [8 empty] | TOMETALICA | 4.057
TA138SIR1S1C1300A+3 | [8 empty] | TOMETALICA | 8.8146
TA138SIR1S1C1300A±0 | [8 empty] | TOMETALICA | 8.1945
TA138SIR1S1C1300A-3 | [8 empty] | TOMETALICA | 7.5743
TA138SIR1S1C1300B+3 | [8 empty] | TOMETALICA | 12.5096
TA138SIR1S1C1300B±0 | [8 empty] | TOMETALICA | 11.6328
TA138SIR1S1C1300B-3 | [8 empty] | TOMETALICA | 10.756
TA138SIR1S1C1300R+3 | [8 empty] | TOMETALICA | 12.9241
TA138SIR1S1C1300R±0 | [8 empty] | TOMETALICA | 12.0102
TA138SIR1S1C1300R-3 | [8 empty] | TOMETALICA | 11.0964
TA138SIR1S1C1300S+3 | [8 empty] | TOMETALICA | 5.6351
TA138SIR1S1C1300S+6 | [8 empty] | TOMETALICA | 6.0373
TA138SIR1S1C1300S±0 | [8 empty] | TOMETALICA | 5.233
TA138SIR1S1C1300S-3 | [8 empty] | TOMETALICA | 4.8308
TA138SIR1S1C1300S-6 | [8 empty] | TOMETALICA | 4.4287
TA138SIR1S1C1400A+3 | [8 empty] | TOMETALICA | 10.0754
TA138SIR1S1C1400A±0 | [8 empty] | TOMETALICA | 9.3649
TA138SIR1S1C1400A-3 | [8 empty] | TOMETALICA | 8.6543
TA138SIR1S1C1400B+3 | [8 empty] | TOMETALICA | 14.3342
TA138SIR1S1C1400B±0 | [8 empty] | TOMETALICA | 13.3271
TA138SIR1S1C1400B-3 | [8 empty] | TOMETALICA | 12.3201
TA138SIR1S1C1400R+3 | [8 empty] | TOMETALICA | 14.7308
TA138SIR1S1C1400R±0 | [8 empty] | TOMETALICA | 13.6864
TA138SIR1S1C1400R-3 | [8 empty] | TOMETALICA | 12.642
TA138SIR1S1C1400S+3 | [8 empty] | TOMETALICA | 6.3934
TA138SIR1S1C1400S+6 | [8 empty] | TOMETALICA | 6.8512
TA138SIR1S1C1400S±0 | [8 empty] | TOMETALICA | 5.9355
TA138SIR1S1C1400S-3 | [8 empty] | TOMETALICA | 5.4776
TA138SIR1S1C1400S-6 | [8 empty] | TOMETALICA | 5.0198
TA138SIR2S1C2315A+3 | [8 empty] | TOMETALICA | 10.3495
TA138SIR2S1C2315A±0 | [8 empty] | TOMETALICA | 9.7066
TA138SIR2S1C2315A-3 | [8 empty] | TOMETALICA | 9.0637
TA138SIR2S1C2315B+3 | [8 empty] | TOMETALICA | 14.5532
TA138SIR2S1C2315B±0 | [8 empty] | TOMETALICA | 13.6526
TA138SIR2S1C2315B-3 | [8 empty] | TOMETALICA | 12.752
TA138SIR2S1C2315R+3 | [8 empty] | TOMETALICA | 15.3085
TA138SIR2S1C2315R±0 | [8 empty] | TOMETALICA | 14.353
TA138SIR2S1C2315R-3 | [8 empty] | TOMETALICA | 13.3975
TA138SIR2S1C2315S+3 | [8 empty] | TOMETALICA | 6.7529
TA138SIR2S1C2315S+6 | [8 empty] | TOMETALICA | 7.1779
TA138SIR2S1C2315S±0 | [8 empty] | TOMETALICA | 6.3279
TA138SIR2S1C2315S-3 | [8 empty] | TOMETALICA | 5.9029
TA138SIR2S1C2315S-6 | [8 empty] | TOMETALICA | 5.4778
TA138SIR2S1C2400A+3 | [8 empty] | TOMETALICA | 11.6399
TA138SIR2S1C2400A±0 | [8 empty] | TOMETALICA | 10.9182
TA138SIR2S1C2400A-3 | [8 empty] | TOMETALICA | 10.1964
TA138SIR2S1C2400B+3 | [8 empty] | TOMETALICA | 16.4075
TA138SIR2S1C2400B±0 | [8 empty] | TOMETALICA | 15.3941
TA138SIR2S1C2400B-3 | [8 empty] | TOMETALICA | 14.3807
TA138SIR2S1C2400R+3 | [8 empty] | TOMETALICA | 17.1732
TA138SIR2S1C2400R±0 | [8 empty] | TOMETALICA | 16.1029
TA138SIR2S1C2400R-3 | [8 empty] | TOMETALICA | 15.0325
TA138SIR2S1C2400S+3 | [8 empty] | TOMETALICA | 7.5471
TA138SIR2S1C2400S+6 | [8 empty] | TOMETALICA | 8.0218
TA138SIR2S1C2400S±0 | [8 empty] | TOMETALICA | 7.0724
TA138SIR2S1C2400S-3 | [8 empty] | TOMETALICA | 6.5977
TA138SIR2S1C2400S-6 | [8 empty] | TOMETALICA | 6.123
TA220COR0D0C1600A+3 | [8 empty] | TOMETALICA | 19.6937
TA220COR0D0C1600A±0 | [8 empty] | TOMETALICA | 18.4915
TA220COR0D0C1600A-3 | [8 empty] | TOMETALICA | 17.2894
TA220COR0D0C1600B+3 | [8 empty] | TOMETALICA | 27.2234
TA220COR0D0C1600B±0 | [8 empty] | TOMETALICA | 25.5616
TA220COR0D0C1600B-3 | [8 empty] | TOMETALICA | 23.8998
TA220COR0D0C1600R+3 | [8 empty] | TOMETALICA | 28.2147
TA220COR0D0C1600R±0 | [8 empty] | TOMETALICA | 26.4924
TA220COR0D0C1600R-3 | [8 empty] | TOMETALICA | 24.7701
TA220COR0D0C1600S+3 | [8 empty] | TOMETALICA | 13.2496
TA220COR0D0C1600S+6 | [8 empty] | TOMETALICA | 14.0584
TA220COR0D0C1600S±0 | [8 empty] | TOMETALICA | 12.4408
TA220COR0D0C1600S-3 | [8 empty] | TOMETALICA | 11.632
TA220COR0D0C1600S-6 | [8 empty] | TOMETALICA | 10.8232
TA220SER0D2C4600A+3 | [8 empty] | TOMETALICA | 24.1217
TA220SER0D2C4600A±0 | [8 empty] | TOMETALICA | 22.9042
TA220SER0D2C4600A-3 | [8 empty] | TOMETALICA | 21.6867
TA220SER0D2C4600B+3 | [8 empty] | TOMETALICA | 33.4618
TA220SER0D2C4600B±0 | [8 empty] | TOMETALICA | 31.7797
TA220SER0D2C4600B-3 | [8 empty] | TOMETALICA | 30.0975
TA220SER0D2C4600R+3 | [8 empty] | TOMETALICA | 34.403
TA220SER0D2C4600R±0 | [8 empty] | TOMETALICA | 32.6572
TA220SER0D2C4600R-3 | [8 empty] | TOMETALICA | 30.9114
TA220SER0D2C4600S+3 | [8 empty] | TOMETALICA | 16.023
TA220SER0D2C4600S+6 | [8 empty] | TOMETALICA | 16.8441
TA220SER0D2C4600S±0 | [8 empty] | TOMETALICA | 15.2019
TA220SER0D2C4600S-3 | [8 empty] | TOMETALICA | 14.3808
TA220SER0D2C4600S-6 | [8 empty] | TOMETALICA | 13.5597
TA220SER0S1C1400A+3 | [8 empty] | TOMETALICA | 10.7204
TA220SER0S1C1400A±0 | [8 empty] | TOMETALICA | 10.009
TA220SER0S1C1400A-3 | [8 empty] | TOMETALICA | 9.2977
TA220SER0S1C1400B+3 | [8 empty] | TOMETALICA | 14.9554
TA220SER0S1C1400B±0 | [8 empty] | TOMETALICA | 13.9663
TA220SER0S1C1400B-3 | [8 empty] | TOMETALICA | 12.9772
TA220SER0S1C1400R+3 | [8 empty] | TOMETALICA | 15.2145
TA220SER0S1C1400R±0 | [8 empty] | TOMETALICA | 14.2004
TA220SER0S1C1400R-3 | [8 empty] | TOMETALICA | 13.1864
TA220SER0S1C1400S+3 | [8 empty] | TOMETALICA | 7.044
TA220SER0S1C1400S+6 | [8 empty] | TOMETALICA | 7.5175
TA220SER0S1C1400S±0 | [8 empty] | TOMETALICA | 6.5705
TA220SER0S1C1400S-3 | [8 empty] | TOMETALICA | 6.097
TA220SER0S1C1400S-6 | [8 empty] | TOMETALICA | 5.6235
TA220SER0S1C1500A+3 | [8 empty] | TOMETALICA | 11.9973
TA220SER0S1C1500A±0 | [8 empty] | TOMETALICA | 11.2014
TA220SER0S1C1500A-3 | [8 empty] | TOMETALICA | 10.4054
TA220SER0S1C1500B+3 | [8 empty] | TOMETALICA | 16.8079
TA220SER0S1C1500B±0 | [8 empty] | TOMETALICA | 15.6964
TA220SER0S1C1500B-3 | [8 empty] | TOMETALICA | 14.5849
TA220SER0S1C1500R+3 | [8 empty] | TOMETALICA | 16.9564
TA220SER0S1C1500R±0 | [8 empty] | TOMETALICA | 15.8262
TA220SER0S1C1500R-3 | [8 empty] | TOMETALICA | 14.696
TA220SER0S1C1500S+3 | [8 empty] | TOMETALICA | 7.805
TA220SER0S1C1500S+6 | [8 empty] | TOMETALICA | 8.33
TA220SER0S1C1500S±0 | [8 empty] | TOMETALICA | 7.28
TA220SER0S1C1500S-3 | [8 empty] | TOMETALICA | 6.755
TA220SER0S1C1500S-6 | [8 empty] | TOMETALICA | 6.2301
TA220SER0S1C1600A+3 | [8 empty] | TOMETALICA | 13.2759
TA220SER0S1C1600A±0 | [8 empty] | TOMETALICA | 12.4015
TA220SER0S1C1600A-3 | [8 empty] | TOMETALICA | 11.5272
TA220SER0S1C1600B+3 | [8 empty] | TOMETALICA | 18.6435
TA220SER0S1C1600B±0 | [8 empty] | TOMETALICA | 17.4197
TA220SER0S1C1600B-3 | [8 empty] | TOMETALICA | 16.1959
TA220SER0S1C1600R+3 | [8 empty] | TOMETALICA | 18.717
TA220SER0S1C1600R±0 | [8 empty] | TOMETALICA | 17.4786
TA220SER0S1C1600R-3 | [8 empty] | TOMETALICA | 16.2402
TA220SER0S1C1600S+3 | [8 empty] | TOMETALICA | 8.5832
TA220SER0S1C1600S+6 | [8 empty] | TOMETALICA | 9.1565
TA220SER0S1C1600S±0 | [8 empty] | TOMETALICA | 8.0099
TA220SER0S1C1600S-3 | [8 empty] | TOMETALICA | 7.4366
TA220SER0S1C1600S-6 | [8 empty] | TOMETALICA | 6.8632
TA220SER0S1C4400A+3 | [8 empty] | TOMETALICA | 11.2124
TA220SER0S1C4400A±0 | [8 empty] | TOMETALICA | 10.5756
TA220SER0S1C4400A-3 | [8 empty] | TOMETALICA | 9.9389
TA220SER0S1C4400B+3 | [8 empty] | TOMETALICA | 15.4012
TA220SER0S1C4400B±0 | [8 empty] | TOMETALICA | 14.5297
TA220SER0S1C4400B-3 | [8 empty] | TOMETALICA | 13.6581
TA220SER0S1C4400R+3 | [8 empty] | TOMETALICA | 16.1403
TA220SER0S1C4400R±0 | [8 empty] | TOMETALICA | 15.2197
TA220SER0S1C4400R-3 | [8 empty] | TOMETALICA | 14.299
TA220SER0S1C4400S+3 | [8 empty] | TOMETALICA | 7.6102
TA220SER0S1C4400S+6 | [8 empty] | TOMETALICA | 8.0476
TA220SER0S1C4400S±0 | [8 empty] | TOMETALICA | 7.1728
TA220SER0S1C4400S-3 | [8 empty] | TOMETALICA | 6.7354
TA220SER0S1C4400S-6 | [8 empty] | TOMETALICA | 6.298
TA220SER0S1C4500A+3 | [8 empty] | TOMETALICA | 12.464
TA220SER0S1C4500A±0 | [8 empty] | TOMETALICA | 11.7575
TA220SER0S1C4500A-3 | [8 empty] | TOMETALICA | 11.0511
TA220SER0S1C4500B+3 | [8 empty] | TOMETALICA | 17.1914
TA220SER0S1C4500B±0 | [8 empty] | TOMETALICA | 16.2203
TA220SER0S1C4500B-3 | [8 empty] | TOMETALICA | 15.2493
TA220SER0S1C4500R+3 | [8 empty] | TOMETALICA | 17.8728
TA220SER0S1C4500R±0 | [8 empty] | TOMETALICA | 16.8551
TA220SER0S1C4500R-3 | [8 empty] | TOMETALICA | 15.8373
TA220SER0S1C4500S+3 | [8 empty] | TOMETALICA | 8.3844
TA220SER0S1C4500S+6 | [8 empty] | TOMETALICA | 8.8658
TA220SER0S1C4500S±0 | [8 empty] | TOMETALICA | 7.9031
TA220SER0S1C4500S-3 | [8 empty] | TOMETALICA | 7.4217
TA220SER0S1C4500S-6 | [8 empty] | TOMETALICA | 6.9404
TA220SER0S1C4600A+3 | [8 empty] | TOMETALICA | 13.6683
TA220SER0S1C4600A±0 | [8 empty] | TOMETALICA | 12.8951
TA220SER0S1C4600A-3 | [8 empty] | TOMETALICA | 12.1219
TA220SER0S1C4600B+3 | [8 empty] | TOMETALICA | 18.9212
TA220SER0S1C4600B±0 | [8 empty] | TOMETALICA | 17.8546
TA220SER0S1C4600B-3 | [8 empty] | TOMETALICA | 16.788
TA220SER0S1C4600R+3 | [8 empty] | TOMETALICA | 19.5317
TA220SER0S1C4600R±0 | [8 empty] | TOMETALICA | 18.4217
TA220SER0S1C4600R-3 | [8 empty] | TOMETALICA | 17.3116
TA220SER0S1C4600S+3 | [8 empty] | TOMETALICA | 9.1202
TA220SER0S1C4600S+6 | [8 empty] | TOMETALICA | 9.643
TA220SER0S1C4600S±0 | [8 empty] | TOMETALICA | 8.5974
TA220SER0S1C4600S-3 | [8 empty] | TOMETALICA | 8.0746
TA220SER0S1C4600S-6 | [8 empty] | TOMETALICA | 7.5519
TA220SER0S2C4400A+3 | [8 empty] | TOMETALICA | 13.1396
TA220SER0S2C4400A±0 | [8 empty] | TOMETALICA | 12.4126
TA220SER0S2C4400A-3 | [8 empty] | TOMETALICA | 11.6856
TA220SER0S2C4400B+3 | [8 empty] | TOMETALICA | 18.1526
TA220SER0S2C4400B±0 | [8 empty] | TOMETALICA | 17.1528
TA220SER0S2C4400B-3 | [8 empty] | TOMETALICA | 16.153
TA220SER0S2C4400R+3 | [8 empty] | TOMETALICA | 18.8
TA220SER0S2C4400R±0 | [8 empty] | TOMETALICA | 17.7535
TA220SER0S2C4400R-3 | [8 empty] | TOMETALICA | 16.707
TA220SER0S2C4400S+3 | [8 empty] | TOMETALICA | 8.7844
TA220SER0S2C4400S+6 | [8 empty] | TOMETALICA | 9.2787
TA220SER0S2C4400S±0 | [8 empty] | TOMETALICA | 8.29
TA220SER0S2C4400S-3 | [8 empty] | TOMETALICA | 7.7957
TA220SER0S2C4400S-6 | [8 empty] | TOMETALICA | 7.3014
TA220SER0S2C4500A+3 | [8 empty] | TOMETALICA | 14.4701
TA220SER0S2C4500A±0 | [8 empty] | TOMETALICA | 13.6709
TA220SER0S2C4500A-3 | [8 empty] | TOMETALICA | 12.8718
TA220SER0S2C4500B+3 | [8 empty] | TOMETALICA | 20.1121
TA220SER0S2C4500B±0 | [8 empty] | TOMETALICA | 19.0064
TA220SER0S2C4500B-3 | [8 empty] | TOMETALICA | 17.9008
TA220SER0S2C4500R+3 | [8 empty] | TOMETALICA | 20.5893
TA220SER0S2C4500R±0 | [8 empty] | TOMETALICA | 19.445
TA220SER0S2C4500R-3 | [8 empty] | TOMETALICA | 18.3007
TA220SER0S2C4500S+3 | [8 empty] | TOMETALICA | 9.551
TA220SER0S2C4500S+6 | [8 empty] | TOMETALICA | 10.0881
TA220SER0S2C4500S±0 | [8 empty] | TOMETALICA | 9.0139
TA220SER0S2C4500S-3 | [8 empty] | TOMETALICA | 8.4768
TA220SER0S2C4500S-6 | [8 empty] | TOMETALICA | 7.9397
TA220SER0S2C4600A+3 | [8 empty] | TOMETALICA | 15.7588
TA220SER0S2C4600A±0 | [8 empty] | TOMETALICA | 14.8902
TA220SER0S2C4600A-3 | [8 empty] | TOMETALICA | 14.0216
TA220SER0S2C4600B+3 | [8 empty] | TOMETALICA | 22.015
TA220SER0S2C4600B±0 | [8 empty] | TOMETALICA | 20.8071
TA220SER0S2C4600B-3 | [8 empty] | TOMETALICA | 19.5993
TA220SER0S2C4600R+3 | [8 empty] | TOMETALICA | 22.3169
TA220SER0S2C4600R±0 | [8 empty] | TOMETALICA | 21.0789
TA220SER0S2C4600R-3 | [8 empty] | TOMETALICA | 19.841
TA220SER0S2C4600S+3 | [8 empty] | TOMETALICA | 10.2869
TA220SER0S2C4600S+6 | [8 empty] | TOMETALICA | 10.8646
TA220SER0S2C4600S±0 | [8 empty] | TOMETALICA | 9.7092
TA220SER0S2C4600S-3 | [8 empty] | TOMETALICA | 9.1315
TA220SER0S2C4600S-6 | [8 empty] | TOMETALICA | 8.5538
TA220SIR0D2C1600A+3 | [8 empty] | TOMETALICA | 26.6219
TA220SIR0D2C1600A±0 | [8 empty] | TOMETALICA | 25.2327
TA220SIR0D2C1600A-3 | [8 empty] | TOMETALICA | 23.8434
TA220SIR0D2C1600B+3 | [8 empty] | TOMETALICA | 36.9312
TA220SIR0D2C1600B±0 | [8 empty] | TOMETALICA | 35.0126
TA220SIR0D2C1600B-3 | [8 empty] | TOMETALICA | 33.094
TA220SIR0D2C1600R+3 | [8 empty] | TOMETALICA | 37.9923
TA220SIR0D2C1600R±0 | [8 empty] | TOMETALICA | 35.9979
TA220SIR0D2C1600R-3 | [8 empty] | TOMETALICA | 34.0036
TA220SIR0D2C1600S+3 | [8 empty] | TOMETALICA | 17.7253
TA220SIR0D2C1600S+6 | [8 empty] | TOMETALICA | 18.6653
TA220SIR0D2C1600S±0 | [8 empty] | TOMETALICA | 16.7853
TA220SIR0D2C1600S-3 | [8 empty] | TOMETALICA | 15.8452
TA220SIR0D2C1600S-6 | [8 empty] | TOMETALICA | 14.9052
TA220SIR0D2C1700A+3 | [8 empty] | TOMETALICA | 29.4448
TA220SIR0D2C1700A±0 | [8 empty] | TOMETALICA | 27.9665
TA220SIR0D2C1700A-3 | [8 empty] | TOMETALICA | 26.4883
TA220SIR0D2C1700B+3 | [8 empty] | TOMETALICA | 40.6722
TA220SIR0D2C1700B±0 | [8 empty] | TOMETALICA | 38.6397
TA220SIR0D2C1700B-3 | [8 empty] | TOMETALICA | 36.6071
TA220SIR0D2C1700R+3 | [8 empty] | TOMETALICA | 42.1636
TA220SIR0D2C1700R±0 | [8 empty] | TOMETALICA | 40.0341
TA220SIR0D2C1700R-3 | [8 empty] | TOMETALICA | 37.9046
TA220SIR0D2C1700S+3 | [8 empty] | TOMETALICA | 19.7415
TA220SIR0D2C1700S+6 | [8 empty] | TOMETALICA | 20.749
TA220SIR0D2C1700S±0 | [8 empty] | TOMETALICA | 18.7341
TA220SIR0D2C1700S-3 | [8 empty] | TOMETALICA | 17.7266
TA220SIR0D2C1700S-6 | [8 empty] | TOMETALICA | 16.7192
TA220SIR0S1C1500A+3 | [8 empty] | TOMETALICA | 13.5927
TA220SIR0S1C1500A±0 | [8 empty] | TOMETALICA | 12.7862
TA220SIR0S1C1500A-3 | [8 empty] | TOMETALICA | 11.9797
TA220SIR0S1C1500B+3 | [8 empty] | TOMETALICA | 18.7892
TA220SIR0S1C1500B±0 | [8 empty] | TOMETALICA | 17.6788
TA220SIR0S1C1500B-3 | [8 empty] | TOMETALICA | 16.5684
TA220SIR0S1C1500R+3 | [8 empty] | TOMETALICA | 19.4677
TA220SIR0S1C1500R±0 | [8 empty] | TOMETALICA | 18.3068
TA220SIR0S1C1500R-3 | [8 empty] | TOMETALICA | 17.1459
TA220SIR0S1C1500S+3 | [8 empty] | TOMETALICA | 9.1287
TA220SIR0S1C1500S+6 | [8 empty] | TOMETALICA | 9.6777
TA220SIR0S1C1500S±0 | [8 empty] | TOMETALICA | 8.5796
TA220SIR0S1C1500S-3 | [8 empty] | TOMETALICA | 8.0306
TA220SIR0S1C1500S-6 | [8 empty] | TOMETALICA | 7.4815
TA220SIR0S1C1600A+3 | [8 empty] | TOMETALICA | 14.9436
TA220SIR0S1C1600A±0 | [8 empty] | TOMETALICA | 14.0621
TA220SIR0S1C1600A-3 | [8 empty] | TOMETALICA | 13.1807
TA220SIR0S1C1600B+3 | [8 empty] | TOMETALICA | 20.6903
TA220SIR0S1C1600B±0 | [8 empty] | TOMETALICA | 19.4747
TA220SIR0S1C1600B-3 | [8 empty] | TOMETALICA | 18.2592
TA220SIR0S1C1600R+3 | [8 empty] | TOMETALICA | 21.3646
TA220SIR0S1C1600R±0 | [8 empty] | TOMETALICA | 20.0979
TA220SIR0S1C1600R-3 | [8 empty] | TOMETALICA | 18.8312
TA220SIR0S1C1600S+3 | [8 empty] | TOMETALICA | 9.9916
TA220SIR0S1C1600S+6 | [8 empty] | TOMETALICA | 10.5893
TA220SIR0S1C1600S±0 | [8 empty] | TOMETALICA | 9.3938
TA220SIR0S1C1600S-3 | [8 empty] | TOMETALICA | 8.7961
TA220SIR0S1C1600S-6 | [8 empty] | TOMETALICA | 8.1984
TA220SIR0S2C1500A+3 | [8 empty] | TOMETALICA | 15.6708
TA220SIR0S2C1500A±0 | [8 empty] | TOMETALICA | 14.7662
TA220SIR0S2C1500A-3 | [8 empty] | TOMETALICA | 13.8615
TA220SIR0S2C1500B+3 | [8 empty] | TOMETALICA | 21.8721
TA220SIR0S2C1500B±0 | [8 empty] | TOMETALICA | 20.616
TA220SIR0S2C1500B-3 | [8 empty] | TOMETALICA | 19.3599
TA220SIR0S2C1500R+3 | [8 empty] | TOMETALICA | 22.2335
TA220SIR0S2C1500R±0 | [8 empty] | TOMETALICA | 20.9412
TA220SIR0S2C1500R-3 | [8 empty] | TOMETALICA | 19.6489
TA220SIR0S2C1500S+3 | [8 empty] | TOMETALICA | 10.2909
TA220SIR0S2C1500S+6 | [8 empty] | TOMETALICA | 10.8965
TA220SIR0S2C1500S±0 | [8 empty] | TOMETALICA | 9.6852
TA220SIR0S2C1500S-3 | [8 empty] | TOMETALICA | 9.0796
TA220SIR0S2C1500S-6 | [8 empty] | TOMETALICA | 8.474
TA220SIR0S2C1600A+3 | [8 empty] | TOMETALICA | 17.1139
TA220SIR0S2C1600A±0 | [8 empty] | TOMETALICA | 16.1316
TA220SIR0S2C1600A-3 | [8 empty] | TOMETALICA | 15.1493
TA220SIR0S2C1600B+3 | [8 empty] | TOMETALICA | 23.9581
TA220SIR0S2C1600B±0 | [8 empty] | TOMETALICA | 22.5901
TA220SIR0S2C1600B-3 | [8 empty] | TOMETALICA | 21.2222
TA220SIR0S2C1600R+3 | [8 empty] | TOMETALICA | 24.2086
TA220SIR0S2C1600R±0 | [8 empty] | TOMETALICA | 22.8093
TA220SIR0S2C1600R-3 | [8 empty] | TOMETALICA | 21.41
TA220SIR0S2C1600S+3 | [8 empty] | TOMETALICA | 11.1573
TA220SIR0S2C1600S+6 | [8 empty] | TOMETALICA | 11.8107
TA220SIR0S2C1600S±0 | [8 empty] | TOMETALICA | 10.5039
TA220SIR0S2C1600S-3 | [8 empty] | TOMETALICA | 9.8505
TA220SIR0S2C1600S-6 | [8 empty] | TOMETALICA | 9.1971
TA220SIR1D2C2592A+3 | [8 empty] | TOMETALICA | 28.2507
TA220SIR1D2C2592A±0 | [8 empty] | TOMETALICA | 26.8371
TA220SIR1D2C2592A-3 | [8 empty] | TOMETALICA | 25.4236
TA220SIR1D2C2592B+3 | [8 empty] | TOMETALICA | 39.7092
TA220SIR1D2C2592B±0 | [8 empty] | TOMETALICA | 37.7302
TA220SIR1D2C2592B-3 | [8 empty] | TOMETALICA | 35.7513
TA220SIR1D2C2592R+3 | [8 empty] | TOMETALICA | 39.8394
TA220SIR1D2C2592R±0 | [8 empty] | TOMETALICA | 37.8351
TA220SIR1D2C2592R-3 | [8 empty] | TOMETALICA | 35.8307
TA220SIR1D2C2592S+3 | [8 empty] | TOMETALICA | 18.3088
TA220SIR1D2C2592S+6 | [8 empty] | TOMETALICA | 19.2395
TA220SIR1D2C2592S±0 | [8 empty] | TOMETALICA | 17.3781
TA220SIR1D2C2592S-3 | [8 empty] | TOMETALICA | 16.4473
TA220SIR1D2C2592S-6 | [8 empty] | TOMETALICA | 15.5166
TA220SIR1D2C2726A+3 | [8 empty] | TOMETALICA | 31.4121
TA220SIR1D2C2726A±0 | [8 empty] | TOMETALICA | 29.8636
TA220SIR1D2C2726A-3 | [8 empty] | TOMETALICA | 28.315
TA220SIR1D2C2726B+3 | [8 empty] | TOMETALICA | 44.2111
TA220SIR1D2C2726B±0 | [8 empty] | TOMETALICA | 42.0403
TA220SIR1D2C2726B-3 | [8 empty] | TOMETALICA | 39.8694
TA220SIR1D2C2726R+3 | [8 empty] | TOMETALICA | 44.2325
TA220SIR1D2C2726R±0 | [8 empty] | TOMETALICA | 42.0398
TA220SIR1D2C2726R-3 | [8 empty] | TOMETALICA | 39.8471
TA220SIR1D2C2726S+3 | [8 empty] | TOMETALICA | 20.2798
TA220SIR1D2C2726S+6 | [8 empty] | TOMETALICA | 21.296
TA220SIR1D2C2726S±0 | [8 empty] | TOMETALICA | 19.2637
TA220SIR1D2C2726S-3 | [8 empty] | TOMETALICA | 18.2476
TA220SIR1D2C2726S-6 | [8 empty] | TOMETALICA | 17.2315
TA220SIR1S1C2592A+3 | [8 empty] | TOMETALICA | 15.8137
TA220SIR1S1C2592A±0 | [8 empty] | TOMETALICA | 14.9166
TA220SIR1S1C2592A-3 | [8 empty] | TOMETALICA | 14.0196
TA220SIR1S1C2592B+3 | [8 empty] | TOMETALICA | 22.1829
TA220SIR1S1C2592B±0 | [8 empty] | TOMETALICA | 20.9289
TA220SIR1S1C2592B-3 | [8 empty] | TOMETALICA | 19.6749
TA220SIR1S1C2592R+3 | [8 empty] | TOMETALICA | 22.3437
TA220SIR1S1C2592R±0 | [8 empty] | TOMETALICA | 21.0701
TA220SIR1S1C2592R-3 | [8 empty] | TOMETALICA | 19.7965
TA220SIR1S1C2592S+3 | [8 empty] | TOMETALICA | 10.2956
TA220SIR1S1C2592S+6 | [8 empty] | TOMETALICA | 10.8878
TA220SIR1S1C2592S±0 | [8 empty] | TOMETALICA | 9.7035
TA220SIR1S1C2592S-3 | [8 empty] | TOMETALICA | 9.1113
TA220SIR1S1C2592S-6 | [8 empty] | TOMETALICA | 8.5191
TA220SIR1S1C2726A+3 | [8 empty] | TOMETALICA | 17.616
TA220SIR1S1C2726A±0 | [8 empty] | TOMETALICA | 16.6334
TA220SIR1S1C2726A-3 | [8 empty] | TOMETALICA | 15.6507
TA220SIR1S1C2726B+3 | [8 empty] | TOMETALICA | 24.7439
TA220SIR1S1C2726B±0 | [8 empty] | TOMETALICA | 23.3685
TA220SIR1S1C2726B-3 | [8 empty] | TOMETALICA | 21.9931
TA220SIR1S1C2726R+3 | [8 empty] | TOMETALICA | 24.8538
TA220SIR1S1C2726R±0 | [8 empty] | TOMETALICA | 23.4607
TA220SIR1S1C2726R-3 | [8 empty] | TOMETALICA | 22.0676
TA220SIR1S1C2726S+3 | [8 empty] | TOMETALICA | 11.4259
TA220SIR1S1C2726S+6 | [8 empty] | TOMETALICA | 12.0724
TA220SIR1S1C2726S±0 | [8 empty] | TOMETALICA | 10.7795
TA220SIR1S1C2726S-3 | [8 empty] | TOMETALICA | 10.1331
TA220SIR1S1C2726S-6 | [8 empty] | TOMETALICA | 9.4866
TA220SIR1S2C2592A+3 | [8 empty] | TOMETALICA | 18.1691
TA220SIR1S2C2592A±0 | [8 empty] | TOMETALICA | 17.1666
TA220SIR1S2C2592A-3 | [8 empty] | TOMETALICA | 16.1642
TA220SIR1S2C2592B+3 | [8 empty] | TOMETALICA | 25.7563
TA220SIR1S2C2592B±0 | [8 empty] | TOMETALICA | 24.3417
TA220SIR1S2C2592B-3 | [8 empty] | TOMETALICA | 22.9272
TA220SIR1S2C2592R+3 | [8 empty] | TOMETALICA | 25.4061
TA220SIR1S2C2592R±0 | [8 empty] | TOMETALICA | 23.9952
TA220SIR1S2C2592R-3 | [8 empty] | TOMETALICA | 22.5844
TA220SIR1S2C2592S+3 | [8 empty] | TOMETALICA | 11.5333
TA220SIR1S2C2592S+6 | [8 empty] | TOMETALICA | 12.1821
TA220SIR1S2C2592S±0 | [8 empty] | TOMETALICA | 10.8845
TA220SIR1S2C2592S-3 | [8 empty] | TOMETALICA | 10.2357
TA220SIR1S2C2592S-6 | [8 empty] | TOMETALICA | 9.5868
TA220SIR1S2C2726A+3 | [8 empty] | TOMETALICA | 20.1164
TA220SIR1S2C2726A±0 | [8 empty] | TOMETALICA | 19.0245
TA220SIR1S2C2726A-3 | [8 empty] | TOMETALICA | 17.9326
TA220SIR1S2C2726B+3 | [8 empty] | TOMETALICA | 28.5908
TA220SIR1S2C2726B±0 | [8 empty] | TOMETALICA | 27.046
TA220SIR1S2C2726B-3 | [8 empty] | TOMETALICA | 25.5012
TA220SIR1S2C2726R+3 | [8 empty] | TOMETALICA | 28.0555
TA220SIR1S2C2726R±0 | [8 empty] | TOMETALICA | 26.5227
TA220SIR1S2C2726R-3 | [8 empty] | TOMETALICA | 24.9899
TA220SIR1S2C2726S+3 | [8 empty] | TOMETALICA | 12.6868
TA220SIR1S2C2726S+6 | [8 empty] | TOMETALICA | 13.3894
TA220SIR1S2C2726S±0 | [8 empty] | TOMETALICA | 11.9843
TA220SIR1S2C2726S-3 | [8 empty] | TOMETALICA | 11.2818
TA220SIR1S2C2726S-6 | [8 empty] | TOMETALICA | 10.5793
TA220SIR2D2C2592A+3 | [8 empty] | TOMETALICA | 29.237
TA220SIR2D2C2592A±0 | [8 empty] | TOMETALICA | 27.7756
TA220SIR2D2C2592A-3 | [8 empty] | TOMETALICA | 26.3142
TA220SIR2D2C2592B+3 | [8 empty] | TOMETALICA | 41.1779
TA220SIR2D2C2592B±0 | [8 empty] | TOMETALICA | 39.1283
TA220SIR2D2C2592B-3 | [8 empty] | TOMETALICA | 37.0788
TA220SIR2D2C2592R+3 | [8 empty] | TOMETALICA | 41.1907
TA220SIR2D2C2592R±0 | [8 empty] | TOMETALICA | 39.1201
TA220SIR2D2C2592R-3 | [8 empty] | TOMETALICA | 37.0495
TA220SIR2D2C2592S+3 | [8 empty] | TOMETALICA | 18.9331
TA220SIR2D2C2592S+6 | [8 empty] | TOMETALICA | 19.8947
TA220SIR2D2C2592S±0 | [8 empty] | TOMETALICA | 17.9715
TA220SIR2D2C2592S-3 | [8 empty] | TOMETALICA | 17.0099
TA220SIR2D2C2592S-6 | [8 empty] | TOMETALICA | 16.0482
TA220SIR2D2C2726A+3 | [8 empty] | TOMETALICA | 32.5361
TA220SIR2D2C2726A±0 | [8 empty] | TOMETALICA | 30.9387
TA220SIR2D2C2726A-3 | [8 empty] | TOMETALICA | 29.3414
TA220SIR2D2C2726B+3 | [8 empty] | TOMETALICA | 45.8635
TA220SIR2D2C2726B±0 | [8 empty] | TOMETALICA | 43.6215
TA220SIR2D2C2726B-3 | [8 empty] | TOMETALICA | 41.3796
TA220SIR2D2C2726R+3 | [8 empty] | TOMETALICA | 45.7889
TA220SIR2D2C2726R±0 | [8 empty] | TOMETALICA | 43.5279
TA220SIR2D2C2726R-3 | [8 empty] | TOMETALICA | 41.2669
TA220SIR2D2C2726S+3 | [8 empty] | TOMETALICA | 21.0071
TA220SIR2D2C2726S+6 | [8 empty] | TOMETALICA | 22.0556
TA220SIR2D2C2726S±0 | [8 empty] | TOMETALICA | 19.9586
TA220SIR2D2C2726S-3 | [8 empty] | TOMETALICA | 18.9101
TA220SIR2D2C2726S-6 | [8 empty] | TOMETALICA | 17.8616
TA220SIR2S2C2592A+3 | [8 empty] | TOMETALICA | 18.7948
TA220SIR2S2C2592A±0 | [8 empty] | TOMETALICA | 17.7589
TA220SIR2S2C2592A-3 | [8 empty] | TOMETALICA | 16.723
TA220SIR2S2C2592B+3 | [8 empty] | TOMETALICA | 26.706
TA220SIR2S2C2592B±0 | [8 empty] | TOMETALICA | 25.2412
TA220SIR2S2C2592B-3 | [8 empty] | TOMETALICA | 23.7765
TA220SIR2S2C2592R+3 | [8 empty] | TOMETALICA | 26.2462
TA220SIR2S2C2592R±0 | [8 empty] | TOMETALICA | 24.7899
TA220SIR2S2C2592R-3 | [8 empty] | TOMETALICA | 23.3336
TA220SIR2S2C2592S+3 | [8 empty] | TOMETALICA | 11.9123
TA220SIR2S2C2592S+6 | [8 empty] | TOMETALICA | 12.5819
TA220SIR2S2C2592S±0 | [8 empty] | TOMETALICA | 11.2427
TA220SIR2S2C2592S-3 | [8 empty] | TOMETALICA | 10.573
TA220SIR2S2C2592S-6 | [8 empty] | TOMETALICA | 9.9034
TA220SIR2S2C2726A+3 | [8 empty] | TOMETALICA | 20.7767
TA220SIR2S2C2726A±0 | [8 empty] | TOMETALICA | 19.651
TA220SIR2S2C2726A-3 | [8 empty] | TOMETALICA | 18.5252
TA220SIR2S2C2726B+3 | [8 empty] | TOMETALICA | 29.5853
TA220SIR2S2C2726B±0 | [8 empty] | TOMETALICA | 27.9901
TA220SIR2S2C2726B-3 | [8 empty] | TOMETALICA | 26.395
TA220SIR2S2C2726R+3 | [8 empty] | TOMETALICA | 28.949
TA220SIR2S2C2726R±0 | [8 empty] | TOMETALICA | 27.3696
TA220SIR2S2C2726R-3 | [8 empty] | TOMETALICA | 25.7902
TA220SIR2S2C2726S+3 | [8 empty] | TOMETALICA | 13.0942
TA220SIR2S2C2726S+6 | [8 empty] | TOMETALICA | 13.8184
TA220SIR2S2C2726S±0 | [8 empty] | TOMETALICA | 12.37
TA220SIR2S2C2726S-3 | [8 empty] | TOMETALICA | 11.6459
TA220SIR2S2C2726S-6 | [8 empty] | TOMETALICA | 10.9217
TA500COR0S2C4500A+3F | [8 empty] | TOMETALICA | 30.9506
TA500COR0S2C4500A±0F | [8 empty] | TOMETALICA | 29.1071
TA500COR0S2C4500A-3F | [8 empty] | TOMETALICA | 27.2637
TA500COR0S2C4500B+3F | [8 empty] | TOMETALICA | 44.4258
TA500COR0S2C4500B±0F | [8 empty] | TOMETALICA | 41.78
TA500COR0S2C4500B-3F | [8 empty] | TOMETALICA | 39.1341
TA500COR0S2C4500R+3F | [8 empty] | TOMETALICA | 42.9103
TA500COR0S2C4500R±0F | [8 empty] | TOMETALICA | 40.3542
TA500COR0S2C4500R-3F | [8 empty] | TOMETALICA | 37.7981
TA500COR0S2C4500S+3F | [8 empty] | TOMETALICA | 19.3826
TA500COR0S2C4500S+6F | [8 empty] | TOMETALICA | 20.5374
TA500COR0S2C4500S±0F | [8 empty] | TOMETALICA | 18.2278
TA500COR0S2C4500S-3F | [8 empty] | TOMETALICA | 17.073
TA500COR0S2C4500S-6F | [8 empty] | TOMETALICA | 15.9182
TA500SER0S2C4500A+3F | [8 empty] | TOMETALICA | 26.1564
TA500SER0S2C4500A±0F | [8 empty] | TOMETALICA | 24.5539
TA500SER0S2C4500A-3F | [8 empty] | TOMETALICA | 22.9514
TA500SER0S2C4500B+3F | [8 empty] | TOMETALICA | 36.0604
TA500SER0S2C4500B±0F | [8 empty] | TOMETALICA | 33.8513
TA500SER0S2C4500B-3F | [8 empty] | TOMETALICA | 31.6422
TA500SER0S2C4500R+3F | [8 empty] | TOMETALICA | 37.5824
TA500SER0S2C4500R±0F | [8 empty] | TOMETALICA | 35.2795
TA500SER0S2C4500R-3F | [8 empty] | TOMETALICA | 32.9766
TA500SER0S2C4500S+3F | [8 empty] | TOMETALICA | 17.7212
TA500SER0S2C4500S+6F | [8 empty] | TOMETALICA | 18.8073
TA500SER0S2C4500S±0F | [8 empty] | TOMETALICA | 16.6351
TA500SER0S2C4500S-3F | [8 empty] | TOMETALICA | 15.549
TA500SER0S2C4500S-6F | [8 empty] | TOMETALICA | 14.4629
TA500SIR0S2C4600A+3F | [8 empty] | TOMETALICA | 33.5036
TA500SIR0S2C4600A±0F | [8 empty] | TOMETALICA | 31.5079
TA500SIR0S2C4600A-3F | [8 empty] | TOMETALICA | 29.5123
TA500SIR0S2C4600B+3F | [8 empty] | TOMETALICA | 47.0421
TA500SIR0S2C4600B±0F | [8 empty] | TOMETALICA | 44.2403
TA500SIR0S2C4600B-3F | [8 empty] | TOMETALICA | 41.4385
TA500SIR0S2C4600R+3F | [8 empty] | TOMETALICA | 47.4522
TA500SIR0S2C4600R±0F | [8 empty] | TOMETALICA | 44.6254
TA500SIR0S2C4600R-3F | [8 empty] | TOMETALICA | 41.7985
TA500SIR0S2C4600S+3F | [8 empty] | TOMETALICA | 22.0457
TA500SIR0S2C4600S+6F | [8 empty] | TOMETALICA | 23.3593
TA500SIR0S2C4600S±0F | [8 empty] | TOMETALICA | 20.7321
TA500SIR0S2C4600S-3F | [8 empty] | TOMETALICA | 19.4184
TA500SIR0S2C4600S-6F | [8 empty] | TOMETALICA | 18.1048
TA500SIR1S2C2592A+3F | [8 empty] | TOMETALICA | 34.7013
TA500SIR1S2C2592A±0F | [8 empty] | TOMETALICA | 32.6344
TA500SIR1S2C2592A-3F | [8 empty] | TOMETALICA | 30.5674
TA500SIR1S2C2592B+3F | [8 empty] | TOMETALICA | 48.4695
TA500SIR1S2C2592B±0F | [8 empty] | TOMETALICA | 45.5827
TA500SIR1S2C2592B-3F | [8 empty] | TOMETALICA | 42.696
TA500SIR1S2C2592R+3F | [8 empty] | TOMETALICA | 49.301
TA500SIR1S2C2592R±0F | [8 empty] | TOMETALICA | 46.3641
TA500SIR1S2C2592R-3F | [8 empty] | TOMETALICA | 43.4272
TA500SIR1S2C2592S+3F | [8 empty] | TOMETALICA | 22.9435
TA500SIR1S2C2592S+6F | [8 empty] | TOMETALICA | 24.3105
TA500SIR1S2C2592S±0F | [8 empty] | TOMETALICA | 21.5764
TA500SIR1S2C2592S-3F | [8 empty] | TOMETALICA | 20.2093
TA500SIR1S2C2592S-6F | [8 empty] | TOMETALICA | 18.8422
TACOTAAFOA+3F | [8 empty] | TOMETALICA | 2.2725
TACOTAAFOA±0F | [8 empty] | TOMETALICA | 2.1751
TACOTAAFOA-3F | [8 empty] | TOMETALICA | 2.0778
TACOTAAFOB+3F | [8 empty] | TOMETALICA | 3.3807
TACOTAAFOB±0F | [8 empty] | TOMETALICA | 3.2354
TACOTAAFOB-3F | [8 empty] | TOMETALICA | 3.0902
TACOTAAFOR+3F | [8 empty] | TOMETALICA | 3.0053
TACOTAAFOR±0F | [8 empty] | TOMETALICA | 2.8756
TACOTAAFOR-3F | [8 empty] | TOMETALICA | 2.746
TACOTAAFOS+3F | [8 empty] | TOMETALICA | 1.2407
TACOTAAFOS+6F | [8 empty] | TOMETALICA | 1.2959
TACOTAAFOS±0F | [8 empty] | TOMETALICA | 1.1854
TACOTAAFOS-3F | [8 empty] | TOMETALICA | 1.1302
TACOTAAFOS-6F | [8 empty] | TOMETALICA | 1.0749
TASETAAFOA+3F | [8 empty] | TOMETALICA | 0.19969
TASETAAFOA±0F | [8 empty] | TOMETALICA | 0.19065
TASETAAFOA-3F | [8 empty] | TOMETALICA | 0.18161
TASETAAFOB+3F | [8 empty] | TOMETALICA | 0.20725
TASETAAFOB±0F | [8 empty] | TOMETALICA | 0.19761
TASETAAFOB-3F | [8 empty] | TOMETALICA | 0.18796
TASETAAFOR+3F | [8 empty] | TOMETALICA | 0.35447
TASETAAFOR±0F | [8 empty] | TOMETALICA | 0.33895
TASETAAFOR-3F | [8 empty] | TOMETALICA | 0.32343
TASETAAFOS+3F | [8 empty] | TOMETALICA | 0.21031
TASETAAFOS+6F | [8 empty] | TOMETALICA | 0.21903
TASETAAFOS±0F | [8 empty] | TOMETALICA | 0.2016
TASETAAFOS-3F | [8 empty] | TOMETALICA | 0.19288
TASETAAFOS-6F | [8 empty] | TOMETALICA | 0.18416
TASITAAFOA+3F | [8 empty] | TOMETALICA | 0.20673
TASITAAFOA±0F | [8 empty] | TOMETALICA | 0.19786
TASITAAFOA-3F | [8 empty] | TOMETALICA | 0.189
TASITAAFOB+3F | [8 empty] | TOMETALICA | 0.21095
TASITAAFOB±0F | [8 empty] | TOMETALICA | 0.2016
TASITAAFOB-3F | [8 empty] | TOMETALICA | 0.19225
TASITAAFOR+3F | [8 empty] | TOMETALICA | 0.37283
TASITAAFOR±0F | [8 empty] | TOMETALICA | 0.35744
TASITAAFOR-3F | [8 empty] | TOMETALICA | 0.34205
TASITAAFOS+3F | [8 empty] | TOMETALICA | 0.22597
TASITAAFOS+6F | [8 empty] | TOMETALICA | 0.23473
TASITAAFOS±0F | [8 empty] | TOMETALICA | 0.21722
TASITAAFOS-3F | [8 empty] | TOMETALICA | 0.20846
TASITAAFOS-6F | [8 empty] | TOMETALICA | 0.1997
TCM010001 | MT-MATECONS | 0.05 | MO-CAPAELEC | 0.1 | EH-ESTUHEME | 1 | EH-HERRMANU | 5%
TCM010001 | MT-MESATRAB | 0.5 | MO-OPERELEC | 1 | EH-CAMIGRU5 | 0.5
TCM010001 |  |  | MO-PEONELEC | 2 | EH-CAMI4X2P | 0.5
TCM010001 | MT-PETR | 8 |  |  | EH-TORQ | 1
TCM010001 |  |  | MO-TOPO | 0.1 | EH-TALAELEC | 1
TCM010001 |  |  | MO-OFICELEC | 1 | EH-ESCAMA04 | 1
TCM010001 |  |  | MO-INGEELEC | 0.1 | EH-TEOD | 0.1
TCM010002 | MT-MATECONS | 0.05 | MO-CAPAELEC | 0.1 | EH-ESTUHEME | 1 | EH-HERRMANU | 5%
TCM010002 | MT-MESATRAB | 0.5 | MO-OPERELEC | 1 | EH-CAMIGRU5 | 0.5
TCM010002 |  |  | MO-PEONELEC | 2 | EH-CAMI4X2P | 0.5
TCM010002 | MT-PETR | 8 |  |  | EH-TORQ | 1
TCM010002 |  |  | MO-TOPO | 0.1 | EH-TALAELEC | 1
TCM010002 |  |  | MO-OFICELEC | 1 | EH-ESCAMA04 | 1
TCM010002 |  |  | MO-INGEELEC | 0.1 | EH-TEOD | 0.1
TCM010003 | MT-MATECONS | 0.05 | MO-CAPAELEC | 0.1 | EH-ESTUHEME | 1 | EH-HERRMANU | 5%
TCM010003 | MT-MESATRAB | 0.5 | MO-OPERELEC | 1 | EH-CAMIGRU5 | 0.5
TCM010003 |  |  | MO-PEONELEC | 2 | EH-CAMI4X2P | 0.5
TCM010003 | MT-PETR | 8 |  |  | EH-TORQ | 1
TCM010003 |  |  | MO-TOPO | 0.1 | EH-TALAELEC | 1
TCM010003 |  |  | MO-OFICELEC | 1 | EH-ESCAMA04 | 1
TCM010003 |  |  | MO-INGEELEC | 0.1 | EH-TEOD | 0.1
TCM023001 | MT-MATECONS | 0.05 | MO-CAPAELEC | 0.1 | EH-ESTUHEME | 1 | EH-HERRMANU | 5%
TCM023001 | MT-MESATRAB | 0.5 | MO-OPERELEC | 1 | EH-CAMIGRU5 | 0.5
TCM023001 |  |  | MO-PEONELEC | 2 | EH-CAMI4X2P | 0.5
TCM023001 | MT-PETR | 8 |  |  | EH-TORQ | 1
TCM023001 |  |  | MO-TOPO | 0.1 | EH-TALAELEC | 1
TCM023001 |  |  | MO-OFICELEC | 1 | EH-ESCAMA04 | 1
TCM023001 |  |  | MO-INGEELEC | 0.1 | EH-TEOD | 0.1
TCM023003 | MT-MATECONS | 0.05 | MO-CAPAELEC | 0.1 | EH-ESTUHEME | 1 | EH-HERRMANU | 5%
TCM023003 | MT-MESATRAB | 0.5 | MO-OPERELEC | 1 | EH-CAMIGRU5 | 0.5
TCM023003 |  |  | MO-PEONELEC | 2 | EH-CAMI4X2P | 0.5
TCM023003 | MT-PETR | 8 |  |  | EH-TORQ | 1
TCM023003 |  |  | MO-TOPO | 0.1 | EH-TALAELEC | 1
TCM023003 |  |  | MO-OFICELEC | 1 | EH-ESCAMA04 | 1
TCM023003 |  |  | MO-INGEELEC | 0.1 | EH-TEOD | 0.1
TCM023004 | MT-MATECONS | 0.05 | MO-CAPAELEC | 0.1 | EH-ESTUHEME | 1 | EH-HERRMANU | 5%
TCM023004 | MT-MESATRAB | 0.5 | MO-OPERELEC | 1 | EH-CAMIGRU5 | 0.5
TCM023004 |  |  | MO-PEONELEC | 2 | EH-CAMI4X2P | 0.5
TCM023004 | MT-PETR | 8 |  |  | EH-TORQ | 1
TCM023004 |  |  | MO-TOPO | 0.1 | EH-TALAELEC | 1
TCM023004 |  |  | MO-OFICELEC | 1 | EH-ESCAMA04 | 1
TCM023004 |  |  | MO-INGEELEC | 0.1 | EH-TEOD | 0.1
TCM033001 | MT-MATECONS | 0.05 | MO-CAPAELEC | 0.1 | EH-ESTUHEME | 1 | EH-HERRMANU | 5%
TCM033001 | MT-MESATRAB | 0.5 | MO-OPERELEC | 1 | EH-CAMIGRU5 | 0.5
TCM033001 | MT-PETR | 8 | MO-PEONELEC | 2 | EH-CAMI4X2P | 0.5
TCM033001 |  |  |  |  | EH-TORQ | 1
TCM033001 |  |  | MO-TOPO | 0.1 | EH-TALAELEC | 1
TCM033001 |  |  | MO-OFICELEC | 1 | EH-ESCAMA04 | 1
TCM033001 |  |  | MO-INGEELEC | 0.1 | EH-TEOD | 0.1
TCM060001 | MT-MATECONS | 0.05 | MO-CAPAELEC | 0.1 | EH-ESTUHEME | 1 | EH-HERRMANU | 5%
TCM060001 | MT-MESATRAB | 0.5 | MO-OPERELEC | 1 | EH-CAMIGRU5 | 0.5
TCM060001 | MT-PETR | 8 | MO-PEONELEC | 2 | EH-CAMI4X2P | 0.5
TCM060001 |  |  |  |  | EH-TORQ | 1
TCM060001 |  |  | MO-TOPO | 0.1 | EH-TALAELEC | 1
TCM060001 |  |  | MO-OFICELEC | 1 | EH-ESCAMA04 | 1
TCM060001 |  |  | MO-INGEELEC | 0.1 | EH-TEOD | 0.1
TCM060002 | MT-MATECONS | 0.05 | MO-CAPAELEC | 0.1 | EH-ESTUHEME | 1 | EH-HERRMANU | 5%
TCM060002 | MT-MESATRAB | 0.5 | MO-OPERELEC | 1 | EH-CAMIGRU5 | 0.5
TCM060002 | MT-PETR | 8 | MO-PEONELEC | 2 | EH-CAMI4X2P | 0.5
TCM060002 |  |  |  |  | EH-TORQ | 1
TCM060002 |  |  | MO-TOPO | 0.1 | EH-TALAELEC | 1
TCM060002 |  |  | MO-OFICELEC | 1 | EH-ESCAMA04 | 1
TCM060002 |  |  | MO-INGEELEC | 0.1 | EH-TEOD | 0.1
TCM138001 | MT-MATECONS | 0.05 | MO-CAPAELEC | 0.1 | EH-ESTUHEME | 1 | EH-HERRMANU | 5%
TCM138001 | MT-MESATRAB | 0.5 | MO-OPERELEC | 1 | EH-CAMIGRU5 | 1
TCM138001 | MT-PETR | 8 | MO-PEONELEC | 2 | EH-CAMI4X2P | 0.25
TCM138001 |  |  |  |  | EH-TORQ | 1
TCM138001 |  |  | MO-TOPO | 0.1 | EH-TALAELEC | 1
TCM138001 |  |  | MO-OFICELEC | 1 | EH-ESCAMA04 | 1
TCM138001 |  |  | MO-INGEELEC | 0.1 | EH-TEOD | 0.1
TCM138002 | MT-MATECONS | 0.05 | MO-CAPAELEC | 0.1 | EH-ESTUHEME | 1 | EH-HERRMANU | 5%
TCM138002 | MT-MESATRAB | 0.5 | MO-OPERELEC | 1 | EH-CAMIGRU5 | 1
TCM138002 | MT-PETR | 8 | MO-PEONELEC | 2 | EH-CAMI4X2P | 0.25
TCM138002 |  |  |  |  | EH-TORQ | 1
TCM138002 |  |  | MO-TOPO | 0.1 | EH-TALAELEC | 1
TCM138002 |  |  | MO-OFICELEC | 1 | EH-ESCAMA04 | 1
TCM138002 |  |  | MO-INGEELEC | 0.1 | EH-TEOD | 0.1
TCM220001 | MT-MATECONS | 0.05 | MO-CAPAELEC | 0.1 | EH-ESTUHEME | 1 | EH-HERRMANU | 5%
TCM220001 | MT-MESATRAB | 0.5 | MO-OPERELEC | 1 | EH-CAMIGRU5 | 1
TCM220001 | MT-PETR | 8 | MO-PEONELEC | 2 | EH-CAMI4X2P | 0.25
TCM220001 |  |  |  |  | EH-TORQ | 1
TCM220001 |  |  | MO-TOPO | 0.1 | EH-TALAELEC | 1
TCM220001 |  |  | MO-OFICELEC | 1 | EH-ESCAMA04 | 1
TCM220001 |  |  | MO-INGEELEC | 0.1 | EH-TEOD | 0.1
TCM220002 | MT-MATECONS | 0.05 | MO-CAPAELEC | 0.1 | EH-ESTUHEME | 1 | EH-HERRMANU | 5%
TCM220002 | MT-MESATRAB | 0.5 | MO-OPERELEC | 1 | EH-CAMIGRU5 | 1
TCM220002 | MT-PETR | 8 | MO-PEONELEC | 2 | EH-CAMI4X2P | 0.25
TCM220002 |  |  |  |  | EH-TORQ | 1
TCM220002 |  |  | MO-TOPO | 0.1 | EH-TALAELEC | 1
TCM220002 |  |  | MO-OFICELEC | 1 | EH-ESCAMA04 | 1
TCM220002 |  |  | MO-INGEELEC | 0.1 | EH-TEOD | 0.1
TCM500001 | MT-MATECONS | 0.05 | MO-CAPAELEC | 0.2 | EH-ESTUHEME | 1 | EH-HERRMANU | 5%
TCM500001 | MT-MESATRAB | 0.5 | MO-OPERELEC | 1 | EH-CAMIGRU5 | 1
TCM500001 | MT-PETR | 8 | MO-PEONELEC | 2 | EH-CAMI4X2P | 0.25
TCM500001 |  |  |  |  | EH-TORQ | 1
TCM500001 |  |  | MO-TOPO | 0.1 | EH-TALAELEC | 1
TCM500001 |  |  | MO-OFICELEC | 1 | EH-ESCAMA04 | 1
TCM500001 |  |  | MO-INGEELEC | 0.2 | EH-TEOD | 0.1
TDMMT001 | MT-MATECONS | 0.05 | MO-CAPAELEC | 0.1 | EH-ESTUHEME | 1 | EH-HERRMANU | 5%
TDMMT001 | MT-MESATRAB | 0.5 | MO-OPERELEC | 1 | EH-CAMIGRU5 | 0.5
TDMMT001 | MT-PETR | 8 | MO-PEONELEC | 2 | EH-CAMI4X2P | 0.5
TDMMT001 |  |  |  |  | EH-TORQ | 1
TDMMT001 |  |  | MO-TOPO | 0.1 | EH-TALAELEC | 1
TDMMT001 |  |  | MO-OFICELEC | 1 | EH-ESCAMA04 | 1
TDMMT001 |  |  | MO-INGEELEC | 0.1 | EH-TEOD | 0.1
TERM_CABLE | MT-MATECONS | 0.05 | MO-CAPAELEC | 0.1 | EH-ESTUHEME | 1 | EH-HERRMANU | 5%
TERM_CABLE | MT-CINTASEÑA | 15 | MO-OPERELEC | 1 | EH-CAMI4X2P | 0.1
TERM_CABLE |  |  | MO-OFICELEC | 1
TERM_CABLE |  |  | MO-PEONELEC | 1
TERM_CABLE |  |  | MO-INGEELEC | 0.1
TERM_CABLE
TMM220001 | MT-MATECONS | 0.05 | MO-CAPAELEC | 0.1 | EH-PRENHIDR | 0.5 | EH-HERRMANU | 5%
TMM220001 | MT-MESATRAB | 1 | MO-OPERELEC | 1 | EH-ESTUHEME | 0.5
TMM220001 | MT-PETR | 50 | MO-OFICELEC | 1 | EH-CAMIGRU5 | 1
TMM220001 |  |  | MO-PEONELEC | 4 | EH-CAMI4X2P | 1
TMM220001 |  |  | MO-INGEELEC | 0.1 | EH-TIRF003 | 1
TMM220001 |  |  |  |  | EH-EQUITRAC | 1.5
TMM220001 |  |  |  |  | EH-ESPI | 1
TMM220001 |  |  |  |  | EH-PERTEMT | 1
TMM220001 |  |  |  |  | EH-EQUIMEHU | 0.1
TMM220001 |  |  |  |  | EH-GRUPEL50 | 1.5
TMM220001 |  |  |  |  | EH-MEGG | 1
TMM220001 |  |  |  |  | EH-TALAELEC | 1
TMM220001 |  |  |  |  | EH-PINZMULT | 1
TMM220001 |  |  |  |  | EH-ESCAMA04 | 1
TMM220001 |  |  |  |  | EH-GATA15 | 4
TMM220002 | MT-MATECONS | 0.05 | MO-CAPAELEC | 0.1 | EH-PRENHIDR | 0.5 | EH-HERRMANU | 5%
TMM220002 | MT-MESATRAB | 1 | MO-OPERELEC | 1 | EH-ESTUHEME | 0.5
TMM220002 | MT-PETR | 50 | MO-OFICELEC | 1 | EH-CAMIGRU5 | 1
TMM220002 |  |  | MO-PEONELEC | 4 | EH-CAMI4X2P | 1
TMM220002 |  |  | MO-INGEELEC | 0.1 | EH-TIRF003 | 1
TMM220002 |  |  |  |  | EH-EQUITRAC | 1.5
TMM220002 |  |  |  |  | EH-ESPI | 1
TMM220002 |  |  |  |  | EH-PERTEMT | 1
TMM220002 |  |  |  |  | EH-EQUIMEHU | 0.1
TMM220002 |  |  |  |  | EH-GRUPEL50 | 1.5
TMM220002 |  |  |  |  | EH-MEGG | 1
TMM220002 |  |  |  |  | EH-TALAELEC | 1
TMM220002 |  |  |  |  | EH-PINZMULT | 1
TMM220002 |  |  |  |  | EH-ESCAMA04 | 1
TMM220002 |  |  |  |  | EH-GATA15 | 4
TMM220003 | MT-MATECONS | 0.05 | MO-CAPAELEC | 0.1 | EH-PRENHIDR | 0.5 | EH-HERRMANU | 5%
TMM220003 | MT-MESATRAB | 1 | MO-OPERELEC | 1 | EH-ESTUHEME | 0.5
TMM220003 | MT-PETR | 50 | MO-OFICELEC | 1 | EH-CAMIGRU5 | 1
TMM220003 |  |  | MO-PEONELEC | 4 | EH-CAMI4X2P | 1
TMM220003 |  |  | MO-INGEELEC | 0.1 | EH-TIRF003 | 1
TMM220003 |  |  |  |  | EH-EQUITRAC | 1.5
TMM220003 |  |  |  |  | EH-ESPI | 1
TMM220003 |  |  |  |  | EH-PERTEMT | 1
TMM220003 |  |  |  |  | EH-EQUIMEHU | 0.1
TMM220003 |  |  |  |  | EH-GRUPEL50 | 1.5
TMM220003 |  |  |  |  | EH-MEGG | 1
TMM220003 |  |  |  |  | EH-TALAELEC | 1
TMM220003 |  |  |  |  | EH-PINZMULT | 1
TMM220003 |  |  |  |  | EH-ESCAMA04 | 1
TMM220003 |  |  |  |  | EH-GATA15 | 4
TMM220004 | MT-MATECONS | 0.05 | MO-CAPAELEC | 0.1 | EH-PRENHIDR | 0.5 | EH-HERRMANU | 5%
TMM220004 | MT-MESATRAB | 1 | MO-OPERELEC | 1 | EH-ESTUHEME | 0.5
TMM220004 | MT-PETR | 50 | MO-OFICELEC | 1 | EH-CAMIGRU5 | 1
TMM220004 |  |  | MO-PEONELEC | 4 | EH-CAMI4X2P | 1
TMM220004 |  |  | MO-INGEELEC | 0.1 | EH-TIRF003 | 1
TMM220004 |  |  |  |  | EH-EQUITRAC | 1.5
TMM220004 |  |  |  |  | EH-ESPI | 1
TMM220004 |  |  |  |  | EH-PERTEMT | 1
TMM220004 |  |  |  |  | EH-EQUIMEHU | 0.1
TMM220004 |  |  |  |  | EH-GRUPEL50 | 1.5
TMM220004 |  |  |  |  | EH-MEGG | 1
TMM220004 |  |  |  |  | EH-TALAELEC | 1
TMM220004 |  |  |  |  | EH-PINZMULT | 1
TMM220004 |  |  |  |  | EH-ESCAMA04 | 1
TMM220004 |  |  |  |  | EH-GATA15 | 4
TMM220005 | MT-MATECONS | 0.05 | MO-CAPAELEC | 0.1 | EH-PRENHIDR | 0.5 | EH-HERRMANU | 5%
TMM220005 | MT-MESATRAB | 1 | MO-OPERELEC | 1 | EH-ESTUHEME | 0.5
TMM220005 | MT-PETR | 50 | MO-OFICELEC | 1 | EH-CAMIGRU5 | 1
TMM220005 |  |  | MO-PEONELEC | 4 | EH-CAMI4X2P | 1
TMM220005 |  |  | MO-INGEELEC | 0.1 | EH-TIRF003 | 1
TMM220005 |  |  |  |  | EH-EQUITRAC | 1.5
TMM220005 |  |  |  |  | EH-ESPI | 1
TMM220005 |  |  |  |  | EH-PERTEMT | 1
TMM220005 |  |  |  |  | EH-EQUIMEHU | 0.1
TMM220005 |  |  |  |  | EH-GRUPEL50 | 1.5
TMM220005 |  |  |  |  | EH-MEGG | 1
TMM220005 |  |  |  |  | EH-TALAELEC | 1
TMM220005 |  |  |  |  | EH-PINZMULT | 1
TMM220005 |  |  |  |  | EH-ESCAMA04 | 1
TMM220005 |  |  |  |  | EH-GATA15 | 4
TMM500001 | MT-MATECONS | 0.05 | MO-CAPAELEC | 0.1 | EH-PRENHIDR | 0.5 | EH-HERRMANU | 5%
TMM500001 | MT-MESATRAB | 1 | MO-OPERELEC | 1 | EH-ESTUHEME | 0.5
TMM500001 | MT-PETR | 50 | MO-OFICELEC | 1 | EH-CAMIGRU5 | 1
TMM500001 |  |  | MO-PEONELEC | 4 | EH-CAMI4X2P | 1
TMM500001 |  |  | MO-INGEELEC | 0.1 | EH-TIRF003 | 1
TMM500001 |  |  |  |  | EH-EQUITRAC | 2
TMM500001 |  |  |  |  | EH-ESPI | 1
TMM500001 |  |  |  |  | EH-PERTEMT | 1
TMM500001 |  |  |  |  | EH-EQUIMEHU | 0.1
TMM500001 |  |  |  |  | EH-GRUPEL50 | 1.5
TMM500001 |  |  |  |  | EH-MEGG | 1
TMM500001 |  |  |  |  | EH-TALAELEC | 1
TMM500001 |  |  |  |  | EH-PINZMULT | 1
TMM500001 |  |  |  |  | EH-ESCAMA04 | 1
TMM500001 |  |  |  |  | EH-GATA15 | 4
TMM500002 | MT-MATECONS | 0.05 | MO-CAPAELEC | 0.1 | EH-PRENHIDR | 0.5 | EH-HERRMANU | 5%
TMM500002 | MT-MESATRAB | 1 | MO-OPERELEC | 1 | EH-ESTUHEME | 0.5
TMM500002 | MT-PETR | 50 | MO-OFICELEC | 1 | EH-CAMIGRU5 | 1
TMM500002 |  |  | MO-PEONELEC | 4 | EH-CAMI4X2P | 1
TMM500002 |  |  | MO-INGEELEC | 0.1 | EH-TIRF003 | 1
TMM500002 |  |  |  |  | EH-EQUITRAC | 2
TMM500002 |  |  |  |  | EH-ESPI | 1
TMM500002 |  |  |  |  | EH-PERTEMT | 1
TMM500002 |  |  |  |  | EH-EQUIMEHU | 0.1
TMM500002 |  |  |  |  | EH-GRUPEL50 | 1.5
TMM500002 |  |  |  |  | EH-MEGG | 1
TMM500002 |  |  |  |  | EH-TALAELEC | 1
TMM500002 |  |  |  |  | EH-PINZMULT | 1
TMM500002 |  |  |  |  | EH-ESCAMA04 | 1
TMM500002 |  |  |  |  | EH-GATA15 | 4
TMM500003 | MT-MATECONS | 0.05 | MO-CAPAELEC | 0.1 | EH-PRENHIDR | 0.5 | EH-HERRMANU | 5%
TMM500003 | MT-MESATRAB | 1 | MO-OPERELEC | 1 | EH-ESTUHEME | 0.5
TMM500003 | MT-PETR | 50 | MO-OFICELEC | 1 | EH-CAMIGRU5 | 1
TMM500003 |  |  | MO-PEONELEC | 4 | EH-CAMI4X2P | 1
TMM500003 |  |  | MO-INGEELEC | 0.1 | EH-TIRF003 | 1
TMM500003 |  |  |  |  | EH-EQUITRAC | 2
TMM500003 |  |  |  |  | EH-ESPI | 1
TMM500003 |  |  |  |  | EH-PERTEMT | 1
TMM500003 |  |  |  |  | EH-EQUIMEHU | 0.1
TMM500003 |  |  |  |  | EH-GRUPEL50 | 1.5
TMM500003 |  |  |  |  | EH-MEGG | 1
TMM500003 |  |  |  |  | EH-TALAELEC | 1
TMM500003 |  |  |  |  | EH-PINZMULT | 1
TMM500003 |  |  |  |  | EH-ESCAMA04 | 1
TMM500003 |  |  |  |  | EH-GATA15 | 4
TMM500004 | MT-MATECONS | 0.05 | MO-CAPAELEC | 0.1 | EH-PRENHIDR | 0.5 | EH-HERRMANU | 5%
TMM500004 | MT-MESATRAB | 1 | MO-OPERELEC | 1 | EH-ESTUHEME | 0.5
TMM500004 | MT-PETR | 50 | MO-OFICELEC | 1 | EH-CAMIGRU5 | 1
TMM500004 |  |  | MO-PEONELEC | 4 | EH-CAMI4X2P | 1
TMM500004 |  |  | MO-INGEELEC | 0.1 | EH-TIRF003 | 1
TMM500004 |  |  |  |  | EH-EQUITRAC | 2
TMM500004 |  |  |  |  | EH-ESPI | 1
TMM500004 |  |  |  |  | EH-PERTEMT | 1
TMM500004 |  |  |  |  | EH-EQUIMEHU | 0.1
TMM500004 |  |  |  |  | EH-GRUPEL50 | 1.5
TMM500004 |  |  |  |  | EH-MEGG | 1
TMM500004 |  |  |  |  | EH-TALAELEC | 1
TMM500004 |  |  |  |  | EH-PINZMULT | 1
TMM500004 |  |  |  |  | EH-ESCAMA04 | 1
TMM500004 |  |  |  |  | EH-GATA15 | 4
TOMETALICA | MT-MATECONS | 0.05 | MO-CAPAELEC | 1 | EH-CAMIPLG5 | 1 | EH-HERRMANU | 0.05
TOMETALICA |  |  | MO-OPERELEC | 12 | EH-TIRF003 | 4
TOMETALICA |  |  | MO-OFICELEC | 8 | EH-WINC3T | 1
TOMETALICA |  |  | MO-PEONELEC | 10 | EH-CAMI4X4D | 1
TOMETALICA |  |  |  |  | EH-EQUIESTO | 1
TOMETALICA |  |  | MO-TOPO | 0.1 | EH-PLUMIZAJ | 1
TOMETALICA |  |  |  |  | EH-TEOD | 0.1
TOMO20AM | MT-MATECONS | 0.05 | MO-CAPAELEC | 0.1 | EH-ESTUHEME | 1 | EH-HERRMANU | 5%
TOMO20AM |  |  | MO-OFICELEC | 1
TOMO20AM |  |  | MO-PEONELEC | 0.3
TOMO20AM
TOMO20AM
TOMO20AM
TOTR50AM | MT-MATECONS | 0.05 | MO-CAPAELEC | 0.1 | EH-ESTUHEME | 1 | EH-HERRMANU | 5%
TOTR50AM |  |  | MO-OFICELEC | 1
TOTR50AM |  |  | MO-PEONELEC | 0.4
TOTR50AM
TOTR50AM
TOTR50AM
TPM010001 | MT-MATECONS | 0.05 | MO-CAPAELEC | 0.1 | EH-ESTUHEME | 1 | EH-HERRMANU | 5%
TPM010001 | MT-PETR | 5 | MO-PEONELEC | 1 | EH-CAMIGRU5 | 0.4
TPM010001 |  |  | MO-INGEELEC | 0.1 | EH-CAMI4X2P | 0.15
TPM010001 |  |  |  |  | EH-MEGG | 1
TPM010001 |  |  |  |  | EH-TALAELEC | 0.4
TPM010001 |  |  |  |  | EH-PINZMULT | 1
TPM010009 | MT-MATECONS | 0.05 | MO-CAPAELEC | 0.1 | EH-ESTUHEME | 1 | EH-HERRMANU | 5%
TPM010009 |  |  | MO-OPERELEC | 1 | EH-CAMIGRU5 | 0.2
TPM010009 | MT-MESATRAB | 1 | MO-PEONELEC | 3 | EH-ESME | 1
TPM010009 |  |  |  |  | EH-MEGG | 1
TPM010009 |  |  |  |  | EH-TALAELEC | 1
TPM023001 | MT-MATECONS | 0.05 | MO-CAPAELEC | 0.1 | EH-ESTUHEME | 1 | EH-HERRMANU | 5%
TPM023001 |  |  | MO-PEONELEC | 1 | EH-CAMIGRU5 | 0.4
TPM023001 | MT-PETR | 5 | MO-INGEELEC | 0.1 | EH-CAMI4X2P | 0.15
TPM023001 |  |  |  |  | EH-MEGG | 1
TPM023001 |  |  |  |  | EH-TALAELEC | 0.4
TPM023001 |  |  |  |  | EH-PINZMULT | 1
TPM033004 | MT-MATECONS | 0.05 | MO-CAPAELEC | 0.1 | EH-PRENHIDR | 0.5 | EH-HERRMANU | 5%
TPM033004 | MT-MESATRAB | 1 | MO-OPERELEC | 1 | EH-ESTUHEME | 0.5
TPM033004 | MT-PETR | 50 | MO-OFICELEC | 1 | EH-CAMIGRU5 | 1
TPM033004 |  |  | MO-PEONELEC | 4 | EH-CAMI4X2P | 1
TPM033004 |  |  | MO-INGEELEC | 0.1 | EH-TIRF003 | 1
TPM033004 |  |  |  |  | EH-EQUITRAC | 1.5
TPM033004 |  |  |  |  | EH-ESPI | 1
TPM033004 |  |  |  |  | EH-PERTEMT | 1
TPM033004 |  |  |  |  | EH-EQUIMEHU | 0.1
TPM033004 |  |  |  |  | EH-GRUPEL50 | 1.5
TPM033004 |  |  |  |  | EH-MEGG | 1
TPM033004 |  |  |  |  | EH-TALAELEC | 1
TPM033004 |  |  |  |  | EH-PINZMULT | 1
TPM033004 |  |  |  |  | EH-ESCAMA04 | 1
TPM033005 | MT-MATECONS | 0.05 | MO-CAPAELEC | 0.1 | EH-PRENHIDR | 0.5 | EH-HERRMANU | 5%
TPM033005 | MT-MESATRAB | 1 | MO-OPERELEC | 1 | EH-ESTUHEME | 0.5
TPM033005 | MT-PETR | 50 | MO-OFICELEC | 1 | EH-CAMIGRU5 | 1
TPM033005 |  |  | MO-PEONELEC | 4 | EH-CAMI4X2P | 1
TPM033005 |  |  | MO-INGEELEC | 0.1 | EH-TIRF003 | 1
TPM033005 |  |  |  |  | EH-EQUITRAC | 1.5
TPM033005 |  |  |  |  | EH-ESPI | 1
TPM033005 |  |  |  |  | EH-PERTEMT | 1
TPM033005 |  |  |  |  | EH-EQUIMEHU | 0.1
TPM033005 |  |  |  |  | EH-GRUPEL50 | 1.5
TPM033005 |  |  |  |  | EH-MEGG | 1
TPM033005 |  |  |  |  | EH-TALAELEC | 1
TPM033005 |  |  |  |  | EH-PINZMULT | 1
TPM033005 |  |  |  |  | EH-ESCAMA04 | 1
TPM060001 | MT-MATECONS | 0.05 | MO-CAPAELEC | 0.1 | EH-PRENHIDR | 0.5 | EH-HERRMANU | 5%
TPM060001 | MT-MESATRAB | 1 | MO-OPERELEC | 1 | EH-ESTUHEME | 0.5
TPM060001 | MT-DIES2 | 50 | MO-OFICELEC | 1 | EH-CAMIGRU5 | 1
TPM060001 |  |  | MO-PEONELEC | 4 | EH-CAMI4X2P | 1
TPM060001 |  |  | MO-INGEELEC | 0.1 | EH-TIRF003 | 1
TPM060001 |  |  |  |  | EH-EQUITRAC | 1.5
TPM060001 |  |  |  |  | EH-ESPI | 1
TPM060001 |  |  |  |  | EH-PERTEMT | 1
TPM060001 |  |  |  |  | EH-EQUIMEHU | 0.1
TPM060001 |  |  |  |  | EH-GRUPEL50 | 1.5
TPM060001 |  |  |  |  | EH-MEGG | 1
TPM060001 |  |  |  |  | EH-TALAELEC | 1
TPM060001 |  |  |  |  | EH-PINZMULT | 1
TPM060001 |  |  |  |  | EH-ESCAMA04 | 1
TPM060001 |  |  |  |  | EH-GATA15 | 4
TPM060002 | MT-MATECONS | 0.05 | MO-CAPAELEC | 0.1 | EH-PRENHIDR | 0.5 | EH-HERRMANU | 5%
TPM060002 | MT-MESATRAB | 1 | MO-OPERELEC | 1 | EH-ESTUHEME | 0.5
TPM060002 | MT-DIES2 | 50 | MO-OFICELEC | 1 | EH-CAMIGRU5 | 1
TPM060002 |  |  | MO-PEONELEC | 4 | EH-CAMI4X2P | 1
TPM060002 |  |  | MO-INGEELEC | 0.1 | EH-TIRF003 | 1
TPM060002 |  |  |  |  | EH-EQUITRAC | 1.5
TPM060002 |  |  |  |  | EH-ESPI | 1
TPM060002 |  |  |  |  | EH-PERTEMT | 1
TPM060002 |  |  |  |  | EH-EQUIMEHU | 0.1
TPM060002 |  |  |  |  | EH-GRUPEL50 | 1.5
TPM060002 |  |  |  |  | EH-MEGG | 1
TPM060002 |  |  |  |  | EH-TALAELEC | 1
TPM060002 |  |  |  |  | EH-PINZMULT | 1
TPM060002 |  |  |  |  | EH-ESCAMA04 | 1
TPM060002 |  |  |  |  | EH-GATA15 | 4
TPM060003 | MT-MATECONS | 0.05 | MO-CAPAELEC | 0.1 | EH-PRENHIDR | 0.5 | EH-HERRMANU | 5%
TPM060003 | MT-MESATRAB | 1 | MO-OPERELEC | 1 | EH-ESTUHEME | 0.5
TPM060003 | MT-DIES2 | 50 | MO-OFICELEC | 1 | EH-CAMIGRU5 | 1
TPM060003 |  |  | MO-PEONELEC | 4 | EH-CAMI4X2P | 1
TPM060003 |  |  | MO-INGEELEC | 0.1 | EH-TIRF003 | 1
TPM060003 |  |  |  |  | EH-EQUITRAC | 1.5
TPM060003 |  |  |  |  | EH-ESPI | 1
TPM060003 |  |  |  |  | EH-PERTEMT | 1
TPM060003 |  |  |  |  | EH-EQUIMEHU | 0.1
TPM060003 |  |  |  |  | EH-GRUPEL50 | 1.5
TPM060003 |  |  |  |  | EH-MEGG | 1
TPM060003 |  |  |  |  | EH-TALAELEC | 1
TPM060003 |  |  |  |  | EH-PINZMULT | 1
TPM060003 |  |  |  |  | EH-ESCAMA04 | 1
TPM060003 |  |  |  |  | EH-GATA15 | 4
TPM060004 | MT-MATECONS | 0.05 | MO-CAPAELEC | 0.1 | EH-PRENHIDR | 0.5 | EH-HERRMANU | 5%
TPM060004 | MT-MESATRAB | 1 | MO-OPERELEC | 1 | EH-ESTUHEME | 0.5
TPM060004 | MT-DIES2 | 50 | MO-OFICELEC | 1 | EH-CAMIGRU5 | 1
TPM060004 |  |  | MO-PEONELEC | 4 | EH-CAMI4X2P | 1
TPM060004 |  |  | MO-INGEELEC | 0.1 | EH-TIRF003 | 1
TPM060004 |  |  |  |  | EH-EQUITRAC | 1.5
TPM060004 |  |  |  |  | EH-ESPI | 1
TPM060004 |  |  |  |  | EH-PERTEMT | 1
TPM060004 |  |  |  |  | EH-EQUIMEHU | 0.1
TPM060004 |  |  |  |  | EH-GRUPEL50 | 1.5
TPM060004 |  |  |  |  | EH-MEGG | 1
TPM060004 |  |  |  |  | EH-TALAELEC | 1
TPM060004 |  |  |  |  | EH-PINZMULT | 1
TPM060004 |  |  |  |  | EH-ESCAMA04 | 1
TPM060004 |  |  |  |  | EH-GATA15 | 4
TPM060005 | MT-MATECONS | 0.05 | MO-CAPAELEC | 0.1 | EH-PRENHIDR | 0.5 | EH-HERRMANU | 5%
TPM060005 | MT-MESATRAB | 1 | MO-OPERELEC | 1 | EH-ESTUHEME | 0.5
TPM060005 | MT-DIES2 | 50 | MO-OFICELEC | 1 | EH-CAMIGRU5 | 1
TPM060005 |  |  | MO-PEONELEC | 4 | EH-CAMI4X2P | 1
TPM060005 |  |  | MO-INGEELEC | 0.1 | EH-TIRF003 | 1
TPM060005 |  |  |  |  | EH-EQUITRAC | 1.5
TPM060005 |  |  |  |  | EH-ESPI | 1
TPM060005 |  |  |  |  | EH-PERTEMT | 1
TPM060005 |  |  |  |  | EH-EQUIMEHU | 0.1
TPM060005 |  |  |  |  | EH-GRUPEL50 | 1.5
TPM060005 |  |  |  |  | EH-MEGG | 1
TPM060005 |  |  |  |  | EH-TALAELEC | 1
TPM060005 |  |  |  |  | EH-PINZMULT | 1
TPM060005 |  |  |  |  | EH-ESCAMA04 | 1
TPM060005 |  |  |  |  | EH-GATA15 | 4
TPM138002 | MT-MATECONS | 0.05 | MO-CAPAELEC | 0.1 | EH-PRENHIDR | 0.5 | EH-HERRMANU | 5%
TPM138002 | MT-MESATRAB | 1 | MO-OPERELEC | 1 | EH-ESTUHEME | 0.5
TPM138002 | MT-PETR | 50 | MO-OFICELEC | 1 | EH-CAMIGRU5 | 1
TPM138002 |  |  | MO-PEONELEC | 4 | EH-CAMI4X2P | 1
TPM138002 |  |  | MO-INGEELEC | 0.1 | EH-TIRF003 | 1
TPM138002 |  |  |  |  | EH-EQUITRAC | 1.5
TPM138002 |  |  |  |  | EH-ESPI | 1
TPM138002 |  |  |  |  | EH-PERTEMT | 1
TPM138002 |  |  |  |  | EH-EQUIMEHU | 0.1
TPM138002 |  |  |  |  | EH-GRUPEL50 | 1.5
TPM138002 |  |  |  |  | EH-MEGG | 1
TPM138002 |  |  |  |  | EH-TALAELEC | 1
TPM138002 |  |  |  |  | EH-PINZMULT | 1
TPM138002 |  |  |  |  | EH-ESCAMA04 | 1
TPM138002 |  |  |  |  | EH-GATA15 | 4
TPM138003 | MT-MATECONS | 0.05 | MO-CAPAELEC | 0.1 | EH-PRENHIDR | 0.5 | EH-HERRMANU | 5%
TPM138003 | MT-MESATRAB | 1 | MO-OPERELEC | 1 | EH-ESTUHEME | 0.5
TPM138003 | MT-PETR | 50 | MO-OFICELEC | 1 | EH-CAMIGRU5 | 1
TPM138003 |  |  | MO-PEONELEC | 4 | EH-CAMI4X2P | 1
TPM138003 |  |  | MO-INGEELEC | 0.1 | EH-TIRF003 | 1
TPM138003 |  |  |  |  | EH-EQUITRAC | 1.5
TPM138003 |  |  |  |  | EH-ESPI | 1
TPM138003 |  |  |  |  | EH-PERTEMT | 1
TPM138003 |  |  |  |  | EH-EQUIMEHU | 0.1
TPM138003 |  |  |  |  | EH-GRUPEL50 | 1.5
TPM138003 |  |  |  |  | EH-MEGG | 1
TPM138003 |  |  |  |  | EH-TALAELEC | 1
TPM138003 |  |  |  |  | EH-PINZMULT | 1
TPM138003 |  |  |  |  | EH-ESCAMA04 | 1
TPM138003 |  |  |  |  | EH-GATA15 | 4
TPM138004 | MT-MATECONS | 0.05 | MO-CAPAELEC | 0.1 | EH-PRENHIDR | 0.5 | EH-HERRMANU | 5%
TPM138004 | MT-MESATRAB | 1 | MO-OPERELEC | 1 | EH-ESTUHEME | 0.5
TPM138004 | MT-PETR | 50 | MO-OFICELEC | 1 | EH-CAMIGRU5 | 1
TPM138004 |  |  | MO-PEONELEC | 4 | EH-CAMI4X2P | 1
TPM138004 |  |  | MO-INGEELEC | 0.1 | EH-TIRF003 | 1
TPM138004 |  |  |  |  | EH-EQUITRAC | 1.5
TPM138004 |  |  |  |  | EH-ESPI | 1
TPM138004 |  |  |  |  | EH-PERTEMT | 1
TPM138004 |  |  |  |  | EH-EQUIMEHU | 0.1
TPM138004 |  |  |  |  | EH-GRUPEL50 | 1.5
TPM138004 |  |  |  |  | EH-MEGG | 1
TPM138004 |  |  |  |  | EH-TALAELEC | 1
TPM138004 |  |  |  |  | EH-PINZMULT | 1
TPM138004 |  |  |  |  | EH-ESCAMA04 | 1
TPM138004 |  |  |  |  | EH-GATA15 | 4
TPM138005 | MT-MATECONS | 0.05 | MO-CAPAELEC | 0.1 | EH-PRENHIDR | 0.5 | EH-HERRMANU | 5%
TPM138005 | MT-MESATRAB | 1 | MO-OPERELEC | 1 | EH-ESTUHEME | 0.5
TPM138005 | MT-PETR | 50 | MO-OFICELEC | 1 | EH-CAMIGRU5 | 1
TPM138005 |  |  | MO-PEONELEC | 4 | EH-CAMI4X2P | 1
TPM138005 |  |  | MO-INGEELEC | 0.1 | EH-TIRF003 | 1
TPM138005 |  |  |  |  | EH-EQUITRAC | 1.5
TPM138005 |  |  |  |  | EH-ESPI | 1
TPM138005 |  |  |  |  | EH-PERTEMT | 1
TPM138005 |  |  |  |  | EH-EQUIMEHU | 0.1
TPM138005 |  |  |  |  | EH-GRUPEL50 | 1.5
TPM138005 |  |  |  |  | EH-MEGG | 1
TPM138005 |  |  |  |  | EH-TALAELEC | 1
TPM138005 |  |  |  |  | EH-PINZMULT | 1
TPM138005 |  |  |  |  | EH-ESCAMA04 | 1
TPM138005 |  |  |  |  | EH-GATA15 | 4
TPM138006 | MT-MATECONS | 0.05 | MO-CAPAELEC | 0.1 | EH-PRENHIDR | 0.5 | EH-HERRMANU | 5%
TPM138006 | MT-MESATRAB | 1 | MO-OPERELEC | 1 | EH-ESTUHEME | 0.5
TPM138006 | MT-PETR | 50 | MO-OFICELEC | 1 | EH-CAMIGRU5 | 1
TPM138006 |  |  | MO-PEONELEC | 4 | EH-CAMI4X2P | 1
TPM138006 |  |  | MO-INGEELEC | 0.1 | EH-TIRF003 | 1
TPM138006 |  |  |  |  | EH-EQUITRAC | 1.5
TPM138006 |  |  |  |  | EH-ESPI | 1
TPM138006 |  |  |  |  | EH-PERTEMT | 1
TPM138006 |  |  |  |  | EH-EQUIMEHU | 0.1
TPM138006 |  |  |  |  | EH-GRUPEL50 | 1.5
TPM138006 |  |  |  |  | EH-MEGG | 1
TPM138006 |  |  |  |  | EH-TALAELEC | 1
TPM138006 |  |  |  |  | EH-PINZMULT | 1
TPM138006 |  |  |  |  | EH-ESCAMA04 | 1
TPM138006 |  |  |  |  | EH-GATA15 | 4
TPM138007 | MT-MATECONS | 0.05 | MO-CAPAELEC | 0.1 | EH-PRENHIDR | 0.5 | EH-HERRMANU | 5%
TPM138007 | MT-MESATRAB | 1 | MO-OPERELEC | 1 | EH-ESTUHEME | 0.5
TPM138007 | MT-PETR | 50 | MO-OFICELEC | 1 | EH-CAMIGRU5 | 1
TPM138007 |  |  | MO-PEONELEC | 4 | EH-CAMI4X2P | 1
TPM138007 |  |  | MO-INGEELEC | 0.1 | EH-TIRF003 | 1
TPM138007 |  |  |  |  | EH-EQUITRAC | 1.5
TPM138007 |  |  |  |  | EH-ESPI | 1
TPM138007 |  |  |  |  | EH-PERTEMT | 1
TPM138007 |  |  |  |  | EH-EQUIMEHU | 0.1
TPM138007 |  |  |  |  | EH-GRUPEL50 | 1.5
TPM138007 |  |  |  |  | EH-MEGG | 1
TPM138007 |  |  |  |  | EH-TALAELEC | 1
TPM138007 |  |  |  |  | EH-PINZMULT | 1
TPM138007 |  |  |  |  | EH-ESCAMA04 | 1
TPM138007 |  |  |  |  | EH-GATA15 | 4
TPM138008 | MT-MATECONS | 0.05 | MO-CAPAELEC | 0.1 | EH-PRENHIDR | 0.5 | EH-HERRMANU | 5%
TPM138008 | MT-MESATRAB | 1 | MO-OPERELEC | 1 | EH-ESTUHEME | 0.5
TPM138008 | MT-PETR | 50 | MO-OFICELEC | 1 | EH-CAMIGRU5 | 1
TPM138008 |  |  | MO-PEONELEC | 4 | EH-CAMI4X2P | 1
TPM138008 |  |  | MO-INGEELEC | 0.1 | EH-TIRF003 | 1
TPM138008 |  |  |  |  | EH-EQUITRAC | 1.5
TPM138008 |  |  |  |  | EH-ESPI | 1
TPM138008 |  |  |  |  | EH-PERTEMT | 1
TPM138008 |  |  |  |  | EH-EQUIMEHU | 0.1
TPM138008 |  |  |  |  | EH-GRUPEL50 | 1.5
TPM138008 |  |  |  |  | EH-MEGG | 1
TPM138008 |  |  |  |  | EH-TALAELEC | 1
TPM138008 |  |  |  |  | EH-PINZMULT | 1
TPM138008 |  |  |  |  | EH-ESCAMA04 | 1
TPM138008 |  |  |  |  | EH-GATA15 | 4
TPM138009 | MT-MATECONS | 0.05 | MO-CAPAELEC | 0.1 | EH-PRENHIDR | 0.5 | EH-HERRMANU | 5%
TPM138009 | MT-MESATRAB | 1 | MO-OPERELEC | 1 | EH-ESTUHEME | 0.5
TPM138009 | MT-PETR | 50 | MO-OFICELEC | 1 | EH-CAMIGRU5 | 1
TPM138009 |  |  | MO-PEONELEC | 4 | EH-CAMI4X2P | 1
TPM138009 |  |  | MO-INGEELEC | 0.1 | EH-TIRF003 | 1
TPM138009 |  |  |  |  | EH-EQUITRAC | 1.5
TPM138009 |  |  |  |  | EH-ESPI | 1
TPM138009 |  |  |  |  | EH-PERTEMT | 1
TPM138009 |  |  |  |  | EH-EQUIMEHU | 0.1
TPM138009 |  |  |  |  | EH-GRUPEL50 | 1.5
TPM138009 |  |  |  |  | EH-MEGG | 1
TPM138009 |  |  |  |  | EH-TALAELEC | 1
TPM138009 |  |  |  |  | EH-PINZMULT | 1
TPM138009 |  |  |  |  | EH-ESCAMA04 | 1
TPM138009 |  |  |  |  | EH-GATA15 | 4
TPM220002 | MT-MATECONS | 0.05 | MO-CAPAELEC | 0.1 | EH-PRENHIDR | 0.5 | EH-HERRMANU | 5%
TPM220002 | MT-MESATRAB | 1 | MO-OPERELEC | 1 | EH-ESTUHEME | 0.5
TPM220002 | MT-PETR | 50 | MO-OFICELEC | 1 | EH-CAMIGRU5 | 1
TPM220002 |  |  | MO-PEONELEC | 4 | EH-CAMI4X2P | 1
TPM220002 |  |  | MO-INGEELEC | 0.1 | EH-TIRF003 | 1
TPM220002 |  |  |  |  | EH-EQUITRAC | 1.5
TPM220002 |  |  |  |  | EH-ESPI | 1
TPM220002 |  |  |  |  | EH-PERTEMT | 1
TPM220002 |  |  |  |  | EH-EQUIMEHU | 0.1
TPM220002 |  |  |  |  | EH-GRUPEL50 | 1.5
TPM220002 |  |  |  |  | EH-MEGG | 1
TPM220002 |  |  |  |  | EH-TALAELEC | 1
TPM220002 |  |  |  |  | EH-PINZMULT | 1
TPM220002 |  |  |  |  | EH-ESCAMA04 | 1
TPM220002 |  |  |  |  | EH-GATA15 | 4
TPM220003 | MT-MATECONS | 0.05 | MO-CAPAELEC | 0.1 | EH-PRENHIDR | 0.5 | EH-HERRMANU | 5%
TPM220003 | MT-MESATRAB | 1 | MO-OPERELEC | 1 | EH-ESTUHEME | 0.5
TPM220003 | MT-PETR | 50 | MO-OFICELEC | 1 | EH-CAMIGRU5 | 1
TPM220003 |  |  | MO-PEONELEC | 4 | EH-CAMI4X2P | 1
TPM220003 |  |  | MO-INGEELEC | 0.1 | EH-TIRF003 | 1
TPM220003 |  |  |  |  | EH-EQUITRAC | 1.5
TPM220003 |  |  |  |  | EH-ESPI | 1
TPM220003 |  |  |  |  | EH-PERTEMT | 1
TPM220003 |  |  |  |  | EH-EQUIMEHU | 0.1
TPM220003 |  |  |  |  | EH-GRUPEL50 | 1.5
TPM220003 |  |  |  |  | EH-MEGG | 1
TPM220003 |  |  |  |  | EH-TALAELEC | 1
TPM220003 |  |  |  |  | EH-PINZMULT | 1
TPM220003 |  |  |  |  | EH-ESCAMA04 | 1
TPM220003 |  |  |  |  | EH-GATA15 | 4
TPM220004 | MT-MATECONS | 0.05 | MO-CAPAELEC | 0.1 | EH-PRENHIDR | 0.5 | EH-HERRMANU | 5%
TPM220004 | MT-MESATRAB | 1 | MO-OPERELEC | 1 | EH-ESTUHEME | 0.5
TPM220004 | MT-PETR | 50 | MO-OFICELEC | 1 | EH-CAMIGRU5 | 1
TPM220004 |  |  | MO-PEONELEC | 4 | EH-CAMI4X2P | 1
TPM220004 |  |  | MO-INGEELEC | 0.1 | EH-TIRF003 | 1
TPM220004 |  |  |  |  | EH-EQUITRAC | 1.5
TPM220004 |  |  |  |  | EH-ESPI | 1
TPM220004 |  |  |  |  | EH-PERTEMT | 1
TPM220004 |  |  |  |  | EH-EQUIMEHU | 0.1
TPM220004 |  |  |  |  | EH-GRUPEL50 | 1.5
TPM220004 |  |  |  |  | EH-MEGG | 1
TPM220004 |  |  |  |  | EH-TALAELEC | 1
TPM220004 |  |  |  |  | EH-PINZMULT | 1
TPM220004 |  |  |  |  | EH-ESCAMA04 | 1
TPM220004 |  |  |  |  | EH-GATA15 | 4
TPM220005 | MT-MATECONS | 0.05 | MO-CAPAELEC | 0.1 | EH-PRENHIDR | 0.5 | EH-HERRMANU | 5%
TPM220005 | MT-MESATRAB | 1 | MO-OPERELEC | 1 | EH-ESTUHEME | 0.5
TPM220005 | MT-PETR | 50 | MO-OFICELEC | 1 | EH-CAMIGRU5 | 1
TPM220005 |  |  | MO-PEONELEC | 4 | EH-CAMI4X2P | 1
TPM220005 |  |  | MO-INGEELEC | 0.1 | EH-TIRF003 | 1
TPM220005 |  |  |  |  | EH-EQUITRAC | 1.5
TPM220005 |  |  |  |  | EH-ESPI | 1
TPM220005 |  |  |  |  | EH-PERTEMT | 1
TPM220005 |  |  |  |  | EH-EQUIMEHU | 0.1
TPM220005 |  |  |  |  | EH-GRUPEL50 | 1.5
TPM220005 |  |  |  |  | EH-MEGG | 1
TPM220005 |  |  |  |  | EH-TALAELEC | 1
TPM220005 |  |  |  |  | EH-PINZMULT | 1
TPM220005 |  |  |  |  | EH-ESCAMA04 | 1
TPM220005 |  |  |  |  | EH-GATA15 | 4
TPM220006 | MT-MATECONS | 0.05 | MO-CAPAELEC | 0.1 | EH-PRENHIDR | 0.5 | EH-HERRMANU | 5%
TPM220006 | MT-MESATRAB | 1 | MO-OPERELEC | 1 | EH-ESTUHEME | 0.5
TPM220006 | MT-PETR | 50 | MO-OFICELEC | 1 | EH-CAMIGRU5 | 1
TPM220006 |  |  | MO-PEONELEC | 4 | EH-CAMI4X2P | 1
TPM220006 |  |  | MO-INGEELEC | 0.1 | EH-TIRF003 | 1
TPM220006 |  |  |  |  | EH-EQUITRAC | 1.5
TPM220006 |  |  |  |  | EH-ESPI | 1
TPM220006 |  |  |  |  | EH-PERTEMT | 1
TPM220006 |  |  |  |  | EH-EQUIMEHU | 0.1
TPM220006 |  |  |  |  | EH-GRUPEL50 | 1.5
TPM220006 |  |  |  |  | EH-MEGG | 1
TPM220006 |  |  |  |  | EH-TALAELEC | 1
TPM220006 |  |  |  |  | EH-PINZMULT | 1
TPM220006 |  |  |  |  | EH-ESCAMA04 | 1
TPM220006 |  |  |  |  | EH-GATA15 | 4
TPM220007 | MT-MATECONS | 0.05 | MO-CAPAELEC | 0.1 | EH-PRENHIDR | 0.5 | EH-HERRMANU | 5%
TPM220007 | MT-MESATRAB | 1 | MO-OPERELEC | 1 | EH-ESTUHEME | 0.5
TPM220007 | MT-PETR | 50 | MO-OFICELEC | 1 | EH-CAMIGRU5 | 1
TPM220007 |  |  | MO-PEONELEC | 4 | EH-CAMI4X2P | 1
TPM220007 |  |  | MO-INGEELEC | 0.1 | EH-TIRF003 | 1
TPM220007 |  |  |  |  | EH-EQUITRAC | 1.5
TPM220007 |  |  |  |  | EH-ESPI | 1
TPM220007 |  |  |  |  | EH-PERTEMT | 1
TPM220007 |  |  |  |  | EH-EQUIMEHU | 0.1
TPM220007 |  |  |  |  | EH-GRUPEL50 | 1.5
TPM220007 |  |  |  |  | EH-MEGG | 1
TPM220007 |  |  |  |  | EH-TALAELEC | 1
TPM220007 |  |  |  |  | EH-ESCAMA04 | 1
TPM220007 |  |  |  |  | EH-PINZMULT | 1
TPM220007 |  |  |  |  | EH-GATA15 | 4
TPM220008 | MT-MATECONS | 0.05 | MO-CAPAELEC | 0.1 | EH-PRENHIDR | 0.5 | EH-HERRMANU | 5%
TPM220008 | MT-MESATRAB | 1 | MO-OPERELEC | 1 | EH-ESTUHEME | 0.5
TPM220008 | MT-PETR | 50 | MO-OFICELEC | 1 | EH-CAMIGRU5 | 1
TPM220008 |  |  | MO-PEONELEC | 4 | EH-CAMI4X2P | 1
TPM220008 |  |  | MO-INGEELEC | 0.1 | EH-TIRF003 | 1
TPM220008 |  |  |  |  | EH-EQUITRAC | 1.5
TPM220008 |  |  |  |  | EH-ESPI | 1
TPM220008 |  |  |  |  | EH-PERTEMT | 1
TPM220008 |  |  |  |  | EH-EQUIMEHU | 0.1
TPM220008 |  |  |  |  | EH-GRUPEL50 | 1.5
TPM220008 |  |  |  |  | EH-MEGG | 1
TPM220008 |  |  |  |  | EH-TALAELEC | 1
TPM220008 |  |  |  |  | EH-ESCAMA04 | 1
TPM220008 |  |  |  |  | EH-PINZMULT | 1
TPM220008 |  |  |  |  | EH-GATA15 | 4
TPVCD20M | MT-MATECONS | 0.05 | MO-CAPAELEC | 0.1 | EH-ESTUHEME | 1 | EH-HERRMANU | 5%
TPVCD20M |  |  | MO-OFICELEC | 1 | EH-ESCAAL06 | 1
TPVCD20M |  |  | MO-PEONELEC | 1
TPVCD20M
TPVCD20M
TSA050048VCC | MT-MATECONS | 0.05 | MO-CAPAELEC | 0.1 | EH-ESTUHEME | 1 | EH-HERRMANU | 5%
TSA050048VCC |  |  | MO-OPERELEC | 1 | EH-CAMI4X2P | 0.25
TSA050048VCC | MT-MESATRAB | 1 | MO-PEONELEC | 2 | EH-EQUICOSO | 0.25
TSA050048VCC | MT-PETR | 5 |  |  | EH-MEGG | 1
TSA050048VCC |  |  |  |  | EH-TALAELEC | 1
TSA050048VCC |  |  |  |  | EH-PINZMULT | 1
TSA050220VCC | MT-MATECONS | 0.05 | MO-CAPAELEC | 0.1 | EH-ESTUHEME | 1 | EH-HERRMANU | 5%
TSA050220VCC |  |  | MO-OPERELEC | 1 | EH-CAMI4X2P | 0.25
TSA050220VCC | MT-MESATRAB | 1 | MO-PEONELEC | 2 | EH-EQUICOSO | 0.25
TSA050220VCC | MT-PETR | 5 |  |  | EH-MEGG | 1
TSA050220VCC |  |  |  |  | EH-TALAELEC | 1
TSA050220VCC |  |  |  |  | EH-PINZMULT | 1
TSA050M | MT-MATECONS | 0.05 | MO-CAPAELEC | 0.1 | EH-ESTUHEME | 1 | EH-HERRMANU | 5%
TSA050M |  |  | MO-OPERELEC | 1 | EH-CAMIGRU5 | 0.2
TSA050M | MT-MESATRAB | 1 | MO-PEONELEC | 3 | EH-ESME | 1
TSA050M |  |  |  |  | EH-MEGG | 1
TSA050M |  |  |  |  | EH-TALAELEC | 1
TSA050M
TSA050VCA | MT-MATECONS | 0.05 | MO-CAPAELEC | 0.1 | EH-ESTUHEME | 1 | EH-HERRMANU | 5%
TSA050VCA |  |  | MO-OPERELEC | 1 | EH-CAMIGRU5 | 0.1
TSA050VCA | MT-MESATRAB | 1 | MO-PEONELEC | 2 | EH-CAMI4X2P | 0.25
TSA050VCA | MT-PETR | 5 |  |  | EH-EQUICOSO | 0.25
TSA050VCA |  |  |  |  | EH-MEGG | 1
TSA050VCA |  |  |  |  | EH-TALAELEC | 1
TSA050VCA |  |  |  |  | EH-PINZMULT | 1
TSA075M | MT-MATECONS | 0.05 | MO-CAPAELEC | 0.1 | EH-ESTUHEME | 1 | EH-HERRMANU | 5%
TSA075M |  |  | MO-OPERELEC | 1 | EH-CAMIGRU5 | 0.2
TSA075M | MT-MESATRAB | 1 | MO-PEONELEC | 3 | EH-ESME | 1
TSA075M |  |  |  |  | EH-MEGG | 1
TSA075M |  |  |  |  | EH-TALAELEC | 1
TSA075M |  |  |  |  | EH-PINZMULT | 1
TSA100048VCC | MT-MATECONS | 0.05 | MO-CAPAELEC | 0.1 | EH-ESTUHEME | 1 | EH-HERRMANU | 5%
TSA100048VCC |  |  | MO-OPERELEC | 1 | EH-CAMI4X2P | 0.25
TSA100048VCC | MT-MESATRAB | 1 | MO-PEONELEC | 2 | EH-EQUICOSO | 0.25
TSA100048VCC | MT-PETR | 5 |  |  | EH-MEGG | 1
TSA100048VCC |  |  |  |  | EH-TALAELEC | 1
TSA100048VCC |  |  |  |  | EH-PINZMULT | 1
TSA100220VCC | MT-MATECONS | 0.05 | MO-CAPAELEC | 0.1 | EH-ESTUHEME | 1 | EH-HERRMANU | 5%
TSA100220VCC |  |  | MO-OPERELEC | 1 | EH-CAMI4X2P | 0.25
TSA100220VCC | MT-MESATRAB | 1 | MO-PEONELEC | 2 | EH-EQUICOSO | 0.25
TSA100220VCC | MT-PETR | 5 |  |  | EH-MEGG | 1
TSA100220VCC |  |  |  |  | EH-TALAELEC | 1
TSA100220VCC |  |  |  |  | EH-PINZMULT | 1
TSA100M | MT-MATECONS | 0.05 | MO-CAPAELEC | 0.1 | EH-ESTUHEME | 1 | EH-HERRMANU | 5%
TSA100M |  |  | MO-OPERELEC | 1 | EH-CAMIGRU5 | 0.2
TSA100M | MT-MESATRAB | 1 | MO-PEONELEC | 3 | EH-ESME | 1
TSA100M |  |  |  |  | EH-MEGG | 1
TSA100M |  |  |  |  | EH-TALAELEC | 1
TSA100M |  |  |  |  | EH-PINZMULT | 1
TSA100VCA | MT-MATECONS | 0.05 | MO-CAPAELEC | 0.1 | EH-ESTUHEME | 1 | EH-HERRMANU | 5%
TSA100VCA |  |  | MO-OPERELEC | 1 | EH-CAMIGRU5 | 0.1
TSA100VCA | MT-MESATRAB | 1 | MO-PEONELEC | 2 | EH-CAMI4X2P | 0.25
TSA100VCA | MT-PETR | 5 |  |  | EH-EQUICOSO | 0.25
TSA100VCA |  |  |  |  | EH-MEGG | 1
TSA100VCA |  |  |  |  | EH-TALAELEC | 1
TSA100VCA |  |  |  |  | EH-PINZMULT | 1
TSA160M | MT-MATECONS | 0.05 | MO-CAPAELEC | 0.1 | EH-ESTUHEME | 1 | EH-HERRMANU | 5%
TSA160M |  |  | MO-OPERELEC | 1 | EH-CAMIGRU5 | 0.2
TSA160M | MT-MESATRAB | 1 | MO-PEONELEC | 3 | EH-ESME | 1
TSA160M |  |  |  |  | EH-MEGG | 1
TSA160M |  |  |  |  | EH-TALAELEC | 1
TSA160M |  |  |  |  | EH-PINZMULT | 1
TSA250M | MT-MATECONS | 0.05 | MO-CAPAELEC | 0.1 | EH-ESTUHEME | 1 | EH-HERRMANU | 5%
TSA250M |  |  | MO-OPERELEC | 1 | EH-CAMIGRU5 | 0.2
TSA250M | MT-MESATRAB | 1 | MO-PEONELEC | 3 | EH-ESME | 1
TSA250M |  |  |  |  | EH-MEGG | 1
TSA250M |  |  |  |  | EH-TALAELEC | 1
TSA250M |  |  |  |  | EH-PINZMULT | 1
TSA400M | MT-MATECONS | 0.05 | MO-CAPAELEC | 0.1 | EH-ESTUHEME | 1 | EH-HERRMANU | 5%
TSA400M |  |  | MO-OPERELEC | 1 | EH-CAMIGRU5 | 0.2
TSA400M | MT-MESATRAB | 1 | MO-PEONELEC | 3 | EH-ESME | 1
TSA400M |  |  |  |  | EH-MEGG | 1
TSA400M |  |  |  |  | EH-TALAELEC | 1
TSA400M |  |  |  |  | EH-PINZMULT | 1
TVM010001 | MT-MATECONS | 0.05 | MO-CAPAELEC | 0.1 | EH-ESTUHEME | 1 | EH-HERRMANU | 5%
TVM010001 | MT-MESATRAB | 0.5 | MO-OPERELEC | 1 | EH-CAMIGRU5 | 0.5
TVM010001 |  |  | MO-PEONELEC | 2 | EH-CAMI4X2P | 0.5
TVM010001 | MT-PETR | 8 |  |  | EH-TORQ | 1
TVM010001 |  |  | MO-TOPO | 0.1 | EH-TALAELEC | 1
TVM010001 |  |  | MO-OFICELEC | 1 | EH-ESCAMA04 | 1
TVM010001 |  |  |  |  | EH-TEOD | 0.1
TVM010002 | MT-MATECONS | 0.05 | MO-CAPAELEC | 0.1 | EH-ESTUHEME | 1 | EH-HERRMANU | 5%
TVM010002 | MT-MESATRAB | 0.5 | MO-OPERELEC | 1 | EH-CAMIGRU5 | 0.5
TVM010002 |  |  | MO-PEONELEC | 2 | EH-CAMI4X2P | 0.5
TVM010002 | MT-PETR | 8 |  |  | EH-TORQ | 1
TVM010002 |  |  | MO-TOPO | 0.1 | EH-TALAELEC | 1
TVM010002 |  |  | MO-OFICELEC | 1 | EH-ESCAMA04 | 1
TVM010002 |  |  |  |  | EH-TEOD | 0.1
TVM010003 | MT-MATECONS | 0.05 | MO-CAPAELEC | 0.1 | EH-ESTUHEME | 1 | EH-HERRMANU | 5%
TVM010003 | MT-MESATRAB | 0.5 | MO-OPERELEC | 1 | EH-CAMIGRU5 | 0.5
TVM010003 |  |  | MO-PEONELEC | 2 | EH-CAMI4X2P | 0.5
TVM010003 | MT-PETR | 8 |  |  | EH-TORQ | 1
TVM010003 |  |  | MO-TOPO | 0.1 | EH-TALAELEC | 1
TVM010003 |  |  | MO-OFICELEC | 1 | EH-ESCAMA04 | 1
TVM010003 |  |  |  |  | EH-TEOD | 0.1
TVM023001 | MT-MATECONS | 0.05 | MO-CAPAELEC | 0.1 | EH-ESTUHEME | 1 | EH-HERRMANU | 5%
TVM023001 | MT-MESATRAB | 0.5 | MO-OPERELEC | 1 | EH-CAMIGRU5 | 0.5
TVM023001 |  |  | MO-PEONELEC | 2 | EH-CAMI4X2P | 0.5
TVM023001 | MT-PETR | 8 |  |  | EH-TORQ | 1
TVM023001 |  |  | MO-TOPO | 0.1 | EH-TALAELEC | 1
TVM023001 |  |  | MO-OFICELEC | 1 | EH-ESCAMA04 | 1
TVM023001 |  |  |  |  | EH-TEOD | 0.1
TVM023003 | MT-MATECONS | 0.05 | MO-CAPAELEC | 0.1 | EH-ESTUHEME | 1 | EH-HERRMANU | 5%
TVM023003 | MT-MESATRAB | 0.5 | MO-OPERELEC | 1 | EH-CAMIGRU5 | 0.5
TVM023003 |  |  | MO-PEONELEC | 2 | EH-CAMI4X2P | 0.5
TVM023003 | MT-PETR | 8 |  |  | EH-TORQ | 1
TVM023003 |  |  | MO-TOPO | 0.1 | EH-TALAELEC | 1
TVM023003 |  |  | MO-OFICELEC | 1 | EH-ESCAMA04 | 1
TVM023003 |  |  |  |  | EH-TEOD | 0.1
TVM023004 | MT-MATECONS | 0.05 | MO-CAPAELEC | 0.1 | EH-ESTUHEME | 1 | EH-HERRMANU | 5%
TVM023004 | MT-MESATRAB | 0.5 | MO-OPERELEC | 1 | EH-CAMIGRU5 | 0.5
TVM023004 |  |  | MO-PEONELEC | 2 | EH-CAMI4X2P | 0.5
TVM023004 | MT-PETR | 8 |  |  | EH-TORQ | 1
TVM023004 |  |  | MO-TOPO | 0.1 | EH-TALAELEC | 1
TVM023004 |  |  | MO-OFICELEC | 1 | EH-ESCAMA04 | 1
TVM023004 |  |  |  |  | EH-TEOD | 0.1
TVM033001 | MT-MATECONS | 0.05 | MO-CAPAELEC | 0.1 | EH-ESTUHEME | 1 | EH-HERRMANU | 5%
TVM033001 | MT-MESATRAB | 0.5 | MO-OPERELEC | 1 | EH-CAMIGRU5 | 0.5
TVM033001 | MT-PETR | 8 | MO-PEONELEC | 2 | EH-CAMI4X2P | 0.5
TVM033001 |  |  |  |  | EH-TORQ | 1
TVM033001 |  |  | MO-TOPO | 0.1 | EH-TALAELEC | 1
TVM033001 |  |  | MO-OFICELEC | 1 | EH-ESCAMA04 | 1
TVM033001 |  |  |  |  | EH-TEOD | 0.1
TVM060001 | MT-MATECONS | 0.05 | MO-CAPAELEC | 0.1 | EH-ESTUHEME | 1 | EH-HERRMANU | 5%
TVM060001 | MT-MESATRAB | 0.5 | MO-OPERELEC | 1 | EH-CAMIGRU5 | 0.5
TVM060001 | MT-PETR | 8 | MO-PEONELEC | 2 | EH-CAMI4X2P | 0.5
TVM060001 |  |  |  |  | EH-TORQ | 1
TVM060001 |  |  | MO-TOPO | 0.1 | EH-TALAELEC | 1
TVM060001 |  |  | MO-OFICELEC | 1 | EH-ESCAMA04 | 1
TVM060001 |  |  |  |  | EH-TEOD | 0.1
TVM060002 | MT-MATECONS | 0.05 | MO-CAPAELEC | 0.1 | EH-ESTUHEME | 1 | EH-HERRMANU | 5%
TVM060002 | MT-MESATRAB | 0.5 | MO-OPERELEC | 1 | EH-CAMIGRU5 | 0.5
TVM060002 | MT-PETR | 8 | MO-PEONELEC | 2 | EH-CAMI4X2P | 0.5
TVM060002 |  |  |  |  | EH-TORQ | 1
TVM060002 |  |  | MO-TOPO | 0.1 | EH-TALAELEC | 1
TVM060002 |  |  | MO-OFICELEC | 1 | EH-ESCAMA04 | 1
TVM060002 |  |  |  |  | EH-TEOD | 0.1
TVM138001 | MT-MATECONS | 0.05 | MO-CAPAELEC | 0.1 | EH-ESTUHEME | 1 | EH-HERRMANU | 5%
TVM138001 | MT-MESATRAB | 0.5 | MO-OPERELEC | 1 | EH-CAMIGRU5 | 1
TVM138001 | MT-PETR | 8 | MO-PEONELEC | 2 | EH-CAMI4X2P | 0.25
TVM138001 |  |  |  |  | EH-TORQ | 1
TVM138001 |  |  | MO-TOPO | 0.1 | EH-TALAELEC | 1
TVM138001 |  |  | MO-OFICELEC | 1 | EH-ESCAMA04 | 1
TVM138001 |  |  |  |  | EH-TEOD | 0.1
TVM138002 | MT-MATECONS | 0.05 | MO-CAPAELEC | 0.1 | EH-ESTUHEME | 1 | EH-HERRMANU | 5%
TVM138002 | MT-MESATRAB | 0.5 | MO-OPERELEC | 1 | EH-CAMIGRU5 | 1
TVM138002 | MT-PETR | 8 | MO-PEONELEC | 2 | EH-CAMI4X2P | 0.25
TVM138002 |  |  |  |  | EH-TORQ | 1
TVM138002 |  |  | MO-TOPO | 0.1 | EH-TALAELEC | 1
TVM138002 |  |  | MO-OFICELEC | 1 | EH-ESCAMA04 | 1
TVM138002 |  |  |  |  | EH-TEOD | 0.1
TVM220001 | MT-MATECONS | 0.05 | MO-CAPAELEC | 0.1 | EH-ESTUHEME | 1 | EH-HERRMANU | 5%
TVM220001 | MT-MESATRAB | 0.5 | MO-OPERELEC | 1 | EH-CAMIGRU5 | 1
TVM220001 | MT-PETR | 8 | MO-PEONELEC | 2 | EH-CAMI4X2P | 0.25
TVM220001 |  |  |  |  | EH-TORQ | 1
TVM220001 |  |  | MO-TOPO | 0.1 | EH-TALAELEC | 1
TVM220001 |  |  | MO-OFICELEC | 1 | EH-ESCAMA04 | 1
TVM220001 |  |  |  |  | EH-TEOD | 0.1
TVM220002 | MT-MATECONS | 0.05 | MO-CAPAELEC | 0.1 | EH-ESTUHEME | 1 | EH-HERRMANU | 5%
TVM220002 | MT-MESATRAB | 0.5 | MO-OPERELEC | 1 | EH-CAMIGRU5 | 1
TVM220002 | MT-PETR | 8 | MO-PEONELEC | 2 | EH-CAMI4X2P | 0.25
TVM220002 |  |  |  |  | EH-TORQ | 1
TVM220002 |  |  | MO-TOPO | 0.1 | EH-TALAELEC | 1
TVM220002 |  |  | MO-OFICELEC | 1 | EH-ESCAMA04 | 1
TVM220002 |  |  |  |  | EH-TEOD | 0.1
TVM500001 | MT-MATECONS | 0.05 | MO-CAPAELEC | 0.1 | EH-ESTUHEME | 1 | EH-HERRMANU | 5%
TVM500001 | MT-MESATRAB | 0.5 | MO-OPERELEC | 1 | EH-CAMIGRU5 | 1
TVM500001 | MT-PETR | 8 | MO-PEONELEC | 2 | EH-CAMI4X2P | 0.25
TVM500001 |  |  |  |  | EH-TORQ | 1
TVM500001 |  |  | MO-TOPO | 0.1 | EH-TALAELEC | 1
TVM500001 |  |  | MO-OFICELEC | 1 | EH-ESCAMA04 | 1
TVM500001 |  |  |  |  | EH-TEOD | 0.1
VAAR150M01 | MT-MATECONS | 0.05 | MO-CAPAELEC | 0.1 | EH-ESTUHEME | 1 | EH-HERRMANU | 0.05
VAAR150M01 |  |  | MO-OPERELEC | 1 | EH-CAMI4X4D | 0.25
VAAR150M01 |  |  | MO-PEONELEC | 1 | EH-TECLE2 | 0.5
VAAR150M01
VAAR500M01 | MT-MATECONS | 0.05 | MO-CAPAELEC | 0.1 | EH-ESTUHEME | 1 | EH-HERRMANU | 0.05
VAAR500M01 |  |  | MO-OPERELEC | 1 | EH-CAMI4X4D | 0.25
VAAR500M01 |  |  | MO-PEONELEC | 1 | EH-TECLE2 | 0.5
TA138SIR0D1C1240S-6 | [8 empty] | TOMETALICA | 6.1671
TA138SIR0D1C1240S-3 | [8 empty] | TOMETALICA | 6.6657
TA138SIR0D1C1240S±0 | [8 empty] | TOMETALICA | 7.1643
TA138SIR0D1C1240S+3 | [8 empty] | TOMETALICA | 7.6628
TA138SIR0D1C1240S+6 | [8 empty] | TOMETALICA | 8.1614
TA138SIR0D1C1240A-3 | [8 empty] | TOMETALICA | 9.8208
TA138SIR0D1C1240A±0 | [8 empty] | TOMETALICA | 10.545
TA138SIR0D1C1240A+3 | [8 empty] | TOMETALICA | 11.2693
TA138SIR0D1C1240B-3 | [8 empty] | TOMETALICA | 13.5325
TA138SIR0D1C1240B±0 | [8 empty] | TOMETALICA | 14.5257
TA138SIR0D1C1240B+3 | [8 empty] | TOMETALICA | 15.519
TA138SIR0D1C1240R-3 | [8 empty] | TOMETALICA | 14.7892
TA138SIR0D1C1240R±0 | [8 empty] | TOMETALICA | 15.8859
TA138SIR0D1C1240R+3 | [8 empty] | TOMETALICA | 16.9826
TA138SIR0D1C1300S-6 | [8 empty] | TOMETALICA | 6.7526
TA138SIR0D1C1300S-3 | [8 empty] | TOMETALICA | 7.2993
TA138SIR0D1C1300S±0 | [8 empty] | TOMETALICA | 7.846
TA138SIR0D1C1300S+3 | [8 empty] | TOMETALICA | 8.3926
TA138SIR0D1C1300S+6 | [8 empty] | TOMETALICA | 8.9393
TA138SIR0D1C1300A-3 | [8 empty] | TOMETALICA | 10.8252
TA138SIR0D1C1300A±0 | [8 empty] | TOMETALICA | 11.6237
TA138SIR0D1C1300A+3 | [8 empty] | TOMETALICA | 12.4221
TA138SIR0D1C1300B-3 | [8 empty] | TOMETALICA | 14.9576
TA138SIR0D1C1300B±0 | [8 empty] | TOMETALICA | 16.0556
TA138SIR0D1C1300B+3 | [8 empty] | TOMETALICA | 17.1535
TA138SIR0D1C1300R-3 | [8 empty] | TOMETALICA | 16.2565
TA138SIR0D1C1300R±0 | [8 empty] | TOMETALICA | 17.4626
TA138SIR0D1C1300R+3 | [8 empty] | TOMETALICA | 18.6688
TA138SIR0D1C1400S-6 | [8 empty] | TOMETALICA | 7.6828
TA138SIR0D1C1400S-3 | [8 empty] | TOMETALICA | 8.3074
TA138SIR0D1C1400S±0 | [8 empty] | TOMETALICA | 8.932
TA138SIR0D1C1400S+3 | [8 empty] | TOMETALICA | 9.5567
TA138SIR0D1C1400S+6 | [8 empty] | TOMETALICA | 10.1813
TA138SIR0D1C1400A-3 | [8 empty] | TOMETALICA | 12.4286
TA138SIR0D1C1400A±0 | [8 empty] | TOMETALICA | 13.3477
TA138SIR0D1C1400A+3 | [8 empty] | TOMETALICA | 14.2668
TA138SIR0D1C1400B-3 | [8 empty] | TOMETALICA | 17.2328
TA138SIR0D1C1400B±0 | [8 empty] | TOMETALICA | 18.5009
TA138SIR0D1C1400B+3 | [8 empty] | TOMETALICA | 19.769
TA138SIR0D1C1400R-3 | [8 empty] | TOMETALICA | 18.597
TA138SIR0D1C1400R±0 | [8 empty] | TOMETALICA | 19.9809
TA138SIR0D1C1400R+3 | [8 empty] | TOMETALICA | 21.3648
TA138SIR1D1C1240S-6 | [8 empty] | TOMETALICA | 5.5353
TA138SIR1D1C1240S-3 | [8 empty] | TOMETALICA | 6.0373
TA138SIR1D1C1240S±0 | [8 empty] | TOMETALICA | 6.5393
TA138SIR1D1C1240S+3 | [8 empty] | TOMETALICA | 7.0413
TA138SIR1D1C1240S+6 | [8 empty] | TOMETALICA | 7.5433
TA138SIR1D1C1240A-3 | [8 empty] | TOMETALICA | 9.4079
TA138SIR1D1C1240A±0 | [8 empty] | TOMETALICA | 10.178
TA138SIR1D1C1240A+3 | [8 empty] | TOMETALICA | 10.9481
TA138SIR1D1C1240B-3 | [8 empty] | TOMETALICA | 13.3306
TA138SIR1D1C1240B±0 | [8 empty] | TOMETALICA | 14.4172
TA138SIR1D1C1240B+3 | [8 empty] | TOMETALICA | 15.5038
TA138SIR1D1C1240R-3 | [8 empty] | TOMETALICA | 13.8159
TA138SIR1D1C1240R±0 | [8 empty] | TOMETALICA | 14.9531
TA138SIR1D1C1240R+3 | [8 empty] | TOMETALICA | 16.0904
TA138SIR1D1C1300S-6 | [8 empty] | TOMETALICA | 6.0658
TA138SIR1D1C1300S-3 | [8 empty] | TOMETALICA | 6.6166
TA138SIR1D1C1300S±0 | [8 empty] | TOMETALICA | 7.1674
TA138SIR1D1C1300S+3 | [8 empty] | TOMETALICA | 7.7182
TA138SIR1D1C1300S+6 | [8 empty] | TOMETALICA | 8.269
TA138SIR1D1C1300A-3 | [8 empty] | TOMETALICA | 10.3743
TA138SIR1D1C1300A±0 | [8 empty] | TOMETALICA | 11.2237
TA138SIR1D1C1300A+3 | [8 empty] | TOMETALICA | 12.073
TA138SIR1D1C1300B-3 | [8 empty] | TOMETALICA | 14.7321
TA138SIR1D1C1300B±0 | [8 empty] | TOMETALICA | 15.933
TA138SIR1D1C1300B+3 | [8 empty] | TOMETALICA | 17.134
TA138SIR1D1C1300R-3 | [8 empty] | TOMETALICA | 15.1983
TA138SIR1D1C1300R±0 | [8 empty] | TOMETALICA | 16.45
TA138SIR1D1C1300R+3 | [8 empty] | TOMETALICA | 17.7016
TA138SIR1D1C1400S-6 | [8 empty] | TOMETALICA | 6.9055
TA138SIR1D1C1400S-3 | [8 empty] | TOMETALICA | 7.5354
TA138SIR1D1C1400S±0 | [8 empty] | TOMETALICA | 8.1652
TA138SIR1D1C1400S+3 | [8 empty] | TOMETALICA | 8.7951
TA138SIR1D1C1400S+6 | [8 empty] | TOMETALICA | 9.4249
TA138SIR1D1C1400A-3 | [8 empty] | TOMETALICA | 11.9054
TA138SIR1D1C1400A±0 | [8 empty] | TOMETALICA | 12.8829
TA138SIR1D1C1400A+3 | [8 empty] | TOMETALICA | 13.8604
TA138SIR1D1C1400B-3 | [8 empty] | TOMETALICA | 16.9482
TA138SIR1D1C1400B±0 | [8 empty] | TOMETALICA | 18.3336
TA138SIR1D1C1400B+3 | [8 empty] | TOMETALICA | 19.719
TA138SIR1D1C1400R-3 | [8 empty] | TOMETALICA | 17.3912
TA138SIR1D1C1400R±0 | [8 empty] | TOMETALICA | 18.8279
TA138SIR1D1C1400R+3 | [8 empty] | TOMETALICA | 20.2646
TA138SIR2D1C2315S-6 | [8 empty] | TOMETALICA | 7.5378
TA138SIR2D1C2315S-3 | [8 empty] | TOMETALICA | 8.1226
TA138SIR2D1C2315S±0 | [8 empty] | TOMETALICA | 8.7075
TA138SIR2D1C2315S+3 | [8 empty] | TOMETALICA | 9.2924
TA138SIR2D1C2315S+6 | [8 empty] | TOMETALICA | 9.8772
TA138SIR2D1C2315A-3 | [8 empty] | TOMETALICA | 12.4722
TA138SIR2D1C2315A±0 | [8 empty] | TOMETALICA | 13.3568
TA138SIR2D1C2315A+3 | [8 empty] | TOMETALICA | 14.2414
TA138SIR2D1C2315B-3 | [8 empty] | TOMETALICA | 17.5474
TA138SIR2D1C2315B±0 | [8 empty] | TOMETALICA | 18.7867
TA138SIR2D1C2315B+3 | [8 empty] | TOMETALICA | 20.026
TA138SIR2D1C2315R-3 | [8 empty] | TOMETALICA | 18.4357
TA138SIR2D1C2315R±0 | [8 empty] | TOMETALICA | 19.7505
TA138SIR2D1C2315R+3 | [8 empty] | TOMETALICA | 21.0653
TA138SIR2D1C2400S-6 | [8 empty] | TOMETALICA | 8.4688
TA138SIR2D1C2400S-3 | [8 empty] | TOMETALICA | 9.1254
TA138SIR2D1C2400S±0 | [8 empty] | TOMETALICA | 9.7819
TA138SIR2D1C2400S+3 | [8 empty] | TOMETALICA | 10.4385
TA138SIR2D1C2400S+6 | [8 empty] | TOMETALICA | 11.0951
TA138SIR2D1C2400A-3 | [8 empty] | TOMETALICA | 14.1028
TA138SIR2D1C2400A±0 | [8 empty] | TOMETALICA | 15.101
TA138SIR2D1C2400A+3 | [8 empty] | TOMETALICA | 16.0993
TA138SIR2D1C2400B-3 | [8 empty] | TOMETALICA | 19.8901
TA138SIR2D1C2400B±0 | [8 empty] | TOMETALICA | 21.2918
TA138SIR2D1C2400B+3 | [8 empty] | TOMETALICA | 22.6934
TA138SIR2D1C2400R-3 | [8 empty] | TOMETALICA | 20.7917
TA138SIR2D1C2400R±0 | [8 empty] | TOMETALICA | 22.2721
TA138SIR2D1C2400R+3 | [8 empty] | TOMETALICA | 23.7525
OCCP1 | MT-TRIPA18 | 0.4305 | MO-PEONOC | 3 |  |  | EH-HERRVARI | 0.05
OCCP1 | MT-LISTO5 | 0.4305
OCCP1 | MT-CEMEPORI | 0.01575
OCCP1 | MT-AREN | 0.012198
OCCP1 | MT-AGUA | 0.00105
OCCP1 | MT-ALAM16 | 0.042
OCCP1 | MT-CLAV | 0.042
OCCP1 | MT-PINTLATE | 0.01575
LAPOLI1 | MT-LADEFLI45 | 0.25 | MO-OPTULI | 3 | EH-ESTATOTA | 1 | EH-HERRVARI | 0.05
LAPOLI1 | MT-LADEFLI35 | 0.25 | MO-PEONOC | 4 | EH-TALPER | 3
LAPOLI1 |  |  | MO-TOPO | 1
ANTULI1 | MT-LADEFLI30 | 0.5 | MO-OPTULI | 6 | EH-ESTATOTA | 1 | EH-HERRVARI | 0.05
ANTULI1 |  |  | MO-PEONOC | 2 | EH-TALPER | 3
ANTULI1 |  |  | MO-TOPO | 1 | EH-TORQ | 1
ILTULI1 | MT-EXETRI10 | 0.005 | MO-OPERELEC | 1 | EH-TABELEC | 0.125 | EH-HERRVARI | 0.05
ILTULI1 | MT-CILED | 1 | MO-PEONOC | 1 | EH-GENELCT | 0.125
ILTULI1 | MT-REFL50 | 0.005
VETULI1 | MT-DUFLEX | 1 | MO-OPERELEC | 0.5 | EH-DETGAS | 1 | EH-HERRVARI | 0.05
VETULI1 |  |  | MO-PEONOC | 0.5 | EH-SIVEN3 | 2
VETULI1 |  |  |  |  | EH-TABELEC | 0.125
VETULI1 |  |  |  |  | EH-GENELCT | 0.125
TUBIHDPE1 | MT-TUBHDPE6 | 0.5 | MO-PEONOC | 2 | EH-TALPER | 1 | EH-HERRVARI | 0.05
TUBIHDPE1 | MT-TUBHDPE8 | 0.5
TUBIHDPE1 | MT-ACOP6 | 0.25
TUBIHDPE1 | MT-ACOP8 | 0.25
INGDET-TL | [8 empty] | OCGESTPE | 1
INGDET-TL | [8 empty] | OCDETINT | 1
INGDET-TL | [8 empty] | OCELABMS | 1
OCGESTPE | ID-GESPE | 1
OCDETINT | ID-GEORAD | 1
OCELABMS | ID-ESMS | 1

## I-404 Plantilla Rec. Y MO (hidden)
I-404. FUENTES DE MATERIALES, MANO DE OBRA, MAQUINARIA Y HERRAMIENTA
PARTIDA : | Pinza multimetrica
CODPART: | EH-PINZMULT
UBICACIÓN: | COSTA | TIPO DE CAMBIO (S/.POR USD) : |  | 3.77
USD/unidad | 320.57 | FECHA DE REFERENCIA : |  | 2024-12-31
Unidad | h-m
FUENTE |  |  | TIPO | PRECIO UNITARIO (USD)
REPORTE EMPRESA :RED DE ENERGIA DEL PERU - CON FACTURA N° F001-00013067 |  |  | 1 | 9.34
REPORTE EMPRESA :RED DE ENERGIA DEL PERU - CON FACTURA N° F001-0013556 |  |  | 1 | 631.8
COSTO SEGÚN DISTRIBUCIÓN O PROMEDIO |  |  |  | 320.57

## I-401 Plantilla Rec Y MO (hidden)
MONTAJES Y ANÁLISIS UNITARIOS
PARTIDA : | Montaje Torre de ángulo mayor tipo B2 (65°)Tipo B2+3
UBICACIÓN: | COSTA
CODPART: | TA500COR0S2C4500B+3F |  |  |  | USD/unidad |  | 37187.7019
RENDIMIENTO (UND/DÍA): | 1 |  |  |  | TIPO DE CAMBIO (S/.POR US$) : |  | 3.77
UNIDAD: | Und/día |  |  |  | FECHA DE REFERENCIA : |  | 2024-12-31
DESIGNACIÓN | CODREC | CUADRILLA | UNIDAD | CANTIDAD | PRECIO UNITARIO US$ | PRECIO PARCIAL USD | SUB TOTAL USD
SUBPARTIDAS | [6 empty] | 37187.7019
MONTAJE DE TORRES | TOMETALICA |  | Ton/dia | 44.4258 | 837.0739 | 37187.7019
COSTO DIRECTO TOTAL | [5 empty] | USD/unidad | 37187.7019

## Arancel (hidden)
Arancel y aduana de los equipos
Codigo | Tipo de equipo | Impuesto arancelario (Ad/Valorem) % precio CIF | Gastos desaduanaje % precio CIF | Seguro % precio CIF | Gastos de aduanas % precio CIF | Codigo de aduana
TP | Transformador de Potencia | 0% | 2% | 1.75% | 3.75% | 8504343000
TM | Transformador de Potencia | 0% | 2% | 1.75% | 3.75% | 8504343000
IN | Interruptor de Potencia | 0% | 2% | 1.75% | 3.75% | 8535909000
SL | Seccionador de Línea | 0% | 2% | 1.75% | 3.75% | 8535909000
ST | Seccionador Tripolar de Puesta a Tierra | 0% | 2% | 1.75% | 3.75% | 8535909000
SB | Seccionador de Barra | 0% | 2% | 1.75% | 3.75% | 8535909000
TC | Transformador de Corriente | 0% | 2% | 1.75% | 3.75% | 8504219000
TV | Transformador de Tensión | 0% | 2% | 1.75% | 3.75% | 8504219000
PR | Pararrayos | 0% | 2% | 1.75% | 3.75% | 8535401000
CE | Celda Metal Clad | 0% | 2% | 1.75% | 3.75% | 8537200000
CM | Celda Metal Clad | 0% | 2% | 1.75% | 3.75% | 8537200000
MC | Módulo Compacto | 0% | 2% | 1.75% | 3.75% | 8535909000
MG | Módulo Encapsulado (GIS) | 0% | 2% | 1.75% | 3.75% | 8535909000
BC | Sistema de Barras, Conexiones de A.T. | 0% | 2% | 1.25% | 3.25% | 7609000000
CP | Control, Protección y Medición | 0% | 2% | 1.75% | 3.75% | 8537200000
RB | Regulador automático de Tensión | 0% | 2% | 1.75% | 3.75% | 8537200000
RF | Registradores de Falla | 0% | 2% | 2% | 4% | 9030390000
PO | Estructuras Metálicas de los Pórticos | 6% | 2% | 0.5% | 2.5% | 7308200000
CG | Cables de Guarda | 6% | 2% | 0.75% | 2.75% | 7312900000
TT | Terminales de Tubería de SF6 para Salida de Circuitos | 0% | 2% | 1.75% | 3.75% | 8537200000
RE | Recloser | 0% | 2% | 1.75% | 3.75% | 8535909000
SC | Seccionador para Servicios Auxiliares | 0% | 2% | 1.75% | 3.75% | 8535909000
GE | Generador Eléctrico Diesel | 0% | 2% | 1.75% | 3.75% | 8502121000
BB | Banco de Baterías | 6% | 2% | 1.75% | 3.75% | 8507200000
CR | Cargador Rectificador | 6% | 2% | 1.75% | 3.75% | 8507200000
CO | Convertidor | 6% | 2% | 1.75% | 3.75% | 8507200000
TS | Tablero de SS.AA. | 0% | 2% | 1.75% | 3.75% | 8537200000
CB | Compensación Banco Capacitor | 0% | 2% | 1.75% | 3.75% | 8537200000
SV | Static Var | 0% | 2% | 1.75% | 3.75% | 8504509000
TD | Transformador de Corriente de Desbalance y accesorios | 0% | 2% | 1.75% | 3.75% | 8504219000
RC | Reactor Trifásico | 0% | 2% | 1.75% | 3.75% | 8504509000
RM | Reactor Monofásico | 0% | 2% | 1.75% | 3.75% | 8504509000
SE | Seccionador | 0% | 2% | 1.75% | 3.75% | 8535909000
CS | Compensador Síncrono | 0% | 2% | 1.75% | 3.75% | 8504509000
SO | Soporte para Capacitores | 0% | 0% | 1.75% | 1.75% | 8504509000
RA | Reactor Amortiguador | 0% | 2% | 1.75% | 3.75% | 8504509000
RT | Red de Tierra Profunda | 0% | 2% | 1.25% | 3.25% | 7609000000
RP | Resistidor | 0% | 2% | 1.75% | 3.75% | 8532300000
BP | Capacitor de Protección | 0% | 2% | 1.75% | 3.75% | 8537200000
EP | Enclavamiento de Puestas de Acceso | 6% | 2% | 1.75% | 3.75% | 8507200000
BR | Banco de Reactores | 0% | 2% | 1.75% | 3.75% | 8537200000
MT | Estructuras Metálicas | 6% | 2% | 0.5% | 2.5% | 7308200000
SP | Estructura de soporte de equipos | 6% | 2% | 0.5% | 2.5% | 7308200000
CD | Conductor Desnudo | 0% | 2% | 1.25% | 3.25% | 7614900000
AI | Equipamiento de Aire Acondicionado | 0% | 2% | 1% | 3% | 8414510000
AC | Sistema automático contra incendio | 0% | 2% | 1.75% | 3.75% | 8531100000
TB | Transformador de Corriente | 0% | 2% | 1.75% | 3.75% | 8504219000
AB | Aisladores porta Barras | 0% | 2% | 1.75% | 3.75% | 8546100000
MM | Material de Montaje | 0% | 2% | 1.25% | 3.25% | 7616999000
SR | Sistema de Refrigeración | 0% | 2% | 1% | 3% | 8414510000
DC | Dispositivo de Control | 0% | 2% | 1.75% | 3.75% | 8537200000
RV | Relés de Verificación | 0% | 2% | 1.75% | 3.75% | 8537200000
BT | Banco Tiristor | 0% | 2% | 1.75% | 3.75% | 8537200000
SI | Seccionador Interruptor | 0% | 2% | 1.75% | 3.75% | 8537200000
TA | Torres de acero | 6% | 2% | 0.5% | 2.5% | 7308200000
PA | Postes de acero | 0% | 2% | 0.75% | 2.75% | 7304390000
EA | Postes de acero | 0% | 2% | 0.75% | 2.75% | 7308909000
PM | Postes de madera | 6% | 2% | 0.5% | 2.5% | 4403100000
EM | Postes de madera | 6% | 2% | 0.5% | 2.5% | 4403100000
ET | Estructura de transición | 0% | 2% | 0.75% | 2.75% | 7304390000
CA | CADENA DE AISLADORES (AISLADORES DE VIDRIO) | 0% | 2% | 1.75% | 3.75% | 8546100000
AP | AISLADOR POLIMERICO | 0% | 2% | 1.75% | 3.75% | 8546901000
C1 | AAAC | 0% | 2% | 1.25% | 3.25% | 7614900000
C9 | ACCR | 0% | 2% | 1.25% | 3.25% | 7614900000
C2 | ACAR | 0% | 2% | 1.25% | 3.25% | 7614900000
C3 | XLPE COBRE | 0% | 2% | 1.75% | 3.75% | 8544601000
C4 | ACSR | 0% | 2% | 1.25% | 3.25% | 7614100000
C5 | AAAC (Conductor Engrasado ) | 0% | 2% | 1.25% | 3.25% | 7614900000
C6 | XLPE ALUMINIO | 6% | 2% | 0.75% | 2.75% | 7312109000
E3 | E-XLPE ( Empalme Subterráneo ) | 6% | 2% | 0.75% | 2.75% | 7312109000
CCPCU | CONDUCTOR COPPER | 6% | 2% | 0.75% | 2.75% | 7312109000
RETEN01 | RETENIDA | 6% | 2% | 0.75% | 2.75% | 7312900000
RETEN02 | RETENIDA | 6% | 2% | 0.75% | 2.75% | 7312900000
RETEN03 | RETENIDA | 6% | 2% | 0.75% | 2.75% | 7312900000
VA | VARILLAS DE ARMAR | 0% | 2% | 1.25% | 3.25% | 7616999000
JE | JUNTAS DE EMPALME | 0% | 2% | 1.25% | 3.25% | 7616100000
MA | MANGUITOS DE REPARACION | 0% | 2% | 1.25% | 3.25% | 7609000000
AM | AMORTIGUADOR | 6% | 2% | 2.75% | 4.75% | 7325990000
ES | ENSAMBLE SUSPENCIÓN CABLE DE GUARDA | 0% | 2% | 1.75% | 3.75% | 8546100000
EN | ENSAMBLE ANCLAJE CABLE DE GUARDA | 0% | 2% | 1.75% | 3.75% | 8546100000
CT | Cabeza terminal tipo exterior para cable subterráneo unipolar XLPE | 0% | 2% | 1.75% | 3.75% | 8535909000
BS | Brazos soportes para cabeza terminal tipo exterior y abrazaderas | 0% | 2% | 1.75% | 3.75% | 8546100000
BM | Bandeja metálica para protección de cables subterráneos | 0% | 2% | 1.75% | 3.75% | 8546100000
CN | Conectores amagnéticos para cables subeterráneos | 0% | 2% | 1.75% | 3.75% | 8546100000
FO | Fibra Óptica | 0% | 1.75% | 1.75% | 3.5% | 8544700000
PS | PARRILLAS | 6% | 2% | 0.5% | 2.5% | 7308200000
SS | STUBS SUSPENSIÓN | 6% | 2% | 0.5% | 2.5% | 7308200000
SA | STUBS DE ANCLAJE | 6% | 2% | 0.5% | 2.5% | 7308200000
PT-CO | Conductor de copperweld | 0% | 2% | 1.75% | 3.75% | 8544601000
PT-JC | Jabalinas copperweld y conectores | 0% | 2% | 1.75% | 3.75% | 8535909000
PT-PT | Pozo a tierra sal - bentonita | 6% | 2% | 0.75% | 2.75% | 7312109000
PT-CD | Conductor desnudo de puesta a tierra de 70 mm2 Cu | 0% | 2% | 1.75% | 3.75% | 8544491090
PT-CU | Cable de conexión unipolar y de continuidad de tierra de 120 mm2 Cu | 0% | 2% | 1.75% | 3.75% | 8544491090
PT-ET | Electrodo copperweld de 5/8" x 2.4 m de puesta a tierra + accesorios | 0% | 2% | 1.75% | 3.75% | 8535909000
PT-CAT1 | Caja tripolar de conexión directa a tierra de pantalla, uso exterior | 6% | 2% | 0.75% | 2.75% | 7312109000
PT-CAT2 | Caja tripolar de conexión a tierra de pantalla, con limitador de tensión(SVL) de uso exterior | 6% | 2% | 0.75% | 2.75% | 7312109000
PT-PLE | Pletina | 6% | 2% | 0.75% | 2.75% | 7312109000
PT-TEJ | Terminal ojo | 6% | 2% | 0.75% | 2.75% | 7312109000
PT-SOL | Soldadura | 6% | 2% | 0.75% | 2.75% | 7312109000
PT-MAC | Material conductivo | 6% | 2% | 0.75% | 2.75% | 7312109000
PT-IPT | Instalación del SPT | 6% | 2% | 0.75% | 2.75% | 7312109000
PT-SBOND | Caja de Puesta a Tierra Cross Bonding con SVL 1 kV | 6% | 2% | 0.75% | 2.75% | 7312109000
PT-XBOND | Caja de Puesta a Tierra Cross Bonding con SVL 1 kV | 6% | 2% | 0.75% | 2.75% | 7312109000
CRUCM | CRUCETAS DE MADERA TRATADA | 6% | 2% | 0.5% | 2.5% | 4403100000
BRAZM | BRAZOS X | 6% | 2% | 0.5% | 2.5% | 4403100000
BRAQA | BRAQUETE | 6% | 2% | 0.75% | 2.75% | 7312109000
MENSM | MENSULAS DE MADERA TRATADA | 6% | 2% | 0.5% | 2.5% | 4403100000
ACCEF | Accesorios de Ferreterías | 0% | 2% | 1.75% | 3.75% | 8546100000
HARD-001 | Servidor de Comunicaciones | 0% | 1.5% | 1.5% | 3% | 8471500000
HARD-002 | Servidor de Comunicaciones ICCP | 0% | 1.5% | 1.5% | 3% | 8471500000
HARD-003 | Servidor de Historicos | 0% | 1.5% | 1.5% | 3% | 8471500000
HARD-004 | Servidor SCADA | 0% | 1.5% | 1.5% | 3% | 8471500000
HARD-005 | Servidor de Aplicaciones | 0% | 1.5% | 1.5% | 3% | 8471500000
HARD-006 | Estación de Operación dos monitores SCADA. | 0% | 1.5% | 1.5% | 3% | 8471609000
HARD-007 | Estación de Operación un monitor: Ingenieria/Historicos/Aplicaciones. | 0% | 1.5% | 1.5% | 3% | 8471609000
HARD-008 | Red LAN de datos tipo Ethernet incluyendo Router, Switchs y otros | 0% | 1.5% | 1.5% | 3% | 8471800000
HARD-009 | Impresora Laser a colores, A3 | 0% | 1.5% | 1% | 2.5% | 8443120000
HARD-010 | UPS | 0% | 1.75% | 1.75% | 3.5% | 8504401000
HARD-011 | Estabilizador | 0% | 1.5% | 1.75% | 3.25% | 8504401000
HARD-012 | Grupo Electrogeno | 0% | 1.75% | 1.75% | 3.5% | 8502111000
HARD-013 | Equipos de aire acondicionado | 0% | 1% | 1% | 2% | 8415109000
HARD-014 | Unidades terminales remotas | 0% | 2% | 2% | 4% | 9030390000
HARD-015 | GPS | 0% | 2% | 2% | 4% | 9030390000
HARD-016 | Estación operacio ingenieria | 0% | 1.5% | 1.5% | 3% | 8471609000
HARD-017 | Estacion de trabajo local | 0% | 1.5% | 1.5% | 3% | 8471609000
HARD-018 | Red LAN de datos tipo Ethernet incluyendo Router, Switchs y otros | 0% | 1.5% | 1.5% | 3% | 8471800000
HARD-019 | UPS para estación local | 0% | 1.75% | 1.75% | 3.5% | 8504401000
HARD-001-PEQ | Servidor de Comunicaciones | 0% | 1.5% | 1.5% | 3% | 8471500000
HARD-002-PEQ | Servidor de Comunicaciones ICCP | 0% | 1.5% | 1.5% | 3% | 8471500000
HARD-003-PEQ | Servidor de Historicos | 0% | 1.5% | 1.5% | 3% | 8471500000
HARD-004-PEQ | Servidor SCADA | 0% | 1.5% | 1.5% | 3% | 8471500000
HARD-005-PEQ | Servidor de Aplicaciones | 0% | 1.5% | 1.5% | 3% | 8471500000
HARD-006-PEQ | Estación de Operación dos monitores SCADA. | 0% | 1.5% | 1.5% | 3% | 8471609000
HARD-007-PEQ | Estación de Operación un monitor: Ingenieria/Historicos/Aplicaciones. | 0% | 1.5% | 1.5% | 3% | 8471609000
HARD-008-PEQ | Red LAN de datos tipo Ethernet incluyendo Router, Switchs y otros | 0% | 1.5% | 1.5% | 3% | 8471800000
HARD-009-PEQ | Impresora Laser a colores, A3 | 0% | 1.5% | 1% | 2.5% | 8443120000
HARD-010-PEQ | UPS | 0% | 1.75% | 1.75% | 3.5% | 8504401000
HARD-011-PEQ | Estabilizador | 0% | 1.75% | 1.75% | 3.5% | 8504401000
HARD-012-PEQ | Grupo Electrogeno | 0% | 1.75% | 1.75% | 3.5% | 8502111000
HARD-013-PEQ | Equipos de aire acondicionado | 0% | 1% | 1% | 2% | 8415109000
HARD-014-PEQ | Unidades terminales remotas | 0% | 1.75% | 1.75% | 3.5% | 8504401000
HARD-015-PEQ | GPS | 0% | 2% | 2% | 4% | 9030390000
HARD-016-PEQ | Estación de operación ingenieria | 0% | 1.5% | 1.5% | 3% | 8471609000
HARD-017-PEQ | Estación de trabajo local | 0% | 1.5% | 1.5% | 3% | 8471609000
HARD-018-PEQ | Red LAN de datos tipo Ethernet incluyendo Router, Switchs y otros | 0% | 1.5% | 1.5% | 3% | 8471800000
HARD-019-PEQ | UPS para estación local | 0% | 1.5% | 1.75% | 3.25% | 8504401000
SOFT-001 | Programa SCADA | 0% | 1.5% | 1.5% | 3% | 8471500000
SOFT-002 | Programa de Aplicación de Seguridad de Red Eléctrica | 0% | 1.5% | 1.5% | 3% | 8471500000
SOFT-003 | Programa ICCP | 0% | 1.5% | 1.5% | 3% | 8471500000
SOFT-004 | Programa de supervicion y aplicativos | 0% | 1.5% | 1.5% | 3% | 8471500000
SOFT-001-PEQ | Programa SCADA | 0% | 1.5% | 1.5% | 3% | 8471500000
SOFT-002-PEQ | Programa de Aplicación de Seguridad de Red Eléctrica | 0% | 1.5% | 1.5% | 3% | 8471500000
SOFT-003-PEQ | Programa ICCP | 0% | 1.5% | 1.5% | 3% | 8471500000
SOFT-004-PEQ | Programa de supervicion y aplicativos | 0% | 1.5% | 1.5% | 3% | 8471500000
FOADSS12 | Cable de fibra optica tipo armado de 12 fibras monomodo | 0% | 2% | 1.75% | 3.75% | 8544700000
CAJAEMPFO | Caja de empalme para cable de fibra óptica de 12 fibras monomodo | 0% | 2% | 1.75% | 3.75% | 8544700000
MUXFO | Multiplexor E1 para fibra óptica | 0% | 0% | 0% | 0% | 8517622000
MPLSFO | Equipo de comunicaciones MPLS para fibra óptica | 0% | 2% | 1.75% | 3.75% | 8529109000
ODFS | Distribuidor óptico para 48 fibras, incluye gabinete | 0% | 0% | 0% | 0% | 8544700000
MPLSMO | Equipo de comunicaciones MPLS para microondas | 0% | 2% | 1.75% | 3.75% | 8529109000
ANTENAMO | Antena para enlace de microondas | 0% | 2% | 1.75% | 3.75% | 8529109000
CBCOAMO | Cable coaxial para banda de microondas | 6% | 2% | 1.75% | 3.75% | 8544200000
SOPTAN | Soporte para antena de microondas | 0% | 0% | 0% | 0% | 0
JUCOACMO | Juego de conectores y accesorios para microondas | 0% | 0% | 0% | 0% | 0
SRE-MO-001 | Sistema de respaldo de energía (Microondas) | 0% | 2% | 1.5% | 3.5% | 8471500000
ACOP-001 | Acoplador de señal | 0% | 2% | 1.75% | 3.75% | 8517622000
EQUIT-001 | Equipo Transmisor-Receptor de Onda Portadora Digital en armario | 0% | 2% | 1.75% | 3.75% | 8517622000
CBCOAOP | Cable coaxial para sistema de onda portadora | 6% | 2% | 1.75% | 3.75% | 8544200000
MUXOP | Multiplexor para sistema de onda portadora | 0% | 2% | 1.75% | 3.75% | 8517622000
TRAON-001 | Trampa de Onda | 0% | 2% | 1.75% | 3.75% | 8517629000
ACCEF | Accesorios de Ferreterías | 0% | 2% | 1.75% | 3.75% | 8546100000

## Fletes (hidden)
Flete
Transporte | Costa | Sierra | Selva |  | Ultima actualización | Actualización
TRANSP_0 | 1.022% | 2.432% | 3.922% | Tipo de cambio | 3.77 | 3.77
TRANSP_1 | 298.5676 | 561.4611 | 1115.1521 | FRV | 1 | 1
TRANSP_11 | 31.2785 | 58.8197 | 116.8255 | UI (32) | 556.13 | 556.13
TRANSP_12 | 23.0324 | 43.3127 | 86.026 | Fecha UI (32) | 2024-12-31 | 2024-12-31
TRANSP_13 | 11.374 | 21.389 | 42.482
TRANSP_14 | 21.6106 | 40.6391 | 80.7158
TRANSP_15 | 21.6106 | 40.6391 | 80.7158
TRANSP_16 | 7.1088 | 13.3681 | 26.5512
TRANSP_17 | 5.4027 | 10.1598 | 20.1789
TRANSP_18 | 8.5305 | 16.0417 | 31.8615
TRANSP_2 | 853.0503 | 1604.1746 | 3186.1489
TRANSP_20 | 170.6101 | 320.8349 | 637.2298
TRANSP_3 | 1620.7274 | 3047.8034 | 6053.428
TRANSP_4 | 2638.4847 | 4961.7119 | 9854.7585
TRANSP_4.1 | 5687.0022 | 10694.4971 | 21240.9926
TRANSP_5 | 853.0503 | 1604.1746 | 3186.1489
TRANSP_6 | 71.0875 | 133.6812 | 265.5124
TRANSP_7 | 71.0875 | 133.6812 | 265.5124
TRANSP_8 | 71.0875 | 133.6812 | 265.5124
TRANSP_9 | 71.0875 | 133.6812 | 265.5124
HARD-001 | 0.50777 | 0.95487 | 1.8965
HARD-004 | 0.50777 | 0.95487 | 1.8965
HARD-006 | 0.16249 | 0.30556 | 0.60689
HARD-008 | 0.20311 | 0.38195 | 0.75861
HARD-009 | 0.30466 | 0.57292 | 1.1379
HARD-010 | 0.81243 | 1.5278 | 3.0344
HARD-012 | 0.60932 | 1.1458 | 2.2758
HARD-013 | 0.20311 | 0.38195 | 0.75861
HARD-015 | 0.10155 | 0.19097 | 0.3793
HARD-016 | 0.40621 | 0.76389 | 1.5172
HARD-017 | 0.50777 | 0.95487 | 1.8965
HARD-018 | 0.16249 | 0.30556 | 0.60689
HARD-019 | 0.81243 | 1.5278 | 3.0344
HARD-004-PEQ | 0.50777 | 0.95487 | 1.8965
HARD-006-PEQ | 0.16249 | 0.30556 | 0.60689
HARD-008-PEQ | 0.20311 | 0.38195 | 0.75861
HARD-010-PEQ | 0.81243 | 1.5278 | 3.0344
HARD-012-PEQ | 0.60932 | 1.1458 | 2.2758
HARD-013-PEQ | 0.20311 | 0.38195 | 0.75861
HARD-016-PEQ | 0.10155 | 0.19097 | 0.3793
SOFT-001 | 0.020311 | 0.038195 | 0.075861
SOFT-001-PEQ | 0.020311 | 0.038195 | 0.075861
FOADSS12 | 0.10155 | 0.19097 | 0.3793
CAJAEMPFO | 0.10155 | 0.19097 | 0.3793
MUXFO | 0.10155 | 0.19097 | 0.3793
MPLSFO | 0.10155 | 0.19097 | 0.3793
ODFS | 0.10155 | 0.19097 | 0.3793
MPLSMO | 1.0155 | 1.9097 | 3.793
ANTENAMO | 0.20311 | 0.38195 | 0.75861
CBCOAMO | 0.10155 | 0.19097 | 0.3793
SOPTAN | 0.30466 | 0.57292 | 1.1379
JUCOACMO | 0.10155 | 0.19097 | 0.3793
SRE-MO-001 | 0.30466 | 0.57292 | 1.1379
ACOP-001 | 0.10155 | 0.19097 | 0.3793
EQUIT-001 | 0.81243 | 1.5278 | 3.0344
CBCOAOP | 0.10155 | 0.19097 | 0.3793
MUXOP | 0.10155 | 0.19097 | 0.3793
TRAON-001 | 6.0932 | 11.4584 | 22.7582
PSA-TA | 0.020311 | 0.038195 | 0.075861
SSU220 | 4.0621 | 7.6389 | 15.1721
SSU138 | 3.0466 | 5.7292 | 11.3791
SSU060 | 1.2186 | 2.2917 | 4.5516
SAN220 | 5.0777 | 9.5487 | 18.9652
SAN138 | 3.0466 | 5.7292 | 11.3791
SAN060 | 1.6249 | 3.0556 | 6.0689
FOOPGW24 | 12.0946 | 22.7441 | 45.1735
FOOPGW12 | 10.5108 | 19.7657 | 39.2579
ES2-051C5 | 0.020311 | 0.038195 | 0.075861
ES2-038C5 | 0.020311 | 0.038195 | 0.075861
EN2-051C5 | 0.020311 | 0.038195 | 0.075861
EN2-038C5 | 0.020311 | 0.038195 | 0.075861
AM2-051C5 | 0.020311 | 0.038195 | 0.075861
AM2-038C5 | 0.020311 | 0.038195 | 0.075861
JE2-051C5 | 0.020311 | 0.038195 | 0.075861
JE2-038C5 | 0.020311 | 0.038195 | 0.075861
MA2-051C5 | 0.020311 | 0.038195 | 0.075861
MA2-038C5 | 0.020311 | 0.038195 | 0.075861
ES-OPGW24 | 0.020311 | 0.038195 | 0.075861
ES-OPGW12 | 0.020311 | 0.038195 | 0.075861
EN-OPGW24 | 0.020311 | 0.038195 | 0.075861
EN-OPGW12 | 0.020311 | 0.038195 | 0.075861
ESA-OPGW24 | 0.020311 | 0.038195 | 0.075861
ESA-OPGW12 | 0.020311 | 0.038195 | 0.075861
AM-OPGW24 | 0.020311 | 0.038195 | 0.075861
AM-OPGW12 | 0.020311 | 0.038195 | 0.075861
PT-MR | 0 | 0 | 0
JE-OPGW | 0.020311 | 0.038195 | 0.075861
CA22AN3-220 | 7.9537 | 14.957 | 29.707
CA21SU2-220 | 4.6065 | 8.6625 | 17.2052
CA21AN3-220 | 7.5921 | 14.2772 | 28.3567
CA20SU2-220 | 4.3871 | 8.25 | 16.3859
CA15AN3-138 | 5.423 | 10.198 | 20.2548
CA14SU2-138 | 3.071 | 5.775 | 11.4701
CA14AN3-138 | 5.0614 | 9.5181 | 18.9045
CA13SU2-138 | 2.8516 | 5.3625 | 10.6508
CA12AN3-138 | 4.3384 | 8.1584 | 16.2038
CA11SU2-138 | 2.4129 | 4.5375 | 9.0122
CA07AN2-060 | 1.5355 | 2.8875 | 5.7351
CA06SU1-060 | 0.85305 | 1.6042 | 3.1861
CA06AN2-060 | 1.3161 | 2.475 | 4.9158
CA05SU1-060 | 0.71088 | 1.3368 | 2.6551
AP220SU00-120 | 0.15842 | 0.29792 | 0.59171
AP220AN00-160 | 0.15842 | 0.29792 | 0.59171
PT-CO035N | 6.1562 | 11.5768 | 22.9934
PT-CO035R | 6.1562 | 11.5768 | 22.9934
PT-CO120N | 21.1638 | 39.7988 | 79.0468
PT-CO120R | 21.1638 | 39.7988 | 79.0468
PT-CO150N | 24.7588 | 46.5593 | 92.4742
PT-CO150R | 24.7588 | 46.5593 | 92.4742
CA21NN2-220 | 4.6065 | 8.6625 | 17.2052
CA20NN2-220 | 4.3871 | 8.25 | 16.3859
CA14NN2-138 | 3.071 | 5.775 | 11.4701
CA13NN2-138 | 2.8516 | 5.3625 | 10.6508
CA11NN2-138 | 2.4129 | 4.5375 | 9.0122
C1-120 | 6.5401 | 12.2987 | 24.4271
C1-400 | 22.4433 | 42.2051 | 83.8261
C1-500 | 27.8663 | 52.403 | 104.0809
C1-700 | 39.7075 | 74.6705 | 148.3076
C2-250 | 19.153 | 36.0175 | 71.5366
C2-315 | 25.9368 | 48.7745 | 96.8741
C2-400 | 32.944 | 61.9517 | 123.046
C2-592 | 40.2355 | 75.6636 | 150.28
C2-726 | 49.416 | 92.9275 | 184.5691
C4-240 | 14.1769 | 26.6599 | 52.9508
C4-300 | 17.0204 | 32.0071 | 63.5713
C4-400 | 22.6871 | 42.6634 | 84.7364
C4-500 | 28.3741 | 53.3579 | 105.9774
C4-600 | 34.0611 | 64.0524 | 127.2184
VA1-700C1 | 0.13304 | 0.25017 | 0.49689
VA1-726C2 | 0.13425 | 0.25247 | 0.50144
VA1-600C4 | 0.12288 | 0.23108 | 0.45896
VA1-600C1 | 0.12288 | 0.23108 | 0.45896
VA1-592C2 | 0.12288 | 0.23108 | 0.45896
VA1-500C4 | 0.097085 | 0.18257 | 0.36261
VA1-500C1 | 0.097085 | 0.18257 | 0.36261
VA1-400C4 | 0.081446 | 0.15316 | 0.3042
VA1-400C2 | 0.081446 | 0.15316 | 0.3042
VA1-400C1 | 0.081446 | 0.15316 | 0.3042
VA1-315C2 | 0.049761 | 0.093577 | 0.18586
VA1-300C4 | 0.044684 | 0.084028 | 0.16689
VA1-300C1 | 0.044684 | 0.084028 | 0.16689
VA1-250C2 | 0.044684 | 0.084028 | 0.16689
VA1-240C4 | 0.040215 | 0.075625 | 0.1502
VA1-240C1 | 0.040215 | 0.075625 | 0.1502
VA1-120C1 | 0.013608 | 0.02559 | 0.050827
VA1-070C1 | 0.0085305 | 0.016042 | 0.031861
MA1-700C1 | 0.034528 | 0.064931 | 0.12896
MA1-726C2 | 0.034528 | 0.064931 | 0.12896
MA1-600C4 | 0.029044 | 0.054618 | 0.10848
MA1-600C1 | 0.029044 | 0.054618 | 0.10848
MA1-592C2 | 0.029044 | 0.054618 | 0.10848
MA1-500C4 | 0.02356 | 0.044306 | 0.087998
MA1-500C1 | 0.02356 | 0.044306 | 0.087998
MA1-400C4 | 0.018077 | 0.033993 | 0.067516
MA1-400C2 | 0.018077 | 0.033993 | 0.067516
MA1-400C1 | 0.018077 | 0.033993 | 0.067516
MA1-315C2 | 0.018077 | 0.033993 | 0.067516
MA1-300C4 | 0.012593 | 0.023681 | 0.047034
MA1-300C1 | 0.012593 | 0.023681 | 0.047034
MA1-250C2 | 0.012593 | 0.023681 | 0.047034
MA1-240C4 | 0.010155 | 0.019097 | 0.03793
MA1-240C1 | 0.010155 | 0.019097 | 0.03793
MA1-120C1 | 0.0031685 | 0.0059584 | 0.011834
MA1-070C1 | 0.0027216 | 0.0051181 | 0.010165
JE1-700C1 | 0.034528 | 0.064931 | 0.12896
JE1-726C2 | 0.034528 | 0.064931 | 0.12896
JE1-600C4 | 0.029044 | 0.054618 | 0.10848
JE1-600C1 | 0.029044 | 0.054618 | 0.10848
JE1-592C2 | 0.029044 | 0.054618 | 0.10848
JE1-500C4 | 0.02356 | 0.044306 | 0.087998
JE1-500C1 | 0.02356 | 0.044306 | 0.087998
JE1-400C4 | 0.018077 | 0.033993 | 0.067516
JE1-400C2 | 0.018077 | 0.033993 | 0.067516
JE1-400C1 | 0.018077 | 0.033993 | 0.067516
JE1-315C2 | 0.018077 | 0.033993 | 0.067516
JE1-300C4 | 0.012593 | 0.023681 | 0.047034
JE1-300C1 | 0.012593 | 0.023681 | 0.047034
JE1-250C2 | 0.012593 | 0.023681 | 0.047034
JE1-240C4 | 0.010155 | 0.019097 | 0.03793
JE1-240C1 | 0.010155 | 0.019097 | 0.03793
JE1-120C1 | 0.0031685 | 0.0059584 | 0.011834
JE1-070C1 | 0.0027216 | 0.0051181 | 0.010165
AM1-700C1 | 0.14421 | 0.27118 | 0.53861
AM1-726C2 | 0.14421 | 0.27118 | 0.53861
AM1-600C4 | 0.1371 | 0.25781 | 0.51206
AM1-600C1 | 0.1371 | 0.25781 | 0.51206
AM1-592C2 | 0.1371 | 0.25781 | 0.51206
AM1-500C4 | 0.095237 | 0.17909 | 0.35571
AM1-500C1 | 0.095237 | 0.17909 | 0.35571
AM1-400C4 | 0.094039 | 0.17684 | 0.35123
AM1-400C2 | 0.094039 | 0.17684 | 0.35123
AM1-400C1 | 0.094039 | 0.17684 | 0.35123
AM1-315C2 | 0.091825 | 0.17268 | 0.34297
AM1-300C4 | 0.091825 | 0.17268 | 0.34297
AM1-300C1 | 0.091825 | 0.17268 | 0.34297
AM1-250C2 | 0.058678 | 0.11034 | 0.21916
AM1-240C4 | 0.058678 | 0.11034 | 0.21916
AM1-240C1 | 0.058678 | 0.11034 | 0.21916
AM1-120C1 | 0.031908 | 0.060004 | 0.11918
AM1-070C1 | 0.030304 | 0.056986 | 0.11318
CGACG01 | 6.1948 | 11.6494 | 23.1375
CA05AN2-060 | 1.5355 | 2.8875 | 5.7351
CA05SU2-060 | 1.3161 | 2.475 | 4.9158
CA06NN2-060 | 1.3161 | 2.475 | 4.9158
CA06SU2-060 | 1.3161 | 2.475 | 4.9158
CA11AN2-138 | 2.4129 | 4.5375 | 9.0122
CA13AN2-138 | 2.8516 | 5.3625 | 10.6508
CA14AN2-138 | 3.071 | 5.775 | 11.4701
CA20AN2-220 | 4.3871 | 8.25 | 16.3859
CA21AN2-220 | 7.5921 | 14.2772 | 28.3567
CA05NN2-060 | 1.3161 | 2.475 | 4.9158
TA220COR0D0C1600S-6 | 219.8271 | 413.3883 | 821.0557
TA220COR0D0C1600S-3 | 236.2542 | 444.2798 | 882.4113
TA220COR0D0C1600S±0 | 252.6814 | 475.1714 | 943.7668
TA220COR0D0C1600S+3 | 269.1086 | 506.0629 | 1005.1224
TA220COR0D0C1600S+6 | 285.5357 | 536.9545 | 1066.478
TA220COR0D0C1600A-3 | 351.1595 | 660.361 | 1311.5832
TA220COR0D0C1600A±0 | 375.5762 | 706.277 | 1402.7799
TA220COR0D0C1600A+3 | 399.993 | 752.1931 | 1493.9765
TA220COR0D0C1600B-3 | 485.4216 | 912.8429 | 1813.0529
TA220COR0D0C1600B±0 | 519.1738 | 976.3144 | 1939.1176
TA220COR0D0C1600B+3 | 552.926 | 1039.786 | 2065.1823
TA220COR0D0C1600R-3 | 503.0985 | 946.0846 | 1879.0763
TA220COR0D0C1600R±0 | 538.0798 | 1011.8675 | 2009.7317
TA220COR0D0C1600R+3 | 573.0611 | 1077.6504 | 2140.3871
TA220SIR2S2C2726S-6 | 221.8282 | 417.1514 | 828.5299
TA220SIR2S2C2726S-3 | 236.5364 | 444.8104 | 883.4651
TA220SIR2S2C2726S±0 | 251.2446 | 472.4694 | 938.4003
TA220SIR2S2C2726S+3 | 265.9528 | 500.1284 | 993.3355
TA220SIR2S2C2726S+6 | 280.661 | 527.7874 | 1048.2706
TA220SIR2S2C2726A-3 | 376.2603 | 707.5635 | 1405.3349
TA220SIR2S2C2726A±0 | 399.1252 | 750.5612 | 1490.7353
TA220SIR2S2C2726A+3 | 421.99 | 793.5588 | 1576.1356
TA220SIR2S2C2726B-3 | 536.1005 | 1008.1455 | 2002.3392
TA220SIR2S2C2726B±0 | 568.4995 | 1069.0723 | 2123.3497
TA220SIR2S2C2726B+3 | 600.8985 | 1129.9991 | 2244.3601
TA220SIR2S2C2726R-3 | 523.8178 | 985.0477 | 1956.4632
TA220SIR2S2C2726R±0 | 555.8964 | 1045.3719 | 2076.2769
TA220SIR2S2C2726R+3 | 587.975 | 1105.6962 | 2196.0906
TA220SIR2S2C2592S-6 | 201.1455 | 378.2573 | 751.2799
TA220SIR2S2C2592S-3 | 214.746 | 403.8333 | 802.0779
TA220SIR2S2C2592S±0 | 228.3465 | 429.4092 | 852.8758
TA220SIR2S2C2592S+3 | 241.947 | 454.9852 | 903.6738
TA220SIR2S2C2592S+6 | 255.5475 | 480.5611 | 954.4717
TA220SIR2S2C2592A-3 | 339.6572 | 638.7307 | 1268.622
TA220SIR2S2C2592A±0 | 360.6962 | 678.2948 | 1347.2027
TA220SIR2S2C2592A+3 | 381.7351 | 717.8589 | 1425.7833
TA220SIR2S2C2592B-3 | 482.9179 | 908.1346 | 1803.7015
TA220SIR2S2C2592B±0 | 512.6676 | 964.0795 | 1914.817
TA220SIR2S2C2592B+3 | 542.4173 | 1020.0243 | 2025.9325
TA220SIR2S2C2592R-3 | 473.9213 | 891.2165 | 1770.0994
TA220SIR2S2C2592R±0 | 503.4998 | 946.8393 | 1880.5753
TA220SIR2S2C2592R+3 | 533.0783 | 1002.4621 | 1991.0511
TA220SIR2D2C2726S-6 | 362.7811 | 682.2156 | 1354.99
TA220SIR2D2C2726S-3 | 384.077 | 722.2628 | 1434.5301
TA220SIR2D2C2726S±0 | 405.3728 | 762.3099 | 1514.0702
TA220SIR2D2C2726S+3 | 426.6686 | 802.3571 | 1593.6103
TA220SIR2D2C2726S+6 | 447.9645 | 842.4042 | 1673.1504
TA220SIR2D2C2726A-3 | 595.9454 | 1120.6846 | 2225.8601
TA220SIR2D2C2726A±0 | 628.3881 | 1181.6938 | 2347.0341
TA220SIR2D2C2726A+3 | 660.8309 | 1242.703 | 2468.2081
TA220SIR2D2C2726B-3 | 840.4486 | 1580.4769 | 3139.0815
TA220SIR2D2C2726B±0 | 885.9848 | 1666.1083 | 3309.1593
TA220SIR2D2C2726B+3 | 931.521 | 1751.7398 | 3479.2372
TA220SIR2D2C2726R-3 | 838.1609 | 1576.1748 | 3130.5369
TA220SIR2D2C2726R±0 | 884.0838 | 1662.5335 | 3302.059
TA220SIR2D2C2726R+3 | 930.0066 | 1748.8921 | 3473.5812
TA220SIR2D2C2592S-6 | 325.9511 | 612.9562 | 1217.4297
TA220SIR2D2C2592S-3 | 345.4824 | 649.685 | 1290.379
TA220SIR2D2C2592S±0 | 365.0136 | 686.4138 | 1363.3283
TA220SIR2D2C2592S+3 | 384.5448 | 723.1426 | 1436.2775
TA220SIR2D2C2592S+6 | 404.076 | 759.8714 | 1509.2268
TA220SIR2D2C2592A-3 | 534.4597 | 1005.0599 | 1996.2108
TA220SIR2D2C2592A±0 | 564.142 | 1060.8779 | 2107.0742
TA220SIR2D2C2592A+3 | 593.8242 | 1116.6958 | 2217.9375
TA220SIR2D2C2592B-3 | 753.0972 | 1416.2111 | 2812.8231
TA220SIR2D2C2592B±0 | 794.725 | 1494.4929 | 2968.3035
TA220SIR2D2C2592B+3 | 836.3529 | 1572.7748 | 3123.7839
TA220SIR2D2C2592R-3 | 752.5018 | 1415.0915 | 2810.5996
TA220SIR2D2C2592R±0 | 794.5576 | 1494.178 | 2967.678
TA220SIR2D2C2592R+3 | 836.6133 | 1573.2644 | 3124.7564
TA220SIR1S2C2726S-6 | 214.8736 | 404.0733 | 802.5545
TA220SIR1S2C2726S-3 | 229.1421 | 430.9053 | 855.8473
TA220SIR1S2C2726S±0 | 243.4105 | 457.7373 | 909.14
TA220SIR1S2C2726S+3 | 257.679 | 484.5693 | 962.4327
TA220SIR1S2C2726S+6 | 271.9474 | 511.4014 | 1015.7254
TA220SIR1S2C2726A-3 | 364.2233 | 684.9276 | 1360.3765
TA220SIR1S2C2726A±0 | 386.4005 | 726.6322 | 1443.2086
TA220SIR1S2C2726A+3 | 408.5777 | 768.3368 | 1526.0406
TA220SIR1S2C2726B-3 | 517.9475 | 974.0085 | 1934.5376
TA220SIR1S2C2726B±0 | 549.3239 | 1033.0123 | 2051.7287
TA220SIR1S2C2726B+3 | 580.7003 | 1092.0161 | 2168.9198
TA220SIR1S2C2726R-3 | 507.5623 | 954.479 | 1895.7488
TA220SIR1S2C2726R±0 | 538.6948 | 1013.024 | 2012.0287
TA220SIR1S2C2726R+3 | 569.8272 | 1071.569 | 2128.3086
TA220SIR1S2C2592S-6 | 194.7156 | 366.1657 | 727.2639
TA220SIR1S2C2592S-3 | 207.8937 | 390.9474 | 776.4845
TA220SIR1S2C2592S±0 | 221.0719 | 415.7292 | 825.7051
TA220SIR1S2C2592S+3 | 234.2501 | 440.5109 | 874.9256
TA220SIR1S2C2592S+6 | 247.4282 | 465.2927 | 924.1462
TA220SIR1S2C2592A-3 | 328.3064 | 617.3854 | 1226.2268
TA220SIR1S2C2592A±0 | 348.6669 | 655.6735 | 1302.2731
TA220SIR1S2C2592A+3 | 369.0273 | 693.9616 | 1378.3194
TA220SIR1S2C2592B-3 | 465.6671 | 875.6942 | 1739.2697
TA220SIR1S2C2592B±0 | 494.3981 | 929.7234 | 1846.5804
TA220SIR1S2C2592B+3 | 523.1292 | 983.7526 | 1953.8911
TA220SIR1S2C2592R-3 | 458.7057 | 862.6033 | 1713.269
TA220SIR1S2C2592R±0 | 487.3607 | 916.4894 | 1820.2955
TA220SIR1S2C2592R+3 | 516.0156 | 970.3755 | 1927.3219
TA220SIR1S1C2726S-6 | 192.6803 | 362.3384 | 719.6624
TA220SIR1S1C2726S-3 | 205.8099 | 387.0288 | 768.7015
TA220SIR1S1C2726S±0 | 218.9395 | 411.7192 | 817.7407
TA220SIR1S1C2726S+3 | 232.0691 | 436.4097 | 866.7798
TA220SIR1S1C2726S+6 | 245.1987 | 461.1001 | 915.819
TA220SIR1S1C2726A-3 | 317.8776 | 597.7739 | 1187.2752
TA220SIR1S1C2726A±0 | 337.836 | 635.3059 | 1261.8198
TA220SIR1S1C2726A+3 | 357.7943 | 672.8379 | 1336.3643
TA220SIR1S1C2726B-3 | 446.6947 | 840.0165 | 1668.408
TA220SIR1S1C2726B±0 | 474.631 | 892.5511 | 1772.7501
TA220SIR1S1C2726B+3 | 502.5672 | 945.0856 | 1877.0921
TA220SIR1S1C2726R-3 | 448.2086 | 842.8633 | 1674.0622
TA220SIR1S1C2726R±0 | 476.5033 | 896.072 | 1779.7433
TA220SIR1S1C2726R+3 | 504.7981 | 949.2807 | 1885.4243
TA220SIR1S1C2592S-6 | 173.0288 | 325.3834 | 646.2637
TA220SIR1S1C2592S-3 | 185.0565 | 348.0016 | 691.1872
TA220SIR1S1C2592S±0 | 197.0842 | 370.6199 | 736.1107
TA220SIR1S1C2592S+3 | 209.1118 | 393.2381 | 781.0342
TA220SIR1S1C2592S+6 | 221.1395 | 415.8563 | 825.9576
TA220SIR1S1C2592A-3 | 284.7477 | 535.4724 | 1063.5344
TA220SIR1S1C2592A±0 | 302.9679 | 569.7359 | 1131.5871
TA220SIR1S1C2592A+3 | 321.1881 | 603.9993 | 1199.6398
TA220SIR1S1C2592B-3 | 399.6115 | 751.4756 | 1492.5515
TA220SIR1S1C2592B±0 | 425.0807 | 799.3709 | 1587.6792
TA220SIR1S1C2592B+3 | 450.5499 | 847.2661 | 1682.8069
TA220SIR1S1C2592R-3 | 402.0816 | 756.1208 | 1501.7776
TA220SIR1S1C2592R±0 | 427.949 | 804.7649 | 1598.3926
TA220SIR1S1C2592R+3 | 453.8165 | 853.409 | 1695.0076
TA220SIR1D2C2726S-6 | 349.9835 | 658.1495 | 1307.1909
TA220SIR1D2C2726S-3 | 370.6217 | 696.96 | 1384.2748
TA220SIR1D2C2726S±0 | 391.26 | 735.7705 | 1461.3587
TA220SIR1D2C2726S+3 | 411.8982 | 774.581 | 1538.4426
TA220SIR1D2C2726S+6 | 432.5364 | 813.3916 | 1615.5265
TA220SIR1D2C2726A-3 | 575.098 | 1081.4808 | 2147.995
TA220SIR1D2C2726A±0 | 606.5507 | 1140.6281 | 2265.4711
TA220SIR1D2C2726A+3 | 638.0034 | 1199.7755 | 2382.9472
TA220SIR1D2C2726B-3 | 809.7768 | 1522.798 | 3024.522
TA220SIR1D2C2726B±0 | 853.8682 | 1605.7126 | 3189.2036
TA220SIR1D2C2726B+3 | 897.9596 | 1688.6271 | 3353.8853
TA220SIR1D2C2726R-3 | 809.324 | 1521.9465 | 3022.8307
TA220SIR1D2C2726R±0 | 853.8595 | 1605.6962 | 3189.1711
TA220SIR1D2C2726R+3 | 898.395 | 1689.4459 | 3355.5115
TA220SIR1D2C2592S-6 | 315.1541 | 592.6523 | 1177.1028
TA220SIR1D2C2592S-3 | 334.0575 | 628.2005 | 1247.7073
TA220SIR1D2C2592S±0 | 352.961 | 663.7487 | 1318.3117
TA220SIR1D2C2592S+3 | 371.8644 | 699.2969 | 1388.9161
TA220SIR1D2C2592S+6 | 390.7678 | 734.8451 | 1459.5206
TA220SIR1D2C2592A-3 | 516.3716 | 971.045 | 1928.6516
TA220SIR1D2C2592A±0 | 545.0814 | 1025.0342 | 2035.883
TA220SIR1D2C2592A+3 | 573.7913 | 1079.0235 | 2143.1144
TA220SIR1D2C2592B-3 | 726.1353 | 1365.5088 | 2712.1202
TA220SIR1D2C2592B±0 | 766.3285 | 1441.0927 | 2862.2421
TA220SIR1D2C2592B+3 | 806.5217 | 1516.6767 | 3012.364
TA220SIR1D2C2592R-3 | 727.7482 | 1368.5419 | 2718.1445
TA220SIR1D2C2592R±0 | 768.4574 | 1445.0962 | 2870.1936
TA220SIR1D2C2592R+3 | 809.1666 | 1521.6505 | 3022.2428
TA220SIR1D1C2726S-6 | 328.1202 | 617.0353 | 1225.5314
TA220SIR1D1C2726S-3 | 347.8249 | 654.0901 | 1299.1283
TA220SIR1D1C2726S±0 | 367.5295 | 691.145 | 1372.7252
TA220SIR1D1C2726S+3 | 387.2341 | 728.1998 | 1446.3221
TA220SIR1D1C2726S+6 | 406.9387 | 765.2547 | 1519.919
TA220SIR1D1C2726A-3 | 528.5371 | 993.9224 | 1974.0898
TA220SIR1D1C2726A±0 | 558.1496 | 1049.6091 | 2084.6925
TA220SIR1D1C2726A+3 | 587.762 | 1105.2958 | 2195.2953
TA220SIR1D1C2726B-3 | 737.8964 | 1387.6257 | 2756.048
TA220SIR1D1C2726B±0 | 779.12 | 1465.1474 | 2910.0185
TA220SIR1D1C2726B+3 | 820.3436 | 1542.669 | 3063.989
TA220SIR1D1C2726R-3 | 750.1861 | 1410.7368 | 2801.9503
TA220SIR1D1C2726R±0 | 792.3803 | 1490.0837 | 2959.546
TA220SIR1D1C2726R+3 | 834.5745 | 1569.4305 | 3117.1416
TA220SIR1D1C2592S-6 | 293.7736 | 552.4458 | 1097.2463
TA220SIR1D1C2592S-3 | 311.7305 | 586.214 | 1164.3154
TA220SIR1D1C2592S±0 | 329.6874 | 619.9823 | 1231.3846
TA220SIR1D1C2592S+3 | 347.6443 | 653.7505 | 1298.4537
TA220SIR1D1C2592S+6 | 365.6011 | 687.5187 | 1365.5228
TA220SIR1D1C2592A-3 | 472.6425 | 888.8117 | 1765.3231
TA220SIR1D1C2592A±0 | 499.5748 | 939.4582 | 1865.9152
TA220SIR1D1C2592A+3 | 526.507 | 990.1047 | 1966.5073
TA220SIR1D1C2592B-3 | 659.5041 | 1240.2079 | 2463.2524
TA220SIR1D1C2592B±0 | 696.9759 | 1310.6742 | 2603.2099
TA220SIR1D1C2592B+3 | 734.4477 | 1381.1405 | 2743.1674
TA220SIR1D1C2592R-3 | 671.3771 | 1262.5352 | 2507.5981
TA220SIR1D1C2592R±0 | 709.7812 | 1334.7547 | 2651.0376
TA220SIR1D1C2592R+3 | 748.1853 | 1406.9742 | 2794.4771
TA220SIR0S2C1600S-6 | 186.8005 | 351.2813 | 697.7011
TA220SIR0S2C1600S-3 | 200.0713 | 376.2373 | 747.2678
TA220SIR0S2C1600S±0 | 213.3422 | 401.1933 | 796.8345
TA220SIR0S2C1600S+3 | 226.613 | 426.1494 | 846.4012
TA220SIR0S2C1600S+6 | 239.8839 | 451.1054 | 895.968
TA220SIR0S2C1600A-3 | 307.694 | 578.6233 | 1149.239
TA220SIR0S2C1600A±0 | 327.645 | 616.1415 | 1223.7562
TA220SIR0S2C1600A+3 | 347.596 | 653.6597 | 1298.2734
TA220SIR0S2C1600B-3 | 431.0372 | 810.5722 | 1609.9269
TA220SIR0S2C1600B±0 | 458.8217 | 862.8215 | 1713.7023
TA220SIR0S2C1600B+3 | 486.6063 | 915.0707 | 1817.4777
TA220SIR0S2C1600R-3 | 434.8526 | 817.7472 | 1624.1775
TA220SIR0S2C1600R±0 | 463.2738 | 871.1938 | 1730.331
TA220SIR0S2C1600R+3 | 491.6951 | 924.6403 | 1836.4845
TA220SIR0S2C1500S-6 | 172.1123 | 323.6599 | 642.8406
TA220SIR0S2C1500S-3 | 184.4131 | 346.7917 | 688.7841
TA220SIR0S2C1500S±0 | 196.7138 | 369.9235 | 734.7276
TA220SIR0S2C1500S+3 | 209.0146 | 393.0553 | 780.6711
TA220SIR0S2C1500S+6 | 221.3154 | 416.1871 | 826.6146
TA220SIR0S2C1500A-3 | 281.5378 | 529.4362 | 1051.5456
TA220SIR0S2C1500A±0 | 299.9113 | 563.988 | 1120.1708
TA220SIR0S2C1500A+3 | 318.2848 | 598.5397 | 1188.7961
TA220SIR0S2C1500B-3 | 393.2137 | 739.4446 | 1468.6561
TA220SIR0S2C1500B±0 | 418.7255 | 787.4198 | 1563.9425
TA220SIR0S2C1500B+3 | 444.2372 | 835.395 | 1659.2289
TA220SIR0S2C1500R-3 | 399.0831 | 750.4821 | 1490.5781
TA220SIR0S2C1500R±0 | 425.3313 | 799.8422 | 1588.6153
TA220SIR0S2C1500R+3 | 451.5795 | 849.2023 | 1686.6524
TA220SIR0S1C1600S-6 | 166.5155 | 313.135 | 621.9365
TA220SIR0S1C1600S-3 | 178.6556 | 335.9647 | 667.2799
TA220SIR0S1C1600S±0 | 190.7957 | 358.7943 | 712.6232
TA220SIR0S1C1600S+3 | 202.9358 | 381.6239 | 757.9666
TA220SIR0S1C1600S+6 | 215.0759 | 404.4536 | 803.3099
TA220SIR0S1C1600A-3 | 267.7094 | 503.4317 | 999.8965
TA220SIR0S1C1600A±0 | 285.612 | 537.0978 | 1066.7627
TA220SIR0S1C1600A+3 | 303.5145 | 570.7639 | 1133.6289
TA220SIR0S1C1600B-3 | 370.8569 | 697.4022 | 1385.1531
TA220SIR0S1C1600B±0 | 395.5461 | 743.8307 | 1477.3676
TA220SIR0S1C1600B+3 | 420.2354 | 790.2592 | 1569.5821
TA220SIR0S1C1600R-3 | 382.4761 | 719.2523 | 1428.5508
TA220SIR0S1C1600R±0 | 408.2031 | 767.6323 | 1524.6414
TA220SIR0S1C1600R+3 | 433.9301 | 816.0124 | 1620.732
TA220SIR0S1C1500S-6 | 151.9555 | 285.7546 | 567.5547
TA220SIR0S1C1500S-3 | 163.1069 | 306.7251 | 609.2055
TA220SIR0S1C1500S±0 | 174.2584 | 327.6956 | 650.8563
TA220SIR0S1C1500S+3 | 185.4098 | 348.6661 | 692.507
TA220SIR0S1C1500S+6 | 196.5613 | 369.6366 | 734.1578
TA220SIR0S1C1500A-3 | 243.3162 | 457.5599 | 908.7876
TA220SIR0S1C1500A±0 | 259.6966 | 488.3635 | 969.9686
TA220SIR0S1C1500A+3 | 276.077 | 519.1672 | 1031.1496
TA220SIR0S1C1500B-3 | 336.5156 | 632.8228 | 1256.888
TA220SIR0S1C1500B±0 | 359.0693 | 675.2355 | 1341.1264
TA220SIR0S1C1500B+3 | 381.6231 | 717.6482 | 1425.3647
TA220SIR0S1C1500R-3 | 348.2463 | 654.8827 | 1300.7024
TA220SIR0S1C1500R±0 | 371.8251 | 699.223 | 1388.7694
TA220SIR0S1C1500R+3 | 395.4039 | 743.5633 | 1476.8364
TA220SIR0D2C1700S-6 | 339.5787 | 638.5831 | 1268.3288
TA220SIR0D2C1700S-3 | 360.0406 | 677.062 | 1344.754
TA220SIR0D2C1700S±0 | 380.5024 | 715.5408 | 1421.1792
TA220SIR0D2C1700S+3 | 400.9643 | 754.0197 | 1497.6044
TA220SIR0D2C1700S+6 | 421.4262 | 792.4985 | 1574.0296
TA220SIR0D2C1700A-3 | 537.9961 | 1011.71 | 2009.419
TA220SIR0D2C1700A±0 | 568.0207 | 1068.1719 | 2121.5613
TA220SIR0D2C1700A+3 | 598.0454 | 1124.6337 | 2233.7036
TA220SIR0D2C1700B-3 | 743.5167 | 1398.1948 | 2777.0398
TA220SIR0D2C1700B±0 | 784.7994 | 1475.8276 | 2931.2312
TA220SIR0D2C1700B+3 | 826.0822 | 1553.4605 | 3085.4225
TA220SIR0D2C1700R-3 | 769.8699 | 1447.7525 | 2875.4695
TA220SIR0D2C1700R±0 | 813.121 | 1529.0869 | 3037.0127
TA220SIR0D2C1700R+3 | 856.3722 | 1610.4213 | 3198.5559
TA220SIR0D2C1600S-6 | 302.7358 | 569.2994 | 1130.7202
TA220SIR0D2C1600S-3 | 321.8284 | 605.2033 | 1202.0313
TA220SIR0D2C1600S±0 | 340.921 | 641.1073 | 1273.3423
TA220SIR0D2C1600S+3 | 360.0136 | 677.0113 | 1344.6534
TA220SIR0D2C1600S+6 | 379.1062 | 712.9153 | 1415.9645
TA220SIR0D2C1600A-3 | 484.2757 | 910.6881 | 1808.7732
TA220SIR0D2C1600A±0 | 512.4934 | 963.7519 | 1914.1663
TA220SIR0D2C1600A+3 | 540.711 | 1016.8156 | 2019.5594
TA220SIR0D2C1600B-3 | 672.1622 | 1264.0116 | 2510.5305
TA220SIR0D2C1600B±0 | 711.1307 | 1337.2925 | 2656.078
TA220SIR0D2C1600B+3 | 750.0992 | 1410.5733 | 2801.6256
TA220SIR0D2C1600R-3 | 690.6375 | 1298.7546 | 2579.5357
TA220SIR0D2C1600R±0 | 731.1438 | 1374.9274 | 2730.8271
TA220SIR0D2C1600R+3 | 771.6501 | 1451.1002 | 2882.1186
TA220SIR0D1C1700S-6 | 319.0638 | 600.0044 | 1191.7054
TA220SIR0D1C1700S-3 | 338.6199 | 636.78 | 1264.7476
TA220SIR0D1C1700S±0 | 358.176 | 673.5556 | 1337.7898
TA220SIR0D1C1700S+3 | 377.7321 | 710.3311 | 1410.8319
TA220SIR0D1C1700S+6 | 397.2882 | 747.1067 | 1483.8741
TA220SIR0D1C1700A-3 | 495.8758 | 932.5023 | 1852.0997
TA220SIR0D1C1700A±0 | 524.1989 | 985.7643 | 1957.8866
TA220SIR0D1C1700A+3 | 552.522 | 1039.0264 | 2063.6736
TA220SIR0D1C1700B-3 | 679.2684 | 1277.3748 | 2537.072
TA220SIR0D1C1700B±0 | 717.9391 | 1350.0957 | 2681.5074
TA220SIR0D1C1700B+3 | 756.6098 | 1422.8166 | 2825.9429
TA220SIR0D1C1700R-3 | 715.6893 | 1345.865 | 2673.1045
TA220SIR0D1C1700R±0 | 756.7373 | 1423.0564 | 2826.4191
TA220SIR0D1C1700R+3 | 797.7853 | 1500.2478 | 2979.7337
TA220SIR0D1C1600S-6 | 282.8658 | 531.9335 | 1056.5056
TA220SIR0D1C1600S-3 | 301.0294 | 566.0905 | 1124.3469
TA220SIR0D1C1600S±0 | 319.193 | 600.2475 | 1192.1881
TA220SIR0D1C1600S+3 | 337.3566 | 634.4045 | 1260.0294
TA220SIR0D1C1600S+6 | 355.5203 | 668.5615 | 1327.8707
TA220SIR0D1C1600A-3 | 444.3594 | 835.6249 | 1659.6855
TA220SIR0D1C1600A±0 | 470.8784 | 885.4942 | 1758.7339
TA220SIR0D1C1600A+3 | 497.3973 | 935.3634 | 1857.7824
TA220SIR0D1C1600B-3 | 611.7322 | 1150.372 | 2284.824
TA220SIR0D1C1600B±0 | 648.1215 | 1218.8027 | 2420.7383
TA220SIR0D1C1600B+3 | 684.5108 | 1287.2334 | 2556.6527
TA220SIR0D1C1600R-3 | 638.8383 | 1201.3454 | 2386.0654
TA220SIR0D1C1600R±0 | 677.1204 | 1273.3355 | 2529.0493
TA220SIR0D1C1600R+3 | 715.4025 | 1345.3256 | 2672.0332
TA220SER0S2C4600S-6 | 173.7332 | 326.7081 | 648.8949
TA220SER0S2C4600S-3 | 185.467 | 348.7736 | 692.7204
TA220SER0S2C4600S±0 | 197.2007 | 370.839 | 736.546
TA220SER0S2C4600S+3 | 208.9344 | 392.9045 | 780.3716
TA220SER0S2C4600S+6 | 220.6682 | 414.97 | 824.1972
TA220SER0S2C4600A-3 | 284.7883 | 535.5489 | 1063.6864
TA220SER0S2C4600A±0 | 302.4301 | 568.7245 | 1129.5785
TA220SER0S2C4600A+3 | 320.0719 | 601.9001 | 1195.4706
TA220SER0S2C4600B-3 | 398.0754 | 748.587 | 1486.8143
TA220SER0S2C4600B±0 | 422.6078 | 794.7205 | 1578.4429
TA220SER0S2C4600B+3 | 447.1401 | 840.854 | 1670.0715
TA220SER0S2C4600R-3 | 402.9851 | 757.8199 | 1505.1522
TA220SER0S2C4600R±0 | 428.1284 | 805.1022 | 1599.0625
TA220SER0S2C4600R+3 | 453.2716 | 852.3845 | 1692.9727
TA220SER0S2C4500S-6 | 161.2617 | 303.2551 | 602.3135
TA220SER0S2C4500S-3 | 172.1706 | 323.7695 | 643.0584
TA220SER0S2C4500S±0 | 183.0795 | 344.2839 | 683.8033
TA220SER0S2C4500S+3 | 193.9885 | 364.7983 | 724.5482
TA220SER0S2C4500S+6 | 204.8974 | 385.3127 | 765.2931
TA220SER0S2C4500A-3 | 261.4348 | 491.6323 | 976.4609
TA220SER0S2C4500A±0 | 277.6664 | 522.156 | 1037.0859
TA220SER0S2C4500A+3 | 293.898 | 552.6798 | 1097.711
TA220SER0S2C4500B-3 | 363.5784 | 683.7149 | 1357.9678
TA220SER0S2C4500B±0 | 386.0344 | 725.9438 | 1441.8412
TA220SER0S2C4500B+3 | 408.4904 | 768.1726 | 1525.7145
TA220SER0S2C4500R-3 | 371.7003 | 698.9882 | 1388.3031
TA220SER0S2C4500R±0 | 394.9417 | 742.694 | 1475.1099
TA220SER0S2C4500R+3 | 418.1831 | 786.3999 | 1561.9167
TA220SER0S2C4400S-6 | 148.2958 | 278.8725 | 553.8857
TA220SER0S2C4400S-3 | 158.3362 | 297.7537 | 591.3868
TA220SER0S2C4400S±0 | 168.3766 | 316.6349 | 628.8879
TA220SER0S2C4400S+3 | 178.4171 | 335.5161 | 666.3891
TA220SER0S2C4400S+6 | 188.4575 | 354.3973 | 703.8902
TA220SER0S2C4400A-3 | 237.3428 | 446.3268 | 886.4769
TA220SER0S2C4400A±0 | 252.1084 | 474.0937 | 941.6265
TA220SER0S2C4400A+3 | 266.8739 | 501.8607 | 996.776
TA220SER0S2C4400B-3 | 328.0796 | 616.9588 | 1225.3795
TA220SER0S2C4400B±0 | 348.3855 | 655.1445 | 1301.2224
TA220SER0S2C4400B+3 | 368.6915 | 693.3302 | 1377.0653
TA220SER0S2C4400R-3 | 339.3321 | 638.1193 | 1267.4076
TA220SER0S2C4400R±0 | 360.5869 | 678.0894 | 1346.7947
TA220SER0S2C4400R+3 | 381.8418 | 718.0596 | 1426.1819
TA220SER0S1C4600S-6 | 153.3837 | 288.4405 | 572.8892
TA220SER0S1C4600S-3 | 164.0018 | 308.4079 | 612.5478
TA220SER0S1C4600S±0 | 174.6199 | 328.3754 | 652.2064
TA220SER0S1C4600S+3 | 185.238 | 348.3429 | 691.865
TA220SER0S1C4600S+6 | 195.856 | 368.3104 | 731.5236
TA220SER0S1C4600A-3 | 246.2039 | 462.9903 | 919.5732
TA220SER0S1C4600A±0 | 261.908 | 492.5221 | 978.2282
TA220SER0S1C4600A+3 | 277.6121 | 522.054 | 1036.8832
TA220SER0S1C4600B-3 | 340.9772 | 641.2129 | 1273.5521
TA220SER0S1C4600B±0 | 362.6406 | 681.9513 | 1354.4651
TA220SER0S1C4600B+3 | 384.304 | 722.6897 | 1435.3781
TA220SER0S1C4600R-3 | 351.6112 | 661.2104 | 1313.2703
TA220SER0S1C4600R±0 | 374.1575 | 703.6091 | 1397.4809
TA220SER0S1C4600R+3 | 396.7038 | 746.0078 | 1481.6915
TA220SER0S1C4500S-6 | 140.9638 | 265.0847 | 526.5009
TA220SER0S1C4500S-3 | 150.7405 | 283.4698 | 563.0167
TA220SER0S1C4500S±0 | 160.5171 | 301.855 | 599.5325
TA220SER0S1C4500S+3 | 170.2938 | 320.2401 | 636.0484
TA220SER0S1C4500S+6 | 180.0704 | 338.6252 | 672.5642
TA220SER0S1C4500A-3 | 224.4549 | 422.091 | 838.3406
TA220SER0S1C4500A±0 | 238.8042 | 449.0751 | 891.9355
TA220SER0S1C4500A+3 | 253.1536 | 476.0593 | 945.5304
TA220SER0S1C4500B-3 | 309.7248 | 582.4424 | 1156.8244
TA220SER0S1C4500B±0 | 329.4468 | 619.5299 | 1230.4862
TA220SER0S1C4500B+3 | 349.1688 | 656.6174 | 1304.1479
TA220SER0S1C4500R-3 | 321.667 | 604.8998 | 1201.4283
TA220SER0S1C4500R±0 | 342.3385 | 643.7729 | 1278.6365
TA220SER0S1C4500R+3 | 363.01 | 682.646 | 1355.8448
TA220SER0S1C4400S-6 | 127.916 | 240.5481 | 477.7673
TA220SER0S1C4400S-3 | 136.8 | 257.2545 | 510.9488
TA220SER0S1C4400S±0 | 145.6839 | 273.9608 | 544.1303
TA220SER0S1C4400S+3 | 154.5678 | 290.6671 | 577.3117
TA220SER0S1C4400S+6 | 163.4517 | 307.3735 | 610.4932
TA220SER0S1C4400A-3 | 201.8663 | 379.6128 | 753.972
TA220SER0S1C4400A±0 | 214.7986 | 403.9322 | 802.2744
TA220SER0S1C4400A+3 | 227.731 | 428.2516 | 850.5767
TA220SER0S1C4400B-3 | 277.4059 | 521.6661 | 1036.1129
TA220SER0S1C4400B±0 | 295.108 | 554.9552 | 1102.2303
TA220SER0S1C4400B+3 | 312.8101 | 588.2442 | 1168.3477
TA220SER0S1C4400R-3 | 290.4229 | 546.1448 | 1084.7315
TA220SER0S1C4400R±0 | 309.1222 | 581.3091 | 1154.5735
TA220SER0S1C4400R+3 | 327.8215 | 616.4735 | 1224.4156
TA220SER0S1C1600S-6 | 139.3974 | 262.1391 | 520.6504
TA220SER0S1C1600S-3 | 151.042 | 284.0369 | 564.1429
TA220SER0S1C1600S±0 | 162.6866 | 305.9347 | 607.6355
TA220SER0S1C1600S+3 | 174.3311 | 327.8325 | 651.128
TA220SER0S1C1600S+6 | 185.9757 | 349.7303 | 694.6206
TA220SER0S1C1600A-3 | 234.1262 | 440.278 | 874.463
TA220SER0S1C1600A±0 | 251.8843 | 473.6724 | 940.7897
TA220SER0S1C1600A+3 | 269.6424 | 507.0668 | 1007.1163
TA220SER0S1C1600B-3 | 328.9503 | 618.5963 | 1228.6317
TA220SER0S1C1600B±0 | 353.8071 | 665.3399 | 1321.4721
TA220SER0S1C1600B+3 | 378.664 | 712.0835 | 1414.3125
TA220SER0S1C1600R-3 | 329.8493 | 620.2868 | 1231.9895
TA220SER0S1C1600R±0 | 355.0023 | 667.5875 | 1325.9362
TA220SER0S1C1600R+3 | 380.1554 | 714.8882 | 1419.883
TA220SER0S1C1500S-6 | 126.5373 | 237.9553 | 472.6175
TA220SER0S1C1500S-3 | 137.1998 | 258.0063 | 512.4421
TA220SER0S1C1500S±0 | 147.8623 | 278.0574 | 552.2667
TA220SER0S1C1500S+3 | 158.5248 | 298.1084 | 592.0914
TA220SER0S1C1500S+6 | 169.1874 | 318.1595 | 631.916
TA220SER0S1C1500A-3 | 211.3405 | 397.4291 | 789.3582
TA220SER0S1C1500A±0 | 227.5077 | 427.8317 | 849.7426
TA220SER0S1C1500A+3 | 243.6748 | 458.2343 | 910.1271
TA220SER0S1C1500B-3 | 296.2293 | 557.0638 | 1106.4184
TA220SER0S1C1500B±0 | 318.805 | 599.5178 | 1190.7389
TA220SER0S1C1500B+3 | 341.3807 | 641.9718 | 1275.0594
TA220SER0S1C1500R-3 | 298.4871 | 561.3097 | 1114.8514
TA220SER0S1C1500R±0 | 321.442 | 604.4767 | 1200.5881
TA220SER0S1C1500R+3 | 344.3969 | 647.6438 | 1286.3247
TA220SER0S1C1400S-6 | 114.217 | 214.7869 | 426.6013
TA220SER0S1C1400S-3 | 123.8345 | 232.8726 | 462.5226
TA220SER0S1C1400S±0 | 133.4519 | 250.9584 | 498.4438
TA220SER0S1C1400S+3 | 143.0694 | 269.0442 | 534.3651
TA220SER0S1C1400S+6 | 152.6868 | 287.13 | 570.2864
TA220SER0S1C1400A-3 | 188.8435 | 355.1232 | 705.3318
TA220SER0S1C1400A±0 | 203.2909 | 382.2918 | 759.293
TA220SER0S1C1400A+3 | 217.7383 | 409.4604 | 813.2542
TA220SER0S1C1400B-3 | 263.5769 | 495.6606 | 984.4616
TA220SER0S1C1400B±0 | 283.666 | 533.4383 | 1059.4944
TA220SER0S1C1400B+3 | 303.755 | 571.2161 | 1134.5272
TA220SER0S1C1400R-3 | 267.825 | 503.6491 | 1000.3282
TA220SER0S1C1400R±0 | 288.4211 | 542.3804 | 1077.2549
TA220SER0S1C1400R+3 | 309.0172 | 581.1117 | 1154.1815
TA220SER0D2C4600S-6 | 275.4082 | 517.9094 | 1028.6513
TA220SER0D2C4600S-3 | 292.0853 | 549.271 | 1090.9406
TA220SER0D2C4600S±0 | 308.7624 | 580.6326 | 1153.2298
TA220SER0D2C4600S+3 | 325.4396 | 611.9942 | 1215.519
TA220SER0D2C4600S+6 | 342.1167 | 643.3558 | 1277.8083
TA220SER0D2C4600A-3 | 440.4716 | 828.3138 | 1645.1646
TA220SER0D2C4600A±0 | 465.2001 | 874.8161 | 1737.5255
TA220SER0D2C4600A+3 | 489.9286 | 921.3183 | 1829.8865
TA220SER0D2C4600B-3 | 611.3021 | 1149.5632 | 2283.2175
TA220SER0D2C4600B±0 | 645.4681 | 1213.8129 | 2410.8278
TA220SER0D2C4600B+3 | 679.6341 | 1278.0626 | 2538.4381
TA220SER0D2C4600R-3 | 627.8333 | 1180.6503 | 2344.9615
TA220SER0D2C4600R±0 | 663.2916 | 1247.3303 | 2477.3987
TA220SER0D2C4600R+3 | 698.7499 | 1314.0102 | 2609.8358
TA138SIR2S1C2400S-6 | 124.3634 | 233.8674 | 464.4982
TA138SIR2S1C2400S-3 | 134.0048 | 251.9981 | 500.5087
TA138SIR2S1C2400S±0 | 143.6461 | 270.1288 | 536.5192
TA138SIR2S1C2400S+3 | 153.2875 | 288.2595 | 572.5297
TA138SIR2S1C2400S+6 | 162.9288 | 306.3902 | 608.5402
TA138SIR2S1C2400A-3 | 207.0964 | 389.448 | 773.5065
TA138SIR2S1C2400A±0 | 221.7559 | 417.0154 | 828.2597
TA138SIR2S1C2400A+3 | 236.4153 | 444.5828 | 883.0129
TA138SIR2S1C2400B-3 | 292.0822 | 549.2651 | 1090.9289
TA138SIR2S1C2400B±0 | 312.6655 | 587.9723 | 1167.8076
TA138SIR2S1C2400B+3 | 333.2488 | 626.6795 | 1244.6864
TA138SIR2S1C2400R-3 | 305.3216 | 574.1621 | 1140.3784
TA138SIR2S1C2400R±0 | 327.0611 | 615.0436 | 1221.5755
TA138SIR2S1C2400R+3 | 348.8006 | 655.925 | 1302.7726
TA138SIR2S1C2315S-6 | 111.2585 | 209.2234 | 415.5513
TA138SIR2S1C2315S-3 | 119.8912 | 225.4572 | 447.7943
TA138SIR2S1C2315S±0 | 128.5238 | 241.6911 | 480.0373
TA138SIR2S1C2315S+3 | 137.1565 | 257.9249 | 512.2804
TA138SIR2S1C2315S+6 | 145.7891 | 274.1587 | 544.5234
TA138SIR2S1C2315A-3 | 184.0912 | 346.1863 | 687.5818
TA138SIR2S1C2315A±0 | 197.148 | 370.74 | 736.3493
TA138SIR2S1C2315A+3 | 210.2049 | 395.2937 | 785.1168
TA138SIR2S1C2315B-3 | 259.0017 | 487.0568 | 967.3733
TA138SIR2S1C2315B±0 | 277.2936 | 521.455 | 1035.6935
TA138SIR2S1C2315B+3 | 295.5855 | 555.8531 | 1104.0138
TA138SIR2S1C2315R-3 | 272.1128 | 511.7125 | 1016.3434
TA138SIR2S1C2315R±0 | 291.5195 | 548.207 | 1088.8274
TA138SIR2S1C2315R+3 | 310.9262 | 584.7016 | 1161.3114
TA138SIR2D1C2400S-6 | 213.8949 | 402.2327 | 798.8989
TA138SIR2D1C2400S-3 | 228.2852 | 429.2939 | 852.6468
TA138SIR2D1C2400S±0 | 242.6755 | 456.355 | 906.3946
TA138SIR2D1C2400S+3 | 257.0658 | 483.4162 | 960.1424
TA138SIR2D1C2400S+6 | 271.456 | 510.4774 | 1013.8902
TA138SIR2D1C2400A-3 | 347.4711 | 653.4248 | 1297.8068
TA138SIR2D1C2400A±0 | 369.13 | 694.1548 | 1378.7032
TA138SIR2D1C2400A+3 | 390.789 | 734.8849 | 1459.5997
TA138SIR2D1C2400B-3 | 487.1356 | 916.0662 | 1819.4549
TA138SIR2D1C2400B±0 | 517.4025 | 972.9835 | 1932.5019
TA138SIR2D1C2400B+3 | 547.6694 | 1029.9008 | 2045.5489
TA138SIR2D1C2400R-3 | 515.4706 | 969.3505 | 1925.2861
TA138SIR2D1C2400R±0 | 547.7347 | 1030.0238 | 2045.7931
TA138SIR2D1C2400R+3 | 579.9989 | 1090.6971 | 2166.3
TA138SIR2D1C2315S-6 | 189.7788 | 356.882 | 708.8251
TA138SIR2D1C2315S-3 | 202.5606 | 380.9184 | 756.5652
TA138SIR2D1C2315S±0 | 215.3424 | 404.9548 | 804.3054
TA138SIR2D1C2315S+3 | 228.1242 | 428.9912 | 852.0455
TA138SIR2D1C2315S+6 | 240.906 | 453.0276 | 899.7857
TA138SIR2D1C2315A-3 | 307.1639 | 577.6265 | 1147.2593
TA138SIR2D1C2315A±0 | 326.345 | 613.6969 | 1218.9009
TA138SIR2D1C2315A+3 | 345.5261 | 649.7673 | 1290.5425
TA138SIR2D1C2315B-3 | 430.1347 | 808.8751 | 1606.5562
TA138SIR2D1C2315B±0 | 456.912 | 859.2303 | 1706.5696
TA138SIR2D1C2315B+3 | 483.6894 | 909.5854 | 1806.5831
TA138SIR2D1C2315R-3 | 456.3272 | 858.1305 | 1704.3853
TA138SIR2D1C2315R±0 | 484.9345 | 911.9269 | 1811.2335
TA138SIR2D1C2315R+3 | 513.5417 | 965.7232 | 1918.0818
TA138SIR1S1C1400S-6 | 101.9555 | 191.729 | 380.8046
TA138SIR1S1C1400S-3 | 111.2549 | 209.2165 | 415.5377
TA138SIR1S1C1400S±0 | 120.5542 | 226.7041 | 450.2708
TA138SIR1S1C1400S+3 | 129.8536 | 244.1917 | 485.0039
TA138SIR1S1C1400S+6 | 139.1529 | 261.6792 | 519.7371
TA138SIR1S1C1400A-3 | 175.7751 | 330.5477 | 656.521
TA138SIR1S1C1400A±0 | 190.2073 | 357.6879 | 710.4257
TA138SIR1S1C1400A+3 | 204.6396 | 384.828 | 764.3304
TA138SIR1S1C1400B-3 | 250.2293 | 470.56 | 934.608
TA138SIR1S1C1400B±0 | 270.6831 | 509.0239 | 1011.0034
TA138SIR1S1C1400B+3 | 291.137 | 547.4877 | 1087.3987
TA138SIR1S1C1400R-3 | 256.7687 | 482.8575 | 959.0327
TA138SIR1S1C1400R±0 | 277.9808 | 522.7473 | 1038.2603
TA138SIR1S1C1400R+3 | 299.193 | 562.6371 | 1117.4879
TA138SIR1S1C1300S-6 | 89.9497 | 169.1519 | 335.9629
TA138SIR1S1C1300S-3 | 98.1175 | 184.5116 | 366.4697
TA138SIR1S1C1300S±0 | 106.2854 | 199.8713 | 396.9766
TA138SIR1S1C1300S+3 | 114.4532 | 215.231 | 427.4834
TA138SIR1S1C1300S+6 | 122.621 | 230.5907 | 457.9903
TA138SIR1S1C1300A-3 | 153.8404 | 289.2994 | 574.5951
TA138SIR1S1C1300A±0 | 166.4358 | 312.9851 | 621.6387
TA138SIR1S1C1300A+3 | 179.0311 | 336.6708 | 668.6824
TA138SIR1S1C1300B-3 | 218.4628 | 410.8228 | 815.9602
TA138SIR1S1C1300B±0 | 236.2713 | 444.3119 | 882.475
TA138SIR1S1C1300B+3 | 254.0798 | 477.801 | 948.9897
TA138SIR1S1C1300R-3 | 225.3764 | 423.8238 | 841.7824
TA138SIR1S1C1300R±0 | 243.9368 | 458.727 | 911.1058
TA138SIR1S1C1300R+3 | 262.4973 | 493.6303 | 980.4291
TA138SIR1S1C1240S-6 | 82.4009 | 154.9562 | 307.768
TA138SIR1S1C1240S-3 | 89.8737 | 169.009 | 335.679
TA138SIR1S1C1240S±0 | 97.3465 | 183.0617 | 363.59
TA138SIR1S1C1240S+3 | 104.8194 | 197.1144 | 391.501
TA138SIR1S1C1240S+6 | 112.2922 | 211.1672 | 419.412
TA138SIR1S1C1240A-3 | 140.0493 | 263.3648 | 523.0849
TA138SIR1S1C1240A±0 | 151.5133 | 284.9232 | 565.9033
TA138SIR1S1C1240A+3 | 162.9774 | 306.4815 | 608.7217
TA138SIR1S1C1240B-3 | 198.4449 | 373.1787 | 741.1929
TA138SIR1S1C1240B±0 | 214.6204 | 403.5971 | 801.6088
TA138SIR1S1C1240B+3 | 230.796 | 434.0155 | 862.0247
TA138SIR1S1C1240R-3 | 205.6687 | 386.7632 | 768.1739
TA138SIR1S1C1240R±0 | 222.5987 | 418.6003 | 831.4076
TA138SIR1S1C1240R+3 | 239.5287 | 450.4374 | 894.6413
TA138SIR1D1C1400S-6 | 177.1758 | 333.1818 | 661.7527
TA138SIR1D1C1400S-3 | 191.0364 | 359.2469 | 713.5221
TA138SIR1D1C1400S±0 | 204.897 | 385.312 | 765.2915
TA138SIR1D1C1400S+3 | 218.7576 | 411.377 | 817.061
TA138SIR1D1C1400S+6 | 232.6182 | 437.4421 | 868.8304
TA138SIR1D1C1400A-3 | 297.0888 | 558.6801 | 1109.6286
TA138SIR1D1C1400A±0 | 318.3834 | 598.7251 | 1189.1643
TA138SIR1D1C1400A+3 | 339.6781 | 638.77 | 1268.7
TA138SIR1D1C1400B-3 | 420.4958 | 790.749 | 1570.5547
TA138SIR1D1C1400B±0 | 450.5399 | 847.2473 | 1682.7695
TA138SIR1D1C1400B+3 | 480.5839 | 903.7457 | 1794.9844
TA138SIR1D1C1400R-3 | 436.6895 | 821.2015 | 1631.0384
TA138SIR1D1C1400R±0 | 468.1249 | 880.3163 | 1748.4498
TA138SIR1D1C1400R+3 | 499.5603 | 939.431 | 1865.8612
TA138SIR1D1C1300S-6 | 154.2387 | 290.0482 | 576.0825
TA138SIR1D1C1300S-3 | 166.2937 | 312.718 | 621.1082
TA138SIR1D1C1300S±0 | 178.3488 | 335.3877 | 666.1339
TA138SIR1D1C1300S+3 | 190.4038 | 358.0574 | 711.1596
TA138SIR1D1C1300S+6 | 202.4589 | 380.7271 | 756.1853
TA138SIR1D1C1300A-3 | 257.495 | 484.2234 | 961.7456
TA138SIR1D1C1300A±0 | 275.9501 | 518.9285 | 1030.6756
TA138SIR1D1C1300A+3 | 294.4052 | 553.6337 | 1099.6056
TA138SIR1D1C1300B-3 | 364.1235 | 684.7399 | 1360.0036
TA138SIR1D1C1300B±0 | 390.1395 | 733.6634 | 1457.1737
TA138SIR1D1C1300B+3 | 416.1555 | 782.587 | 1554.3437
TA138SIR1D1C1300R-3 | 379.0505 | 712.8105 | 1415.7563
TA138SIR1D1C1300R±0 | 406.3294 | 764.1088 | 1517.6431
TA138SIR1D1C1300R+3 | 433.6083 | 815.4072 | 1619.5299
TA138SIR1D1C1240S-6 | 140.0891 | 263.4397 | 523.2336
TA138SIR1D1C1240S-3 | 151.0291 | 284.0125 | 564.0946
TA138SIR1D1C1240S±0 | 161.9691 | 304.5854 | 604.9556
TA138SIR1D1C1240S+3 | 172.9091 | 325.1582 | 645.8166
TA138SIR1D1C1240S+6 | 183.8491 | 345.7311 | 686.6776
TA138SIR1D1C1240A-3 | 233.0416 | 438.2385 | 870.4121
TA138SIR1D1C1240A±0 | 249.7419 | 469.6436 | 932.7878
TA138SIR1D1C1240A+3 | 266.4422 | 501.0487 | 995.1634
TA138SIR1D1C1240B-3 | 329.2527 | 619.1648 | 1229.761
TA138SIR1D1C1240B±0 | 352.7761 | 663.401 | 1317.6212
TA138SIR1D1C1240B+3 | 376.2995 | 707.6372 | 1405.4813
TA138SIR1D1C1240R-3 | 343.4864 | 645.9315 | 1282.924
TA138SIR1D1C1240R±0 | 368.1983 | 692.4027 | 1375.2231
TA138SIR1D1C1240R+3 | 392.9102 | 738.8738 | 1467.5223
TA138SIR0S1C1400S-6 | 113.2914 | 213.0462 | 423.1441
TA138SIR0S1C1400S-3 | 122.5023 | 230.3675 | 457.5468
TA138SIR0S1C1400S±0 | 131.7132 | 247.6887 | 491.9496
TA138SIR0S1C1400S+3 | 140.9241 | 265.0099 | 526.3524
TA138SIR0S1C1400S+6 | 150.135 | 282.3312 | 560.7551
TA138SIR0S1C1400A-3 | 183.2734 | 344.6486 | 684.5275
TA138SIR0S1C1400A±0 | 196.827 | 370.1363 | 735.1503
TA138SIR0S1C1400A+3 | 210.3806 | 395.6241 | 785.7731
TA138SIR0S1C1400B-3 | 254.1172 | 477.8714 | 949.1296
TA138SIR0S1C1400B±0 | 272.8169 | 513.0364 | 1018.9729
TA138SIR0S1C1400B+3 | 291.5165 | 548.2014 | 1088.8162
TA138SIR0S1C1400R-3 | 274.2337 | 515.7009 | 1024.2649
TA138SIR0S1C1400R±0 | 294.641 | 554.077 | 1100.4861
TA138SIR0S1C1400R+3 | 315.0482 | 592.4532 | 1176.7074
TA138SIR0S1C1300S-6 | 99.9829 | 188.0194 | 373.4368
TA138SIR0S1C1300S-3 | 108.0772 | 203.2409 | 403.6691
TA138SIR0S1C1300S±0 | 116.1715 | 218.4624 | 433.9014
TA138SIR0S1C1300S+3 | 124.2658 | 233.6838 | 464.1337
TA138SIR0S1C1300S+6 | 132.3601 | 248.9053 | 494.366
TA138SIR0S1C1300A-3 | 160.2838 | 301.4162 | 598.6611
TA138SIR0S1C1300A±0 | 172.1063 | 323.6486 | 642.8183
TA138SIR0S1C1300A+3 | 183.9289 | 345.8811 | 686.9756
TA138SIR0S1C1300B-3 | 221.4703 | 416.4783 | 827.193
TA138SIR0S1C1300B±0 | 237.7276 | 447.0504 | 887.9141
TA138SIR0S1C1300B+3 | 253.9849 | 477.6225 | 948.6352
TA138SIR0S1C1300R-3 | 240.7026 | 452.645 | 899.0259
TA138SIR0S1C1300R±0 | 258.5615 | 486.229 | 965.7291
TA138SIR0S1C1300R+3 | 276.4204 | 519.813 | 1032.4323
TA138SIR0S1C1240S-6 | 91.6435 | 172.337 | 342.289
TA138SIR0S1C1240S-3 | 99.0525 | 186.2697 | 369.9617
TA138SIR0S1C1240S±0 | 106.4615 | 200.2025 | 397.6343
TA138SIR0S1C1240S+3 | 113.8705 | 214.1352 | 425.307
TA138SIR0S1C1240S+6 | 121.2795 | 228.0679 | 452.9796
TA138SIR0S1C1240A-3 | 145.9384 | 274.4395 | 545.0811
TA138SIR0S1C1240A±0 | 156.7003 | 294.6774 | 585.2767
TA138SIR0S1C1240A+3 | 167.4621 | 314.9152 | 625.4722
TA138SIR0S1C1240B-3 | 201.0935 | 378.1594 | 751.0854
TA138SIR0S1C1240B±0 | 215.8538 | 405.9164 | 806.2153
TA138SIR0S1C1240B+3 | 230.6141 | 433.6734 | 861.3452
TA138SIR0S1C1240R-3 | 219.7696 | 413.2801 | 820.8409
TA138SIR0S1C1240R±0 | 236.0665 | 443.9268 | 881.7101
TA138SIR0S1C1240R+3 | 252.3635 | 474.5734 | 942.5792
TA138SIR0D1C1400S-6 | 194.5298 | 365.8164 | 726.5702
TA138SIR0D1C1400S-3 | 208.2808 | 391.6754 | 777.9304
TA138SIR0D1C1400S±0 | 222.0319 | 417.5344 | 829.2905
TA138SIR0D1C1400S+3 | 235.7829 | 443.3934 | 880.6507
TA138SIR0D1C1400S+6 | 249.5339 | 469.2524 | 932.0109
TA138SIR0D1C1400A-3 | 307.0222 | 577.3601 | 1146.7301
TA138SIR0D1C1400A±0 | 327.0646 | 615.05 | 1221.5884
TA138SIR0D1C1400A+3 | 347.1069 | 652.7399 | 1296.4466
TA138SIR0D1C1400B-3 | 423.0806 | 795.6097 | 1580.2089
TA138SIR0D1C1400B±0 | 450.601 | 847.3623 | 1682.9979
TA138SIR0D1C1400B+3 | 478.1215 | 899.1149 | 1785.787
TA138SIR0D1C1400R-3 | 462.2648 | 869.2962 | 1726.5623
TA138SIR0D1C1400R±0 | 492.573 | 926.2913 | 1839.7636
TA138SIR0D1C1400R+3 | 522.8812 | 983.2863 | 1952.9649
TA138SIR0D1C1300S-6 | 169.4248 | 318.606 | 632.8027
TA138SIR0D1C1300S-3 | 181.389 | 341.1049 | 677.4892
TA138SIR0D1C1300S±0 | 193.3532 | 363.6038 | 722.1757
TA138SIR0D1C1300S+3 | 205.3175 | 386.1028 | 766.8622
TA138SIR0D1C1300S+6 | 217.2817 | 408.6017 | 811.5487
TA138SIR0D1C1300A-3 | 265.859 | 499.952 | 992.9852
TA138SIR0D1C1300A±0 | 283.2124 | 532.5853 | 1057.8001
TA138SIR0D1C1300A+3 | 300.5657 | 565.2186 | 1122.6151
TA138SIR0D1C1300B-3 | 365.6446 | 687.6005 | 1365.6853
TA138SIR0D1C1300B±0 | 389.4289 | 732.3272 | 1454.5197
TA138SIR0D1C1300B+3 | 413.2132 | 777.0539 | 1543.3541
TA138SIR0D1C1300R-3 | 401.2034 | 754.4694 | 1498.4976
TA138SIR0D1C1300R±0 | 427.4992 | 803.9191 | 1596.7126
TA138SIR0D1C1300R+3 | 453.7951 | 853.3688 | 1694.9277
TA138SIR0D1C1240S-6 | 153.9446 | 289.4953 | 574.9842
TA138SIR0D1C1240S-3 | 164.8059 | 309.9201 | 615.5512
TA138SIR0D1C1240S±0 | 175.6672 | 330.3449 | 656.1181
TA138SIR0D1C1240S+3 | 186.5285 | 350.7697 | 696.6851
TA138SIR0D1C1240S+6 | 197.3897 | 371.1945 | 737.252
TA138SIR0D1C1240A-3 | 240.5511 | 452.3602 | 898.4601
TA138SIR0D1C1240A±0 | 256.2499 | 481.882 | 957.0952
TA138SIR0D1C1240A+3 | 271.9487 | 511.4038 | 1015.7302
TA138SIR0D1C1240B-3 | 330.3455 | 621.2199 | 1233.8427
TA138SIR0D1C1240B±0 | 351.8324 | 661.6263 | 1314.0963
TA138SIR0D1C1240B+3 | 373.3192 | 702.0327 | 1394.35
TA138SIR0D1C1240R-3 | 363.6287 | 683.8094 | 1358.1556
TA138SIR0D1C1240R±0 | 387.4528 | 728.611 | 1447.1388
TA138SIR0D1C1240R+3 | 411.2769 | 773.4127 | 1536.1221
TA138SER0S1C4400S-6 | 105.3214 | 198.0585 | 393.3761
TA138SER0S1C4400S-3 | 113.3871 | 213.2262 | 423.5016
TA138SER0S1C4400S±0 | 121.4528 | 228.394 | 453.6272
TA138SER0S1C4400S+3 | 129.5186 | 243.5617 | 483.7527
TA138SER0S1C4400S+6 | 137.5843 | 258.7294 | 513.8782
TA138SER0S1C4400A-3 | 169.2288 | 318.2374 | 632.0708
TA138SER0S1C4400A±0 | 181.0822 | 340.528 | 676.3434
TA138SER0S1C4400A+3 | 192.9357 | 362.8185 | 720.616
TA138SER0S1C4400B-3 | 234.0341 | 440.1047 | 874.1188
TA138SER0S1C4400B±0 | 250.3544 | 470.7954 | 935.0754
TA138SER0S1C4400B+3 | 266.6747 | 501.486 | 996.0319
TA138SER0S1C4400R-3 | 253.6138 | 476.9248 | 947.2494
TA138SER0S1C4400R±0 | 271.4792 | 510.5209 | 1013.9766
TA138SER0S1C4400R+3 | 289.3445 | 544.1169 | 1080.7037
TA138SER0S1C4300S-6 | 85.9661 | 161.6607 | 321.0841
TA138SER0S1C4300S-3 | 92.9042 | 174.7078 | 346.9979
TA138SER0S1C4300S±0 | 99.8423 | 187.755 | 372.9117
TA138SER0S1C4300S+3 | 106.7804 | 200.8022 | 398.8254
TA138SER0S1C4300S+6 | 113.7184 | 213.8493 | 424.7392
TA138SER0S1C4300A-3 | 133.932 | 251.8612 | 500.2369
TA138SER0S1C4300A±0 | 143.7861 | 270.3921 | 537.0422
TA138SER0S1C4300A+3 | 153.6403 | 288.9229 | 573.8475
TA138SER0S1C4300B-3 | 181.6841 | 341.6599 | 678.5915
TA138SER0S1C4300B±0 | 194.9888 | 366.6794 | 728.2844
TA138SER0S1C4300B+3 | 208.2934 | 391.699 | 777.9772
TA138SER0S1C4300R-3 | 203.9837 | 383.5945 | 761.8804
TA138SER0S1C4300R±0 | 219.0785 | 411.9806 | 818.2598
TA138SER0S1C4300R+3 | 234.1734 | 440.3667 | 874.6392
TA138SER0S1C4240S-6 | 80.3431 | 151.0865 | 300.0822
TA138SER0S1C4240S-3 | 86.6949 | 163.0312 | 323.8061
TA138SER0S1C4240S±0 | 93.0467 | 174.9758 | 347.53
TA138SER0S1C4240S+3 | 99.3985 | 186.9204 | 371.254
TA138SER0S1C4240S+6 | 105.7502 | 198.865 | 394.9779
TA138SER0S1C4240A-3 | 128.7341 | 242.0864 | 480.8226
TA138SER0S1C4240A±0 | 138.0369 | 259.5805 | 515.5686
TA138SER0S1C4240A+3 | 147.3397 | 277.0746 | 550.3147
TA138SER0S1C4240B-3 | 177.9902 | 334.7134 | 664.7947
TA138SER0S1C4240B±0 | 190.7978 | 358.7983 | 712.6311
TA138SER0S1C4240B+3 | 203.6054 | 382.8831 | 760.4675
TA138SER0S1C4240R-3 | 193.2128 | 363.3398 | 721.6513
TA138SER0S1C4240R±0 | 207.2488 | 389.7345 | 774.0755
TA138SER0S1C4240R+3 | 221.2847 | 416.1293 | 826.4997
TA060SIR1S1C1240S-6 | 74.725 | 140.5216 | 279.0984
TA060SIR1S1C1240S-3 | 81.7821 | 153.7925 | 305.4566
TA060SIR1S1C1240S±0 | 88.8392 | 167.0634 | 331.8148
TA060SIR1S1C1240S+3 | 95.8962 | 180.3344 | 358.1731
TA060SIR1S1C1240S+6 | 102.9533 | 193.6053 | 384.5313
TA060SIR1S1C1240A-3 | 127.6418 | 240.0323 | 476.7428
TA060SIR1S1C1240A±0 | 138.4953 | 260.4426 | 517.2809
TA060SIR1S1C1240A+3 | 149.3488 | 280.8529 | 557.819
TA060SIR1S1C1240B-3 | 181.0841 | 340.5315 | 676.3503
TA060SIR1S1C1240B±0 | 196.4207 | 369.3722 | 733.6327
TA060SIR1S1C1240B+3 | 211.7574 | 398.213 | 790.9152
TA060SIR1S1C1240R-3 | 194.7728 | 366.2732 | 727.4776
TA060SIR1S1C1240R±0 | 211.422 | 397.5823 | 789.6625
TA060SIR1S1C1240R+3 | 228.0711 | 428.8914 | 851.8473
TA060SIR1S1C1120S-6 | 55.6408 | 104.6335 | 207.8189
TA060SIR1S1C1120S-3 | 60.983 | 114.6795 | 227.772
TA060SIR1S1C1120S±0 | 66.3252 | 124.7256 | 247.725
TA060SIR1S1C1120S+3 | 71.6674 | 134.7716 | 267.6781
TA060SIR1S1C1120S+6 | 77.0095 | 144.8177 | 287.6312
TA060SIR1S1C1120A-3 | 93.3238 | 175.4968 | 348.5649
TA060SIR1S1C1120A±0 | 101.4127 | 190.7083 | 378.7773
TA060SIR1S1C1120A+3 | 109.5017 | 205.9197 | 408.9897
TA060SIR1S1C1120B-3 | 131.4098 | 247.1182 | 490.8166
TA060SIR1S1C1120B±0 | 142.7642 | 268.4704 | 533.2254
TA060SIR1S1C1120B+3 | 154.1187 | 289.8226 | 575.6342
TA060SIR1S1C1120R-3 | 143.5478 | 269.9439 | 536.1521
TA060SIR1S1C1120R±0 | 156.0395 | 293.4348 | 582.8088
TA060SIR1S1C1120R+3 | 168.5313 | 316.9257 | 629.4655
TA060SIR1S1C1070S-6 | 46.7946 | 87.9981 | 174.7783
TA060SIR1S1C1070S-3 | 51.256 | 96.3876 | 191.4414
TA060SIR1S1C1070S±0 | 55.7173 | 104.7772 | 208.1045
TA060SIR1S1C1070S+3 | 60.1786 | 113.1668 | 224.7675
TA060SIR1S1C1070S+6 | 64.6399 | 121.5564 | 241.4306
TA060SIR1S1C1070A-3 | 76.4032 | 143.6774 | 285.3664
TA060SIR1S1C1070A±0 | 83.0103 | 156.1022 | 310.0441
TA060SIR1S1C1070A+3 | 89.6175 | 168.527 | 334.7218
TA060SIR1S1C1070B-3 | 106.2599 | 199.8233 | 396.8813
TA060SIR1S1C1070B±0 | 115.4298 | 217.0675 | 431.131
TA060SIR1S1C1070B+3 | 124.5997 | 234.3117 | 465.3807
TA060SIR1S1C1070R-3 | 118.8922 | 223.5786 | 444.0631
TA060SIR1S1C1070R±0 | 129.1996 | 242.962 | 482.5616
TA060SIR1S1C1070R+3 | 139.5071 | 262.3453 | 521.06
TA060SIR1D1C1240S-6 | 128.0137 | 240.7318 | 478.132
TA060SIR1D1C1240S-3 | 138.3462 | 260.1622 | 516.7239
TA060SIR1D1C1240S±0 | 148.6787 | 279.5926 | 555.3159
TA060SIR1D1C1240S+3 | 159.0112 | 299.023 | 593.9078
TA060SIR1D1C1240S+6 | 169.3437 | 318.4534 | 632.4997
TA060SIR1D1C1240A-3 | 213.8948 | 402.2325 | 798.8986
TA060SIR1D1C1240A±0 | 229.7064 | 431.9665 | 857.9551
TA060SIR1D1C1240A+3 | 245.518 | 461.7005 | 917.0116
TA060SIR1D1C1240B-3 | 302.599 | 569.0421 | 1130.2092
TA060SIR1D1C1240B±0 | 324.9029 | 610.9851 | 1213.5147
TA060SIR1D1C1240B+3 | 347.2069 | 652.9281 | 1296.8202
TA060SIR1D1C1240R-3 | 327.5404 | 615.945 | 1223.3658
TA060SIR1D1C1240R±0 | 351.8442 | 661.6485 | 1314.1405
TA060SIR1D1C1240R+3 | 376.1479 | 707.3521 | 1404.9151
TA060SIR1D1C1120S-6 | 91.9751 | 172.9607 | 343.5278
TA060SIR1D1C1120S-3 | 99.5243 | 187.157 | 371.7239
TA060SIR1D1C1120S±0 | 107.0734 | 201.3532 | 399.9199
TA060SIR1D1C1120S+3 | 114.6225 | 215.5495 | 428.116
TA060SIR1D1C1120S+6 | 122.1717 | 229.7457 | 456.312
TA060SIR1D1C1120A-3 | 152.5846 | 286.9377 | 569.9044
TA060SIR1D1C1120A±0 | 164.0717 | 308.5394 | 612.8089
TA060SIR1D1C1120A+3 | 175.5588 | 330.1411 | 655.7133
TA060SIR1D1C1120B-3 | 215.5026 | 405.256 | 804.9035
TA060SIR1D1C1120B±0 | 231.6891 | 435.6949 | 865.3603
TA060SIR1D1C1120B+3 | 247.8756 | 466.1339 | 925.817
TA060SIR1D1C1120R-3 | 234.3362 | 440.673 | 875.2475
TA060SIR1D1C1120R±0 | 252.0284 | 473.9434 | 941.3279
TA060SIR1D1C1120R+3 | 269.7206 | 507.2138 | 1007.4083
TA060SIR1D1C1070S-6 | 74.6158 | 140.3162 | 278.6906
TA060SIR1D1C1070S-3 | 80.7103 | 151.777 | 301.4536
TA060SIR1D1C1070S±0 | 86.8048 | 163.2378 | 324.2165
TA060SIR1D1C1070S+3 | 92.8993 | 174.6986 | 346.9795
TA060SIR1D1C1070S+6 | 98.9938 | 186.1594 | 369.7424
TA060SIR1D1C1070A-3 | 121.7446 | 228.9426 | 454.7169
TA060SIR1D1C1070A±0 | 130.8946 | 246.1493 | 488.8921
TA060SIR1D1C1070A+3 | 140.0445 | 263.356 | 523.0673
TA060SIR1D1C1070B-3 | 170.7701 | 321.1359 | 637.8275
TA060SIR1D1C1070B±0 | 183.5849 | 345.2343 | 685.691
TA060SIR1D1C1070B+3 | 196.3997 | 369.3328 | 733.5544
TA060SIR1D1C1070R-3 | 188.2764 | 354.0568 | 703.2138
TA060SIR1D1C1070R±0 | 202.4528 | 380.7158 | 756.1628
TA060SIR1D1C1070R+3 | 216.6293 | 407.3747 | 809.1118
TA060SIR0S1C1240S-6 | 83.5314 | 157.0821 | 311.9903
TA060SIR0S1C1240S-3 | 90.5358 | 170.254 | 338.1518
TA060SIR0S1C1240S±0 | 97.5402 | 183.4259 | 364.3133
TA060SIR0S1C1240S+3 | 104.5446 | 196.5978 | 390.4748
TA060SIR0S1C1240S+6 | 111.549 | 209.7697 | 416.6363
TA060SIR0S1C1240A-3 | 133.5066 | 251.0613 | 498.6482
TA060SIR0S1C1240A±0 | 143.7 | 270.23 | 536.7204
TA060SIR0S1C1240A+3 | 153.8933 | 289.3987 | 574.7925
TA060SIR0S1C1240B-3 | 184.1284 | 346.2564 | 687.721
TA060SIR0S1C1240B±0 | 198.1261 | 372.5793 | 740.0025
TA060SIR0S1C1240B+3 | 212.1238 | 398.9022 | 792.284
TA060SIR0S1C1240R-3 | 208.9737 | 392.9784 | 780.5184
TA060SIR0S1C1240R±0 | 225.0119 | 423.1384 | 840.421
TA060SIR0S1C1240R+3 | 241.0501 | 453.2984 | 900.3237
TA060SIR0S1C1120S-6 | 62.1725 | 116.9163 | 232.2146
TA060SIR0S1C1120S-3 | 67.484 | 126.9048 | 252.0534
TA060SIR0S1C1120S±0 | 72.7956 | 136.8933 | 271.8921
TA060SIR0S1C1120S+3 | 78.1072 | 146.8818 | 291.7308
TA060SIR0S1C1120S+6 | 83.4187 | 156.8702 | 311.5696
TA060SIR0S1C1120A-3 | 97.6345 | 183.6032 | 364.6656
TA060SIR0S1C1120A±0 | 105.2472 | 197.9189 | 393.0989
TA060SIR0S1C1120A+3 | 112.8598 | 212.2347 | 421.5322
TA060SIR0S1C1120B-3 | 133.5173 | 251.0815 | 498.6882
TA060SIR0S1C1120B±0 | 143.8926 | 270.5923 | 537.4398
TA060SIR0S1C1120B+3 | 154.2679 | 290.1031 | 576.1915
TA060SIR0S1C1120R-3 | 154.0971 | 289.782 | 575.5536
TA060SIR0S1C1120R±0 | 166.1585 | 312.4637 | 620.6033
TA060SIR0S1C1120R+3 | 178.22 | 335.1455 | 665.653
TA060SIR0S1C1070S-6 | 52.3922 | 98.5243 | 195.6851
TA060SIR0S1C1070S-3 | 56.8367 | 106.8823 | 212.2855
TA060SIR0S1C1070S±0 | 61.2812 | 115.2403 | 228.8858
TA060SIR0S1C1070S+3 | 65.7258 | 123.5983 | 245.4862
TA060SIR0S1C1070S+6 | 70.1703 | 131.9564 | 262.0866
TA060SIR0S1C1070A-3 | 80.3518 | 151.1029 | 300.1146
TA060SIR0S1C1070A±0 | 86.5999 | 162.8524 | 323.4511
TA060SIR0S1C1070A+3 | 92.8479 | 174.602 | 346.7877
TA060SIR0S1C1070B-3 | 108.5349 | 204.1017 | 405.3787
TA060SIR0S1C1070B±0 | 116.9559 | 219.9374 | 436.8311
TA060SIR0S1C1070B+3 | 125.3769 | 235.7732 | 468.2835
TA060SIR0S1C1070R-3 | 128.1906 | 241.0645 | 478.7929
TA060SIR0S1C1070R±0 | 138.1824 | 259.8542 | 516.1123
TA060SIR0S1C1070R+3 | 148.1742 | 278.6439 | 553.4317
TA060SIR0S0C1120S-6 | 47.0808 | 88.5362 | 175.8471
TA060SIR0S0C1120S-3 | 51.289 | 96.4498 | 191.5649
TA060SIR0S0C1120S±0 | 55.4973 | 104.3635 | 207.2828
TA060SIR0S0C1120S+3 | 59.7055 | 112.2772 | 223.0006
TA060SIR0S0C1120S+6 | 63.9138 | 120.1909 | 238.7185
TA060SIR0S0C1120A-3 | 73.8079 | 138.7969 | 275.6729
TA060SIR0S0C1120A±0 | 79.8638 | 150.1851 | 298.2918
TA060SIR0S0C1120A+3 | 85.9197 | 161.5734 | 320.9107
TA060SIR0S0C1120B-3 | 101.0617 | 190.0482 | 377.4663
TA060SIR0S0C1120B±0 | 109.3538 | 205.6416 | 408.4373
TA060SIR0S0C1120B+3 | 117.6459 | 221.235 | 439.4083
TA060SIR0S0C1120R-3 | 116.6427 | 219.3485 | 435.6614
TA060SIR0S0C1120R±0 | 126.2132 | 237.346 | 471.4073
TA060SIR0S0C1120R+3 | 135.7837 | 255.3435 | 507.1532
TA060SIR0D1C1240S-6 | 141.0264 | 265.2024 | 526.7346
TA060SIR0D1C1240S-3 | 151.2956 | 284.5137 | 565.0901
TA060SIR0D1C1240S±0 | 161.5648 | 303.8251 | 603.4455
TA060SIR0D1C1240S+3 | 171.8339 | 323.1364 | 641.8009
TA060SIR0D1C1240S+6 | 182.1031 | 342.4478 | 680.1564
TA060SIR0D1C1240A-3 | 221.1171 | 415.8143 | 825.8741
TA060SIR0D1C1240A±0 | 235.9872 | 443.7777 | 881.414
TA060SIR0D1C1240A+3 | 250.8574 | 471.7412 | 936.9539
TA060SIR0D1C1240B-3 | 303.9682 | 571.617 | 1135.3233
TA060SIR0D1C1240B±0 | 324.3454 | 609.9367 | 1211.4324
TA060SIR0D1C1240B+3 | 344.7227 | 648.2564 | 1287.5415
TA060SIR0D1C1240R-3 | 347.3722 | 653.2389 | 1297.4375
TA060SIR0D1C1240R±0 | 370.8196 | 697.332 | 1385.0136
TA060SIR0D1C1240R+3 | 394.2669 | 741.4252 | 1472.5898
TA060SIR0D1C1120S-6 | 101.375 | 190.6373 | 378.6363
TA060SIR0D1C1120S-3 | 108.8869 | 204.7635 | 406.6932
TA060SIR0D1C1120S±0 | 116.3988 | 218.8897 | 434.7502
TA060SIR0D1C1120S+3 | 123.9106 | 233.0159 | 462.8071
TA060SIR0D1C1120S+6 | 131.4225 | 247.1421 | 490.864
TA060SIR0D1C1120A-3 | 157.6801 | 296.5199 | 588.9363
TA060SIR0D1C1120A±0 | 168.4854 | 316.8394 | 629.294
TA060SIR0D1C1120A+3 | 179.2906 | 337.1588 | 669.6517
TA060SIR0D1C1120B-3 | 216.1468 | 406.4674 | 807.3096
TA060SIR0D1C1120B±0 | 230.9216 | 434.2517 | 862.4938
TA060SIR0D1C1120B+3 | 245.6965 | 462.036 | 917.6779
TA060SIR0D1C1120R-3 | 248.6223 | 467.5382 | 928.6062
TA060SIR0D1C1120R±0 | 265.7071 | 499.6663 | 992.4178
TA060SIR0D1C1120R+3 | 282.7918 | 531.7944 | 1056.2293
TA060SIR0D1C1070S-6 | 82.3688 | 154.8958 | 307.648
TA060SIR0D1C1070S-3 | 88.4422 | 166.317 | 330.3323
TA060SIR0D1C1070S±0 | 94.5157 | 177.7382 | 353.0166
TA060SIR0D1C1070S+3 | 100.5891 | 189.1594 | 375.7009
TA060SIR0D1C1070S+6 | 106.6625 | 200.5805 | 398.3852
TA060SIR0D1C1070A-3 | 126.2375 | 237.3916 | 471.498
TA060SIR0D1C1070A±0 | 134.8708 | 253.6267 | 503.7434
TA060SIR0D1C1070A+3 | 143.5041 | 269.8618 | 535.9889
TA060SIR0D1C1070B-3 | 171.8326 | 323.1338 | 641.7958
TA060SIR0D1C1070B±0 | 183.5648 | 345.1965 | 685.6158
TA060SIR0D1C1070B+3 | 195.2971 | 367.2592 | 729.4359
TA060SIR0D1C1070R-3 | 200.3551 | 376.771 | 748.3278
TA060SIR0D1C1070R±0 | 214.0814 | 402.5834 | 799.5954
TA060SIR0D1C1070R+3 | 227.8076 | 428.3958 | 850.8631
TA060SER0S1C1240S-6 | 67.3501 | 126.6528 | 251.5529
TA060SER0S1C1240S-3 | 73.9599 | 139.0828 | 276.2408
TA060SER0S1C1240S±0 | 80.5698 | 151.5127 | 300.9286
TA060SER0S1C1240S+3 | 87.1796 | 163.9426 | 325.6164
TA060SER0S1C1240S+6 | 93.7895 | 176.3726 | 350.3043
TA060SER0S1C1240A-3 | 111.8231 | 210.2851 | 417.6601
TA060SER0S1C1240A±0 | 121.6755 | 228.8128 | 454.459
TA060SER0S1C1240A+3 | 131.528 | 247.3404 | 491.2579
TA060SER0S1C1240B-3 | 155.7825 | 292.9514 | 581.8486
TA060SER0S1C1240B±0 | 169.4542 | 318.6613 | 632.9125
TA060SER0S1C1240B+3 | 183.1259 | 344.3711 | 683.9765
TA060SER0S1C1240R-3 | 173.2251 | 325.7524 | 646.9968
TA060SER0S1C1240R±0 | 188.5662 | 354.6017 | 704.2961
TA060SER0S1C1240R+3 | 203.9074 | 383.451 | 761.5955
TA060SER0S1C1120S-6 | 49.5407 | 93.162 | 185.0347
TA060SER0S1C1120S-3 | 54.5067 | 102.5008 | 203.5831
TA060SER0S1C1120S±0 | 59.4728 | 111.8396 | 222.1314
TA060SER0S1C1120S+3 | 64.4389 | 121.1784 | 240.6798
TA060SER0S1C1120S+6 | 69.405 | 130.5172 | 259.2282
TA060SER0S1C1120A-3 | 80.1508 | 150.7249 | 299.3639
TA060SER0S1C1120A±0 | 87.3787 | 164.3171 | 326.3602
TA060SER0S1C1120A+3 | 94.6066 | 177.9093 | 353.3565
TA060SER0S1C1120B-3 | 110.2806 | 207.3844 | 411.8988
TA060SER0S1C1120B±0 | 120.1937 | 226.0262 | 448.9244
TA060SER0S1C1120B+3 | 130.1069 | 244.668 | 485.9501
TA060SER0S1C1120R-3 | 125.6534 | 236.2931 | 469.3162
TA060SER0S1C1120R±0 | 137.0294 | 257.6859 | 511.8057
TA060SER0S1C1120R+3 | 148.4054 | 279.0787 | 554.2952
TA060SER0S1C1070S-6 | 41.5489 | 78.1333 | 155.1854
TA060SER0S1C1070S-3 | 45.685 | 85.9113 | 170.6337
TA060SER0S1C1070S±0 | 49.821 | 93.6893 | 186.082
TA060SER0S1C1070S+3 | 53.9571 | 101.4672 | 201.5302
TA060SER0S1C1070S+6 | 58.0932 | 109.2452 | 216.9785
TA060SER0S1C1070A-3 | 65.2208 | 122.6488 | 243.6002
TA060SER0S1C1070A±0 | 71.089 | 133.6839 | 265.5177
TA060SER0S1C1070A+3 | 76.9571 | 144.719 | 287.4353
TA060SER0S1C1070B-3 | 88.3739 | 166.1885 | 330.0772
TA060SER0S1C1070B±0 | 96.3081 | 181.1089 | 359.7115
TA060SER0S1C1070B+3 | 104.2423 | 196.0293 | 389.3458
TA060SER0S1C1070R-3 | 103.6377 | 194.8922 | 387.0873
TA060SER0S1C1070R±0 | 112.9857 | 212.4713 | 422.0022
TA060SER0S1C1070R+3 | 122.3337 | 230.0504 | 456.917
TA060SER0D1C1240S-6 | 113.9936 | 214.3667 | 425.7667
TA060SER0D1C1240S-3 | 123.6558 | 232.5367 | 461.8553
TA060SER0D1C1240S±0 | 133.318 | 250.7067 | 497.9438
TA060SER0D1C1240S+3 | 142.9803 | 268.8767 | 534.0323
TA060SER0D1C1240S+6 | 152.6425 | 287.0467 | 570.1209
TA060SER0D1C1240A-3 | 185.3706 | 348.5923 | 692.3604
TA060SER0D1C1240A±0 | 199.7119 | 375.5614 | 745.9253
TA060SER0D1C1240A+3 | 214.0532 | 402.5304 | 799.4902
TA060SER0D1C1240B-3 | 257.5858 | 484.3941 | 962.0847
TA060SER0D1C1240B±0 | 277.457 | 521.7623 | 1036.3039
TA060SER0D1C1240B+3 | 297.3282 | 559.1304 | 1110.5231
TA060SER0D1C1240R-3 | 288.0761 | 541.7316 | 1075.9662
TA060SER0D1C1240R±0 | 310.4452 | 583.7972 | 1159.5151
TA060SER0D1C1240R+3 | 332.8144 | 625.8627 | 1243.064
TA060SER0D1C1120S-6 | 80.7619 | 151.8739 | 301.6461
TA060SER0D1C1120S-3 | 87.7527 | 165.0203 | 327.7568
TA060SER0D1C1120S±0 | 94.7435 | 178.1666 | 353.8675
TA060SER0D1C1120S+3 | 101.7343 | 191.3129 | 379.9782
TA060SER0D1C1120S+6 | 108.7251 | 204.4592 | 406.0889
TA060SER0D1C1120A-3 | 129.3144 | 243.1777 | 482.9901
TA060SER0D1C1120A±0 | 139.5416 | 262.4102 | 521.1889
TA060SER0D1C1120A+3 | 149.7688 | 281.6427 | 559.3877
TA060SER0D1C1120B-3 | 178.5103 | 335.6914 | 666.7371
TA060SER0D1C1120B±0 | 192.5953 | 362.1785 | 719.3448
TA060SER0D1C1120B+3 | 206.6803 | 388.6656 | 771.9524
TA060SER0D1C1120R-3 | 202.3862 | 380.5904 | 755.9139
TA060SER0D1C1120R±0 | 218.4379 | 410.7759 | 815.8671
TA060SER0D1C1120R+3 | 234.4896 | 440.9615 | 875.8204
TA060SER0D1C1070S-6 | 64.9972 | 122.2283 | 242.7652
TA060SER0D1C1070S-3 | 70.6125 | 132.788 | 263.7383
TA060SER0D1C1070S±0 | 76.2278 | 143.3476 | 284.7114
TA060SER0D1C1070S+3 | 81.8431 | 153.9072 | 305.6845
TA060SER0D1C1070S+6 | 87.4584 | 164.4669 | 326.6577
TA060SER0D1C1070A-3 | 101.9565 | 191.7308 | 380.8082
TA060SER0D1C1070A±0 | 110.0279 | 206.9092 | 410.9549
TA060SER0D1C1070A+3 | 118.0993 | 222.0876 | 441.1017
TA060SER0D1C1070B-3 | 139.3664 | 262.0806 | 520.5343
TA060SER0D1C1070B±0 | 150.3818 | 282.7953 | 561.677
TA060SER0D1C1070B+3 | 161.3972 | 303.51 | 602.8197
TA060SER0D1C1070R-3 | 161.0336 | 302.8262 | 601.4615
TA060SER0D1C1070R±0 | 173.8051 | 326.8433 | 649.1634
TA060SER0D1C1070R+3 | 186.5767 | 350.8605 | 696.8653
PT-JC | 0.14218 | 0.26736 | 0.53102
PT-PT | 0.081243 | 0.15278 | 0.30344
C1-070 | 3.6762 | 6.9132 | 13.7308
C1-240 | 13.6082 | 25.5904 | 50.8267
C1-300 | 16.797 | 31.587 | 62.7368
C1-600 | 34.0611 | 64.0524 | 127.2184
JE-XLPE-220-16E | 0.50777 | 0.95487 | 1.8965
JE-XLPE-220-12E | 0.40621 | 0.76389 | 1.5172
JE-XLPE-220-10E | 0.40621 | 0.76389 | 1.5172
JE-XLPE-138-12E | 0.34528 | 0.64931 | 1.2896
JE-XLPE-138-10E | 0.34528 | 0.64931 | 1.2896
JE-XLPE-220-800 | 0.40621 | 0.76389 | 1.5172
JE-XLPE-138-400 | 0.34528 | 0.64931 | 1.2896
JE-XLPE-138-800 | 0.34528 | 0.64931 | 1.2896
JE-XLPE-060-300 | 0.30466 | 0.57292 | 1.1379
JE-XLPE-060-400 | 0.30466 | 0.57292 | 1.1379
JE-XLPE-060-500 | 0.30466 | 0.57292 | 1.1379
JE-XLPE-060-630 | 0.30466 | 0.57292 | 1.1379
JE-XLPE-060-10E | 0.30466 | 0.57292 | 1.1379
JE-XLPE-060-12E | 0.30466 | 0.57292 | 1.1379
JE-XLPE-060-800 | 0.30466 | 0.57292 | 1.1379
CTCU220 | 6.0932 | 11.4584 | 22.7582
CTCU138 | 4.0621 | 7.6389 | 15.1721
CTCU060 | 3.2497 | 6.1111 | 12.1377
CAMAGN | 0.020311 | 0.038195 | 0.075861
PT-CD | 0.012593 | 0.023681 | 0.047034
PT-CU | 0.022057 | 0.041479 | 0.082385
PT-ET | 0.14218 | 0.26736 | 0.53102
PT-CAT1 | 1.0155 | 1.9097 | 3.793
PT-XBOND | 2.0311 | 3.8195 | 7.5861
C31-12E | 434.4585 | 817.0061 | 1622.7056
C31-10E | 383.9011 | 721.932 | 1433.8732
C31-800 | 339.8065 | 639.0115 | 1269.1797
C31-16E | 517.1435 | 972.4965 | 1931.5345
C32-10E | 334.4526 | 628.9434 | 1249.1828
C33-10E | 326.2775 | 613.57 | 1218.6488
C33-12E | 364.9613 | 686.3155 | 1363.1331
C33-800 | 264.4456 | 497.2941 | 987.7062
C33-630 | 229.2004 | 431.015 | 856.0651
C33-500 | 199.3315 | 374.8459 | 744.5044
C33-400 | 178.6633 | 335.9791 | 667.3085
C33-300 | 159.6077 | 300.1449 | 596.136
PT-SBOND | 2.0311 | 3.8195 | 7.5861
C32-400 | 254.9524 | 479.4419 | 952.2489
C32-800 | 280.7186 | 527.8957 | 1048.4857
C32-12E | 378.2892 | 711.3789 | 1412.9129
RETEN01 | 1.5233 | 2.8646 | 5.6896
RETEN02 | 1.5233 | 2.8646 | 5.6896
RETEN03 | 1.5233 | 2.8646 | 5.6896
VA1-150C1 | 0.019498 | 0.036667 | 0.072826
MA1-150C1 | 0.0048746 | 0.0091667 | 0.018207
JE1-150C1 | 0.0048746 | 0.0091667 | 0.018207
AM1-150C1 | 0.058678 | 0.11034 | 0.21916
C1-150 | 8.2462 | 15.507 | 30.7994
C5-070 | 4.2449 | 7.9827 | 15.8549
C5-120 | 7.2983 | 13.7246 | 27.2593
C5-240 | 14.7077 | 27.658 | 54.9333
C5-300 | 18.0156 | 33.8786 | 67.2884
C5-400 | 23.8516 | 44.8532 | 89.0857
C5-500 | 29.4424 | 55.3669 | 109.9677
C5-600 | 35.7888 | 67.3015 | 133.6716
AP138SU00-070 | 0.15842 | 0.29792 | 0.59171
AP138AN00-070 | 0.15842 | 0.29792 | 0.59171
AP033SU00-070 | 0.071088 | 0.13368 | 0.26551
AP220SU00-070 | 0.50777 | 0.95487 | 1.8965
AP220AN00-070 | 0.50777 | 0.95487 | 1.8965
AP060AN00-070 | 0.20311 | 0.38195 | 0.75861
AP220AN00-120 | 0.50777 | 0.95487 | 1.8965
AP138AN00-120 | 0.15842 | 0.29792 | 0.59171
AP138SU00-120 | 0.15842 | 0.29792 | 0.59171
AP060AN00-120 | 0.20311 | 0.38195 | 0.75861
AP060SU00-070 | 0.20311 | 0.38195 | 0.75861
AP033AN00-070 | 0.071088 | 0.13368 | 0.26551
AP138RH00-070S | 0.50777 | 0.95487 | 1.8965
AP138RH00-070A | 0.50777 | 0.95487 | 1.8965
AP033RH00-070S | 0.071088 | 0.13368 | 0.26551
AP033RH00-070A | 0.071088 | 0.13368 | 0.26551
AP220RH00-070S | 0.50777 | 0.95487 | 1.8965
AP220RH00-070A | 0.50777 | 0.95487 | 1.8965
AP060RH00-070S | 0.20311 | 0.38195 | 0.75861
AP060RH00-070A | 0.20311 | 0.38195 | 0.75861
AP220RH00-120A | 0.50777 | 0.95487 | 1.8965
EADPA21/1700S2 | 40.4451 | 76.0577 | 151.0629
EADPA21/2200S2 | 47.9093 | 90.0943 | 178.9417
EADPA21/2400S2 | 50.8097 | 95.5485 | 189.7746
EADPA21/4000S2 | 72.2578 | 135.882 | 269.8835
EADPA21/4350S2 | 76.5337 | 143.9229 | 285.8541
EADPA21/4750S2 | 81.2377 | 152.7688 | 303.4234
EADPA21/4850S2 | 82.3832 | 154.923 | 307.702
EADPA21/5200S2 | 86.2966 | 162.2821 | 322.3184
EADPA21/6000S2 | 94.6809 | 178.0489 | 353.6337
EADPA21/6650S2 | 100.9188 | 189.7794 | 376.9324
EADPA25/10250A2 | 302.0818 | 568.0695 | 1128.2775
EADPA25/10250S2 | 151.0409 | 284.0348 | 564.1388
EADPA25/1150S1 | 37.834 | 71.1474 | 141.3103
EADPA25/1250S1 | 39.6264 | 74.5181 | 148.005
EADPA25/1450S1 | 43.1747 | 81.1907 | 161.2578
EADPA25/3900A1 | 165.3703 | 310.9815 | 617.6592
EADPA25/4150A1 | 172.6111 | 324.5978 | 644.7036
EADPA25/4650A1 | 186.6356 | 350.9712 | 697.0854
EADPA25/4950A1 | 194.7579 | 366.2453 | 727.4221
EADPA25/5450S2 | 103.9038 | 195.3927 | 388.0813
EADPA25/5950A1 | 220.2478 | 414.1795 | 822.6272
EADPA25/6000S2 | 110.7292 | 208.228 | 413.5743
EADPA25/6300A2 | 228.5935 | 429.8737 | 853.7984
EADPA25/6400A1 | 230.9232 | 434.2546 | 862.4996
EADPA25/6500S2 | 116.6142 | 219.2949 | 435.5549
EADPA25/6550S2 | 117.186 | 220.37 | 437.6904
EADPA25/6600A2 | 235.5093 | 442.879 | 879.629
EADPA25/6800S2 | 119.999 | 225.66 | 448.1971
EADPA25/7250S2 | 124.8705 | 234.821 | 466.3923
EADPA25/7500A2 | 254.9406 | 479.4198 | 952.2049
EADPA25/7600S2 | 128.4889 | 241.6254 | 479.9068
EADPA25/7650S2 | 128.9936 | 242.5745 | 481.792
EADPA25/7700S2 | 129.4953 | 243.5179 | 483.6657
EADPA25/7950A2 | 263.9159 | 496.298 | 985.7277
EADPA25/8100S2 | 133.399 | 250.8589 | 498.2462
EADPA25/8450S2 | 136.6548 | 256.9815 | 510.4066
EADPA25/8600S2 | 138.0045 | 259.5195 | 515.4476
EADPA25/9000S2 | 141.4695 | 266.0355 | 528.3894
EADPA25/9300S2 | 143.9403 | 270.6819 | 537.6179
EADPA25/9650A2 | 293.3685 | 551.684 | 1095.7333
EADPA29/10550A1 | 346.0181 | 650.6925 | 1292.3801
EADPA29/10550A2 | 346.0181 | 650.6925 | 1292.3801
EADPA29/10750A2 | 348.3555 | 655.088 | 1301.1102
EADPA29/11400A2 | 355.0542 | 667.685 | 1326.1298
EADPA29/11650A2 | 357.265 | 671.8424 | 1334.3872
EADPA29/12300A2 | 362.0626 | 680.8644 | 1352.3063
EADPA29/12700A2 | 364.3325 | 685.133 | 1360.7845
EADPA29/13400A2 | 367.0537 | 690.2503 | 1370.9483
EADPA29/13750A2 | 367.8172 | 691.6861 | 1373.7999
EADPA29/13950A2 | 368.0748 | 692.1704 | 1374.7618
EADPA29/1400S1 | 50.0367 | 94.0948 | 186.8874
EADPA29/14850A2 | 367.6251 | 691.3248 | 1373.0822
EADPA29/1500S1 | 52.1159 | 98.0048 | 194.6532
EADPA29/1550S1 | 53.1494 | 99.9483 | 198.5134
EADPA29/15800A2 | 364.2947 | 685.062 | 1360.6434
EADPA29/16900A2 | 356.7745 | 670.92 | 1332.5552
EADPA29/1700S1 | 56.2256 | 105.7331 | 210.0029
EADPA29/1750S1 | 57.2428 | 107.646 | 213.8023
EADPA29/1850S1 | 59.2652 | 111.4491 | 221.3558
EADPA29/1950S1 | 61.2713 | 115.2216 | 228.8486
EADPA29/2000S1 | 62.2682 | 117.0963 | 232.5722
EADPA29/2100S1 | 64.2499 | 120.823 | 239.9739
EADPA29/2250S1 | 67.192 | 126.3557 | 250.9627
EADPA29/2300S1 | 68.1646 | 128.1846 | 254.5953
EADPA29/2450S1 | 71.058 | 133.6256 | 265.402
EADPA29/5450A1 | 242.4956 | 456.0168 | 905.7228
EADPA29/5850A1 | 253.6698 | 477.03 | 947.4583
EADPA29/6600A1 | 273.2198 | 513.7942 | 1020.478
EADPA29/6700A1 | 275.6884 | 518.4364 | 1029.6981
EADPA29/7100A1 | 285.2377 | 536.394 | 1065.3647
EADPA29/7250A1 | 288.6846 | 542.876 | 1078.2391
EADPA29/7750A1 | 299.6463 | 563.4896 | 1119.1811
EADPA29/8000A1 | 304.8225 | 573.2235 | 1138.5142
EADPA29/8300A1 | 310.7658 | 584.4 | 1160.7125
EADPA29/8500A1 | 314.5656 | 591.5455 | 1174.9045
EADPA29/8800A1 | 320.0214 | 601.8053 | 1195.2822
EADPA29/8800A2 | 320.0214 | 601.8053 | 1195.2822
EADPA29/9300A1 | 328.4646 | 617.6828 | 1226.8175
EADPA29/9350A2 | 329.2642 | 619.1866 | 1229.8042
EADPA29/9750A1 | 335.3688 | 630.6663 | 1252.6049
EASPA21/1000S2 | 29.4835 | 55.4441 | 110.1209
EASPA21/1250S2 | 33.4669 | 62.935 | 124.9991
EASPA21/1350S2 | 35.0389 | 65.8913 | 130.8707
EASPA21/1450S2 | 36.5988 | 68.8246 | 136.6968
EASPA21/1650S2 | 39.682 | 74.6226 | 148.2124
EASPA21/2200S2 | 47.9093 | 90.0943 | 178.9417
EASPA21/2400S2 | 50.8097 | 95.5485 | 189.7746
EASPA21/2450S2 | 51.5272 | 96.8977 | 192.4544
EASPA21/2600S2 | 53.6613 | 100.911 | 200.4255
EASPA21/2850S2 | 57.1573 | 107.4852 | 213.483
EASPA21/2900S2 | 57.8474 | 108.7829 | 216.0603
EASPA21/2950S2 | 58.5344 | 110.0748 | 218.6263
EASPA21/3300S2 | 63.2582 | 118.9579 | 236.2696
EASPA21/3350S2 | 63.9208 | 120.204 | 238.7446
EASPA21/3600S2 | 67.1883 | 126.3486 | 250.9487
EASPA21/4000S2 | 72.2578 | 135.882 | 269.8835
EASPA21/4150S2 | 74.1086 | 139.3625 | 276.7963
EASPA25/10250A2 | 151.0409 | 284.0348 | 564.1388
EASPA25/10700A2 | 154.0205 | 289.6379 | 575.2675
EASPA25/11800A2 | 160.265 | 301.3809 | 598.5909
EASPA25/3100S2 | 70.5881 | 132.742 | 263.647
EASPA25/3400S2 | 75.2159 | 141.4447 | 280.9319
EASPA25/3750S2 | 80.4764 | 151.3371 | 300.5798
EASPA25/3900A1 | 82.6852 | 155.4907 | 308.8296
EASPA25/4000S2 | 84.1424 | 158.2312 | 314.2726
EASPA25/4100S2 | 85.5876 | 160.9487 | 319.6701
EASPA25/4150A1 | 86.3055 | 162.2989 | 322.3518
EASPA25/4150S2 | 86.3055 | 162.2989 | 322.3518
EASPA25/4350S2 | 89.147 | 167.6424 | 332.9647
EASPA25/4650A1 | 93.3178 | 175.4856 | 348.5427
EASPA25/4650S2 | 93.3178 | 175.4856 | 348.5427
EASPA25/4700S2 | 94.0023 | 176.7728 | 351.0992
EASPA25/4800S2 | 95.3621 | 179.3299 | 356.1781
EASPA25/4900S2 | 96.7097 | 181.8641 | 361.2114
EASPA25/4950A1 | 97.3789 | 183.1226 | 363.711
EASPA25/5100A1 | 99.3684 | 186.8638 | 371.1416
EASPA25/5200S2 | 100.6794 | 189.3293 | 376.0384
EASPA25/5450S2 | 103.9038 | 195.3927 | 388.0813
EASPA25/5550S2 | 105.1722 | 197.7779 | 392.8188
EASPA25/5600A1 | 105.8018 | 198.962 | 395.1705
EASPA25/5900A1 | 109.5156 | 205.9458 | 409.0416
EASPA25/5950A1 | 110.1239 | 207.0898 | 411.3136
EASPA25/6150S2 | 112.5267 | 211.6082 | 420.2879
EASPA25/6300A2 | 114.2968 | 214.9369 | 426.8992
EASPA25/6400A1 | 115.4616 | 217.1273 | 431.2498
EASPA25/6600A2 | 117.7547 | 221.4395 | 439.8145
EASPA25/6800A1 | 119.999 | 225.66 | 448.1971
EASPA25/7350A1 | 125.9196 | 236.7937 | 470.3105
EASPA25/7500A2 | 127.4703 | 239.7099 | 476.1024
EASPA25/7650A2 | 128.9936 | 242.5745 | 481.792
EASPA25/7950A2 | 131.958 | 248.149 | 492.8639
EASPA25/8150A2 | 133.8733 | 251.7508 | 500.0175
EASPA25/8800A2 | 139.7613 | 262.8234 | 522.0095
EASPA25/9500A2 | 145.5265 | 273.6649 | 543.5426
EASPA25/9650A2 | 146.6842 | 275.842 | 547.8666
EASPA29/1000S1 | 41.5574 | 78.1493 | 155.217
EASPA29/10550A1 | 173.0091 | 325.3463 | 646.1901
EASPA29/10550A2 | 173.0091 | 325.3463 | 646.1901
EASPA29/10750A2 | 174.1777 | 327.544 | 650.5551
EASPA29/1100S1 | 43.7016 | 82.1815 | 163.2256
EASPA29/11400A2 | 177.5271 | 333.8425 | 663.0649
EASPA29/11650A2 | 178.6325 | 335.9212 | 667.1936
EASPA29/1200S1 | 45.8295 | 86.1831 | 171.1736
EASPA29/12300A2 | 181.0313 | 340.4322 | 676.1531
EASPA29/12700A2 | 182.1663 | 342.5665 | 680.3922
EASPA29/1300S1 | 47.9412 | 90.1542 | 179.0608
EASPA29/13400A2 | 183.5269 | 345.1252 | 685.4741
EASPA29/1350S1 | 48.991 | 92.1283 | 182.9817
EASPA29/13750A2 | 183.9086 | 345.843 | 686.8999
EASPA29/13950A2 | 184.0374 | 346.0852 | 687.3809
EASPA29/1400S1 | 50.0367 | 94.0948 | 186.8874
EASPA29/14850A2 | 183.8125 | 345.6624 | 686.5411
EASPA29/1500S1 | 52.1159 | 98.0048 | 194.6532
EASPA29/15800A2 | 182.1474 | 342.531 | 680.3217
EASPA29/1600S1 | 54.1789 | 101.8842 | 202.3584
EASPA29/16900A2 | 178.3872 | 335.46 | 666.2776
EASPA29/5450A1 | 121.2478 | 228.0084 | 452.8614
EASPA29/5850A1 | 126.8349 | 238.515 | 473.7291
EASPA29/6600A1 | 136.6099 | 256.8971 | 510.239
EASPA29/6700A1 | 137.8442 | 259.2182 | 514.849
EASPA29/7100A1 | 142.6188 | 268.197 | 532.6824
EASPA29/7250A1 | 144.3423 | 271.438 | 539.1195
EASPA29/7750A1 | 149.8232 | 281.7448 | 559.5905
EASPA29/8000A1 | 152.4113 | 286.6118 | 569.2571
EASPA29/8300A1 | 155.3829 | 292.2 | 580.3563
EASPA29/8500A1 | 157.2828 | 295.7727 | 587.4523
EASPA29/8800A1 | 160.0107 | 300.9027 | 597.6411
EASPA29/8800A2 | 160.0107 | 300.9027 | 597.6411
EASPA29/900S1 | 39.3969 | 74.0865 | 147.1477
EASPA29/9300A1 | 164.2323 | 308.8414 | 613.4088
EASPA29/9350A2 | 164.6321 | 309.5933 | 614.9021
EASPA29/9750A1 | 167.6844 | 315.3332 | 626.3024
ECSPC21/1300S2 | 104.6823 | 196.8566 | 390.9889
ECSPC21/1700S2 | 106.7685 | 200.7799 | 398.7812
ECSPC21/2400S2 | 109.4503 | 205.8231 | 408.7978
ECSPC25/1000S1 | 188.8959 | 355.2218 | 705.5276
ECSPC25/1100S1 | 191.1014 | 359.3692 | 713.7651
ECSPC25/1200S1 | 193.1148 | 363.1555 | 721.2853
ECSPC25/1300S1 | 194.967 | 366.6386 | 728.2032
ECSPC25/2000A1 | 204.9354 | 385.3842 | 765.435
ECSPC25/2800A1 | 212.7213 | 400.0258 | 794.5156
ECSPC25/3800A2 | 219.7879 | 413.3145 | 820.9092
ECSPC25/4200A1 | 222.1038 | 417.6697 | 829.5592
ECSPC25/5200A2 | 227.0459 | 426.9634 | 848.018
ECSPC25/700S1 | 180.6425 | 339.701 | 674.7008
ECSPC25/7400A2 | 235.2102 | 442.3164 | 878.5117
ECSPC25/800S1 | 183.7324 | 345.5116 | 686.2417
ECSPC25/900S1 | 186.4579 | 350.637 | 696.4215
EMDPM100C3S1 | 41.1882 | 77.455 | 153.838
EMDPM100C4S1 | 36.8305 | 69.2604 | 137.5622
EMDPM85C4S1 | 28.0468 | 52.7424 | 104.7548
EMDPM85C5S1 | 26.8751 | 50.539 | 100.3786
EMSPM100C5S1 | 36.6815 | 68.9802 | 137.0057
EMSPM100C6S1 | 32.5292 | 61.1716 | 121.4967
EMSPM85C6S1 | 23.5616 | 44.308 | 88.0029
EMS220PM85C3S1 | 77.2576 | 145.284 | 288.5575
EMS220PM85C6S2 | 84.8219 | 159.509 | 316.8104
EMS220PM85C4A1 | 100.9683 | 189.8725 | 377.1173
EMS220PM90C6A2 | 94.88 | 178.4234 | 354.3776
EMS220PM85C4S1 | 67.3122 | 126.5817 | 251.4116
EMS220PM85C6A1 | 84.8219 | 159.509 | 316.8104
EMS220PM85C3A1 | 115.8863 | 217.9261 | 432.8362
EMD220PM90C2S1 | 147.9925 | 278.3022 | 552.753
EMD220PM90C6S2 | 94.88 | 178.4234 | 354.3776
EMD220PM70C4A1 | 74.1483 | 139.437 | 276.9443
EMD220PM70C6A2 | 58.7613 | 110.5016 | 219.4739
EMD220PM70C6A1 | 58.7613 | 110.5016 | 219.4739
EMD220PM70C1A2 | 114.5049 | 215.3282 | 427.6765
EMD220PM90C3S1 | 126.2169 | 237.3529 | 471.4211
EMD220PM70C3A2 | 87.5962 | 164.726 | 327.1723
EMD220PM65C4A1 | 66.7047 | 125.4392 | 249.1424
EMD220PM65C3A2 | 77.7681 | 146.2441 | 290.4644
EMD220PM65C6A1 | 51.4271 | 96.7095 | 192.0806
EMD220PM65CH1A2 | 115.8013 | 217.7661 | 432.5186
EMD220PM65C2A2 | 89.5937 | 168.4823 | 334.6329
EMS138PM85C4S1 | 67.3122 | 126.5817 | 251.4116
EMS138PM85C6S2 | 84.8219 | 159.509 | 316.8104
EMS138PM85C6A1 | 84.8219 | 159.509 | 316.8104
EMS138PM90C6A2 | 94.88 | 178.4234 | 354.3776
EMS138PM85C5S1 | 64.5002 | 121.2936 | 240.9086
EMD138PM90C3S1 | 126.2169 | 237.3529 | 471.4211
EMD138PM90C6S2 | 94.88 | 178.4234 | 354.3776
EMD138PM70C6A1 | 58.7613 | 110.5016 | 219.4739
EMD138PM70C3A2 | 87.5962 | 164.726 | 327.1723
EMD138PM70C6A2 | 58.7613 | 110.5016 | 219.4739
EMD138PM90C4S1 | 111.1079 | 208.9402 | 414.9888
EMD138PM65C6A1 | 51.4271 | 96.7095 | 192.0806
EMD138PM65C2A2 | 89.5937 | 168.4823 | 334.6329
EMD138PM65C6A2 | 51.4271 | 96.7095 | 192.0806
EMS060PM95C3S1 | 45.6697 | 85.8825 | 170.5765
EMS060PM95C6S2 | 35.203 | 66.1998 | 131.4834
EMS060PM85C6S2 | 31.4974 | 59.2314 | 117.6431
EMS060PM100C6S3 | 39.035 | 73.406 | 145.7961
EMS060PM95C6S3 | 37.0833 | 69.7357 | 138.5063
EMS060PM90C3A2 | 42.0723 | 79.1176 | 157.1404
EMS060PM90C2RT | 49.3308 | 92.7674 | 184.251
EMS060PM90C6A2 | 31.6267 | 59.4745 | 118.1259
EMS060PM80C6A2 | 28.1126 | 52.8662 | 105.0008
EMS060PM90C3RT | 42.0723 | 79.1176 | 157.1404
EMS060PM80C3RT | 37.3976 | 70.3268 | 139.6803
EMS060PM95C4S1 | 40.5273 | 76.2123 | 151.3698
EMS060PM85C4S1 | 36.2613 | 68.1899 | 135.4362
EMS060PM90C6RT | 31.6267 | 59.4745 | 118.1259
EMS060PM95C5S1 | 39.8472 | 74.9333 | 148.8296
EMS060PM90C3S1 | 42.0723 | 79.1176 | 157.1404
EMS060PM90C6S2 | 31.6267 | 59.4745 | 118.1259
EMS060PM85C2A2 | 44.7387 | 84.1318 | 167.0992
EMS060PM85C1RT | 51.3129 | 96.4948 | 191.6541
EMS060PM85C6A2 | 28.274 | 53.1697 | 105.6035
EMS060PM85C3RT | 38.6288 | 72.642 | 144.2787
EMD060PM95C1S1 | 60.1283 | 113.0722 | 224.5796
EMD060PM95C4S2 | 40.5273 | 76.2123 | 151.3698
EMD060PM95C6S3 | 70.406 | 132.3996 | 262.9669
EMD060PM95C1A2 | 120.2566 | 226.1444 | 449.1593
EMD060PM85C2RT | 89.4773 | 168.2635 | 334.1985
EMD060PM95C5S2 | 39.8472 | 74.9333 | 148.8296
EMD060PM95C6A2 | 70.406 | 132.3996 | 262.9669
EMD060PM85C3RT | 77.2576 | 145.284 | 288.5575
EMD060PM95C2S1 | 53.4249 | 100.4664 | 199.5425
EMD060PM95C6S2 | 35.203 | 66.1998 | 131.4834
EMD060PM90C6A2 | 63.2534 | 118.9489 | 236.2517
EMD060PM85C6RT | 56.5479 | 106.3393 | 211.207
EMD060PM95C3S1 | 45.6697 | 85.8825 | 170.5765
EMD060PM100CH1S1 | 74.296 | 139.7148 | 277.496
EMD060PM100C3S2 | 49.4258 | 92.946 | 184.6056
EMD060PM100C6S3 | 78.07 | 146.8119 | 291.5921
EMD060PM95CH1A2 | 138.0704 | 259.6435 | 515.6939
EMD060PM85C1RT | 102.6259 | 192.9895 | 383.3083
EMD060PM100C1S1 | 65.6844 | 123.5206 | 245.3318
EMD060PM100C4S2 | 44.1966 | 83.1124 | 165.0747
EMD060PM95C5A2 | 79.6944 | 149.8666 | 297.6591
EMD060PM100C2S1 | 57.6888 | 108.4848 | 215.4682
EMD060PM100C6S2 | 39.035 | 73.406 | 145.7961
EMD060PM100C3S1 | 49.4258 | 92.946 | 184.6056
FLETEKG | 0.020311 | 0.038195 | 0.075861
CA31AN3-500 | 11.2075 | 21.0758 | 41.8599
CA31SU3-500 | 7.14 | 13.4269 | 26.6681
CA31NN3-500 | 7.14 | 13.4269 | 26.6681
SSU500 | 5.2808 | 9.9306 | 19.7238
SAN500 | 6.601 | 12.4133 | 24.6547
CA22NN2-220 | 4.8258 | 9.075 | 18.0245
CA22AN2-220 | 7.9537 | 14.957 | 29.707
CA15NN2-138 | 3.5254 | 6.6295 | 13.1672
CA15AN2-138 | 3.2903 | 6.1875 | 12.2894
CA12NN2-138 | 2.8203 | 5.3036 | 10.5338
CA12AN2-138 | 2.6323 | 4.95 | 9.8315
CA07NN2-060 | 1.5355 | 2.8875 | 5.7351
CA39AN3-500 | 14.0997 | 26.5147 | 52.6625
CA39SU3-500 | 8.9826 | 16.892 | 33.5501
CA39NN3-500 | 8.9826 | 16.892 | 33.5501
EADPA21/10150A2 | 251.3145 | 472.6009 | 938.6615
EADPA21/12000A2 | 265.4051 | 499.0984 | 991.2898
EADPA21/12450A2 | 267.5712 | 503.1719 | 999.3804
EADPA21/1550A1 | 76.293 | 143.4701 | 284.9547
EADPA21/1600A1 | 77.8315 | 146.3634 | 290.7012
EADPA21/1750S2 | 41.2053 | 77.4872 | 153.902
EADPA21/1800A1 | 83.9247 | 157.8217 | 313.4594
EADPA21/2200A1 | 95.8187 | 180.1885 | 357.8834
EADPA21/2250S2 | 48.639 | 91.4664 | 181.667
EADPA21/2300A2 | 98.7312 | 185.6656 | 368.7618
EADPA21/2350A1 | 100.1784 | 188.387 | 374.1669
EADPA21/2400A2 | 101.6194 | 191.0969 | 379.5492
EADPA21/2450S2 | 51.5272 | 96.8977 | 192.4544
EADPA21/2500A1 | 104.4832 | 196.4824 | 390.2456
EADPA21/2550A2 | 105.906 | 199.1579 | 395.5596
EADPA21/2600A1 | 107.3227 | 201.822 | 400.8509
EADPA21/2600S2 | 53.6613 | 100.911 | 200.4255
EADPA21/2900S2 | 57.8474 | 108.7829 | 216.0603
EADPA21/3100S2 | 60.5771 | 113.9163 | 226.256
EADPA21/3300A1 | 126.5163 | 237.9159 | 472.5393
EADPA21/3300S2 | 63.2582 | 118.9579 | 236.2696
EADPA21/3350A1 | 127.8416 | 240.4081 | 477.4892
EADPA21/3450A2 | 130.4738 | 245.3581 | 487.3207
EADPA21/3650A2 | 135.6653 | 255.1207 | 506.7107
EADPA21/3700A2 | 136.9479 | 257.5327 | 511.5013
EADPA21/3850A1 | 140.7592 | 264.6999 | 525.7366
EADPA21/3950A2 | 143.2696 | 269.4207 | 535.1129
EADPA21/4100A1 | 146.9895 | 276.4161 | 549.0068
EADPA21/4100S2 | 73.4948 | 138.208 | 274.5034
EADPA21/4500S2 | 78.3206 | 147.2831 | 292.5279
EADPA21/4600A1 | 158.9931 | 298.9891 | 593.8405
EADPA21/4600S2 | 79.4966 | 149.4946 | 296.9202
EADPA21/4850A1 | 164.7665 | 309.8459 | 615.4039
EADPA21/4900A1 | 165.9029 | 311.9829 | 619.6483
EADPA21/5000S2 | 84.0787 | 158.1113 | 314.0344
EADPA21/5050A1 | 169.2754 | 318.3251 | 632.245
EADPA21/5100A2 | 170.3875 | 320.4163 | 636.3983
EADPA21/5250A2 | 173.6869 | 326.621 | 648.7219
EADPA21/5350S2 | 87.9281 | 165.3501 | 328.4119
EADPA21/6150A1 | 192.3322 | 361.6837 | 718.362
EADPA21/6200A2 | 193.3101 | 363.5228 | 722.0147
EADPA21/6300A1 | 195.2478 | 367.1665 | 729.2518
EADPA21/6450A2 | 198.1086 | 372.5462 | 739.9368
EADPA21/6550A2 | 199.9853 | 376.0754 | 746.9463
EADPA21/6800S2 | 102.2852 | 192.3489 | 382.0359
EADPA21/7400A1 | 214.9532 | 404.223 | 802.8519
EADPA21/7450A2 | 215.7789 | 405.7756 | 805.9356
EADPA21/7600A2 | 218.2192 | 410.3647 | 815.0503
EADPA21/7700A1 | 219.8156 | 413.3668 | 821.0129
EADPA21/7700A2 | 219.8156 | 413.3668 | 821.0129
EADPA21/7850A2 | 222.1646 | 417.784 | 829.7862
EADPA21/8000S2 | 112.2293 | 211.049 | 419.1773
EADPA21/8100A2 | 225.9576 | 424.9168 | 843.9532
EADPA21/8250S2 | 114.0801 | 214.5295 | 426.0901
EADPA21/9850A2 | 248.2435 | 466.8259 | 927.1913
EASPA16/1050S3 | 21.8792 | 41.1442 | 81.719
EASPA16/1250S3 | 24.3368 | 45.7658 | 90.8982
EASPA16/1650A2 | 29.1058 | 54.7339 | 108.7103
EASPA16/1900S3 | 31.9874 | 60.1527 | 119.473
EASPA16/2000S3 | 33.1187 | 62.2802 | 123.6984
EASPA16/2100S3 | 34.2378 | 64.3847 | 127.8784
EASPA16/2800A2 | 41.7304 | 78.4747 | 155.8634
EASPA16/2950A2 | 43.2583 | 81.3479 | 161.57
EASPA16/3200S3 | 45.7438 | 86.022 | 170.8534
EASPA16/4650A2 | 58.6579 | 110.3071 | 219.0876
EASPA21/10150A2 | 125.6573 | 236.3005 | 469.3307
EASPA21/1050S2 | 30.2862 | 56.9537 | 113.1193
EASPA21/1550A1 | 38.1465 | 71.7351 | 142.4774
EASPA21/1550S2 | 38.1465 | 71.7351 | 142.4774
EASPA21/1600A1 | 38.9158 | 73.1817 | 145.3506
EASPA21/1800A1 | 41.9624 | 78.9109 | 156.7297
EASPA21/2000S2 | 44.9602 | 84.5484 | 167.9267
EASPA21/2100S2 | 46.4409 | 87.3328 | 173.457
EASPA21/2200A1 | 47.9093 | 90.0943 | 178.9417
EASPA21/2250S2 | 48.639 | 91.4664 | 181.667
EASPA21/2300A2 | 49.3656 | 92.8328 | 184.3809
EASPA21/2350A1 | 50.0892 | 94.1935 | 187.0835
EASPA21/2400A2 | 50.8097 | 95.5485 | 189.7746
EASPA21/2500A1 | 52.2416 | 98.2412 | 195.1228
EASPA21/2500S2 | 52.2416 | 98.2412 | 195.1228
EASPA21/2550A2 | 52.953 | 99.5789 | 197.7798
EASPA21/2600A1 | 53.6613 | 100.911 | 200.4255
EASPA21/2650S2 | 54.3666 | 102.2373 | 203.0597
EASPA21/3000S2 | 59.2183 | 111.361 | 221.1809
EASPA21/3300A1 | 63.2582 | 118.9579 | 236.2696
EASPA21/3350A1 | 63.9208 | 120.204 | 238.7446
EASPA21/3450A2 | 65.2369 | 122.6791 | 243.6604
EASPA21/3650A2 | 67.8326 | 127.5603 | 253.3554
EASPA21/3650S2 | 67.8326 | 127.5603 | 253.3554
EASPA21/3700A2 | 68.4739 | 128.7663 | 255.7507
EASPA21/3850A1 | 70.3796 | 132.3499 | 262.8683
EASPA21/3950A2 | 71.6348 | 134.7104 | 267.5565
EASPA21/4100A1 | 73.4948 | 138.208 | 274.5034
EASPA21/4600A1 | 79.4966 | 149.4946 | 296.9202
EASPA21/4850A1 | 82.3832 | 154.923 | 307.702
EASPA21/4900A1 | 82.9514 | 155.9915 | 309.8242
EASPA21/5050A1 | 84.6377 | 159.1626 | 316.1225
EASPA21/5100A2 | 85.1937 | 160.2082 | 318.1992
EASPA21/5250A2 | 86.8435 | 163.3105 | 324.361
EASPA21/6150A1 | 96.1661 | 180.8418 | 359.181
EASPA21/6200A2 | 96.6551 | 181.7614 | 361.0074
EASPA21/6300A1 | 97.6239 | 183.5833 | 364.6259
EASPA21/6450A2 | 99.0543 | 186.2731 | 369.9684
EASPA21/6550A2 | 99.9926 | 188.0377 | 373.4732
EASPA21/7450A2 | 107.8894 | 202.8878 | 402.9678
EASPA21/7600A2 | 109.1096 | 205.1823 | 407.5251
EASPA21/7700A2 | 109.9078 | 206.6834 | 410.5065
EASPA21/7850A2 | 111.0823 | 208.892 | 414.8931
EASPA21/8100A2 | 112.9788 | 212.4584 | 421.9766
EASPA21/9850A2 | 124.1218 | 233.4129 | 463.5957
ECDPC21/1000S1 | 102.6418 | 193.0196 | 383.368
ECDPC21/1100S1 | 103.3831 | 194.4135 | 386.1365
ECDPC21/1200S1 | 104.0598 | 195.686 | 388.6639
ECDPC21/1300S1 | 104.6823 | 196.8566 | 390.9889
ECDPC21/1400S1 | 105.2586 | 197.9404 | 393.1415
ECDPC21/1500S1 | 105.7951 | 198.9494 | 395.1456
ECDPC21/1600S1 | 106.2971 | 199.8933 | 397.0202
ECDPC21/600S1 | 98.6692 | 185.5489 | 368.53
ECDPC21/700S1 | 99.868 | 187.8033 | 373.0077
ECDPC21/800S1 | 100.9065 | 189.7562 | 376.8864
ECDPC21/900S1 | 101.8225 | 191.4787 | 380.3076
ECSPC16/100A2 | 57.8652 | 108.8165 | 216.1271
ECSPC16/100S2 | 57.8652 | 108.8165 | 216.1271
ECSPC16/1700A1 | 82.8881 | 155.8723 | 309.5875
ECSPC16/200A2 | 59.4292 | 111.7575 | 221.9684
ECSPC16/200S2 | 59.4292 | 111.7575 | 221.9684
ECSPC16/2200A2 | 90.7077 | 170.5772 | 338.7938
ECSPC16/2300A2 | 92.2716 | 173.5182 | 344.6351
ECSPC16/400A1 | 62.557 | 117.6395 | 233.6509
ECSPC16/400A2 | 62.557 | 117.6395 | 233.6509
ECSPC16/400S1 | 62.557 | 117.6395 | 233.6509
ECSPC16/500A1 | 64.121 | 120.5805 | 239.4922
ECSPC16/500S1 | 64.121 | 120.5805 | 239.4922
ECSPC16/600A1 | 65.6849 | 123.5214 | 245.3335
ECSPC16/700S1 | 67.2488 | 126.4624 | 251.1747
ECSPC16/800S2 | 68.8127 | 129.4034 | 257.016
ECSPC16/900S1 | 70.3767 | 132.3444 | 262.8573
ECSPC21/1000S1 | 102.6418 | 193.0196 | 383.368
ECSPC21/1200S2 | 104.0598 | 195.686 | 388.6639
ECSPC21/2500S2 | 109.7678 | 206.4201 | 409.9836
ECSPC21/500S1 | 97.2513 | 182.8825 | 363.2341
ECSPC21/600S1 | 98.6692 | 185.5489 | 368.53
ECSPC21/700S1 | 99.868 | 187.8033 | 373.0077
ECSPC21/800S1 | 100.9065 | 189.7562 | 376.8864
ECSPC21/900S1 | 101.8225 | 191.4787 | 380.3076
ECSPC25/5100A2 | 226.5966 | 426.1184 | 846.3397
ECSPC25/7500A2 | 235.5208 | 442.9006 | 879.6718
EMDPM70C5S1 | 18.8868 | 35.517 | 70.5424
EMDPM70C6S1 | 16.3226 | 30.6949 | 60.965
EMSPM70C6S1 | 16.3226 | 30.6949 | 60.965
JE-XLPE-033-120 | 0.20306 | 0.4608 | 0.96115
JE-XLPE-033-240 | 0.20306 | 0.4608 | 0.96115
CTCU033 | 2.0306 | 4.608 | 9.6115
C34-240 | 88.7351 | 201.3705 | 420.0219
C34-120 | 57.8707 | 131.3286 | 273.9273
CA11SU3-138 | 2.4129 | 4.5375 | 9.0122
CA13SU3-138 | 2.8516 | 5.3625 | 10.6508
CA12NN3-138 | 2.6323 | 4.95 | 9.8315
CA14NN3-138 | 3.071 | 5.775 | 11.4701
CA14SU3-138 | 3.071 | 5.775 | 11.4701
CA15NN3-138 | 3.2903 | 6.1875 | 12.2894
TASETAAFOS-6F | 3.7405 | 7.0341 | 13.9708
TASETAAFOS-3F | 3.9175 | 7.367 | 14.632
TASETAAFOS±0F | 4.0946 | 7.6999 | 15.2933
TASETAAFOS+3F | 4.2716 | 8.0328 | 15.9545
TASETAAFOS+6F | 4.4487 | 8.3658 | 16.6157
TASETAAFOA-3F | 3.6887 | 6.9366 | 13.7772
TASETAAFOA±0F | 3.8722 | 7.2818 | 14.4628
TASETAAFOA+3F | 4.0558 | 7.627 | 15.1484
TASETAAFOB-3F | 3.8177 | 7.1792 | 14.259
TASETAAFOB±0F | 4.0136 | 7.5475 | 14.9906
TASETAAFOB+3F | 4.2094 | 7.9159 | 15.7223
TASETAAFOR-3F | 6.5691 | 12.3532 | 24.5355
TASETAAFOR±0F | 6.8843 | 12.9461 | 25.713
TASETAAFOR+3F | 7.1996 | 13.539 | 26.8906
TACOTAAFOS-6F | 21.8325 | 41.0564 | 81.5446
TACOTAAFOS-3F | 22.9547 | 43.1668 | 85.7361
TACOTAAFOS±0F | 24.077 | 45.2771 | 89.9276
TACOTAAFOS+3F | 25.1992 | 47.3875 | 94.1191
TACOTAAFOS+6F | 26.3214 | 49.4978 | 98.3106
TACOTAAFOA-3F | 42.2007 | 79.3592 | 157.6201
TACOTAAFOA±0F | 44.1784 | 83.0781 | 165.0064
TACOTAAFOA+3F | 46.156 | 86.797 | 172.3928
TACOTAAFOB-3F | 62.7636 | 118.0279 | 234.4225
TACOTAAFOB±0F | 65.7137 | 123.5757 | 245.4412
TACOTAAFOB+3F | 68.6638 | 129.1234 | 256.4599
TACOTAAFOR-3F | 55.773 | 104.8821 | 208.3127
TACOTAAFOR±0F | 58.4063 | 109.8339 | 218.1478
TACOTAAFOR+3F | 61.0395 | 114.7857 | 227.9829
TASITAAFOS-6F | 4.0561 | 7.6275 | 15.1495
TASITAAFOS-3F | 4.2339 | 7.962 | 15.8138
TASITAAFOS±0F | 4.4118 | 8.2965 | 16.4781
TASITAAFOS+3F | 4.5897 | 8.6309 | 17.1424
TASITAAFOS+6F | 4.7675 | 8.9654 | 17.8067
TASITAAFOA-3F | 3.8386 | 7.2186 | 14.3373
TASITAAFOA±0F | 4.0187 | 7.5572 | 15.0098
TASITAAFOA+3F | 4.1987 | 7.8958 | 15.6823
TASITAAFOB-3F | 3.9048 | 7.3431 | 14.5845
TASITAAFOB±0F | 4.0947 | 7.7001 | 15.2936
TASITAAFOB+3F | 4.2845 | 8.0571 | 16.0026
TASITAAFOR-3F | 6.9473 | 13.0645 | 25.9481
TASITAAFOR±0F | 7.2599 | 13.6523 | 27.1156
TASITAAFOR+3F | 7.5724 | 14.2401 | 28.2831
TA500SIR1S2C2592S-6F | 396.2441 | 745.1433 | 1479.9745
TA500SIR1S2C2592S-3F | 424.9931 | 799.2063 | 1587.3523
TA500SIR1S2C2592S±0F | 453.7422 | 853.2693 | 1694.7302
TA500SIR1S2C2592S+3F | 482.4912 | 907.3323 | 1802.1081
TA500SIR1S2C2592S+6F | 511.2403 | 961.3954 | 1909.4859
TA500SIR1S2C2592A-3F | 642.8203 | 1208.8338 | 2400.9384
TA500SIR1S2C2592A±0F | 686.2872 | 1290.5738 | 2563.2873
TA500SIR1S2C2592A+3F | 729.754 | 1372.3139 | 2725.6362
TA500SIR1S2C2592B-3F | 897.878 | 1688.4736 | 3353.5804
TA500SIR1S2C2592B±0F | 958.5853 | 1802.6347 | 3580.3226
TA500SIR1S2C2592B+3F | 1019.2926 | 1916.7957 | 3807.0648
TA500SIR1S2C2592R-3F | 913.2546 | 1717.3897 | 3411.0123
TA500SIR1S2C2592R±0F | 975.0165 | 1833.5339 | 3641.6935
TA500SIR1S2C2592R+3F | 1036.7784 | 1949.6781 | 3872.3746
TA500SIR0S2C4600S-6F | 380.7362 | 715.9805 | 1422.0525
TA500SIR0S2C4600S-3F | 408.3613 | 767.9298 | 1525.2322
TA500SIR0S2C4600S±0F | 435.9863 | 819.8791 | 1628.412
TA500SIR0S2C4600S+3F | 463.6114 | 871.8285 | 1731.5917
TA500SIR0S2C4600S+6F | 491.2364 | 923.7778 | 1834.7714
TA500SIR0S2C4600A-3F | 620.6306 | 1167.1056 | 2318.0596
TA500SIR0S2C4600A±0F | 662.5983 | 1246.0264 | 2474.8091
TA500SIR0S2C4600A+3F | 704.5659 | 1324.9473 | 2631.5586
TA500SIR0S2C4600B-3F | 871.4334 | 1638.7443 | 3254.8099
TA500SIR0S2C4600B±0F | 930.3539 | 1749.5452 | 3474.8783
TA500SIR0S2C4600B+3F | 989.2744 | 1860.3461 | 3694.9467
TA500SIR0S2C4600R-3F | 879.0042 | 1652.9812 | 3283.0867
TA500SIR0S2C4600R±0F | 938.4521 | 1764.774 | 3505.1252
TA500SIR0S2C4600R+3F | 997.9001 | 1876.5668 | 3727.1638
TA500SER0S2C4500S-6F | 304.1485 | 571.956 | 1135.9966
TA500SER0S2C4500S-3F | 326.9889 | 614.9077 | 1221.3056
TA500SER0S2C4500S±0F | 349.8293 | 657.8594 | 1306.6147
TA500SER0S2C4500S+3F | 372.6697 | 700.8112 | 1391.9238
TA500SER0S2C4500S+6F | 395.5101 | 743.7629 | 1477.2328
TA500SER0S2C4500A-3F | 482.6576 | 907.6452 | 1802.7295
TA500SER0S2C4500A±0F | 516.3582 | 971.0197 | 1928.6014
TA500SER0S2C4500A+3F | 550.0588 | 1034.3942 | 2054.4734
TA500SER0S2C4500B-3F | 665.4221 | 1251.3367 | 2485.3561
TA500SER0S2C4500B±0F | 711.8788 | 1338.6992 | 2658.8721
TA500SER0S2C4500B+3F | 758.3355 | 1426.0617 | 2832.3881
TA500SER0S2C4500R-3F | 693.4847 | 1304.1089 | 2590.1703
TA500SER0S2C4500R±0F | 741.9128 | 1395.1788 | 2771.0496
TA500SER0S2C4500R+3F | 790.341 | 1486.2486 | 2951.9289
TA500COR0S2C4500S-6F | 334.7521 | 629.5066 | 1250.3014
TA500COR0S2C4500S-3F | 359.0375 | 675.1757 | 1341.0076
TA500COR0S2C4500S±0F | 383.3229 | 720.8448 | 1431.7138
TA500COR0S2C4500S+3F | 407.6084 | 766.5139 | 1522.42
TA500COR0S2C4500S+6F | 431.8938 | 812.183 | 1613.1262
TA500COR0S2C4500A-3F | 573.3436 | 1078.1816 | 2141.4422
TA500COR0S2C4500A±0F | 612.1106 | 1151.0836 | 2286.2372
TA500COR0S2C4500A+3F | 650.8776 | 1223.9856 | 2431.0323
TA500COR0S2C4500B-3F | 822.9736 | 1547.6149 | 3073.8122
TA500COR0S2C4500B±0F | 878.6149 | 1652.2492 | 3281.6328
TA500COR0S2C4500B+3F | 934.2562 | 1756.8835 | 3489.4534
TA500COR0S2C4500R-3F | 794.8789 | 1494.7823 | 2968.8782
TA500COR0S2C4500R±0F | 848.6316 | 1595.8651 | 3169.6449
TA500COR0S2C4500R+3F | 902.3843 | 1696.9479 | 3370.4117
Actualizar Fletes

## I-211 Res Mod CEL (hidden)
|  | Filtros | Tension | Region | Tecnologia | Tipo de instalacion | Tipo de sistema | Tipo de celda | Corriente de corto circuito
FECHA DE ULTIMA ACTUALIZACION | 2025-03-25 09:12 | 1
2
CODIGO | Descripción | Suministros Importados (USD) | Suministros Nacionales (USD) | Equipos Principales (USD) | Estruct. Metál. de Pórticos (USD) | Equip. Complem. (USD) | Aranceles (USD) | Aduanas (USD) | Fletes Suministros (USD) | Montaje Electromecanico (USD) | Obras Civiles (USD) | Prueb. y Pta en Serv.(USD) | Ing. de Det. (USD) | Total Directo (USD) | GG del Cont. (USD) | Utilidades (USD) | TOTAL GENERAL (USD) | Total Moneda Extranjera (En USD) | Total Moneda Nacional (En USD) | COMPONENTE ALUMINIO (USD) | COMPONENTE COBRE (USD)
CE-010COC1ESBAL | MÓDULO DE CELDA TIPO CONVENCIONAL, AL EXTERIOR 10 KV COSTA (De 0 a 1000 msnm) - SIMPLE BARRA - ALIMENTADOR - Corriente de Cortocircuito 16 kA | 17515.8106 | 14188.0035 | 11135.3451 | 6380.4655 | 20568.469 | 382.8279 | 577.0871 | 316.7771 | 14415.7869 | 7201.7526 | 3246.1635 | 2029.159 | 54598.0458 | 2161.754 | 2161.754 | 58921.5537 | 17515.8106 | 41405.7431 | 0 | 0
CE-010COC1ESBLA | MÓDULO DE CELDA TIPO CONVENCIONAL, AL EXTERIOR 10 KV COSTA (De 0 a 1000 msnm) - SIMPLE BARRA - ACOPLAMIENTO LONGITUDINAL - Corriente de Cortocircuito 16 kA | 15663.2798 | 12906.2045 | 9282.8143 | 6380.4655 | 19286.67 | 382.8279 | 507.6172 | 278.0896 | 13564.1403 | 7201.7526 | 3246.1635 | 1876.9988 | 50503.9119 | 2076.5893 | 2076.5893 | 54657.0905 | 15663.2798 | 38993.8107 | 0 | 0
CE-010COC1ESBMD | MÓDULO DE CELDA TIPO CONVENCIONAL, AL EXTERIOR 10 KV COSTA (De 0 a 1000 msnm) - SIMPLE BARRA - MEDICIÓN - Corriente de Cortocircuito 16 kA | 1854.9907 | 1364.6579 | 1854.9907 | 0 | 1364.6579 | 0 | 69.5622 | 35.2688 | 5280.5308 | 0 | 3246.1635 | 319.8088 | 8605.0103 | 528.0531 | 528.0531 | 9661.1164 | 1854.9907 | 7806.1257 | 0 | 0
CE-010COC1ESBTR | MÓDULO DE CELDA TIPO CONVENCIONAL, AL EXTERIOR 10 KV COSTA (De 0 a 1000 msnm) - SIMPLE BARRA - TRANSFORMACIÓN - Corriente de Cortocircuito 16 kA | 15294.3331 | 13253.2363 | 8913.8676 | 6380.4655 | 19633.7018 | 382.8279 | 493.7817 | 285.6161 | 13806.9634 | 12351.392 | 3246.1635 | 2076.363 | 55868.1505 | 2615.8355 | 2615.8355 | 61099.8216 | 15294.3331 | 45805.4885 | 0 | 0
CE-010COENISBAL | MÓDULO DE CELDA TIPO ENCAPSULADA, AL INTERIOR 10 kV COSTA (DE 0 A 1000 msnm) - SIMPLE BARRA - ALIMENTADOR - CORRIENTE DE CORTOCIRCUITO 16 kA | 1131.1037 | 88075.36 | 87719.9837 | 0 | 1486.48 | 0 | 42.4164 | 111.8662 | 8846.7188 | 0 | 3246.1635 | 3649.9212 | 98207.4651 | 884.6719 | 884.6719 | 99976.8089 | 1131.1037 | 98845.7052 | 0 | 0
CE-010COENISBLA | MÓDULO DE CELDA TIPO ENCAPSULADA, AL INTERIOR 10 kV COSTA (DE 0 A 1000 msnm) - SIMPLE BARRA - ACOPLAMIENTO LONGITUDINAL - CORRIENTE DE CORTOCIRCUITO 16 kA | 0 | 55157.9533 | 54786.3333 | 0 | 371.62 | 0 | 0 | 74.8843 | 6868.6778 | 0 | 3246.1635 | 2308.0286 | 62101.5154 | 686.8678 | 686.8678 | 63475.251 | 0 | 63475.251 | 0 | 0
CE-010COENISBMD | MÓDULO DE CELDA TIPO ENCAPSULADA, AL INTERIOR 10 kV COSTA (DE 0 A 1000 msnm) - SIMPLE BARRA - MEDICIÓN - CORRIENTE DE CORTOCIRCUITO 16 kA | 0 | 10715.9392 | 10198.6525 | 0 | 517.2867 | 0 | 0 | 76.3726 | 5999.382 | 0 | 3246.1635 | 624.0703 | 16791.6938 | 599.9382 | 599.9382 | 17991.5702 | 0 | 17991.5702 | 0 | 0
CE-010COENISBTR | MÓDULO DE CELDA TIPO ENCAPSULADA, AL INTERIOR 10 kV COSTA (DE 0 A 1000 msnm) - SIMPLE BARRA - TRANSFORMACIÓN - CORRIENTE DE CORTOCIRCUITO 16 kA | 47478.6237 | 1486.48 | 47478.6237 | 0 | 1486.48 | 0 | 1780.4484 | 111.8662 | 7360.4903 | 0 | 3246.1635 | 2163.6927 | 58217.9087 | 736.049 | 736.049 | 59690.0067 | 47478.6237 | 12211.383 | 0 | 0
CE-010COMCISBAL | MÓDULO DE CELDA TIPO METAL CLAD, AL INTERIOR 10 kV COSTA (DE 0 A 1000 msnm) - SIMPLE BARRA - ALIMENTADOR - CORRIENTE DE CORTOCIRCUITO 16 kA | 31435.5319 | 1486.48 | 31435.5319 | 0 | 1486.48 | 0 | 1178.8324 | 111.8662 | 5963.457 | 0 | 3246.1635 | 1493.1639 | 40176.1676 | 596.3457 | 596.3457 | 41368.859 | 31435.5319 | 9933.3271 | 0 | 0
CE-010COMCISBLA | MÓDULO DE CELDA TIPO METAL CLAD, AL INTERIOR 10 kV COSTA (DE 0 A 1000 msnm) - SIMPLE BARRA - ACOPLAMIENTO LONGITUDINAL - CORRIENTE DE CORTOCIRCUITO 16 kA | 31852.515 | 371.62 | 31852.515 | 0 | 371.62 | 0 | 1194.4693 | 74.8843 | 5346.3242 | 0 | 3246.1635 | 1443.4978 | 38839.8129 | 534.6324 | 534.6324 | 39909.0777 | 31852.515 | 8056.5627 | 0 | 0
CE-010COMCISBMD | MÓDULO DE CELDA TIPO METAL CLAD, AL INTERIOR 10 kV COSTA (DE 0 A 1000 msnm) - SIMPLE BARRA - MEDICIÓN - CORRIENTE DE CORTOCIRCUITO 16 kA | 12544.34 | 517.2867 | 12544.34 | 0 | 517.2867 | 0 | 470.4128 | 76.3726 | 5380.7703 | 0 | 3246.1635 | 705.7408 | 18989.1823 | 538.077 | 538.077 | 20065.3364 | 12544.34 | 7520.9964 | 0 | 0
CE-010COMCISBTR | MÓDULO DE CELDA TIPO METAL CLAD, AL INTERIOR 10 kV COSTA (DE 0 A 1000 msnm) - SIMPLE BARRA - TRANSFORMACIÓN - CORRIENTE DE CORTOCIRCUITO 16 kA | 20917.4295 | 1486.48 | 20917.4295 | 0 | 1486.48 | 0 | 784.4036 | 111.8662 | 5613.5663 | 0 | 3246.1635 | 1074.5914 | 28913.7456 | 561.3566 | 561.3566 | 30036.4588 | 20917.4295 | 9119.0294 | 0 | 0
CE-010SEC1ESBAL | MÓDULO DE CELDA TIPO CONVENCIONAL, AL EXTERIOR 10 KV SELVA (De 0 a 1000 msnm) - SIMPLE BARRA - ALIMENTADOR - Corriente de Cortocircuito 16 kA | 17798.2929 | 14188.0035 | 11135.3451 | 6380.4655 | 20850.9513 | 399.7769 | 584.8553 | 1216.0373 | 15262.4819 | 6872.9052 | 3246.1635 | 2093.2436 | 56322.3531 | 2213.5387 | 2213.5387 | 60749.4305 | 17798.2929 | 42951.1375 | 0 | 0
CE-010SEC1ESBLA | MÓDULO DE CELDA TIPO CONVENCIONAL, AL EXTERIOR 10 KV SELVA (De 0 a 1000 msnm) - SIMPLE BARRA - ACOPLAMIENTO LONGITUDINAL - Corriente de Cortocircuito 16 kA | 15825.6189 | 12906.2045 | 9282.8143 | 6380.4655 | 19449.0091 | 392.5683 | 512.0815 | 1065.4691 | 14401.4733 | 6872.9052 | 3246.1635 | 1931.7215 | 51976.3208 | 2127.4379 | 2127.4379 | 56231.1965 | 15825.6189 | 40405.5776 | 0 | 0
CE-010SEC1ESBMD | MÓDULO DE CELDA TIPO CONVENCIONAL, AL EXTERIOR 10 KV SELVA (De 0 a 1000 msnm) - SIMPLE BARRA - MEDICIÓN - Corriente de Cortocircuito 16 kA | 1854.9907 | 1364.6579 | 1854.9907 | 0 | 1364.6579 | 0 | 69.5622 | 133.1752 | 5284.3099 | 0 | 3246.1635 | 323.588 | 8706.6959 | 528.431 | 528.431 | 9763.5579 | 1854.9907 | 7908.5672 | 0 | 0
CE-010SEC1ESBTR | MÓDULO DE CELDA TIPO CONVENCIONAL, AL EXTERIOR 10 KV SELVA (De 0 a 1000 msnm) - SIMPLE BARRA - TRANSFORMACIÓN - Corriente de Cortocircuito 16 kA | 15456.6722 | 13253.2363 | 8913.8676 | 6380.4655 | 19796.0409 | 392.5683 | 498.246 | 1093.9482 | 14636.6503 | 11803.5046 | 3246.1635 | 2123.4395 | 57134.8259 | 2644.0155 | 2644.0155 | 62422.8569 | 15456.6722 | 46966.1847 | 0 | 0
CE-010SEENISBAL | MÓDULO DE CELDA TIPO ENCAPSULADO, AL INTERIOR 10 kV SELVA (DE 0 A 1000 msnm) - SIMPLE BARRA - ALIMENTADOR - CORRIENTE DE CORTOCIRCUITO 16 kA | 1131.1037 | 88075.36 | 87719.9837 | 0 | 1486.48 | 0 | 42.4164 | 419.3962 | 8858.5895 | 0 | 3246.1635 | 3661.7919 | 98526.8658 | 885.8589 | 885.8589 | 100298.5837 | 1131.1037 | 99167.48 | 0 | 0
CE-010SEENISBLA | MÓDULO DE CELDA TIPO ENCAPSULADO, AL INTERIOR 10 kV SELVA (DE 0 A 1000 msnm) - SIMPLE BARRA - ACOPLAMIENTO LONGITUDINAL - CORRIENTE DE CORTOCIRCUITO 16 kA | 0 | 55157.9533 | 54786.3333 | 0 | 371.62 | 0 | 0 | 280.0872 | 6876.5986 | 0 | 3246.1635 | 2315.9494 | 62314.6392 | 687.6599 | 687.6599 | 63689.9589 | 0 | 63689.9589 | 0 | 0
CE-010SEENISBMD | MÓDULO DE CELDA TIPO ENCAPSULADO, AL INTERIOR 10 kV SELVA (DE 0 A 1000 msnm) - SIMPLE BARRA - MEDICIÓN - CORRIENTE DE CORTOCIRCUITO 16 kA | 0 | 10715.9392 | 10198.6525 | 0 | 517.2867 | 0 | 0 | 285.8003 | 6007.4659 | 0 | 3246.1635 | 632.1542 | 17009.2053 | 600.7466 | 600.7466 | 18210.6985 | 0 | 18210.6985 | 0 | 0
CE-010SEENISBTR | MÓDULO DE CELDA TIPO ENCAPSULADO, AL INTERIOR 10 kV SELVA (DE 0 A 1000 msnm) - SIMPLE BARRA - TRANSFORMACIÓN - CORRIENTE DE CORTOCIRCUITO 16 kA | 47478.6237 | 1486.48 | 47478.6237 | 0 | 1486.48 | 0 | 1780.4484 | 419.3962 | 7372.361 | 0 | 3246.1635 | 2175.5634 | 58537.3093 | 737.2361 | 737.2361 | 60011.7815 | 47478.6237 | 12533.1578 | 0 | 0
CE-010SEMCISBAL | MÓDULO DE CELDA TIPO METAL CLAD, AL INTERIOR 10 kV SELVA (DE 0 A 1000 msnm) - SIMPLE BARRA - ALIMENTADOR - CORRIENTE DE CORTOCIRCUITO 16 kA | 31435.5319 | 1486.48 | 31435.5319 | 0 | 1486.48 | 0 | 1178.8324 | 419.3962 | 5975.3277 | 0 | 3246.1635 | 1505.0346 | 40495.5682 | 597.5328 | 597.5328 | 41690.6338 | 31435.5319 | 10255.1019 | 0 | 0
CE-010SEMCISBLA | MÓDULO DE CELDA TIPO METAL CLAD, AL INTERIOR 10 kV SELVA (DE 0 A 1000 msnm) - SIMPLE BARRA - ACOPLAMIENTO LONGITUDINAL - CORRIENTE DE CORTOCIRCUITO 16 kA | 31852.515 | 371.62 | 31852.515 | 0 | 371.62 | 0 | 1194.4693 | 280.0872 | 5354.2451 | 0 | 3246.1635 | 1451.4186 | 39052.9366 | 535.4245 | 535.4245 | 40123.7856 | 31852.515 | 8271.2706 | 0 | 0
CE-010SEMCISBMD | MÓDULO DE CELDA TIPO METAL CLAD, AL INTERIOR 10 kV SELVA (DE 0 A 1000 msnm) - SIMPLE BARRA - MEDICIÓN - CORRIENTE DE CORTOCIRCUITO 16 kA | 12544.34 | 517.2867 | 12544.34 | 0 | 517.2867 | 0 | 470.4128 | 285.8003 | 5388.8542 | 0 | 3246.1635 | 713.8247 | 19206.6939 | 538.8854 | 538.8854 | 20284.4647 | 12544.34 | 7740.1247 | 0 | 0
CE-010SEMCISBTR | MÓDULO DE CELDA TIPO METAL CLAD, AL INTERIOR 10 kV SELVA (DE 0 A 1000 msnm) - SIMPLE BARRA - TRANSFORMACIÓN - CORRIENTE DE CORTOCIRCUITO 16 kA | 20917.4295 | 1486.48 | 20917.4295 | 0 | 1486.48 | 0 | 784.4036 | 419.3962 | 5625.4369 | 0 | 3246.1635 | 1086.462 | 29233.1462 | 562.5437 | 562.5437 | 30358.2336 | 20917.4295 | 9440.8041 | 0 | 0
CE-010SIC1ESBAL | MÓDULO DE CELDA TIPO CONVENCIONAL, AL EXTERIOR 10 KV SIERRA (3000 msnm) - SIMPLE BARRA - ALIMENTADOR - Corriente de Cortocircuito 16 kA | 19258.5146 | 14188.0035 | 12595.5668 | 6380.4655 | 20850.9513 | 399.7769 | 639.6137 | 707.5321 | 16415.6785 | 7051.2935 | 3246.1635 | 2180.1386 | 58660.4127 | 2346.6972 | 2346.6972 | 63353.8071 | 19258.5146 | 44095.2924 | 0 | 0
CE-010SIC1ESBLA | MÓDULO DE CELDA TIPO CONVENCIONAL, AL EXTERIOR 10 KV SIERRA (3000 msnm) - SIMPLE BARRA - ACOPLAMIENTO LONGITUDINAL - Corriente de Cortocircuito 16 kA | 17083.7931 | 12906.2045 | 10540.9885 | 6380.4655 | 19449.0091 | 392.5683 | 559.263 | 625.3173 | 15549.2169 | 7051.2935 | 3246.1635 | 2013.1634 | 54167.6566 | 2260.051 | 2260.051 | 58687.7587 | 17083.7931 | 41603.9655 | 0 | 0
CE-010SIC1ESBMD | MÓDULO DE CELDA TIPO CONVENCIONAL, AL EXTERIOR 10 KV SIERRA (3000 msnm) - SIMPLE BARRA - MEDICIÓN - Corriente de Cortocircuito 16 kA | 2392.938 | 1364.6579 | 2392.938 | 0 | 1364.6579 | 0 | 89.7352 | 73.2873 | 5303.5417 | 0 | 3246.1635 | 342.8197 | 9224.16 | 530.3542 | 530.3542 | 10284.8684 | 2392.938 | 7891.9304 | 0 | 0
CE-010SIC1ESBTR | MÓDULO DE CELDA TIPO CONVENCIONAL, AL EXTERIOR 10 KV SIERRA (3000 msnm) - SIMPLE BARRA - TRANSFORMACIÓN - Corriente de Cortocircuito 16 kA | 16805.82 | 13253.2363 | 10263.0154 | 6380.4655 | 19796.0409 | 392.5683 | 548.839 | 641.2418 | 15791.8913 | 12094.2969 | 3246.1635 | 2212.3789 | 59527.8936 | 2788.6188 | 2788.6188 | 65105.1312 | 16805.82 | 48299.3112 | 0 | 0
CE-010SIENISBAL | MÓDULO DE CELDA TIPO ENCAPSULADO, AL INTERIOR 10 kV SIERRA (3000 msnm) - SIMPLE BARRA - ALIMENTADOR - CORRIENTE DE CORTOCIRCUITO 16 kA | 1312.0803 | 88075.36 | 87900.9603 | 0 | 1486.48 | 0 | 49.203 | 217.9516 | 8858.0614 | 0 | 3246.1635 | 3661.2638 | 98512.6562 | 885.8061 | 885.8061 | 100284.2685 | 1312.0803 | 98972.1882 | 0 | 0
CE-010SIENISBLA | MÓDULO DE CELDA TIPO ENCAPSULADO, AL INTERIOR 10 kV SIERRA (3000 msnm) - SIMPLE BARRA - ACOPLAMIENTO LONGITUDINAL - CORRIENTE DE CORTOCIRCUITO 16 kA | 0 | 55157.9533 | 54786.3333 | 0 | 371.62 | 0 | 0 | 142.7175 | 6871.2961 | 0 | 3246.1635 | 2310.647 | 62171.967 | 687.1296 | 687.1296 | 63546.2262 | 0 | 63546.2262 | 0 | 0
CE-010SIENISBMD | MÓDULO DE CELDA TIPO ENCAPSULADO, AL INTERIOR 10 kV SIERRA (3000 msnm) - SIMPLE BARRA - MEDICIÓN - CORRIENTE DE CORTOCIRCUITO 16 kA | 0 | 10715.9392 | 10198.6525 | 0 | 517.2867 | 0 | 0 | 146.2595 | 6002.0796 | 0 | 3246.1635 | 626.7679 | 16864.2783 | 600.208 | 600.208 | 18064.6943 | 0 | 18064.6943 | 0 | 0
CE-010SIENISBTR | MÓDULO DE CELDA TIPO ENCAPSULADO, AL INTERIOR 10 kV SIERRA (3000 msnm) - SIMPLE BARRA - TRANSFORMACIÓN - CORRIENTE DE CORTOCIRCUITO 16 kA | 47659.6003 | 1486.48 | 47659.6003 | 0 | 1486.48 | 0 | 1787.235 | 217.9516 | 7371.8329 | 0 | 3246.1635 | 2175.0353 | 58523.0998 | 737.1833 | 737.1833 | 59997.4664 | 47659.6003 | 12337.8661 | 0 | 0
CE-010SIMCISBAL | MÓDULO DE CELDA TIPO METAL CLAD, AL INTERIOR 10 kV SIERRA (3000 msnm) - SIMPLE BARRA - ALIMENTADOR - CORRIENTE DE CORTOCIRCUITO 16 kA | 35253.0399 | 1486.48 | 35253.0399 | 0 | 1486.48 | 0 | 1321.989 | 217.9516 | 6120.4335 | 0 | 3246.1635 | 1650.1405 | 44399.894 | 612.0434 | 612.0434 | 45623.9807 | 35253.0399 | 10370.9408 | 0 | 0
CE-010SIMCISBLA | MÓDULO DE CELDA TIPO METAL CLAD, AL INTERIOR 10 kV SIERRA (3000 msnm) - SIMPLE BARRA - ACOPLAMIENTO LONGITUDINAL - CORRIENTE DE CORTOCIRCUITO 16 kA | 41089.7444 | 371.62 | 41089.7444 | 0 | 371.62 | 0 | 1540.8654 | 142.7175 | 5718.8705 | 0 | 3246.1635 | 1816.0441 | 48863.8178 | 571.8871 | 571.8871 | 50007.5919 | 41089.7444 | 8917.8476 | 0 | 0
CE-010SIMCISBMD | MÓDULO DE CELDA TIPO METAL CLAD, AL INTERIOR 10 kV SIERRA (3000 msnm) - SIMPLE BARRA - MEDICIÓN - CORRIENTE DE CORTOCIRCUITO 16 kA | 14049.6608 | 517.2867 | 14049.6608 | 0 | 517.2867 | 0 | 526.8623 | 146.2595 | 5443.7522 | 0 | 3246.1635 | 768.7228 | 20683.8216 | 544.3752 | 544.3752 | 21772.572 | 14049.6608 | 7722.9112 | 0 | 0
CE-010SIMCISBTR | MÓDULO DE CELDA TIPO METAL CLAD, AL INTERIOR 10 kV SIERRA (3000 msnm) - SIMPLE BARRA - TRANSFORMACIÓN - CORRIENTE DE CORTOCIRCUITO 16 kA | 23472.7651 | 1486.48 | 23472.7651 | 0 | 1486.48 | 0 | 880.2287 | 217.9516 | 5719.996 | 0 | 3246.1635 | 1181.0211 | 31777.4214 | 571.9996 | 571.9996 | 32921.4206 | 23472.7651 | 9448.6554 | 0 | 0
CE-023COC1ESBAL | MÓDULO DE CELDA TIPO CONVENCIONAL, AL EXTERIOR 22,9 KV COSTA (De 0 a 1000 msnm) - SIMPLE BARRA - ALIMENTADOR - Corriente de Cortocircuito 16 kA | 23178.6686 | 16949.9123 | 15597.9161 | 6380.4655 | 24530.6648 | 382.8279 | 783.4428 | 357.2585 | 16008.8068 | 7201.7526 | 3246.1635 | 2410.648 | 64862.6695 | 2321.0559 | 2321.0559 | 69504.7814 | 23178.6686 | 46326.1128 | 0 | 0
CE-023COC1ESBLA | MÓDULO DE CELDA TIPO CONVENCIONAL, AL EXTERIOR 22,9 KV COSTA (De 0 a 1000 msnm) - SIMPLE BARRA - ACOPLAMIENTO LONGITUDINAL - Corriente de Cortocircuito 16 kA | 24207.0806 | 15668.1133 | 16626.3281 | 6380.4655 | 23248.8658 | 382.8279 | 822.0083 | 318.571 | 15541.0641 | 7201.7526 | 3246.1635 | 2383.8424 | 64141.4178 | 2274.2817 | 2274.2817 | 68689.9811 | 24207.0806 | 44482.9006 | 0 | 0
CE-023COC1ESBMD | MÓDULO DE CELDA TIPO CONVENCIONAL, AL EXTERIOR 22,9 KV COSTA (De 0 a 1000 msnm) - SIMPLE BARRA - MEDICIÓN - Corriente de Cortocircuito 16 kA | 2905.573 | 1365.6609 | 2905.573 | 0 | 1365.6609 | 0 | 108.959 | 35.2791 | 5322.6431 | 0 | 3246.1635 | 361.9211 | 9738.115 | 532.2643 | 532.2643 | 10802.6436 | 2905.573 | 7897.0706 | 0 | 0
CE-023COC1ESBTR | MÓDULO DE CELDA TIPO CONVENCIONAL, AL EXTERIOR 22,9 KV COSTA (De 0 a 1000 msnm) - SIMPLE BARRA - TRANSFORMACIÓN - Corriente de Cortocircuito 16 kA | 23002.4696 | 13258.1746 | 15421.7172 | 6380.4655 | 20838.9271 | 382.8279 | 776.8354 | 297.9298 | 15374.3852 | 12351.392 | 3246.1635 | 2432.254 | 65444.0146 | 2772.5777 | 2772.5777 | 70989.17 | 23002.4696 | 47986.7004 | 0 | 0
CE-023COENISBAL | MÓDULO DE CELDA TIPO ENCAPSULADA, AL INTERIOR 22,9 kV COSTA (DE 0 A 1000 msnm) - SIMPLE BARRA - ALIMENTADOR - CORRIENTE DE CORTOCIRCUITO 16 kA | 43421.7783 | 1486.48 | 43421.7783 | 0 | 1486.48 | 0 | 1628.3167 | 111.8662 | 7314.1546 | 0 | 3246.1635 | 2005.5423 | 53962.5958 | 731.4155 | 731.4155 | 55425.4268 | 43421.7783 | 12003.6484 | 0 | 0
CE-023COENISBLA | MÓDULO DE CELDA TIPO METAL CLAD, AL INTERIOR 22,9 kV COSTA (DE 0 A 1000 msnm) - SIMPLE BARRA - ACOPLAMIENTO LONGITUDINAL - CORRIENTE DE CORTOCIRCUITO 16 kA | 0 | 44081.1323 | 43709.5123 | 0 | 371.62 | 0 | 0 | 74.8843 | 6557.2432 | 0 | 3246.1635 | 1884.7793 | 50713.2599 | 655.7243 | 655.7243 | 52024.7085 | 0 | 52024.7085 | 0 | 0
CE-023COENISBMD | MÓDULO DE CELDA TIPO ENCAPSULADA, AL INTERIOR 22,9 kV COSTA (DE 0 A 1000 msnm) - SIMPLE BARRA - MEDICIÓN - CORRIENTE DE CORTOCIRCUITO 16 kA | 0 | 19266.1285 | 18748.8418 | 0 | 517.2867 | 0 | 0 | 76.3726 | 6445.55 | 0 | 3246.1635 | 958.4236 | 25788.0511 | 644.555 | 644.555 | 27077.1611 | 0 | 27077.1611 | 0 | 0
CE-023COENISBTR | MÓDULO DE CELDA TIPO ENCAPSULADA, AL INTERIOR 22,9 kV COSTA (DE 0 A 1000 msnm) - SIMPLE BARRA - TRANSFORMACIÓN - CORRIENTE DE CORTOCIRCUITO 16 kA | 67316.4833 | 1486.48 | 67316.4833 | 0 | 1486.48 | 0 | 2524.3681 | 111.8662 | 8271.0778 | 0 | 3246.1635 | 2962.4655 | 79710.2755 | 827.1078 | 827.1078 | 81364.491 | 67316.4833 | 14048.0077 | 0 | 0
CE-023COMCISBAL | MÓDULO DE CELDA TIPO METAL CLAD, AL INTERIOR 22,9 kV COSTA (DE 0 A 1000 msnm) - SIMPLE BARRA - ALIMENTADOR - CORRIENTE DE CORTOCIRCUITO 16 kA | 39182.9008 | 1486.48 | 39182.9008 | 0 | 1486.48 | 0 | 1469.3588 | 111.8662 | 6390.5818 | 0 | 3246.1635 | 1807.7699 | 48641.1876 | 639.0582 | 639.0582 | 49919.304 | 39182.9008 | 10736.4032 | 0 | 0
CE-023COMCISBLA | MÓDULO DE CELDA TIPO METAL CLAD, AL INTERIOR 22,9 kV COSTA (DE 0 A 1000 msnm) - SIMPLE BARRA - ACOPLAMIENTO LONGITUDINAL - CORRIENTE DE CORTOCIRCUITO 16 kA | 0 | 9871.62 | 9500 | 0 | 371.62 | 0 | 0 | 74.8843 | 4482.9397 | 0 | 3246.1635 | 536.2763 | 14429.444 | 448.294 | 448.294 | 15326.032 | 0 | 15326.032 | 0 | 0
CE-023COMCISBMD | MÓDULO DE CELDA TIPO METAL CLAD, AL INTERIOR 22,9 kV COSTA (DE 0 A 1000 msnm) - SIMPLE BARRA - MEDICIÓN - CORRIENTE DE CORTOCIRCUITO 16 kA | 0 | 21402.1667 | 20884.88 | 0 | 517.2867 | 0 | 0 | 76.3726 | 5703.4115 | 0 | 3246.1635 | 1010.2285 | 27181.9508 | 570.3411 | 570.3411 | 28322.6331 | 0 | 28322.6331 | 0 | 0
CE-023COMCISBTR | MÓDULO DE CELDA TIPO METAL CLAD, AL INTERIOR 22,9 kV COSTA (DE 0 A 1000 msnm) - SIMPLE BARRA - TRANSFORMACIÓN - CORRIENTE DE CORTOCIRCUITO 16 kA | 49586.8358 | 1486.48 | 49586.8358 | 0 | 1486.48 | 0 | 1859.5063 | 111.8662 | 6787.8532 | 0 | 3246.1635 | 2223.7012 | 59832.5416 | 678.7853 | 678.7853 | 61190.1123 | 49586.8358 | 11603.2764 | 0 | 0
CE-023SEC1ESBAL | MÓDULO DE CELDA TIPO CONVENCIONAL, AL EXTERIOR 22,9 KV SELVA (De 0 a 1000 msnm) - SIMPLE BARRA - ALIMENTADOR - Corriente de Cortocircuito 16 kA | 23461.1509 | 16949.9123 | 15597.9161 | 6380.4655 | 24813.1471 | 399.7769 | 791.2111 | 1371.4336 | 16859.9375 | 6872.9052 | 3246.1635 | 2479.1683 | 66706.3275 | 2373.2843 | 2373.2843 | 71452.896 | 23461.1509 | 47991.7451 | 0 | 0
CE-023SEC1ESBLA | MÓDULO DE CELDA TIPO CONVENCIONAL, AL EXTERIOR 22,9 KV SELVA (De 0 a 1000 msnm) - SIMPLE BARRA - ACOPLAMIENTO LONGITUDINAL - Corriente de Cortocircuito 16 kA | 24369.4197 | 15668.1133 | 16626.3281 | 6380.4655 | 23411.2049 | 392.5683 | 826.4726 | 1220.8653 | 16382.8329 | 6872.9052 | 3246.1635 | 2443.0008 | 65733.1773 | 2325.5738 | 2325.5738 | 70384.3249 | 24369.4197 | 46014.9052 | 0 | 0
CE-023SEC1ESBMD | MÓDULO DE CELDA TIPO CONVENCIONAL, AL EXTERIOR 22,9 KV SELVA (De 0 a 1000 msnm) - SIMPLE BARRA - MEDICIÓN - Corriente de Cortocircuito 16 kA | 2905.573 | 1365.6609 | 2905.573 | 0 | 1365.6609 | 0 | 108.959 | 133.2146 | 5326.4234 | 0 | 3246.1635 | 365.7014 | 9839.8308 | 532.6423 | 532.6423 | 10905.1155 | 2905.573 | 7999.5425 | 0 | 0
CE-023SEC1ESBTR | MÓDULO DE CELDA TIPO CONVENCIONAL, AL EXTERIOR 22,9 KV SELVA (De 0 a 1000 msnm) - SIMPLE BARRA - TRANSFORMACIÓN - Corriente de Cortocircuito 16 kA | 23164.8087 | 13258.1746 | 15421.7172 | 6380.4655 | 21001.2662 | 392.5683 | 781.2997 | 1141.2169 | 16205.4214 | 11803.5046 | 3246.1635 | 2480.6797 | 66746.9942 | 2800.8926 | 2800.8926 | 72348.7794 | 23164.8087 | 49183.9707 | 0 | 0
CE-023SEENISBAL | MÓDULO DE CELDA TIPO ENCAPSULADO, AL INTERIOR 22,9 kV SELVA (DE 0 A 1000 msnm) - SIMPLE BARRA - ALIMENTADOR - CORRIENTE DE CORTOCIRCUITO 16 kA | 43421.7783 | 1486.48 | 43421.7783 | 0 | 1486.48 | 0 | 1628.3167 | 419.3962 | 7326.0252 | 0 | 3246.1635 | 2017.4129 | 54281.9965 | 732.6025 | 732.6025 | 55747.2015 | 43421.7783 | 12325.4232 | 0 | 0
CE-023SEENISBLA | MÓDULO DE CELDA TIPO ENCAPSULADO, AL INTERIOR 22,9 kV SELVA (DE 0 A 1000 msnm) - SIMPLE BARRA - ACOPLAMIENTO LONGITUDINAL - CORRIENTE DE CORTOCIRCUITO 16 kA | 0 | 44081.1323 | 43709.5123 | 0 | 371.62 | 0 | 0 | 280.0872 | 6565.1641 | 0 | 3246.1635 | 1892.7002 | 50926.3836 | 656.5164 | 656.5164 | 52239.4164 | 0 | 52239.4164 | 0 | 0
CE-023SEENISBMD | MÓDULO DE CELDA TIPO ENCAPSULADO, AL INTERIOR 22,9 kV SELVA (DE 0 A 1000 msnm) - SIMPLE BARRA - MEDICIÓN - CORRIENTE DE CORTOCIRCUITO 16 kA | 0 | 19266.1285 | 18748.8418 | 0 | 517.2867 | 0 | 0 | 285.8003 | 6453.6339 | 0 | 3246.1635 | 966.5075 | 26005.5627 | 645.3634 | 645.3634 | 27296.2895 | 0 | 27296.2895 | 0 | 0
CE-023SEENISBTR | MÓDULO DE CELDA TIPO ENCAPSULADO, AL INTERIOR 22,9 kV SELVA (DE 0 A 1000 msnm) - SIMPLE BARRA - TRANSFORMACIÓN - CORRIENTE DE CORTOCIRCUITO 16 kA | 67316.4833 | 1486.48 | 67316.4833 | 0 | 1486.48 | 0 | 2524.3681 | 419.3962 | 8282.9484 | 0 | 3246.1635 | 2974.3361 | 80029.6761 | 828.2948 | 828.2948 | 81686.2658 | 67316.4833 | 14369.7825 | 0 | 0
CE-023SEMCISBAL | MÓDULO DE CELDA TIPO METAL CLAD, AL INTERIOR 22,9 kV SELVA (DE 0 A 1000 msnm) - SIMPLE BARRA - ALIMENTADOR - CORRIENTE DE CORTOCIRCUITO 16 kA | 39182.9008 | 1486.48 | 39182.9008 | 0 | 1486.48 | 0 | 1469.3588 | 419.3962 | 6402.4525 | 0 | 3246.1635 | 1819.6406 | 48960.5883 | 640.2452 | 640.2452 | 50241.0788 | 39182.9008 | 11058.1779 | 0 | 0
CE-023SEMCISBLA | MÓDULO DE CELDA TIPO METAL CLAD, AL INTERIOR 22,9 kV SELVA (DE 0 A 1000 msnm) - SIMPLE BARRA - ACOPLAMIENTO LONGITUDINAL - CORRIENTE DE CORTOCIRCUITO 16 kA | 0 | 9871.62 | 9500 | 0 | 371.62 | 0 | 0 | 280.0872 | 4490.8605 | 0 | 3246.1635 | 544.1971 | 14642.5678 | 449.0861 | 449.0861 | 15540.7399 | 0 | 15540.7399 | 0 | 0
CE-023SEMCISBMD | MÓDULO DE CELDA TIPO METAL CLAD, AL INTERIOR 22,9 kV SELVA (DE 0 A 1000 msnm) - SIMPLE BARRA - MEDICIÓN - CORRIENTE DE CORTOCIRCUITO 16 kA | 0 | 21402.1667 | 20884.88 | 0 | 517.2867 | 0 | 0 | 285.8003 | 5711.4954 | 0 | 3246.1635 | 1018.3124 | 27399.4624 | 571.1495 | 571.1495 | 28541.7614 | 0 | 28541.7614 | 0 | 0
CE-023SEMCISBTR | MÓDULO DE CELDA TIPO METAL CLAD, AL INTERIOR 22,9 kV SELVA (DE 0 A 1000 msnm) - SIMPLE BARRA - TRANSFORMACIÓN - CORRIENTE DE CORTOCIRCUITO 16 kA | 49586.8358 | 1486.48 | 49586.8358 | 0 | 1486.48 | 0 | 1859.5063 | 419.3962 | 6799.7239 | 0 | 3246.1635 | 2235.5719 | 60151.9423 | 679.9724 | 679.9724 | 61511.887 | 49586.8358 | 11925.0512 | 0 | 0
CE-023SIC1ESBAL | MÓDULO DE CELDA TIPO CONVENCIONAL, AL EXTERIOR 22,9 KV SIERRA (3000 msnm) - SIMPLE BARRA - ALIMENTADOR - Corriente de Cortocircuito 16 kA | 26703.0565 | 16949.9123 | 18839.8217 | 6380.4655 | 24813.1471 | 399.7769 | 912.7825 | 803.8765 | 17933.5394 | 7051.2935 | 3246.1635 | 2629.6106 | 70754.2377 | 2498.4833 | 2498.4833 | 75751.2042 | 26703.0565 | 49048.1477 | 0 | 0
CE-023SIC1ESBLA | MÓDULO DE CELDA TIPO CONVENCIONAL, AL EXTERIOR 22,9 KV SIERRA (3000 msnm) - SIMPLE BARRA - ACOPLAMIENTO LONGITUDINAL - Corriente de Cortocircuito 16 kA | 28514.926 | 15668.1133 | 20771.8344 | 6380.4655 | 23411.2049 | 392.5683 | 981.9291 | 721.6618 | 17226.7308 | 7051.2935 | 3246.1635 | 2622.2885 | 70557.2228 | 2427.8024 | 2427.8024 | 75412.8276 | 28514.926 | 46897.9016 | 0 | 0
CE-023SIC1ESBMD | MÓDULO DE CELDA TIPO CONVENCIONAL, AL EXTERIOR 22,9 KV SIERRA (3000 msnm) - SIMPLE BARRA - MEDICIÓN - Corriente de Cortocircuito 16 kA | 0 | 5026.6829 | 3661.022 | 0 | 1365.6609 | 0 | 0 | 73.3117 | 5349.0656 | 0 | 3246.1635 | 388.3437 | 10449.0602 | 534.9066 | 534.9066 | 11518.8733 | 0 | 11518.8733 | 0 | 0
CE-023SIC1ESBTR | MÓDULO DE CELDA TIPO CONVENCIONAL, AL EXTERIOR 22,9 KV SIERRA (3000 msnm) - SIMPLE BARRA - TRANSFORMACIÓN - Corriente de Cortocircuito 16 kA | 26404.2287 | 13258.1746 | 18654.8128 | 6380.4655 | 21007.5905 | 392.5683 | 902.7463 | 670.7018 | 17287.0072 | 12094.2969 | 3246.1635 | 2639.1058 | 71009.7237 | 2938.1304 | 2938.1304 | 76885.9845 | 26404.2287 | 50481.7559 | 0 | 0
CE-023SIENISBAL | MÓDULO DE CELDA TIPO ENCAPSULADO, AL INTERIOR 22,9 kV SIERRA (3000 msnm) - SIMPLE BARRA - ALIMENTADOR - CORRIENTE DE CORTOCIRCUITO 16 kA | 43818.4773 | 1486.48 | 43818.4773 | 0 | 1486.48 | 0 | 1643.1929 | 217.9516 | 7334.1363 | 0 | 3246.1635 | 2025.524 | 54500.2381 | 733.4136 | 733.4136 | 55967.0653 | 43818.4773 | 12148.588 | 0 | 0
CE-023SIENISBLA | MÓDULO DE CELDA TIPO ENCAPSULADO, AL INTERIOR 22,9 kV SIERRA (3000 msnm) - SIMPLE BARRA - ACOPLAMIENTO LONGITUDINAL - CORRIENTE DE CORTOCIRCUITO 16 kA | 0 | 44081.1323 | 43709.5123 | 0 | 371.62 | 0 | 0 | 142.7175 | 6559.8616 | 0 | 3246.1635 | 1887.3977 | 50783.7114 | 655.9862 | 655.9862 | 52095.6837 | 0 | 52095.6837 | 0 | 0
CE-023SIENISBMD | MÓDULO DE CELDA TIPO ENCAPSULADO, AL INTERIOR 22,9 kV SIERRA (3000 msnm) - SIMPLE BARRA - MEDICIÓN - CORRIENTE DE CORTOCIRCUITO 16 kA | 0 | 19266.1285 | 18748.8418 | 0 | 517.2867 | 0 | 0 | 146.2595 | 6448.2476 | 0 | 3246.1635 | 961.1213 | 25860.6357 | 644.8248 | 644.8248 | 27150.2852 | 0 | 27150.2852 | 0 | 0
CE-023SIENISBTR | MÓDULO DE CELDA TIPO ENCAPSULADO, AL INTERIOR 22,9 kV SIERRA (3000 msnm) - SIMPLE BARRA - TRANSFORMACIÓN - CORRIENTE DE CORTOCIRCUITO 16 kA | 67713.1823 | 1486.48 | 67713.1823 | 0 | 1486.48 | 0 | 2539.2443 | 217.9516 | 8291.0595 | 0 | 3246.1635 | 2982.4472 | 80247.9177 | 829.1059 | 829.1059 | 81906.1296 | 67713.1823 | 14192.9473 | 0 | 0
CE-023SIMCISBAL | MÓDULO DE CELDA TIPO METAL CLAD, AL INTERIOR 22,9 kV SIERRA (3000 msnm) - SIMPLE BARRA - ALIMENTADOR - CORRIENTE DE CORTOCIRCUITO 16 kA | 44001.5251 | 1486.48 | 44001.5251 | 0 | 1486.48 | 0 | 1650.0572 | 217.9516 | 6587.6505 | 0 | 3246.1635 | 2004.8387 | 53943.6644 | 658.7651 | 658.7651 | 55261.1945 | 44001.5251 | 11259.6694 | 0 | 0
CE-023SIMCISBLA | MÓDULO DE CELDA TIPO METAL CLAD, AL INTERIOR 22,9 kV SIERRA (3000 msnm) - SIMPLE BARRA - ACOPLAMIENTO LONGITUDINAL - CORRIENTE DE CORTOCIRCUITO 16 kA | 9975 | 371.62 | 9975 | 0 | 371.62 | 0 | 374.0625 | 142.7175 | 4518.3319 | 0 | 3246.1635 | 571.6684 | 15381.7319 | 451.8332 | 451.8332 | 16285.3983 | 9975 | 6310.3983 | 0 | 0
CE-023SIMCISBMD | MÓDULO DE CELDA TIPO METAL CLAD, AL INTERIOR 22,9 kV SIERRA (3000 msnm) - SIMPLE BARRA - MEDICIÓN - CORRIENTE DE CORTOCIRCUITO 16 kA | 23391.0656 | 517.2867 | 23391.0656 | 0 | 517.2867 | 0 | 877.165 | 146.2595 | 5836.7064 | 0 | 3246.1635 | 1143.5234 | 30768.4832 | 583.6706 | 583.6706 | 31935.8245 | 23391.0656 | 8544.7589 | 0 | 0
CE-023SIMCISBTR | MÓDULO DE CELDA TIPO METAL CLAD, AL INTERIOR 22,9 kV SIERRA (3000 msnm) - SIMPLE BARRA - TRANSFORMACIÓN - CORRIENTE DE CORTOCIRCUITO 16 kA | 55653.9323 | 1486.48 | 55653.9323 | 0 | 1486.48 | 0 | 2087.0225 | 217.9516 | 7034.9202 | 0 | 3246.1635 | 2470.7682 | 66480.3065 | 703.492 | 703.492 | 67887.2905 | 55653.9323 | 12233.3582 | 0 | 0
CE-033COC1ELT | MÓDULO DE CELDA TIPO CONVENCIONAL, AL EXTERIOR 33 kV COSTA (DE 0 A 1000 msnm) - LÍNEA TRANSFORMADOR - CORRIENTE DE CORTOCIRCUITO 25 kA | 35731.1517 | 25334.4121 | 25516.7392 | 6380.4655 | 35548.8247 | 521.2753 | 1223.6867 | 469.5455 | 18580.1309 | 15056.9941 | 3246.1635 | 3601.9678 | 96917.1963 | 3363.7125 | 3363.7125 | 103644.6213 | 35731.1517 | 67913.4695 | 0 | 0
CE-033COC1ESBLA | MÓDULO DE CELDA TIPO CONVENCIONAL, AL EXTERIOR 33 kV COSTA (DE 0 A 1000 msnm) - SIMPLE BARRA - ACOPLAMIENTO LONGITUDINAL - CORRIENTE DE CORTOCIRCUITO 25 kA | 35560.8093 | 21985.8831 | 23422.2062 | 6380.4655 | 34124.4862 | 488.5863 | 1211.764 | 429.686 | 16408.0542 | 13351.5624 | 3246.1635 | 3323.9389 | 89436.3454 | 2975.9617 | 2975.9617 | 95388.2687 | 35560.8093 | 59827.4595 | 0 | 0
CE-033COC1ESBLI | MÓDULO DE CELDA TIPO CONVENCIONAL, AL EXTERIOR 33 kV COSTA (DE 0 A 1000 msnm) - SIMPLE BARRA - LÍNEA - CORRIENTE DE CORTOCIRCUITO 25 kA | 43388.2944 | 24382.5421 | 30138.2084 | 6380.4655 | 37632.6281 | 555.2753 | 1491.4012 | 512.4461 | 19810.1069 | 16960.1285 | 3246.1635 | 3980.4232 | 107100.1944 | 3677.0235 | 3677.0235 | 114454.2415 | 43388.2944 | 71065.9471 | 0 | 0
CE-033COC1ESBMD | MÓDULO DE CELDA TIPO CONVENCIONAL, AL EXTERIOR 33 kV COSTA (DE 0 A 1000 msnm) - SIMPLE BARRA - MEDICIÓN - CORRIENTE DE CORTOCIRCUITO 25 kA | 2516.3414 | 1364.3843 | 1943.8476 | 0 | 1936.8781 | 34.3496 | 87.2066 | 41.1151 | 6611.0291 | 1829.8174 | 3246.1635 | 463.9821 | 12484.2436 | 844.0847 | 844.0847 | 14172.4129 | 2516.3414 | 11656.0715 | 0 | 0
CE-033COC1ESBTR | MÓDULO DE CELDA TIPO CONVENCIONAL, AL EXTERIOR 33 kV COSTA (DE 0 A 1000 msnm) - SIMPLE BARRA - TRANSFORMACIÓN - CORRIENTE DE CORTOCIRCUITO 25 kA | 33364.3163 | 23351.8894 | 21267.9582 | 6380.4655 | 35448.2475 | 486.0516 | 1129.9236 | 447.1916 | 16469.1562 | 18317.1418 | 3246.1635 | 3477.407 | 93565.6705 | 3478.6298 | 3478.6298 | 100522.9301 | 33364.3163 | 67158.6138 | 0 | 0
CE-033COENISBLA | MÓDULO DE CELDA TIPO ENCAPSULADO, AL INTERIOR 33 kV COSTA (DE 0 A 1000 msnm) - SIMPLE BARRA - ACOPLAMIENTO LONGITUDINAL - CORRIENTE DE CORTOCIRCUITO 16 kA | 0 | 46290.5838 | 45918.9638 | 0 | 371.62 | 0 | 0 | 74.8843 | 6952.2128 | 0 | 3246.1635 | 1981.5737 | 53317.681 | 695.2213 | 695.2213 | 54708.1235 | 0 | 54708.1235 | 0 | 0
CE-033COENISBLI | MÓDULO DE CELDA TIPO ENCAPSULADA, AL INTERIOR 33 kV COSTA (DE 0 A 1000 msnm) - SIMPLE BARRA - ALIMENTADOR - CORRIENTE DE CORTOCIRCUITO 16 kA | 45684.982 | 1486.48 | 45684.982 | 0 | 1486.48 | 0 | 1713.1868 | 111.8662 | 7841.3512 | 0 | 3246.1635 | 2112.4029 | 56837.8662 | 784.1351 | 784.1351 | 58406.1365 | 45684.982 | 12721.1545 | 0 | 0
CE-033COENISBMD | MÓDULO DE CELDA TIPO ENCAPSULADA, AL INTERIOR 33 kV COSTA (DE 0 A 1000 msnm) - SIMPLE BARRA - MEDICIÓN - CORRIENTE DE CORTOCIRCUITO 16 kA | 0 | 20213.8549 | 19696.5682 | 0 | 517.2867 | 0 | 0 | 76.3726 | 6791.817 | 0 | 3246.1635 | 1006.5154 | 27082.0445 | 679.1817 | 679.1817 | 28440.4079 | 0 | 28440.4079 | 0 | 0
CE-033COENISBTR | MÓDULO DE CELDA TIPO ENCAPSULADA, AL INTERIOR 33 kV COSTA (DE 0 A 1000 msnm) - SIMPLE BARRA - TRANSFORMACIÓN - CORRIENTE DE CORTOCIRCUITO 16 kA | 59642.0488 | 1486.48 | 59642.0488 | 0 | 1486.48 | 0 | 2236.5768 | 111.8662 | 8400.2968 | 0 | 3246.1635 | 2671.3485 | 71877.2686 | 840.0297 | 840.0297 | 73557.328 | 59642.0488 | 13915.2793 | 0 | 0
CE-033SEC1ELT | MÓDULO DE CELDA TIPO CONVENCIONAL, AL EXTERIOR 33 kV SELVA (DE 0 A 1000 msnm) - LÍNEA TRANSFORMADOR - CORRIENTE DE CORTOCIRCUITO 25 kA | 40782.4183 | 25334.4121 | 25516.7392 | 6380.4655 | 40600.0912 | 824.3513 | 1362.5965 | 1989.5312 | 19487.1322 | 14350.1485 | 3246.1635 | 3870.0566 | 104130.5902 | 3383.7281 | 3383.7281 | 110898.0463 | 40782.4183 | 70115.628 | 0 | 0
CE-033SEC1ESBLA | MÓDULO DE CELDA TIPO CONVENCIONAL, AL EXTERIOR 33 kV SELVA (DE 0 A 1000 msnm) - SIMPLE BARRA - ACOPLAMIENTO LONGITUDINAL - CORRIENTE DE CORTOCIRCUITO 25 kA | 35736.4211 | 21985.8831 | 23422.2062 | 6380.4655 | 34300.098 | 499.123 | 1216.5934 | 1647.9248 | 17102.3099 | 12737.1937 | 3246.1635 | 3379.282 | 90925.4489 | 2983.9504 | 2983.9504 | 96893.3496 | 35736.4211 | 61156.9285 | 0 | 0
CE-033SEC1ESBLI | MÓDULO DE CELDA TIPO CONVENCIONAL, AL EXTERIOR 33 kV SELVA (DE 0 A 1000 msnm) - SIMPLE BARRA - LÍNEA - CORRIENTE DE CORTOCIRCUITO 25 kA | 43562.654 | 24382.5421 | 30138.2084 | 6380.4655 | 37806.9878 | 565.7369 | 1496.1961 | 1960.7022 | 20506.0202 | 16160.0483 | 3246.1635 | 4037.424 | 108633.8999 | 3666.6069 | 3666.6069 | 115967.1136 | 43562.654 | 72404.4595 | 0 | 0
CE-033SEC1ESBMD | MÓDULO DE CELDA TIPO CONVENCIONAL, AL EXTERIOR 33 kV SELVA (DE 0 A 1000 msnm) - SIMPLE BARRA - MEDICIÓN - CORRIENTE DE CORTOCIRCUITO 25 kA | 2516.3414 | 1364.3843 | 1943.8476 | 0 | 1936.8781 | 34.3496 | 87.2066 | 155.6176 | 6611.793 | 1735.1044 | 3246.1635 | 464.746 | 12504.7969 | 834.6897 | 834.6897 | 14174.1764 | 2516.3414 | 11657.835 | 0 | 0
CE-033SEC1ESBTR | MÓDULO DE CELDA TIPO CONVENCIONAL, AL EXTERIOR 33 kV SELVA (DE 0 A 1000 msnm) - SIMPLE BARRA - TRANSFORMACIÓN - CORRIENTE DE CORTOCIRCUITO 25 kA | 33539.928 | 23351.8894 | 21267.9582 | 6380.4655 | 35623.8592 | 496.5883 | 1134.7529 | 1714.711 | 17161.3864 | 17601.019 | 3246.1635 | 3530.7246 | 95000.2752 | 3476.2405 | 3476.2405 | 101952.7562 | 33539.928 | 68412.8282 | 0 | 0
CE-033SEENISBLA | MÓDULO DE CELDA TIPO ENCAPSULADO, AL INTERIOR 33 kV SELVA (DE 0 A 1000 msnm) - SIMPLE BARRA - ACOPLAMIENTO LONGITUDINAL - CORRIENTE DE CORTOCIRCUITO 16 kA | 0 | 46290.5838 | 45918.9638 | 0 | 371.62 | 0 | 0 | 280.0872 | 6960.1336 | 0 | 3246.1635 | 1989.4946 | 53530.8047 | 696.0134 | 696.0134 | 54922.8314 | 0 | 54922.8314 | 0 | 0
CE-033SEENISBLI | MÓDULO DE CELDA TIPO ENCAPSULADO, AL INTERIOR 33 kV SELVA (DE 0 A 1000 msnm) - SIMPLE BARRA - LÍNEA - CORRIENTE DE CORTOCIRCUITO 16 kA | 45684.982 | 1486.48 | 45684.982 | 0 | 1486.48 | 0 | 1713.1868 | 419.3962 | 7853.2218 | 0 | 3246.1635 | 2124.2735 | 57157.2668 | 785.3222 | 785.3222 | 58727.9112 | 45684.982 | 13042.9293 | 0 | 0
CE-033SEENISBMD | MÓDULO DE CELDA TIPO ENCAPSULADO, AL INTERIOR 33 kV SELVA (DE 0 A 1000 msnm) - SIMPLE BARRA - MEDICIÓN - CORRIENTE DE CORTOCIRCUITO 16 kA | 0 | 20213.8549 | 19696.5682 | 0 | 517.2867 | 0 | 0 | 285.8003 | 6799.9009 | 0 | 3246.1635 | 1014.5993 | 27299.556 | 679.9901 | 679.9901 | 28659.5362 | 0 | 28659.5362 | 0 | 0
CE-033SEENISBTR | MÓDULO DE CELDA TIPO ENCAPSULADO, AL INTERIOR 33 kV SELVA (DE 0 A 1000 msnm) - SIMPLE BARRA - TRANSFORMACIÓN - CORRIENTE DE CORTOCIRCUITO 16 kA | 59642.0488 | 1486.48 | 59642.0488 | 0 | 1486.48 | 0 | 2236.5768 | 419.3962 | 8412.1675 | 0 | 3246.1635 | 2683.2192 | 72196.6693 | 841.2167 | 841.2167 | 73879.1028 | 59642.0488 | 14237.054 | 0 | 0
CE-033SIC1ELT | MÓDULO DE CELDA TIPO CONVENCIONAL, AL EXTERIOR 33 kV SIERRA (3000 msnm) - LÍNEA TRANSFORMADOR - CORRIENTE DE CORTOCIRCUITO 25 kA | 33996.013 | 35506.3648 | 28891.6715 | 6380.4655 | 40610.7062 | 824.3513 | 1108.0533 | 1187.4741 | 20424.9921 | 14674.8181 | 3246.1635 | 4003.5353 | 107722.0667 | 3509.981 | 3509.981 | 114742.0288 | 33996.013 | 80746.0158 | 0 | 0
CE-033SIC1ESBLA | MÓDULO DE CELDA TIPO CONVENCIONAL, AL EXTERIOR 33 kV SIERRA (3000 msnm) - SIMPLE BARRA - ACOPLAMIENTO LONGITUDINAL - CORRIENTE DE CORTOCIRCUITO 25 kA | 30391.775 | 30019.6034 | 26111.2805 | 6380.4655 | 34300.098 | 499.123 | 1016.1691 | 986.4353 | 18018.3956 | 12999.5532 | 3246.1635 | 3490.9866 | 93931.0549 | 3101.7949 | 3101.7949 | 100134.6446 | 30391.775 | 69742.8696 | 0 | 0
CE-033SIC1ESBLI | MÓDULO DE CELDA TIPO CONVENCIONAL, AL EXTERIOR 33 kV SIERRA (3000 msnm) - SIMPLE BARRA - LÍNEA - CORRIENTE DE CORTOCIRCUITO 25 kA | 37102.7844 | 34554.4948 | 33836.6436 | 6380.4655 | 37820.6356 | 565.7369 | 1253.8827 | 1160.2701 | 21458.351 | 16519.2207 | 3246.1635 | 4185.3736 | 112614.7406 | 3797.7572 | 3797.7572 | 120210.255 | 37102.7844 | 83107.4705 | 0 | 0
CE-033SIC1ESBMD | MÓDULO DE CELDA TIPO CONVENCIONAL, AL EXTERIOR 33 kV SIERRA (3000 msnm) - SIMPLE BARRA - MEDICIÓN - CORRIENTE DE CORTOCIRCUITO 25 kA | 572.4938 | 3502.6167 | 2138.2324 | 0 | 1936.8781 | 34.3496 | 14.3123 | 87.2014 | 6615.7508 | 1784.5631 | 3246.1635 | 468.7037 | 12611.2877 | 840.0314 | 840.0314 | 14291.3505 | 572.4938 | 13718.8567 | 0 | 0
CE-033SIC1ESBTR | MÓDULO DE CELDA TIPO CONVENCIONAL, AL EXTERIOR 33 kV SIERRA (3000 msnm) - SIMPLE BARRA - TRANSFORMACIÓN - CORRIENTE DE CORTOCIRCUITO 25 kA | 28539.0578 | 31385.6098 | 24287.1605 | 6380.4655 | 35637.5071 | 496.5883 | 947.1521 | 1026.4418 | 18092.9005 | 17933.2584 | 3246.1635 | 3657.8576 | 98421.0088 | 3602.6159 | 3602.6159 | 105626.2406 | 28539.0578 | 77087.1827 | 0 | 0
CE-033SIENISBLA | MÓDULO DE CELDA TIPO ENCAPSULADO, AL INTERIOR 33 kV SIERRA (3000 msnm) - SIMPLE BARRA - ACOPLAMIENTO LONGITUDINAL - CORRIENTE DE CORTOCIRCUITO 16 kA | 0 | 46290.5838 | 45918.9638 | 0 | 371.62 | 0 | 0 | 142.7175 | 6954.8312 | 0 | 3246.1635 | 1984.1921 | 53388.1325 | 695.4831 | 695.4831 | 54779.0987 | 0 | 54779.0987 | 0 | 0
CE-033SIENISBLI | MÓDULO DE CELDA TIPO ENCAPSULADO, AL INTERIOR 33 kV SIERRA (3000 msnm) - SIMPLE BARRA - LÍNEA - CORRIENTE DE CORTOCIRCUITO 16 kA | 46153.754 | 1486.48 | 46153.754 | 0 | 1486.48 | 0 | 1730.7658 | 217.9516 | 7864.2192 | 0 | 3246.1635 | 2135.2709 | 57453.1706 | 786.4219 | 786.4219 | 59026.0144 | 46153.754 | 12872.2604 | 0 | 0
CE-033SIENISBMD | MÓDULO DE CELDA TIPO ENCAPSULADO, AL INTERIOR 33 kV SIERRA (3000 msnm) - SIMPLE BARRA - MEDICIÓN - CORRIENTE DE CORTOCIRCUITO 16 kA | 0 | 20213.8549 | 19696.5682 | 0 | 517.2867 | 0 | 0 | 146.2595 | 6794.5146 | 0 | 3246.1635 | 1009.2131 | 27154.629 | 679.4515 | 679.4515 | 28513.532 | 0 | 28513.532 | 0 | 0
CE-033SIENISBTR | MÓDULO DE CELDA TIPO ENCAPSULADO, AL INTERIOR 33 kV SIERRA (3000 msnm) - SIMPLE BARRA - TRANSFORMACIÓN - CORRIENTE DE CORTOCIRCUITO 16 kA | 60110.8208 | 1486.48 | 60110.8208 | 0 | 1486.48 | 0 | 2254.1558 | 217.9516 | 8423.1649 | 0 | 3246.1635 | 2694.2166 | 72492.573 | 842.3165 | 842.3165 | 74177.206 | 60110.8208 | 14066.3852 | 0 | 0
CE-060COC1EDBAC | MÓDULO DE CELDA TIPO CONVENCIONAL, AL EXTERIOR 60 kV COSTA (DE 0 A 1000 msnm) - DOBLE BARRA - ACOPLE - CORRIENTE DE CORTOCIRCUITO 31.5 kA | 75581.5163 | 91881.7577 | 73271.9516 | 8288.7783 | 94191.3224 | 684.5453 | 2657.5738 | 1348.5212 | 26341.0057 | 24883.459 | 4057.7044 | 8301.9502 | 223378.3791 | 5122.4465 | 5122.4465 | 233623.272 | 75581.5163 | 158041.7557 | 0 | 0
CE-060COC1EDBLI | MÓDULO DE CELDA TIPO CONVENCIONAL, AL EXTERIOR 60 kV COSTA (DE 0 A 1000 msnm) - DOBLE BARRA - LÍNEA - CORRIENTE DE CORTOCIRCUITO 31.5 kA | 96889.5252 | 89621.7637 | 94625.4457 | 8288.7783 | 91885.8431 | 726.4116 | 3447.902 | 1374.8877 | 29388.9213 | 26672.6888 | 4057.7044 | 9221.5608 | 248122.1003 | 5606.161 | 5606.161 | 259334.4224 | 96889.5252 | 162444.8972 | 0 | 0
CE-060COC1EDBMD | MÓDULO DE CELDA TIPO CONVENCIONAL, AL EXTERIOR 60 kV COSTA (DE 0 A 1000 msnm) - DOBLE BARRA - MEDICIÓN - CORRIENTE DE CORTOCIRCUITO 31.5 kA | 29590.8152 | 2713.4938 | 27127.56 | 0 | 5176.749 | 76.0412 | 1087.8341 | 95.5428 | 11997.6825 | 4469.4068 | 4057.7044 | 1859.4161 | 50030.8165 | 1646.7089 | 1646.7089 | 53324.2343 | 29590.8152 | 23733.4191 | 0 | 0
CE-060COC1EDBTR | MÓDULO DE CELDA TIPO CONVENCIONAL, AL EXTERIOR 60 kV COSTA (DE 0 A 1000 msnm) - DOBLE BARRA - TRANSFORMACIÓN - CORRIENTE DE CORTOCIRCUITO 31.5 kA | 78015.3808 | 90766.8977 | 73271.9516 | 12047.1347 | 95510.327 | 875.1726 | 2709.1297 | 1368.9818 | 27980.7093 | 25443.16 | 4057.7044 | 8442.4746 | 227159.432 | 5342.3869 | 5342.3869 | 237844.2058 | 78015.3808 | 159828.825 | 0 | 0
CE-060COC1ELT | MÓDULO DE CELDA TIPO CONVENCIONAL, AL EXTERIOR 60 kV COSTA (DE 0 A 1000 msnm) - LÍNEA TRANSFORMADOR - CORRIENTE DE CORTOCIRCUITO 31.5 kA | 73777.1328 | 90652.2579 | 81537.7295 | 4435.7346 | 82891.6613 | 419.7123 | 2669.6481 | 1239.7739 | 24438.2527 | 17050.4381 | 4057.7044 | 7813.925 | 210247.2159 | 4148.8691 | 4148.8691 | 218544.9541 | 73777.1328 | 144767.8212 | 0 | 0
CE-060COC1ESBLA | MÓDULO DE CELDA TIPO CONVENCIONAL, AL EXTERIOR 60 kV COSTA (DE 0 A 1000 msnm) - SIMPLE BARRA - ACOPLAMIENTO LONGITUDINAL - CORRIENTE DE CORTOCIRCUITO 31.5 kA | 52216.7171 | 68251.8935 | 42434.9369 | 4435.7346 | 78033.6737 | 383.6146 | 1861.2662 | 878.3015 | 20374.4863 | 14370.2612 | 4057.7044 | 5884.6432 | 158336.5403 | 3474.4747 | 3474.4747 | 165285.4897 | 52216.7171 | 113068.7726 | 0 | 0
CE-060COC1ESBLI | MÓDULO DE CELDA TIPO CONVENCIONAL, AL EXTERIOR 60 kV COSTA (DE 0 A 1000 msnm) - SIMPLE BARRA - LÍNEA - CORRIENTE DE CORTOCIRCUITO 31.5 kA | 82427.6357 | 87744.4691 | 88081.5876 | 4435.7346 | 82090.5172 | 457.4706 | 2978.7889 | 1253.1993 | 25625.071 | 18782.3459 | 4057.7044 | 8149.2227 | 219268.9806 | 4440.7417 | 4440.7417 | 228150.464 | 82427.6357 | 145722.8283 | 0 | 0
CE-060COC1ESBMD | MÓDULO DE CELDA TIPO CONVENCIONAL, AL EXTERIOR 60 kV COSTA (DE 0 A 1000 msnm) - SIMPLE BARRA - MEDICIÓN - CORRIENTE DE CORTOCIRCUITO 31.5 kA | 15393.3589 | 1497.0558 | 13563.78 | 0 | 3326.6346 | 38.0206 | 563.3505 | 55.3141 | 9754.6196 | 2234.7034 | 4057.7044 | 1097.7334 | 29536.4228 | 1198.9323 | 1198.9323 | 31934.2874 | 15393.3589 | 16540.9285 | 0 | 0
CE-060COC1ESBTR | MÓDULO DE CELDA TIPO CONVENCIONAL, AL EXTERIOR 60 kV COSTA (DE 0 A 1000 msnm) - SIMPLE BARRA - TRANSFORMACIÓN - CORRIENTE DE CORTOCIRCUITO 31.5 kA | 63553.4914 | 89206.7065 | 66728.0934 | 8194.091 | 86032.1045 | 606.2316 | 2240.0167 | 1250.5332 | 24334.8756 | 20289.8993 | 4057.7044 | 7488.153 | 201481.7543 | 4462.4775 | 4462.4775 | 210406.7093 | 63553.4914 | 146853.2179 | 0 | 0
CE-060COENIDBAC | MÓDULO DE CELDA TIPO ENCAPSULADA, AL INTERIOR 60 kV COSTA (DE 0 A 1000 msnm) - DOBLE BARRA - ACOPLE - CORRIENTE DE CORTOCIRCUITO 31.5 kA | 239140.0081 | 87843.0432 | 253794.1722 | 0 | 73188.8791 | 34.8741 | 8953.3285 | 1912.9365 | 75484.4104 | 24456.9423 | 4057.7044 | 16271.968 | 437825.5431 | 9994.1353 | 9994.1353 | 457813.8136 | 239140.0081 | 218673.8056 | 0 | 0
CE-060COENIDBLI | MÓDULO DE CELDA TIPO ENCAPSULADA, AL INTERIOR 60 kV COSTA (DE 0 A 1000 msnm) - DOBLE BARRA - LÍNEA - CORRIENTE DE CORTOCIRCUITO 31.5 kA | 241354.2335 | 84480.8775 | 253794.1722 | 2214.2255 | 72040.9388 | 167.7276 | 9008.6842 | 1901.2081 | 76677.1778 | 27878.2952 | 4057.7044 | 16407.349 | 441468.2039 | 10455.5473 | 10455.5473 | 462379.2984 | 241354.2335 | 221025.0649 | 0 | 0
CE-060COENIDBMD | MÓDULO DE CELDA TIPO ENCAPSULADA, AL INTERIOR 60 kV COSTA (DE 0 A 1000 msnm) - DOBLE BARRA - MEDICIÓN - CORRIENTE DE CORTOCIRCUITO 31.5 kA | 0 | 108819.7912 | 108516.56 | 0 | 303.2312 | 0 | 0 | 1709.1988 | 68965.0506 | 22279.561 | 4057.7044 | 7498.9996 | 201773.6015 | 9124.4612 | 9124.4612 | 220022.5238 | 0 | 220022.5238 | 0 | 0
CE-060COENIDBTR | MÓDULO DE CELDA TIPO ENCAPSULADA, AL INTERIOR 60 kV COSTA (DE 0 A 1000 msnm) - DOBLE BARRA - TRANSFORMACIÓN - CORRIENTE DE CORTOCIRCUITO 31.5 kA | 239140.0081 | 87843.0432 | 253794.1722 | 0 | 73188.8791 | 34.8741 | 8953.3285 | 1912.9365 | 75484.4104 | 24456.9423 | 4057.7044 | 16271.968 | 437825.5431 | 9994.1353 | 9994.1353 | 457813.8136 | 239140.0081 | 218673.8056 | 0 | 0
CE-060COENILT | MÓDULO DE CELDA TIPO ENCAPSULADA, AL INTERIOR 60 kV COSTA (DE 0 A 1000 msnm) - LÍNEA TRANSFORMADOR - CORRIENTE DE CORTOCIRCUITO 31.5 kA | 98831.2832 | 88350.5238 | 110289.2978 | 3175.6655 | 76892.5092 | 225.414 | 3651.9531 | 1950.7761 | 71599.3811 | 27878.2952 | 4057.7044 | 10870.424 | 292487.6265 | 9947.7676 | 9947.7676 | 312383.1618 | 98831.2832 | 213551.8786 | 0 | 0
CE-060COENISBLA | MÓDULO DE CELDA TIPO ENCAPSULADA, AL INTERIOR 60 kV COSTA (DE 0 A 1000 msnm) - SIMPLE BARRA - ACOPLAMIENTO LONGITUDINAL - CORRIENTE DE CORTOCIRCUITO 31.5 kA | 129720.528 | 65410.9421 | 129720.528 | 0 | 65410.9421 | 0 | 4864.5198 | 1521.3469 | 66367.3835 | 22279.561 | 4057.7044 | 10784.0759 | 290164.2814 | 8864.6945 | 8864.6945 | 307893.6703 | 129720.528 | 178173.1423 | 0 | 0
CE-060COENISBLI | MÓDULO DE CELDA TIPO ENCAPSULADA, AL INTERIOR 60 kV COSTA (DE 0 A 1000 msnm) - SIMPLE BARRA - LÍNEA - CORRIENTE DE CORTOCIRCUITO 31.5 kA | 148117.604 | 84480.8775 | 160557.5427 | 2214.2255 | 72040.9388 | 167.7276 | 5512.3106 | 1901.2081 | 72943.2839 | 27878.2952 | 4057.7044 | 12673.4551 | 341001.3068 | 10082.1579 | 10082.1579 | 361165.6226 | 148117.604 | 213048.0186 | 0 | 0
CE-060COENISBTR | MÓDULO DE CELDA TIPO ENCAPSULADA, AL INTERIOR 60 kV COSTA (DE 0 A 1000 msnm) - SIMPLE BARRA - TRANSFORMACIÓN - CORRIENTE DE CORTOCIRCUITO 31.5 kA | 145903.3786 | 87843.0432 | 160557.5427 | 0 | 73188.8791 | 34.8741 | 5456.9549 | 1912.9365 | 71750.5165 | 24456.9423 | 4057.7044 | 12538.0741 | 337358.6461 | 9620.7459 | 9620.7459 | 356600.1378 | 145903.3786 | 210696.7592 | 0 | 0
CE-060SEC1EDBAC | MÓDULO DE CELDA TIPO CONVENCIONAL, AL EXTERIOR 60 kV SELVA (DE 0 A 1000 msnm) - DOBLE BARRA - ACOPLE - CORRIENTE DE CORTOCIRCUITO 31.5 kA | 75809.1686 | 91881.7577 | 73271.9516 | 8288.7783 | 94418.9748 | 698.2044 | 2663.8343 | 5174.3944 | 27302.4113 | 23490.908 | 4057.7044 | 8437.3177 | 227020.6788 | 5079.3319 | 5079.3319 | 237179.3427 | 75809.1686 | 161370.174 | 0 | 0
CE-060SEC1EDBLI | MÓDULO DE CELDA TIPO CONVENCIONAL, AL EXTERIOR 60 kV SELVA (DE 0 A 1000 msnm) - DOBLE BARRA - LÍNEA - CORRIENTE DE CORTOCIRCUITO 31.5 kA | 97297.0582 | 89621.7637 | 94625.4457 | 8288.7783 | 92293.3762 | 750.8636 | 3459.1092 | 5278.273 | 30356.8464 | 25175.9037 | 4057.7044 | 9363.4479 | 251939.8178 | 5553.275 | 5553.275 | 263046.3679 | 97297.0582 | 165749.3096 | 0 | 0
CE-060SEC1EDBMD | MÓDULO DE CELDA TIPO CONVENCIONAL, AL EXTERIOR 60 kV SELVA (DE 0 A 1000 msnm) - DOBLE BARRA - MEDICIÓN - CORRIENTE DE CORTOCIRCUITO 31.5 kA | 29590.8152 | 2713.4938 | 27127.56 | 0 | 5176.749 | 76.0412 | 1087.8341 | 362.3381 | 11995.6749 | 4150.5993 | 4057.7044 | 1857.4084 | 49976.7967 | 1614.6274 | 1614.6274 | 53206.0515 | 29590.8152 | 23615.2363 | 0 | 0
CE-060SEC1EDBTR | MÓDULO DE CELDA TIPO CONVENCIONAL, AL EXTERIOR 60 kV SELVA (DE 0 A 1000 msnm) - DOBLE BARRA - TRANSFORMACIÓN - CORRIENTE DE CORTOCIRCUITO 31.5 kA | 78243.0332 | 90766.8977 | 73271.9516 | 12047.1347 | 95737.9794 | 888.8318 | 2715.3902 | 5252.9999 | 29314.0731 | 24091.2655 | 4057.7044 | 8595.3381 | 231272.4914 | 5340.5339 | 5340.5339 | 241953.5591 | 78243.0332 | 163710.5259 | 0 | 0
CE-060SEC1ELT | MÓDULO DE CELDA TIPO CONVENCIONAL, AL EXTERIOR 60 kV SELVA (DE 0 A 1000 msnm) - LÍNEA TRANSFORMADOR - CORRIENTE DE CORTOCIRCUITO 31.5 kA | 78830.3283 | 90652.2579 | 81537.7295 | 4435.7346 | 87944.8568 | 722.904 | 2808.611 | 4946.2937 | 25233.5881 | 16004.828 | 4057.7044 | 8146.6148 | 219198.811 | 4123.8416 | 4123.8416 | 227446.4942 | 78830.3283 | 148616.1659 | 0 | 0
CE-060SEC1ESBLA | MÓDULO DE CELDA TIPO CONVENCIONAL, AL EXTERIOR 60 kV SELVA (DE 0 A 1000 msnm) - SIMPLE BARRA - ACOPLAMIENTO LONGITUDINAL - CORRIENTE DE CORTOCIRCUITO 31.5 kA | 52443.7265 | 68251.8935 | 42434.9369 | 4435.7346 | 78260.6831 | 397.2351 | 1867.5089 | 3372.0471 | 20928.6999 | 13539.2244 | 4057.7044 | 5976.2112 | 160800.3354 | 3446.7924 | 3446.7924 | 167693.9203 | 52443.7265 | 115250.1938 | 0 | 0
CE-060SEC1ESBLI | MÓDULO DE CELDA TIPO CONVENCIONAL, AL EXTERIOR 60 kV SELVA (DE 0 A 1000 msnm) - SIMPLE BARRA - LÍNEA - CORRIENTE DE CORTOCIRCUITO 31.5 kA | 82714.8508 | 87744.4691 | 88081.5876 | 4435.7346 | 82377.7323 | 474.7035 | 2986.6874 | 4808.6684 | 26210.7107 | 17638.2603 | 4057.7044 | 8272.2168 | 222578.3502 | 4384.8971 | 4384.8971 | 231348.1444 | 82714.8508 | 148633.2936 | 0 | 0
CE-060SEC1ESBMD | MÓDULO DE CELDA TIPO CONVENCIONAL, AL EXTERIOR 60 kV SELVA (DE 0 A 1000 msnm) - SIMPLE BARRA - MEDICIÓN - CORRIENTE DE CORTOCIRCUITO 31.5 kA | 15393.3589 | 1497.0558 | 13563.78 | 0 | 3326.6346 | 38.0206 | 563.3505 | 210.1234 | 9754.4422 | 2075.2997 | 4057.7044 | 1097.5561 | 29531.651 | 1182.9742 | 1182.9742 | 31897.5994 | 15393.3589 | 16504.2406 | 0 | 0
CE-060SEC1ESBTR | MÓDULO DE CELDA TIPO CONVENCIONAL, AL EXTERIOR 60 kV SELVA (DE 0 A 1000 msnm) - SIMPLE BARRA - TRANSFORMACIÓN - CORRIENTE DE CORTOCIRCUITO 31.5 kA | 63780.5008 | 89206.7065 | 66728.0934 | 8194.091 | 86259.1139 | 619.8522 | 2246.2594 | 4800.5256 | 25287.1525 | 19177.716 | 4057.7044 | 7623.3221 | 205118.7129 | 4446.4868 | 4446.4868 | 214011.6866 | 63780.5008 | 150231.1858 | 0 | 0
CE-060SEENIDBAC | MÓDULO DE CELDA TIPO ENCAPSULADA, AL INTERIOR 60 kV SELVA (DE 0 A 1000 msnm) - DOBLE BARRA - ACOPLE - CORRIENTE DE CORTOCIRCUITO 31.5 kA | 239140.0081 | 87843.0432 | 253794.1722 | 0 | 73188.8791 | 34.8741 | 8953.3285 | 7252.095 | 75695.171 | 24577.9025 | 4057.7044 | 16482.7286 | 443496.4223 | 10027.3073 | 10027.3073 | 463551.037 | 239140.0081 | 224411.029 | 0 | 0
CE-060SEENIDBLI | MÓDULO DE CELDA TIPO ENCAPSULADA, AL INTERIOR 60 kV SELVA (DE 0 A 1000 msnm) - DOBLE BARRA - LÍNEA - CORRIENTE DE CORTOCIRCUITO 31.5 kA | 241354.2335 | 84480.8775 | 253794.1722 | 2214.2255 | 72040.9388 | 167.7276 | 9008.6842 | 7207.0731 | 77098.0928 | 27858.0197 | 4057.7044 | 16619.4336 | 447174.7084 | 10495.6113 | 10495.6113 | 468165.9309 | 241354.2335 | 226811.6974 | 0 | 0
CE-060SEENIDBMD | MÓDULO DE CELDA TIPO ENCAPSULADA, AL INTERIOR 60 kV SELVA (DE 0 A 1000 msnm) - DOBLE BARRA - MEDICIÓN - CORRIENTE DE CORTOCIRCUITO 31.5 kA | 0 | 108819.7912 | 108516.56 | 0 | 303.2312 | 0 | 0 | 6384.1904 | 69156.105 | 22554.1662 | 4057.7044 | 7690.0541 | 206914.2528 | 9171.0271 | 9171.0271 | 225256.3071 | 0 | 225256.3071 | 0 | 0
CE-060SEENIDBTR | MÓDULO DE CELDA TIPO ENCAPSULADA, AL INTERIOR 60 kV SELVA (DE 0 A 1000 msnm) - DOBLE BARRA - TRANSFORMACIÓN - CORRIENTE DE CORTOCIRCUITO 31.5 kA | 239140.0081 | 87843.0432 | 253794.1722 | 0 | 73188.8791 | 34.8741 | 8953.3285 | 7252.095 | 75695.171 | 24577.9025 | 4057.7044 | 16482.7286 | 443496.4223 | 10027.3073 | 10027.3073 | 463551.037 | 239140.0081 | 224411.029 | 0 | 0
CE-060SEENILT | MÓDULO DE CELDA TIPO ENCAPSULADA, AL INTERIOR 60 kV SELVA (DE 0 A 1000 msnm) - LÍNEA TRANSFORMADOR - CORRIENTE DE CORTOCIRCUITO 31.5 kA | 98831.2832 | 88350.5238 | 110289.2978 | 3175.6655 | 76892.5092 | 225.414 | 3651.9531 | 7397.3504 | 72119.904 | 27858.0197 | 4057.7044 | 11091.4401 | 298434.4483 | 9997.7924 | 9997.7924 | 318430.033 | 98831.2832 | 219598.7498 | 0 | 0
CE-060SEENISBLA | MÓDULO DE CELDA TIPO ENCAPSULADA, AL INTERIOR 60 kV SELVA (DE 0 A 1000 msnm) - SIMPLE BARRA - ACOPLAMIENTO LONGITUDINAL - CORRIENTE DE CORTOCIRCUITO 31.5 kA | 129720.528 | 65410.9421 | 129720.528 | 0 | 65410.9421 | 0 | 4864.5198 | 5751.5485 | 66541.2691 | 22554.1662 | 4057.7044 | 10957.9615 | 294842.9737 | 8909.5435 | 8909.5435 | 312662.0607 | 129720.528 | 182941.5327 | 0 | 0
CE-060SEENISBLI | MÓDULO DE CELDA TIPO ENCAPSULADA, AL INTERIOR 60 kV SELVA (DE 0 A 1000 msnm) - SIMPLE BARRA - LÍNEA - CORRIENTE DE CORTOCIRCUITO 31.5 kA | 148117.604 | 84480.8775 | 160557.5427 | 2214.2255 | 72040.9388 | 167.7276 | 5512.3106 | 7207.0731 | 73364.1989 | 27858.0197 | 4057.7044 | 12885.5397 | 346707.8114 | 10122.2219 | 10122.2219 | 366952.2551 | 148117.604 | 218834.6511 | 0 | 0
CE-060SEENISBTR | MÓDULO DE CELDA TIPO ENCAPSULADA, AL INTERIOR 60 kV SELVA (DE 0 A 1000 msnm) - SIMPLE BARRA - TRANSFORMACIÓN - CORRIENTE DE CORTOCIRCUITO 31.5 kA | 145903.3786 | 87843.0432 | 160557.5427 | 0 | 73188.8791 | 34.8741 | 5456.9549 | 7252.095 | 71961.277 | 24577.9025 | 4057.7044 | 12748.8347 | 343029.5253 | 9653.918 | 9653.918 | 362337.3612 | 145903.3786 | 216433.9826 | 0 | 0
CE-060SIC1EDBAC | MÓDULO DE CELDA TIPO CONVENCIONAL, AL EXTERIOR 60 kV SIERRA (3000 msnm) - DOBLE BARRA - ACOPLE - CORRIENTE DE CORTOCIRCUITO 31.5 kA | 81761.6369 | 91881.7577 | 79119.0735 | 8288.7783 | 94524.3211 | 698.2044 | 2886.5251 | 3163.9791 | 28697.7924 | 24273.542 | 4057.7044 | 8673.049 | 233363.4376 | 5297.1334 | 5297.1334 | 243957.7045 | 81761.6369 | 162196.0676 | 0 | 0
CE-060SIC1EDBLI | MÓDULO DE CELDA TIPO CONVENCIONAL, AL EXTERIOR 60 kV SIERRA (3000 msnm) - DOBLE BARRA - LÍNEA - CORRIENTE DE CORTOCIRCUITO 31.5 kA | 104299.7735 | 89621.7637 | 101522.8147 | 8288.7783 | 92398.7225 | 750.8636 | 3721.1843 | 3209.9638 | 32180.1913 | 25997.4843 | 4057.7044 | 9654.877 | 259781.2245 | 5817.7676 | 5817.7676 | 271416.7596 | 104299.7735 | 167116.9861 | 0 | 0
CE-060SIC1EDBMD | MÓDULO DE CELDA TIPO CONVENCIONAL, AL EXTERIOR 60 kV SIERRA (3000 msnm) - DOBLE BARRA - MEDICIÓN - CORRIENTE DE CORTOCIRCUITO 31.5 kA | 30133.3664 | 2713.4938 | 27670.1112 | 0 | 5176.749 | 76.0412 | 1108.1798 | 206.0862 | 12392.4382 | 4257.9353 | 4057.7044 | 1891.2566 | 50887.5409 | 1665.0374 | 1665.0374 | 54217.6156 | 30133.3664 | 24084.2492 | 0 | 0
CE-060SIC1EDBTR | MÓDULO DE CELDA TIPO CONVENCIONAL, AL EXTERIOR 60 kV SIERRA (3000 msnm) - DOBLE BARRA - TRANSFORMACIÓN - CORRIENTE DE CORTOCIRCUITO 31.5 kA | 84195.5014 | 90766.8977 | 79119.0735 | 12047.1347 | 95843.3257 | 888.8318 | 2938.081 | 3212.9791 | 31273.2966 | 24904.9862 | 4057.7044 | 8852.0799 | 238180.5738 | 5617.8283 | 5617.8283 | 249416.2303 | 84195.5014 | 165220.7289 | 0 | 0
CE-060SIC1ELT | MÓDULO DE CELDA TIPO CONVENCIONAL, AL EXTERIOR 60 kV SIERRA (3000 msnm) - LÍNEA TRANSFORMADOR - CORRIENTE DE CORTOCIRCUITO 31.5 kA | 84442.3359 | 90652.2579 | 87126.3268 | 4435.7346 | 87968.2671 | 722.904 | 3018.9442 | 3020.955 | 26573.915 | 16566.7622 | 4057.7044 | 8362.1468 | 224998.0743 | 4314.0677 | 4314.0677 | 233626.2097 | 84442.3359 | 149183.8738 | 0 | 0
CE-060SIC1ESBLA | MÓDULO DE CELDA TIPO CONVENCIONAL, AL EXTERIOR 60 kV SIERRA (3000 msnm) - SIMPLE BARRA - ACOPLAMIENTO LONGITUDINAL - CORRIENTE DE CORTOCIRCUITO 31.5 kA | 55637.3563 | 68251.8935 | 45521.5404 | 4435.7346 | 78367.7094 | 400.8475 | 1986.4339 | 2057.9802 | 21832.265 | 14032.7692 | 4057.7044 | 6102.5442 | 164199.5455 | 3586.5034 | 3586.5034 | 171372.5523 | 55637.3563 | 115735.1961 | 0 | 0
CE-060SIC1ESBLI | MÓDULO DE CELDA TIPO CONVENCIONAL, AL EXTERIOR 60 kV SIERRA (3000 msnm) - SIMPLE BARRA - LÍNEA - CORRIENTE DE CORTOCIRCUITO 31.5 kA | 89004.6545 | 87744.4691 | 94324.5707 | 4435.7346 | 82424.5529 | 474.7035 | 3222.3209 | 2926.7935 | 27503.7002 | 18237.0365 | 4057.7044 | 8515.1049 | 229113.6783 | 4574.0737 | 4574.0737 | 238261.8256 | 89004.6545 | 149257.1711 | 0 | 0
CE-060SIC1ESBMD | MÓDULO DE CELDA TIPO CONVENCIONAL, AL EXTERIOR 60 kV SIERRA (3000 msnm) - SIMPLE BARRA - MEDICIÓN - CORRIENTE DE CORTOCIRCUITO 31.5 kA | 15664.6345 | 1497.0558 | 13835.0556 | 0 | 3326.6346 | 38.0206 | 573.5233 | 120.9946 | 9952.3992 | 2128.9677 | 4057.7044 | 1114.0554 | 29975.5956 | 1208.1367 | 1208.1367 | 32391.8689 | 15664.6345 | 16727.2345 | 0 | 0
CE-060SIC1ESBTR | MÓDULO DE CELDA TIPO CONVENCIONAL, AL EXTERIOR 60 kV SIERRA (3000 msnm) - SIMPLE BARRA - TRANSFORMACIÓN - CORRIENTE DE CORTOCIRCUITO 31.5 kA | 69020.0575 | 89206.7065 | 71920.8296 | 8194.091 | 86305.9344 | 619.8522 | 2442.5087 | 2940.4295 | 26718.9596 | 19851.2822 | 4057.7044 | 7834.4619 | 210799.7961 | 4657.0242 | 4657.0242 | 220113.8445 | 69020.0575 | 151093.7869 | 0 | 0
CE-060SIENIDBAC | MÓDULO DE CELDA TIPO ENCAPSULADA, AL INTERIOR 60 kV SIERRA (3000 msnm) - DOBLE BARRA - ACOPLE - CORRIENTE DE CORTOCIRCUITO 31.5 kA | 250749.2354 | 87843.0432 | 265388.7681 | 0 | 73203.5105 | 34.8741 | 9388.6014 | 4114.2489 | 75745.2531 | 24481.6727 | 4057.7044 | 16812.033 | 452356.9288 | 10022.6926 | 10022.6926 | 472402.3139 | 250749.2354 | 221653.0785 | 0 | 0
CE-060SIENIDBLI | MÓDULO DE CELDA TIPO ENCAPSULADA, AL INTERIOR 60 kV SIERRA (3000 msnm) - DOBLE BARRA - LÍNEA - CORRIENTE DE CORTOCIRCUITO 31.5 kA | 252963.4609 | 84480.8775 | 265388.7681 | 2214.2255 | 72055.5702 | 167.7276 | 9443.957 | 4086.3357 | 77484.9758 | 27865.1024 | 4057.7044 | 16965.7309 | 456492.4369 | 10535.0078 | 10535.0078 | 477562.4525 | 252963.4609 | 224598.9916 | 0 | 0
CE-060SIENIDBMD | MÓDULO DE CELDA TIPO ENCAPSULADA, AL INTERIOR 60 kV SIERRA (3000 msnm) - DOBLE BARRA - MEDICIÓN - CORRIENTE DE CORTOCIRCUITO 31.5 kA | 113942.388 | 303.2312 | 113942.388 | 0 | 303.2312 | 0 | 4272.8395 | 3215.7225 | 69402.4659 | 22406.373 | 4057.7044 | 7936.415 | 213543.0201 | 9180.8839 | 9180.8839 | 231904.7879 | 113942.388 | 117962.3999 | 0 | 0
CE-060SIENIDBTR | MÓDULO DE CELDA TIPO ENCAPSULADA, AL INTERIOR 60 kV SIERRA (3000 msnm) - DOBLE BARRA - TRANSFORMACIÓN - CORRIENTE DE CORTOCIRCUITO 31.5 kA | 250749.2354 | 87843.0432 | 265388.7681 | 0 | 73203.5105 | 34.8741 | 9388.6014 | 4114.2489 | 75745.2531 | 24481.6727 | 4057.7044 | 16812.033 | 452356.9288 | 10022.6926 | 10022.6926 | 472402.3139 | 250749.2354 | 221653.0785 | 0 | 0
CE-060SIENILT | MÓDULO DE CELDA TIPO ENCAPSULADA, AL INTERIOR 60 kV SIERRA (3000 msnm) - LÍNEA TRANSFORMADOR - CORRIENTE DE CORTOCIRCUITO 31.5 kA | 103262.3406 | 88350.5238 | 114708.6501 | 3175.6655 | 76904.2144 | 225.414 | 3818.0592 | 4204.235 | 72360.7501 | 27865.1024 | 4057.7044 | 11152.8365 | 300086.4251 | 10022.5853 | 10022.5853 | 320131.5956 | 103262.3406 | 216869.2551 | 0 | 0
CE-060SIENISBLA | MÓDULO DE CELDA TIPO ENCAPSULADA, AL INTERIOR 60 kV SIERRA (3000 msnm) - SIMPLE BARRA - ACOPLAMIENTO LONGITUDINAL - CORRIENTE DE CORTOCIRCUITO 31.5 kA | 136206.5544 | 65410.9421 | 136206.5544 | 0 | 65410.9421 | 0 | 5107.7458 | 3194.7024 | 66696.6191 | 22406.373 | 4057.7044 | 11113.3115 | 299022.9368 | 8910.2992 | 8910.2992 | 316843.5352 | 136206.5544 | 180636.9808 | 0 | 0
CE-060SIENISBLI | MÓDULO DE CELDA TIPO ENCAPSULADA, AL INTERIOR 60 kV SIERRA (3000 msnm) - SIMPLE BARRA - LÍNEA - CORRIENTE DE CORTOCIRCUITO 31.5 kA | 155064.9999 | 84480.8775 | 167490.3072 | 2214.2255 | 72055.5702 | 167.7276 | 5772.7648 | 4086.3357 | 73564.3871 | 27865.1024 | 4057.7044 | 13045.1422 | 351002.195 | 10142.949 | 10142.949 | 371288.0929 | 155064.9999 | 216223.093 | 0 | 0
CE-060SIENISBTR | MÓDULO DE CELDA TIPO ENCAPSULADA, AL INTERIOR 60 kV SIERRA (3000 msnm) - SIMPLE BARRA - TRANSFORMACIÓN - CORRIENTE DE CORTOCIRCUITO 31.5 kA | 152850.7745 | 87843.0432 | 167490.3072 | 0 | 73203.5105 | 34.8741 | 5717.4091 | 4114.2489 | 71824.6644 | 24481.6727 | 4057.7044 | 12891.4444 | 346866.6869 | 9630.6337 | 9630.6337 | 366127.9543 | 152850.7745 | 213277.1798 | 0 | 0
CE-138COC1EDBAC | MÓDULO DE CELDA TIPO CONVENCIONAL, AL EXTERIOR 138 kV COSTA (DE 0 A 1000 msnm) - DOBLE BARRA - ACOPLE - CORRIENTE DE CORTOCIRCUITO 31.5 kA | 96208.5965 | 93011.6778 | 83842.3807 | 13897.1783 | 105377.8937 | 1110.6874 | 3339.2457 | 1669.5823 | 31875.6748 | 35528.1329 | 4773.7675 | 9764.9748 | 262743.5974 | 6740.3808 | 6740.3808 | 276224.3589 | 96208.5965 | 180015.7624 | 0 | 0
CE-138COC1EDBLI | MÓDULO DE CELDA TIPO CONVENCIONAL, AL EXTERIOR 138 kV COSTA (DE 0 A 1000 msnm) - DOBLE BARRA - LÍNEA - CORRIENTE DE CORTOCIRCUITO 31.5 kA | 135049.1054 | 94752.8936 | 122902.3723 | 13897.1783 | 106899.6266 | 1165.5769 | 4784.3295 | 1860.1185 | 37731.1826 | 38261.4323 | 4773.7675 | 11655.2465 | 313604.6388 | 7599.2615 | 7599.2615 | 328803.1617 | 135049.1054 | 193754.0564 | 0 | 0
CE-138COC1EDBMD | MÓDULO DE CELDA TIPO CONVENCIONAL, AL EXTERIOR 138 kV COSTA (DE 0 A 1000 msnm) - DOBLE BARRA - MEDICIÓN - CORRIENTE DE CORTOCIRCUITO 31.5 kA | 40272.5156 | 3804.7088 | 37246.9933 | 0 | 6830.2311 | 76.0412 | 1485.5866 | 257.4548 | 15361.9987 | 5688.8033 | 4773.7675 | 2488.1171 | 66947.109 | 2105.0802 | 2105.0802 | 71157.2694 | 40272.5156 | 30884.7538 | 0 | 0
CE-138COC1EDBTR | MÓDULO DE CELDA TIPO CONVENCIONAL, AL EXTERIOR 138 kV COSTA (DE 0 A 1000 msnm) - DOBLE BARRA - TRANSFORMACIÓN - CORRIENTE DE CORTOCIRCUITO 31.5 kA | 99706.6817 | 91896.8178 | 83842.3807 | 19185.0984 | 107761.1189 | 1388.631 | 3412.519 | 1703.9972 | 33675.8304 | 36835.4836 | 4773.7675 | 9983.3723 | 268619.9608 | 7051.1314 | 7051.1314 | 282722.2236 | 99706.6817 | 183015.5419 | 0 | 0
CE-138COC1EDTLI | MÓDULO DE CELDA TIPO CONVENCIONAL, AL EXTERIOR 138 kV COSTA (DE 0 A 1000 msnm) - DOBLE BARRA CON TRANSFERENCIA - LÍNEA - CORRIENTE DE CORTOCIRCUITO 31.5 kA | 143922.5767 | 95124.5136 | 130863.9323 | 13897.1783 | 108183.1579 | 1220.2916 | 5105.6858 | 1944.3197 | 39393.7296 | 40918.6497 | 4773.7675 | 12176.4962 | 327629.7667 | 8031.2379 | 8031.2379 | 343692.2425 | 143922.5767 | 199769.6659 | 0 | 0
CE-138COC1EDTMD | MÓDULO DE CELDA TIPO CONVENCIONAL, AL EXTERIOR 138 kV COSTA (DE 0 A 1000 msnm) - DOBLE BARRA CON TRANSFERENCIA - MEDICIÓN - CORRIENTE DE CORTOCIRCUITO 31.5 kA | 40142.5565 | 3741.063 | 37246.9933 | 0 | 6636.6262 | 76.0412 | 1481.3629 | 255.4768 | 15354.2862 | 5688.8033 | 4773.7675 | 2480.4046 | 66739.5898 | 2104.3089 | 2104.3089 | 70948.2077 | 40142.5565 | 30805.6512 | 0 | 0
CE-138COC1EDTTR | MÓDULO DE CELDA TIPO CONVENCIONAL, AL EXTERIOR 138 kV COSTA (DE 0 A 1000 msnm) - DOBLE BARRA CON TRANSFERENCIA - TRANSFORMACIÓN - CORRIENTE DE CORTOCIRCUITO 31.5 kA | 125991.733 | 92020.596 | 99540.1357 | 25882.4021 | 118472.1933 | 1901.3844 | 4281.1778 | 1955.6062 | 40207.5811 | 46225.5889 | 4773.7675 | 11617.3017 | 312583.6674 | 8643.317 | 8643.317 | 329870.3014 | 125991.733 | 203878.5684 | 0 | 0
CE-138COC1EIMLI | MÓDULO DE CELDA TIPO CONVENCIONAL, AL EXTERIOR 138 kV COSTA (DE 0 A 1000 msnm) - INTERRUPTOR Y MEDIO - LÍNEA - CORRIENTE DE CORTOCIRCUITO 31.5 kA | 167835.7092 | 100147.7966 | 159501.0738 | 8683.9155 | 108482.4319 | 949.4496 | 6059.9035 | 2052.0182 | 41780.065 | 37396.8639 | 4773.7675 | 13239.1312 | 356221.8061 | 7917.6929 | 7917.6929 | 372057.1919 | 167835.7092 | 204221.4827 | 0 | 0
CE-138COC1EIMMD | MÓDULO DE CELDA TIPO CONVENCIONAL, AL EXTERIOR 138 kV COSTA (DE 0 A 1000 msnm) - INTERRUPTOR Y MEDIO - MEDICIÓN - CORRIENTE DE CORTOCIRCUITO 31.5 kA | 20902.7211 | 2243.8133 | 18623.4967 | 0 | 4523.0377 | 38.0206 | 767.7033 | 140.0469 | 12364.7087 | 2844.4017 | 4773.7675 | 1460.6534 | 39301.4156 | 1520.911 | 1520.911 | 42343.2376 | 20902.7211 | 21440.5166 | 0 | 0
CE-138COC1EIMTR | MÓDULO DE CELDA TIPO CONVENCIONAL, AL EXTERIOR 138 kV COSTA (DE 0 A 1000 msnm) - INTERRUPTOR Y MEDIO - TRANSFORMACIÓN - CORRIENTE DE CORTOCIRCUITO 31.5 kA | 126143.1356 | 95163.8802 | 114090.9322 | 13971.8356 | 107216.0836 | 1172.5037 | 4449.9624 | 1874.157 | 37047.002 | 40046.5856 | 4773.7675 | 11368.7974 | 305897.2266 | 7709.3588 | 7709.3588 | 321315.9441 | 126143.1356 | 195172.8086 | 0 | 0
CE-138COC1ELT | MÓDULO DE CELDA TIPO CONVENCIONAL, AL EXTERIOR 138 kV COSTA (DE 0 A 1000 msnm) - LÍNEA TRANSFORMADOR - CORRIENTE DE CORTOCIRCUITO 31.5 kA | 90485.0842 | 92150.2606 | 94278.9523 | 6920.3651 | 88356.3924 | 637.5388 | 3258.8865 | 1528.4892 | 29253.0655 | 23776.739 | 4773.7675 | 8960.2123 | 241090.0638 | 5302.9805 | 5302.9805 | 251696.0247 | 90485.0842 | 161210.9405 | 0 | 0
CE-138COC1ESBLI | MÓDULO DE CELDA TIPO CONVENCIONAL, AL EXTERIOR 138 kV COSTA (DE 0 A 1000 msnm) - SIMPLE BARRA - LÍNEA - CORRIENTE DE CORTOCIRCUITO 31.5 kA | 114349.445 | 92644.7281 | 114940.8123 | 6920.3651 | 92053.3608 | 692.2535 | 4130.9482 | 1637.3483 | 32516.7124 | 26433.9565 | 4773.7675 | 10124.0594 | 272405.3918 | 5895.0669 | 5895.0669 | 284195.5256 | 114349.445 | 169846.0806 | 0 | 0
CE-138COC1ESBMD | MÓDULO DE CELDA TIPO CONVENCIONAL, AL EXTERIOR 138 kV COSTA (DE 0 A 1000 msnm) - SIMPLE BARRA - MEDICIÓN - CORRIENTE DE CORTOCIRCUITO 31.5 kA | 20873.8251 | 2128.1931 | 18623.4967 | 0 | 4378.5215 | 38.0206 | 766.7642 | 138.5704 | 12359.0371 | 2844.4017 | 4773.7675 | 1454.9819 | 39148.8122 | 1520.3439 | 1520.3439 | 42189.4999 | 20873.8251 | 21315.6748 | 0 | 0
CE-138COC1ESBTR | MÓDULO DE CELDA TIPO CONVENCIONAL, AL EXTERIOR 138 kV COSTA (DE 0 A 1000 msnm) - SIMPLE BARRA - TRANSFORMACIÓN - CORRIENTE DE CORTOCIRCUITO 31.5 kA | 79007.0214 | 90363.928 | 75880.8207 | 12208.2851 | 93490.1287 | 915.3075 | 2759.1377 | 1487.1045 | 28641.1136 | 29083.6782 | 4773.7675 | 8631.9386 | 232257.2909 | 5772.4792 | 5772.4792 | 243802.2492 | 79007.0214 | 164795.2279 | 0 | 0
CE-138COENIDBAC | MÓDULO DE CELDA TIPO ENCAPSULADA, AL INTERIOR 138 kV COSTA (DE 0 A 1000 msnm) - DOBLE BARRA - ACOPLE - CORRIENTE DE CORTOCIRCUITO 31.5 kA | 224117.5912 | 88006.4581 | 238088.9067 | 0 | 74035.1425 | 39.3316 | 8386.0165 | 1930.1132 | 77274.7787 | 30361.3692 | 4773.7675 | 15985.4269 | 430115.6584 | 10763.6148 | 10763.6148 | 451642.888 | 224117.5912 | 227525.2968 | 0 | 0
CE-138COENIDBLI | MÓDULO DE CELDA TIPO ENCAPSULADA, AL INTERIOR 138 kV COSTA (DE 0 A 1000 msnm) - DOBLE BARRA - LÍNEA - CORRIENTE DE CORTOCIRCUITO 31.5 kA | 227533.6166 | 86345.056 | 238088.9067 | 3416.0255 | 75789.7659 | 244.2932 | 8471.4171 | 1948.04 | 78843.7215 | 35455.9572 | 4773.7675 | 16309.7488 | 438842.1016 | 11429.9679 | 11429.9679 | 461702.0374 | 227533.6166 | 234168.4207 | 0 | 0
CE-138COENIDBMD | MÓDULO DE CELDA TIPO ENCAPSULADA, AL INTERIOR 138 kV COSTA (DE 0 A 1000 msnm) - DOBLE BARRA - MEDICIÓN - CORRIENTE DE CORTOCIRCUITO 31.5 kA | 38399.6295 | 336.4218 | 38399.6295 | 0 | 336.4218 | 0 | 1439.9861 | 1709.5379 | 67410.0616 | 27593.0496 | 4773.7675 | 5087.5248 | 136888.6864 | 9500.3111 | 9500.3111 | 155889.3087 | 38399.6295 | 117489.6791 | 0 | 0
CE-138COENIDBTR | MÓDULO DE CELDA TIPO ENCAPSULADA, AL INTERIOR 138 kV COSTA (DE 0 A 1000 msnm) - DOBLE BARRA - TRANSFORMACIÓN - CORRIENTE DE CORTOCIRCUITO 31.5 kA | 224117.5912 | 88006.4581 | 238088.9067 | 0 | 74035.1425 | 39.3316 | 8386.0165 | 1930.1132 | 77274.7787 | 30361.3692 | 4773.7675 | 15985.4269 | 430115.6584 | 10763.6148 | 10763.6148 | 451642.888 | 224117.5912 | 227525.2968 | 0 | 0
CE-138COENIDTLI | MÓDULO DE CELDA TIPO ENCAPSULADA, AL INTERIOR 138 kV COSTA (DE 0 A 1000 msnm) - DOBLE BARRA CON TRANSFERENCIA - LÍNEA - CORRIENTE DE CORTOCIRCUITO 31.5 kA | 234425.3537 | 86345.056 | 197074.3327 | 3416.0255 | 123696.0769 | 244.2932 | 8849.623 | 2437.4937 | 79426.0665 | 35455.9572 | 4773.7675 | 16619.7731 | 447183.8432 | 11488.2024 | 11488.2024 | 470160.248 | 234425.3537 | 235734.8943 | 0 | 0
CE-138COENIDTMD | MÓDULO DE CELDA TIPO ENCAPSULADA, AL INTERIOR 138 kV COSTA (DE 0 A 1000 msnm) - DOBLE BARRA CON TRANSFERENCIA - MEDICIÓN - CORRIENTE DE CORTOCIRCUITO 31.5 kA | 38399.6295 | 336.4218 | 38399.6295 | 0 | 336.4218 | 0 | 1439.9861 | 1709.5379 | 67410.0616 | 27593.0496 | 4773.7675 | 5087.5248 | 136888.6864 | 9500.3111 | 9500.3111 | 155889.3087 | 38399.6295 | 117489.6791 | 0 | 0
CE-138COENIDTTR | MÓDULO DE CELDA TIPO ENCAPSULADA, AL INTERIOR 138 kV COSTA (DE 0 A 1000 msnm) - DOBLE BARRA CON TRANSFERENCIA - TRANSFORMACIÓN - CORRIENTE DE CORTOCIRCUITO 31.5 kA | 183103.0172 | 88006.4581 | 197074.3327 | 0 | 74035.1425 | 39.3316 | 6847.9699 | 1930.1132 | 75632.2475 | 30361.3692 | 4773.7675 | 14342.8958 | 385920.5068 | 10599.3617 | 10599.3617 | 407119.2301 | 183103.0172 | 224016.2129 | 0 | 0
CE-138COENIIMLI | MÓDULO DE CELDA TIPO ENCAPSULADA, AL INTERIOR 138 kV COSTA (DE 0 A 1000 msnm) - INTERRUPTOR Y MEDIO - LÍNEA - CORRIENTE DE CORTOCIRCUITO 31.5 kA | 207013.1058 | 88632.136 | 169804.5958 | 3416.0255 | 125840.646 | 244.2932 | 7821.3074 | 2032.8793 | 51493.6855 | 14887.5943 | 4773.7675 | 13830.1801 | 372125.0016 | 6638.128 | 6638.128 | 385401.2575 | 207013.1058 | 178388.1517 | 0 | 0
CE-138COENIIMMD | MÓDULO DE CELDA TIPO ENCAPSULADA, AL INTERIOR 138 kV COSTA (DE 0 A 1000 msnm) - INTERRUPTOR Y MEDIO - MEDICIÓN - CORRIENTE DE CORTOCIRCUITO 31.5 kA | 38399.6295 | 345.8137 | 38399.6295 | 0 | 345.8137 | 0 | 1439.9861 | 1709.6338 | 66616.489 | 7024.6866 | 4773.7675 | 4293.9523 | 115536.2388 | 7364.1176 | 7364.1176 | 130264.4739 | 38399.6295 | 91864.8444 | 0 | 0
CE-138COENIIMTR | MÓDULO DE CELDA TIPO ENCAPSULADA, AL INTERIOR 138 kV COSTA (DE 0 A 1000 msnm) - INTERRUPTOR Y MEDIO - TRANSFORMACIÓN - CORRIENTE DE CORTOCIRCUITO 31.5 kA | 155833.2803 | 88848.9695 | 169804.5958 | 0 | 74877.654 | 39.3316 | 5825.3548 | 1512.1959 | 47649.3136 | 9793.0063 | 4773.7675 | 11502.7499 | 309501.4521 | 5744.232 | 5744.232 | 320989.916 | 155833.2803 | 165156.6357 | 0 | 0
CE-138COENILT | MÓDULO DE CELDA TIPO ENCAPSULADA, AL INTERIOR 138 kV COSTA (DE 0 A 1000 msnm) - LÍNEA TRANSFORMADOR - CORRIENTE DE CORTOCIRCUITO 31.5 kA | 118872.4363 | 88618.9986 | 128014.999 | 4792.6328 | 79476.4359 | 326.8896 | 4379.2346 | 1985.7063 | 75104.7821 | 35455.9572 | 4773.7675 | 12069.2457 | 324744.0048 | 11056.0739 | 11056.0739 | 346856.1527 | 118872.4363 | 227983.7164 | 0 | 0
CE-138COENISBLI | MÓDULO DE CELDA TIPO ENCAPSULADA, AL INTERIOR 138 kV COSTA (DE 0 A 1000 msnm) - SIMPLE BARRA - LÍNEA - CORRIENTE DE CORTOCIRCUITO 31.5 kA | 166287.7166 | 86345.056 | 176843.0067 | 3416.0255 | 75789.7659 | 244.2932 | 6174.6958 | 1948.04 | 76390.9764 | 35455.9572 | 4773.7675 | 13857.0036 | 372846.7352 | 11184.6934 | 11184.6934 | 395216.1219 | 166287.7166 | 228928.4053 | 0 | 0
CE-138COENISBTR | MÓDULO DE CELDA TIPO ENCAPSULADA, AL INTERIOR 138 kV COSTA (DE 0 A 1000 msnm) - SIMPLE BARRA - TRANSFORMACIÓN - CORRIENTE DE CORTOCIRCUITO 31.5 kA | 163651.864 | 88006.4581 | 176843.0067 | 0 | 74815.3154 | 86.142 | 6118.5517 | 1938.0842 | 74855.392 | 30361.3692 | 4773.7675 | 13566.0403 | 365017.8611 | 10521.6761 | 10521.6761 | 386061.2133 | 163651.864 | 222409.3494 | 0 | 0
CE-138SEC1EDBAC | MÓDULO DE CELDA TIPO CONVENCIONAL, AL EXTERIOR 138 kV SELVA (DE 0 A 1000 msnm) - DOBLE BARRA - ACOPLE - CORRIENTE DE CORTOCIRCUITO 31.5 kA | 96440.7497 | 93237.4731 | 83842.3807 | 13897.1783 | 105835.8421 | 1124.6166 | 3345.6299 | 6394.0304 | 33096.0034 | 34957.0558 | 4773.7675 | 9982.4654 | 268595.5589 | 6805.3059 | 6805.3059 | 282206.1707 | 96440.7497 | 185765.421 | 0 | 0
CE-138SEC1EDBLI | MÓDULO DE CELDA TIPO CONVENCIONAL, AL EXTERIOR 138 kV SELVA (DE 0 A 1000 msnm) - DOBLE BARRA - LÍNEA - CORRIENTE DE CORTOCIRCUITO 31.5 kA | 135475.9248 | 94752.8936 | 122902.3723 | 13897.1783 | 107326.446 | 1191.1861 | 4796.067 | 7107.2779 | 38919.275 | 36346.6031 | 4773.7675 | 11840.5008 | 318589.2274 | 7526.5878 | 7526.5878 | 333642.403 | 135475.9248 | 198166.4783 | 0 | 0
CE-138SEC1EDBMD | MÓDULO DE CELDA TIPO CONVENCIONAL, AL EXTERIOR 138 kV SELVA (DE 0 A 1000 msnm) - DOBLE BARRA - MEDICIÓN - CORRIENTE DE CORTOCIRCUITO 31.5 kA | 40272.5156 | 3804.7088 | 37246.9933 | 0 | 6830.2311 | 76.0412 | 1485.5866 | 968.8326 | 15378.8264 | 5413.3759 | 4773.7675 | 2504.9448 | 67399.8871 | 2079.2202 | 2079.2202 | 71558.3276 | 40272.5156 | 31285.8119 | 0 | 0
CE-138SEC1EDBTR | MÓDULO DE CELDA TIPO CONVENCIONAL, AL EXTERIOR 138 kV SELVA (DE 0 A 1000 msnm) - DOBLE BARRA - TRANSFORMACIÓN - CORRIENTE DE CORTOCIRCUITO 31.5 kA | 99938.8349 | 91896.8178 | 83842.3807 | 19185.0984 | 107993.272 | 1402.5602 | 3418.9032 | 6517.4419 | 35214.5367 | 34926.4058 | 4773.7675 | 10157.884 | 273315.5005 | 7014.0943 | 7014.0943 | 287343.689 | 99938.8349 | 187404.8542 | 0 | 0
CE-138SEC1EDTLI | MÓDULO DE CELDA TIPO CONVENCIONAL, AL EXTERIOR 138 kV SELVA (DE 0 A 1000 msnm) - DOBLE BARRA CON TRANSFERENCIA - LÍNEA - CORRIENTE DE CORTOCIRCUITO 31.5 kA | 144349.396 | 95124.5136 | 130863.9323 | 13897.1783 | 108609.9773 | 1245.9008 | 5117.4233 | 7423.1301 | 40587.9321 | 38930.4619 | 4773.7675 | 12367.8606 | 332778.7577 | 7951.8394 | 7951.8394 | 348682.4365 | 144349.396 | 204333.0404 | 0 | 0
CE-138SEC1EDTMD | MÓDULO DE CELDA TIPO CONVENCIONAL, AL EXTERIOR 138 kV SELVA (DE 0 A 1000 msnm) - DOBLE BARRA CON TRANSFERENCIA - MEDICIÓN - CORRIENTE DE CORTOCIRCUITO 31.5 kA | 40142.5565 | 3741.063 | 37246.9933 | 0 | 6636.6262 | 76.0412 | 1481.3629 | 961.2395 | 15370.8971 | 5413.3759 | 4773.7675 | 2497.0155 | 67186.5361 | 2078.4273 | 2078.4273 | 71343.3907 | 40142.5565 | 31200.8342 | 0 | 0
CE-138SEC1EDTTR | MÓDULO DE CELDA TIPO CONVENCIONAL, AL EXTERIOR 138 kV SELVA (DE 0 A 1000 msnm) - DOBLE BARRA CON TRANSFERENCIA - TRANSFORMACIÓN - CORRIENTE DE CORTOCIRCUITO 31.5 kA | 125991.733 | 92020.596 | 99540.1357 | 25882.4021 | 118472.1933 | 1901.3844 | 4281.1778 | 7459.4472 | 42169.7282 | 43964.4729 | 4773.7675 | 11810.7429 | 317788.5395 | 8613.4201 | 8613.4201 | 335015.3797 | 125991.733 | 209023.6467 | 0 | 0
CE-138SEC1EIMLI | MÓDULO DE CELDA TIPO CONVENCIONAL, AL EXTERIOR 138 kV SELVA (DE 0 A 1000 msnm) - INTERRUPTOR Y MEDIO - LÍNEA - CORRIENTE DE CORTOCIRCUITO 31.5 kA | 168142.2391 | 100147.7966 | 159501.0738 | 8683.9155 | 108788.9618 | 967.8414 | 6068.3331 | 7820.9841 | 42613.9103 | 35499.3078 | 4773.7675 | 13426.3931 | 361260.4123 | 7811.3218 | 7811.3218 | 376883.0559 | 168142.2391 | 208740.8168 | 0 | 0
CE-138SEC1EIMMD | MÓDULO DE CELDA TIPO CONVENCIONAL, AL EXTERIOR 138 kV SELVA (DE 0 A 1000 msnm) - INTERRUPTOR Y MEDIO - MEDICIÓN - CORRIENTE DE CORTOCIRCUITO 31.5 kA | 20902.7211 | 2243.8133 | 18623.4967 | 0 | 4523.0377 | 38.0206 | 767.7033 | 527.8687 | 12374.3629 | 2706.688 | 4773.7675 | 1470.3076 | 39561.1778 | 1508.1051 | 1508.1051 | 42577.388 | 20902.7211 | 21674.6669 | 0 | 0
CE-138SEC1EIMTR | MÓDULO DE CELDA TIPO CONVENCIONAL, AL EXTERIOR 138 kV SELVA (DE 0 A 1000 msnm) - INTERRUPTOR Y MEDIO - TRANSFORMACIÓN - CORRIENTE DE CORTOCIRCUITO 31.5 kA | 126386.219 | 95163.8802 | 114090.9322 | 13971.8356 | 107459.1671 | 1187.0887 | 4456.6472 | 7152.8411 | 38226.8606 | 37949.4601 | 4773.7675 | 11540.716 | 310522.9969 | 7617.6321 | 7617.6321 | 325758.261 | 126386.219 | 199372.042 | 0 | 0
CE-138SEC1ELT | MÓDULO DE CELDA TIPO CONVENCIONAL, AL EXTERIOR 138 kV SELVA (DE 0 A 1000 msnm) - LÍNEA TRANSFORMADOR - CORRIENTE DE CORTOCIRCUITO 31.5 kA | 95550.2367 | 92150.2606 | 94278.9523 | 6920.3651 | 93421.5449 | 941.4479 | 3398.1782 | 6030.9066 | 30135.4395 | 22470.5991 | 4773.7675 | 9316.5173 | 250677.0685 | 5260.6039 | 5260.6039 | 261198.2762 | 95550.2367 | 165648.0396 | 0 | 0
CE-138SEC1ESBLI | MÓDULO DE CELDA TIPO CONVENCIONAL, AL EXTERIOR 138 kV SELVA (DE 0 A 1000 msnm) - SIMPLE BARRA - LÍNEA - CORRIENTE DE CORTOCIRCUITO 31.5 kA | 114649.0034 | 92644.7281 | 114940.8123 | 6920.3651 | 92352.9192 | 710.227 | 4139.186 | 6254.5078 | 33200.636 | 25054.4579 | 4773.7675 | 10281.9141 | 276652.7462 | 5825.5094 | 5825.5094 | 288303.7649 | 114649.0034 | 173654.7616 | 0 | 0
CE-138SEC1ESBMD | MÓDULO DE CELDA TIPO CONVENCIONAL, AL EXTERIOR 138 kV SELVA (DE 0 A 1000 msnm) - SIMPLE BARRA - MEDICIÓN - CORRIENTE DE CORTOCIRCUITO 31.5 kA | 20873.8251 | 2128.1931 | 18623.4967 | 0 | 4378.5215 | 38.0206 | 766.7642 | 522.2008 | 12368.5295 | 2706.688 | 4773.7675 | 1464.4742 | 39404.2213 | 1507.5217 | 1507.5217 | 42419.2647 | 20873.8251 | 21545.4397 | 0 | 0
CE-138SEC1ESBTR | MÓDULO DE CELDA TIPO CONVENCIONAL, AL EXTERIOR 138 kV SELVA (DE 0 A 1000 msnm) - SIMPLE BARRA - TRANSFORMACIÓN - CORRIENTE DE CORTOCIRCUITO 31.5 kA | 79243.0322 | 90363.928 | 75880.8207 | 12208.2851 | 93726.1396 | 929.4682 | 2765.628 | 5692.3763 | 29674.0723 | 27504.6102 | 4773.7675 | 8777.4718 | 236173.1152 | 5717.8682 | 5717.8682 | 247608.8517 | 79243.0322 | 168365.8195 | 0 | 0
CE-138SEENIDBAC | MÓDULO DE CELDA TIPO ENCAPSULADA, AL INTERIOR 138 kV SELVA (DE 0 A 1000 msnm) - DOBLE BARRA - ACOPLE - CORRIENTE DE CORTOCIRCUITO 31.5 kA | 224117.5912 | 88006.4581 | 238088.9067 | 0 | 74035.1425 | 39.3316 | 8386.0165 | 7317.1468 | 77490.8207 | 30571.279 | 4773.7675 | 16201.4689 | 435928.6437 | 10806.21 | 10806.21 | 457541.0636 | 224117.5912 | 233423.4725 | 0 | 0
CE-138SEENIDBLI | MÓDULO DE CELDA TIPO ENCAPSULADA, AL INTERIOR 138 kV SELVA (DE 0 A 1000 msnm) - DOBLE BARRA - LÍNEA - CORRIENTE DE CORTOCIRCUITO 31.5 kA | 227533.6166 | 86345.056 | 238088.9067 | 3416.0255 | 75789.7659 | 244.2932 | 8471.4171 | 7385.9626 | 79294.2702 | 35409.2159 | 4773.7675 | 16526.8591 | 444683.8315 | 11470.3486 | 11470.3486 | 467624.5287 | 227533.6166 | 240090.9121 | 0 | 0
CE-138SEENIDBMD | MÓDULO DE CELDA TIPO ENCAPSULADA, AL INTERIOR 138 kV SELVA (DE 0 A 1000 msnm) - DOBLE BARRA - MEDICIÓN - CORRIENTE DE CORTOCIRCUITO 31.5 kA | 38399.6295 | 336.4218 | 38399.6295 | 0 | 336.4218 | 0 | 1439.9861 | 6385.4922 | 67603.8376 | 27937.2007 | 4773.7675 | 5281.3009 | 142102.5679 | 9554.1038 | 9554.1038 | 161210.7756 | 38399.6295 | 122811.1461 | 0 | 0
CE-138SEENIDBTR | MÓDULO DE CELDA TIPO ENCAPSULADA, AL INTERIOR 138 kV SELVA (DE 0 A 1000 msnm) - DOBLE BARRA - TRANSFORMACIÓN - CORRIENTE DE CORTOCIRCUITO 31.5 kA | 224117.5912 | 88006.4581 | 238088.9067 | 0 | 74035.1425 | 39.3316 | 8386.0165 | 7317.1468 | 77490.8207 | 30571.279 | 4773.7675 | 16201.4689 | 435928.6437 | 10806.21 | 10806.21 | 457541.0636 | 224117.5912 | 233423.4725 | 0 | 0
CE-138SEENIDTLI | MÓDULO DE CELDA TIPO ENCAPSULADA, AL INTERIOR 138 kV SELVA (DE 0 A 1000 msnm) - DOBLE BARRA CON TRANSFERENCIA - LÍNEA - CORRIENTE DE CORTOCIRCUITO 31.5 kA | 234425.3537 | 86345.056 | 197074.3327 | 3416.0255 | 123696.0769 | 244.2932 | 8849.623 | 9264.8353 | 79930.2467 | 35409.2159 | 4773.7675 | 16890.515 | 454468.6237 | 11533.9463 | 11533.9463 | 477536.5162 | 234425.3537 | 243111.1625 | 0 | 0
CE-138SEENIDTMD | MÓDULO DE CELDA TIPO ENCAPSULADA, AL INTERIOR 138 kV SELVA (DE 0 A 1000 msnm) - DOBLE BARRA CON TRANSFERENCIA - MEDICIÓN - CORRIENTE DE CORTOCIRCUITO 31.5 kA | 38399.6295 | 336.4218 | 38399.6295 | 0 | 336.4218 | 0 | 1439.9861 | 6385.4922 | 67603.8376 | 27937.2007 | 4773.7675 | 5281.3009 | 142102.5679 | 9554.1038 | 9554.1038 | 161210.7756 | 38399.6295 | 122811.1461 | 0 | 0
CE-138SEENIDTTR | MÓDULO DE CELDA TIPO ENCAPSULADA, AL INTERIOR 138 kV SELVA (DE 0 A 1000 msnm) - DOBLE BARRA CON TRANSFERENCIA - TRANSFORMACIÓN - CORRIENTE DE CORTOCIRCUITO 31.5 kA | 183103.0172 | 88006.4581 | 197074.3327 | 0 | 74035.1425 | 39.3316 | 6847.9699 | 7317.1468 | 75848.2895 | 30571.279 | 4773.7675 | 14558.9378 | 391733.4921 | 10641.9569 | 10641.9569 | 413017.4058 | 183103.0172 | 229914.3886 | 0 | 0
CE-138SEENIIMLI | MÓDULO DE CELDA TIPO ENCAPSULADA, AL INTERIOR 138 kV SELVA (DE 0 A 1000 msnm) - INTERRUPTOR Y MEDIO - LÍNEA - CORRIENTE DE CORTOCIRCUITO 31.5 kA | 207013.1058 | 88632.136 | 169804.5958 | 3416.0255 | 125840.646 | 244.2932 | 7821.3074 | 7755.8702 | 51945.0599 | 14577.1773 | 4773.7675 | 14048.1162 | 377988.9499 | 6652.2237 | 6652.2237 | 391293.3974 | 207013.1058 | 184280.2915 | 0 | 0
CE-138SEENIIMMD | MÓDULO DE CELDA TIPO ENCAPSULADA, AL INTERIOR 138 kV SELVA (DE 0 A 1000 msnm) - INTERRUPTOR Y MEDIO - MEDICIÓN - CORRIENTE DE CORTOCIRCUITO 31.5 kA | 38399.6295 | 345.8137 | 38399.6295 | 0 | 345.8137 | 0 | 1439.9861 | 6385.8605 | 66800.0977 | 7105.1621 | 4773.7675 | 4477.561 | 120476.5497 | 7390.526 | 7390.526 | 135257.6016 | 38399.6295 | 96857.9721 | 0 | 0
CE-138SEENIIMTR | MÓDULO DE CELDA TIPO ENCAPSULADA, AL INTERIOR 138 kV SELVA (DE 0 A 1000 msnm) - INTERRUPTOR Y MEDIO - TRANSFORMACIÓN - CORRIENTE DE CORTOCIRCUITO 31.5 kA | 155833.2803 | 88848.9695 | 169804.5958 | 0 | 74877.654 | 39.3316 | 5825.3548 | 5757.1154 | 47811.0921 | 9739.2405 | 4773.7675 | 11664.5284 | 313854.3842 | 5755.0333 | 5755.0333 | 325364.4507 | 155833.2803 | 169531.1704 | 0 | 0
CE-138SEENILT | MÓDULO DE CELDA TIPO ENCAPSULADA, AL INTERIOR 138 kV SELVA (DE 0 A 1000 msnm) - LÍNEA TRANSFORMADOR - CORRIENTE DE CORTOCIRCUITO 31.5 kA | 118872.4363 | 88618.9986 | 128014.999 | 4792.6328 | 79476.4359 | 326.8896 | 4379.2346 | 7530.5528 | 75657.1613 | 35409.2159 | 4773.7675 | 12294.1145 | 330794.4892 | 11106.6377 | 11106.6377 | 353007.7646 | 118872.4363 | 234135.3284 | 0 | 0
CE-138SEENISBLI | MÓDULO DE CELDA TIPO ENCAPSULADA, AL INTERIOR 138 kV SELVA (DE 0 A 1000 msnm) - SIMPLE BARRA - LÍNEA - CORRIENTE DE CORTOCIRCUITO 31.5 kA | 166287.7166 | 86345.056 | 176843.0067 | 3416.0255 | 75789.7659 | 244.2932 | 6174.6958 | 7385.9626 | 76841.525 | 35409.2159 | 4773.7675 | 14074.114 | 378688.4651 | 11225.0741 | 11225.0741 | 401138.6133 | 166287.7166 | 234850.8966 | 0 | 0
CE-138SEENISBTR | MÓDULO DE CELDA TIPO ENCAPSULADA, AL INTERIOR 138 kV SELVA (DE 0 A 1000 msnm) - SIMPLE BARRA - TRANSFORMACIÓN - CORRIENTE DE CORTOCIRCUITO 31.5 kA | 163651.864 | 88006.4581 | 176843.0067 | 0 | 74815.3154 | 86.142 | 6118.5517 | 7347.7449 | 75072.3074 | 30571.279 | 4773.7675 | 13782.9557 | 370854.3471 | 10564.3586 | 10564.3586 | 391983.0644 | 163651.864 | 228331.2004 | 0 | 0
CE-138SIC1EDBAC | MÓDULO DE CELDA TIPO CONVENCIONAL, AL EXTERIOR 138 kV SIERRA (3000 msnm) - DOBLE BARRA - ACOPLE - CORRIENTE DE CORTOCIRCUITO 31.5 kA | 105307.785 | 93011.6778 | 92586.6081 | 13897.1783 | 105732.8547 | 1124.6166 | 3677.5297 | 3823.362 | 34885.1532 | 34697.546 | 4773.7675 | 10277.2656 | 276527.6703 | 6958.2699 | 6958.2699 | 290444.2102 | 105307.785 | 185136.4252 | 0 | 0
CE-138SIC1EDBLI | MÓDULO DE CELDA TIPO CONVENCIONAL, AL EXTERIOR 138 kV SIERRA (3000 msnm) - DOBLE BARRA - LÍNEA - CORRIENTE DE CORTOCIRCUITO 31.5 kA | 149307.044 | 94752.8936 | 136610.6836 | 13897.1783 | 107449.2539 | 1191.1861 | 5314.12 | 4199.9554 | 40953.8027 | 37404.6569 | 4773.7675 | 12380.679 | 333123.6586 | 7835.846 | 7835.846 | 348795.3505 | 149307.044 | 199488.3065 | 0 | 0
CE-138SIC1EDBMD | MÓDULO DE CELDA TIPO CONVENCIONAL, AL EXTERIOR 138 kV SIERRA (3000 msnm) - DOBLE BARRA - MEDICIÓN - CORRIENTE DE CORTOCIRCUITO 31.5 kA | 43110.7576 | 3804.7088 | 40226.7528 | 0 | 6688.7136 | 76.0412 | 1592.7282 | 515.5607 | 15480.7898 | 5562.8045 | 4773.7675 | 2606.9082 | 70143.3909 | 2104.3594 | 2104.3594 | 74352.1097 | 43110.7576 | 31241.3521 | 0 | 0
CE-138SIC1EDBTR | MÓDULO DE CELDA TIPO CONVENCIONAL, AL EXTERIOR 138 kV SIERRA (3000 msnm) - DOBLE BARRA - TRANSFORMACIÓN - CORRIENTE DE CORTOCIRCUITO 31.5 kA | 108805.8702 | 91896.8178 | 92586.6081 | 19185.0984 | 108116.0799 | 1402.5602 | 3750.803 | 3906.0294 | 37651.8215 | 35973.6116 | 4773.7675 | 10532.2145 | 283387.5137 | 7362.5433 | 7362.5433 | 298112.6003 | 108805.8702 | 189306.7301 | 0 | 0
CE-138SIC1EDTLI | MÓDULO DE CELDA TIPO CONVENCIONAL, AL EXTERIOR 138 kV SIERRA (3000 msnm) - DOBLE BARRA CON TRANSFERENCIA - LÍNEA - CORRIENTE DE CORTOCIRCUITO 31.5 kA | 159533.9805 | 95621.5661 | 145925.7088 | 13897.1783 | 109229.8377 | 1245.9008 | 5686.2312 | 4376.9331 | 42692.3619 | 40037.0535 | 4773.7675 | 12977.9409 | 349194.027 | 8272.9415 | 8272.9415 | 365739.9101 | 159533.9805 | 206205.9297 | 0 | 0
CE-138SIC1EDTMD | MÓDULO DE CELDA TIPO CONVENCIONAL, AL EXTERIOR 138 kV SIERRA (3000 msnm) - DOBLE BARRA CON TRANSFERENCIA - MEDICIÓN - CORRIENTE DE CORTOCIRCUITO 31.5 kA | 43122.316 | 3741.063 | 40226.7528 | 0 | 6636.6262 | 76.0412 | 1593.1039 | 514.2941 | 15478.7449 | 5562.8045 | 4773.7675 | 2604.8633 | 70088.3676 | 2104.1549 | 2104.1549 | 74296.6774 | 43122.316 | 31174.3614 | 0 | 0
CE-138SIC1EDTTR | MÓDULO DE CELDA TIPO CONVENCIONAL, AL EXTERIOR 138 kV SIERRA (3000 msnm) - DOBLE BARRA CON TRANSFERENCIA - TRANSFORMACIÓN - CORRIENTE DE CORTOCIRCUITO 31.5 kA | 152422.8577 | 92532.1963 | 125812.3324 | 25882.4021 | 119142.7216 | 1901.3844 | 5271.5503 | 4441.5149 | 47065.9987 | 45221.1583 | 4773.7675 | 12965.4026 | 348856.6607 | 9228.7157 | 9228.7157 | 367314.0921 | 152422.8577 | 214891.2344 | 0 | 0
CE-138SIC1EIMLI | MÓDULO DE CELDA TIPO CONVENCIONAL, AL EXTERIOR 138 kV SIERRA (3000 msnm) - INTERRUPTOR Y MEDIO - LÍNEA - CORRIENTE DE CORTOCIRCUITO 31.5 kA | 187497.1375 | 100147.7966 | 178689.8203 | 8683.9155 | 108955.1137 | 967.8414 | 6793.3111 | 4567.0317 | 44273.7311 | 36549.1502 | 4773.7675 | 14152.4413 | 380795.9995 | 8082.2881 | 8082.2881 | 396960.5758 | 187497.1375 | 209463.4383 | 0 | 0
CE-138SIC1EIMMD | MÓDULO DE CELDA TIPO CONVENCIONAL, AL EXTERIOR 138 kV SIERRA (3000 msnm) - INTERRUPTOR Y MEDIO - MEDICIÓN - CORRIENTE DE CORTOCIRCUITO 31.5 kA | 22392.6008 | 2243.8133 | 20113.3764 | 0 | 4523.0377 | 38.0206 | 823.5738 | 286.4411 | 12427.5937 | 2781.4023 | 4773.7675 | 1523.5384 | 40993.4455 | 1520.8996 | 1520.8996 | 44035.2447 | 22392.6008 | 21642.6439 | 0 | 0
CE-138SIC1EIMTR | MÓDULO DE CELDA TIPO CONVENCIONAL, AL EXTERIOR 138 kV SIERRA (3000 msnm) - INTERRUPTOR Y MEDIO - TRANSFORMACIÓN - CORRIENTE DE CORTOCIRCUITO 31.5 kA | 139697.5081 | 95163.8802 | 127236.0693 | 13971.8356 | 107625.319 | 1187.0887 | 4954.9898 | 4224.5561 | 40251.6937 | 39100.8583 | 4773.7675 | 12063.1718 | 324580.5749 | 7935.2552 | 7935.2552 | 340451.0853 | 139697.5081 | 200753.5772 | 0 | 0
CE-138SIC1ELT | MÓDULO DE CELDA TIPO CONVENCIONAL, AL EXTERIOR 138 kV SIERRA (3000 msnm) - LÍNEA TRANSFORMADOR - CORRIENTE DE CORTOCIRCUITO 31.5 kA | 104421.4626 | 92150.2606 | 103121.2822 | 6920.3651 | 93450.4409 | 941.4479 | 3730.7047 | 3592.1988 | 31196.7653 | 23178.6684 | 4773.7675 | 9633.7033 | 259211.5082 | 5437.5434 | 5437.5434 | 270086.5949 | 104421.4626 | 165665.1324 | 0 | 0
CE-138SIC1ESBLI | MÓDULO DE CELDA TIPO CONVENCIONAL, AL EXTERIOR 138 kV SIERRA (3000 msnm) - SIMPLE BARRA - LÍNEA - CORRIENTE DE CORTOCIRCUITO 31.5 kA | 127061.6414 | 92644.7281 | 127295.6584 | 6920.3651 | 92410.7111 | 710.227 | 4604.371 | 3700.598 | 34401.2077 | 25811.065 | 4773.7675 | 10738.346 | 288933.8382 | 6021.2273 | 6021.2273 | 300976.2928 | 127061.6414 | 173914.6513 | 0 | 0
CE-138SIC1ESBMD | MÓDULO DE CELDA TIPO CONVENCIONAL, AL EXTERIOR 138 kV SIERRA (3000 msnm) - SIMPLE BARRA - MEDICIÓN - CORRIENTE DE CORTOCIRCUITO 31.5 kA | 22363.7048 | 2128.1931 | 20113.3764 | 0 | 4378.5215 | 38.0206 | 822.6347 | 282.927 | 12421.8435 | 2781.4023 | 4773.7675 | 1517.7882 | 40838.7259 | 1520.3246 | 1520.3246 | 43879.3751 | 22363.7048 | 21515.6703 | 0 | 0
CE-138SIC1ESBTR | MÓDULO DE CELDA TIPO CONVENCIONAL, AL EXTERIOR 138 kV SIERRA (3000 msnm) - SIMPLE BARRA - TRANSFORMACIÓN - CORRIENTE DE CORTOCIRCUITO 31.5 kA | 86691.5864 | 90363.928 | 83271.5829 | 12208.2851 | 93783.9315 | 929.4682 | 3044.6598 | 3423.8487 | 31281.3336 | 28362.7731 | 4773.7675 | 9071.9885 | 244097.5978 | 5964.4107 | 5964.4107 | 256026.4191 | 86691.5864 | 169334.8327 | 0 | 0
CE-138SIENIDBAC | MÓDULO DE CELDA TIPO ENCAPSULADA, AL INTERIOR 138 kV SIERRA (3000 msnm) - DOBLE BARRA - ACOPLE - CORRIENTE DE CORTOCIRCUITO 31.5 kA | 235341.16 | 88006.4581 | 249298.0275 | 0 | 74049.5905 | 39.3316 | 8806.828 | 4150.8639 | 77813.6498 | 30456.6295 | 4773.7675 | 16524.298 | 444614.9209 | 10827.0279 | 10827.0279 | 466268.9768 | 235341.16 | 230927.8168 | 0 | 0
CE-138SIENIDBLI | MÓDULO DE CELDA TIPO ENCAPSULADA, AL INTERIOR 138 kV SIERRA (3000 msnm) - DOBLE BARRA - LÍNEA - CORRIENTE DE CORTOCIRCUITO 31.5 kA | 238757.1855 | 86345.056 | 249298.0275 | 3416.0255 | 75804.2139 | 244.2932 | 8892.2287 | 4193.5292 | 80003.0137 | 35435.0714 | 4773.7675 | 16868.2809 | 453870.3776 | 11543.8085 | 11543.8085 | 476957.9947 | 238757.1855 | 238200.8092 | 0 | 0
CE-138SIENIDBMD | MÓDULO DE CELDA TIPO ENCAPSULADA, AL INTERIOR 138 kV SIERRA (3000 msnm) - DOBLE BARRA - MEDICIÓN - CORRIENTE DE CORTOCIRCUITO 31.5 kA | 40319.611 | 336.4218 | 40319.611 | 0 | 336.4218 | 0 | 1511.9854 | 3216.5296 | 67551.1779 | 27749.9416 | 4773.7675 | 5228.6412 | 140685.6673 | 9530.1119 | 9530.1119 | 159745.8912 | 40319.611 | 119426.2802 | 0 | 0
CE-138SIENIDBTR | MÓDULO DE CELDA TIPO ENCAPSULADA, AL INTERIOR 138 kV SIERRA (3000 msnm) - DOBLE BARRA - TRANSFORMACIÓN - CORRIENTE DE CORTOCIRCUITO 31.5 kA | 235341.16 | 88006.4581 | 249298.0275 | 0 | 74049.5905 | 39.3316 | 8806.828 | 4150.8639 | 77813.6498 | 30456.6295 | 4773.7675 | 16524.298 | 444614.9209 | 10827.0279 | 10827.0279 | 466268.9768 | 235341.16 | 230927.8168 | 0 | 0
CE-138SIENIDTLI | MÓDULO DE CELDA TIPO ENCAPSULADA, AL INTERIOR 138 kV SIERRA (3000 msnm) - DOBLE BARRA CON TRANSFERENCIA - LÍNEA - CORRIENTE DE CORTOCIRCUITO 31.5 kA | 243598.1939 | 86345.056 | 206232.7249 | 3416.0255 | 123710.5249 | 244.2932 | 9193.5323 | 5358.4156 | 80529.3039 | 35435.0714 | 4773.7675 | 17122.2504 | 460703.8662 | 11596.4375 | 11596.4375 | 483896.7412 | 243598.1939 | 240298.5473 | 0 | 0
CE-138SIENIDTMD | MÓDULO DE CELDA TIPO ENCAPSULADA, AL INTERIOR 138 kV SIERRA (3000 msnm) - DOBLE BARRA CON TRANSFERENCIA - MEDICIÓN - CORRIENTE DE CORTOCIRCUITO 31.5 kA | 40319.611 | 336.4218 | 40319.611 | 0 | 336.4218 | 0 | 1511.9854 | 3216.5296 | 67551.1779 | 27749.9416 | 4773.7675 | 5228.6412 | 140685.6673 | 9530.1119 | 9530.1119 | 159745.8912 | 40319.611 | 119426.2802 | 0 | 0
CE-138SIENIDTTR | MÓDULO DE CELDA TIPO ENCAPSULADA, AL INTERIOR 138 kV SIERRA (3000 msnm) - DOBLE BARRA CON TRANSFERENCIA - TRANSFORMACIÓN - CORRIENTE DE CORTOCIRCUITO 31.5 kA | 192275.8574 | 88006.4581 | 206232.7249 | 0 | 74049.5905 | 39.3316 | 7191.8792 | 4150.8639 | 76088.9921 | 30456.6295 | 4773.7675 | 14799.6403 | 398210.0118 | 10654.5622 | 10654.5622 | 419519.1361 | 192275.8574 | 227243.2787 | 0 | 0
CE-138SIENIIMLI | MÓDULO DE CELDA TIPO ENCAPSULADA, AL INTERIOR 138 kV SIERRA (3000 msnm) - INTERRUPTOR Y MEDIO - LÍNEA - CORRIENTE DE CORTOCIRCUITO 31.5 kA | 214822.4591 | 88632.136 | 177599.5011 | 3416.0255 | 125855.094 | 244.2932 | 8114.0859 | 4608.4755 | 52524.4152 | 14748.2158 | 4773.7675 | 14260.1497 | 383694.0808 | 6727.2631 | 6727.2631 | 397148.607 | 214822.4591 | 182326.1479 | 0 | 0
CE-138SIENIIMMD | MÓDULO DE CELDA TIPO ENCAPSULADA, AL INTERIOR 138 kV SIERRA (3000 msnm) - INTERRUPTOR Y MEDIO - MEDICIÓN - CORRIENTE DE CORTOCIRCUITO 31.5 kA | 40319.611 | 345.8137 | 40319.611 | 0 | 345.8137 | 0 | 1511.9854 | 3216.7579 | 66753.0366 | 7063.0859 | 4773.7675 | 4430.4999 | 119210.2906 | 7381.6123 | 7381.6123 | 133973.5151 | 40319.611 | 93653.9041 | 0 | 0
CE-138SIENIIMTR | MÓDULO DE CELDA TIPO ENCAPSULADA, AL INTERIOR 138 kV SIERRA (3000 msnm) - INTERRUPTOR Y MEDIO - TRANSFORMACIÓN - CORRIENTE DE CORTOCIRCUITO 31.5 kA | 163642.6336 | 88848.9695 | 177599.5011 | 0 | 74892.102 | 39.3316 | 6118.1333 | 3369.2631 | 48032.8419 | 9769.7739 | 4773.7675 | 11886.2782 | 319820.947 | 5780.2616 | 5780.2616 | 331381.4701 | 163642.6336 | 167738.8365 | 0 | 0
CE-138SIENILT | MÓDULO DE CELDA TIPO ENCAPSULADA, AL INTERIOR 138 kV SIERRA (3000 msnm) - LÍNEA TRANSFORMADOR - CORRIENTE DE CORTOCIRCUITO 31.5 kA | 124592.3097 | 88618.9986 | 133720.4245 | 4792.6328 | 79490.8839 | 326.8896 | 4593.6577 | 4283.174 | 76297.1137 | 35435.0714 | 4773.7675 | 12418.7199 | 334147.2148 | 11173.2185 | 11173.2185 | 356493.6518 | 124592.3097 | 231901.3421 | 0 | 0
CE-138SIENISBLI | MÓDULO DE CELDA TIPO ENCAPSULADA, AL INTERIOR 138 kV SIERRA (3000 msnm) - SIMPLE BARRA - LÍNEA - CORRIENTE DE CORTOCIRCUITO 31.5 kA | 174448.9905 | 86345.056 | 184989.8325 | 3416.0255 | 75804.2139 | 244.2932 | 6480.6714 | 4193.5292 | 77427.6313 | 35435.0714 | 4773.7675 | 14292.8985 | 384575.2429 | 11286.2703 | 11286.2703 | 407147.7834 | 174448.9905 | 232698.7929 | 0 | 0
CE-138SIENISBTR | MÓDULO DE CELDA TIPO ENCAPSULADA, AL INTERIOR 138 kV SIERRA (3000 msnm) - SIMPLE BARRA - TRANSFORMACIÓN - CORRIENTE DE CORTOCIRCUITO 31.5 kA | 171813.1378 | 88006.4581 | 184989.8325 | 0 | 74829.7634 | 86.142 | 6424.5272 | 4169.8345 | 75272.0504 | 30456.6295 | 4773.7675 | 13982.6987 | 376228.7796 | 10572.868 | 10572.868 | 397374.5156 | 171813.1378 | 225561.3778 | 0 | 0
CE-220COC1EDBAC | MÓDULO DE CELDA TIPO CONVENCIONAL, AL EXTERIOR 220 kV COSTA (DE 0 A 1000 msnm) - DOBLE BARRA - ACOPLE - CORRIENTE DE CORTOCIRCUITO 40 kA | 157175.8956 | 121138.5559 | 129650.802 | 20947.7384 | 148663.6495 | 1614.7442 | 5494.852 | 2095.2073 | 37839.4017 | 42783.5165 | 5410.2706 | 13682.1566 | 368142.1733 | 8062.2918 | 8062.2918 | 384266.757 | 157175.8956 | 227090.8614 | 0 | 0
CE-220COC1EDBLI | MÓDULO DE CELDA TIPO CONVENCIONAL, AL EXTERIOR 220 kV COSTA (DE 0 A 1000 msnm) - DOBLE BARRA - LÍNEA - CORRIENTE DE CORTOCIRCUITO 40 kA | 268728.7779 | 99807.8804 | 194441.5207 | 20947.7384 | 174095.1376 | 1711.7623 | 9777.6388 | 2546.6479 | 46718.0013 | 45804.8313 | 5410.2706 | 17657.1229 | 475095.5398 | 9252.2833 | 9252.2833 | 493600.1064 | 268728.7779 | 224871.3284 | 0 | 0
CE-220COC1EDBMD | MÓDULO DE CELDA TIPO CONVENCIONAL, AL EXTERIOR 220 kV COSTA (DE 0 A 1000 msnm) - DOBLE BARRA - MEDICIÓN - CORRIENTE DE CORTOCIRCUITO 40 kA | 52542.8744 | 4478.9687 | 47839.41 | 0 | 9182.433 | 84.4319 | 1936.2865 | 281.487 | 17324.7894 | 6005.638 | 5410.2706 | 3071.8879 | 82654.4758 | 2333.0427 | 2333.0427 | 87320.5612 | 52542.8744 | 34777.6869 | 0 | 0
CE-220COC1EDBTR | MÓDULO DE CELDA TIPO CONVENCIONAL, AL EXTERIOR 220 kV COSTA (DE 0 A 1000 msnm) - DOBLE BARRA - TRANSFORMACIÓN - CORRIENTE DE CORTOCIRCUITO 40 kA | 163276.0531 | 119797.9006 | 129650.802 | 30460.1676 | 153423.1517 | 2146.4205 | 5612.842 | 2170.5213 | 40127.3147 | 45250.7418 | 5410.2706 | 14062.7164 | 378381.7941 | 8537.8057 | 8537.8057 | 395457.4054 | 163276.0531 | 232181.3523 | 0 | 0
CE-220COC1EDTLI | MÓDULO DE CELDA TIPO CONVENCIONAL, AL EXTERIOR 220 kV COSTA (DE 0 A 1000 msnm) - DOBLE BARRA CON TRANSFERENCIA - LÍNEA - CORRIENTE DE CORTOCIRCUITO 40 kA | 283704.4057 | 100254.7655 | 207862.8205 | 20947.7384 | 176096.3507 | 1805.0219 | 10319.7957 | 2638.1816 | 48887.0063 | 48667.7287 | 5410.2706 | 18444.3371 | 496276.9054 | 9755.4735 | 9755.4735 | 515787.8523 | 283704.4057 | 232083.4467 | 0 | 0
CE-220COC1EDTLIT | MÓDULO DE CELDA TIPO CONVENCIONAL, AL EXTERIOR 220 kV COSTA (DE 0 A 1000 msnm) - DOBLE BARRA CON TRASFERENCIA - LÍNEA - CORRIENTE DE CORTOCIRCUITO 63 kA, INTERCONEXIÓN CON EL SGT | 293888.2946 | 100254.7655 | 218046.7094 | 20947.7384 | 176096.3507 | 1805.0219 | 10701.6915 | 2638.1816 | 49294.8455 | 48667.7287 | 5410.2706 | 18852.1764 | 507250.5294 | 9796.2574 | 9796.2574 | 526843.0443 | 293888.2946 | 232954.7496 | 0 | 0
CE-220COC1EDTMD | MÓDULO DE CELDA TIPO CONVENCIONAL, AL EXTERIOR 220 kV COSTA (DE 0 A 1000 msnm) - DOBLE BARRA CON TRANSFERENCIA - MEDICIÓN - CORRIENTE DE CORTOCIRCUITO 40 kA | 52560.453 | 4494.6978 | 47839.41 | 0 | 9215.7408 | 84.4319 | 1936.8578 | 281.8273 | 17326.1102 | 6005.638 | 5410.2706 | 3073.2088 | 82690.016 | 2333.1748 | 2333.1748 | 87356.3656 | 52560.453 | 34795.9126 | 0 | 0
CE-220COC1EDTTR | MÓDULO DE CELDA TIPO CONVENCIONAL, AL EXTERIOR 220 kV COSTA (DE 0 A 1000 msnm) - DOBLE BARRA CON TRANSFERENCIA - TRANSFORMACIÓN - CORRIENTE DE CORTOCIRCUITO 40 kA | 205414.2669 | 109080.2701 | 156873.3985 | 40846.6331 | 157621.1386 | 2956.7397 | 7017.157 | 2355.5868 | 47566.4745 | 56288.1636 | 5410.2706 | 16006.3511 | 430678.6585 | 10385.4638 | 10385.4638 | 451449.5861 | 205414.2669 | 246035.3192 | 0 | 0
CE-220COC1EDTTRT | MÓDULO DE CELDA TIPO CONVENCIONAL, AL EXTERIOR 220 kV COSTA (DE 0 A 1000 msnm) - DOBLE BARRA CON TRASFERENCIA - TRANSFORMACIÓN - CORRIENTE DE CORTOCIRCUITO 63 kA, INTERCONEXIÓN CON EL SGT | 213703.2757 | 120880.7466 | 165162.4072 | 40846.6331 | 169421.6151 | 2956.7397 | 7327.9949 | 2476.151 | 48153.5519 | 50976.5366 | 5410.2706 | 16593.4285 | 446474.9963 | 9913.0089 | 9913.0089 | 466301.0141 | 213703.2757 | 252597.7384 | 0 | 0
CE-220COC1EIMLI | MÓDULO DE CELDA TIPO CONVENCIONAL, AL EXTERIOR 220 kV COSTA (DE 0 A 1000 msnm) - INTERRUPTOR Y MEDIO - LÍNEA - CORRIENTE DE CORTOCIRCUITO 40 kA | 330488.8915 | 108629.6571 | 264400.6821 | 13576.6983 | 174717.8665 | 1409.1709 | 12171.3934 | 2728.7386 | 52732.0794 | 43362.5605 | 5410.2706 | 20497.5623 | 551522.4913 | 9609.464 | 9609.464 | 570741.4193 | 330488.8915 | 240252.5277 | 0 | 0
CE-220COC1EIMLIT | MÓDULO DE CELDA TIPO CONVENCIONAL, AL EXTERIOR 220 kV COSTA (DE 0 A 1000 msnm) - INTERRUPTOR Y MEDIO - LÍNEA - CORRIENTE DE CORTOCIRCUITO 63 kA, INTERCONEXIÓN CON EL STTN | 344630.4308 | 108629.6571 | 278542.2213 | 13576.6983 | 174717.8665 | 1409.1709 | 12701.7011 | 2728.7386 | 53298.4127 | 43362.5605 | 5410.2706 | 21063.8956 | 566760.6716 | 9666.0973 | 9666.0973 | 586092.8662 | 344630.4308 | 241462.4354 | 0 | 0
CE-220COC1EIMMD | MÓDULO DE CELDA TIPO CONVENCIONAL, AL EXTERIOR 220 kV COSTA (DE 0 A 1000 msnm) - INTERRUPTOR Y MEDIO - MEDICIÓN - CORRIENTE DE CORTOCIRCUITO 40 kA | 27937.1488 | 2808.6731 | 23919.705 | 0 | 6826.1168 | 42.216 | 1022.2789 | 163.5772 | 14039.0417 | 3002.819 | 5410.2706 | 1821.6909 | 49015.7546 | 1704.1861 | 1704.1861 | 52424.1268 | 27937.1488 | 24486.978 | 0 | 0
CE-220COC1EIMTR | MÓDULO DE CELDA TIPO CONVENCIONAL, AL EXTERIOR 220 kV COSTA (DE 0 A 1000 msnm) - INTERRUPTOR Y MEDIO - TRANSFORMACIÓN - CORRIENTE DE CORTOCIRCUITO 40 kA | 211643.8192 | 112678.2013 | 186075.1049 | 23089.1275 | 138246.9155 | 1843.8292 | 7504.7398 | 2191.1957 | 44488.5713 | 48120.0979 | 5410.2706 | 15924.2822 | 428470.4544 | 9260.8669 | 9260.8669 | 446992.1882 | 211643.8192 | 235348.369 | 0 | 0
CE-220COC1EIMTRT | MÓDULO DE CELDA TIPO CONVENCIONAL, AL EXTERIOR 220 kV COSTA (DE 0 A 1000 msnm) - INTERRUPTOR Y MEDIO - TRANSFORMACIÓN - CORRIENTE DE CORTOCIRCUITO 63 kA, INTERCONEXIÓN CON EL STTN | 221976.9474 | 112678.2013 | 196408.2331 | 23089.1275 | 138246.9155 | 1843.8292 | 7892.2321 | 2191.1957 | 44902.3872 | 48120.0979 | 5410.2706 | 16338.0982 | 439604.8908 | 9302.2485 | 9302.2485 | 458209.3879 | 221976.9474 | 236232.4405 | 0 | 0
CE-220COC1ELT | MÓDULO DE CELDA TIPO CONVENCIONAL, AL EXTERIOR 220 kV COSTA (DE 0 A 1000 msnm) - LÍNEA TRANSFORMADOR - CORRIENTE DE CORTOCIRCUITO 40 kA | 139806.3785 | 106995.2802 | 140529.2042 | 8914.2605 | 106272.4545 | 803.2342 | 5072.3679 | 1711.5357 | 33536.8249 | 28127.8759 | 5410.2706 | 11746.2594 | 316053.4972 | 6166.4701 | 6166.4701 | 328386.4374 | 139806.3785 | 188580.0588 | 0 | 0
CE-220COC1ESBLA | MÓDULO DE CELDA TIPO CONVENCIONAL, AL EXTERIOR 220 kV COSTA (DE 0 A 1000 msnm) - SIMPLE BARRA - ACOPLAMIENTO LONGITUDINAL - CORRIENTE DE CORTOCIRCUITO 40 kA | 110508.4605 | 74738.3334 | 91191.8143 | 8914.2605 | 94054.9796 | 767.7863 | 3951.5107 | 1243.3093 | 28141.1924 | 25143.5526 | 5410.2706 | 9086.7264 | 244494.1453 | 5328.4745 | 5328.4745 | 255151.0943 | 110508.4605 | 144642.6338 | 0 | 0
CE-220COC1ESBLI | MÓDULO DE CELDA TIPO CONVENCIONAL, AL EXTERIOR 220 kV COSTA (DE 0 A 1000 msnm) - SIMPLE BARRA - LÍNEA - CORRIENTE DE CORTOCIRCUITO 40 kA | 233561.9568 | 95788.5544 | 181020.2209 | 8914.2605 | 148330.2903 | 896.4939 | 8668.3215 | 2212.3236 | 40113.3373 | 30990.7733 | 5410.2706 | 15320.7645 | 412231.7609 | 7110.4111 | 7110.4111 | 426452.583 | 233561.9568 | 192890.6262 | 0 | 0
CE-220COC1ESBMD | MÓDULO DE CELDA TIPO CONVENCIONAL, AL EXTERIOR 220 kV COSTA (DE 0 A 1000 msnm) - SIMPLE BARRA - MEDICIÓN - CORRIENTE DE CORTOCIRCUITO 40 kA | 27937.1488 | 2445.0347 | 23919.705 | 0 | 6462.4785 | 42.216 | 1022.2789 | 159.862 | 14024.8619 | 3002.819 | 5410.2706 | 1807.511 | 48634.2212 | 1702.7681 | 1702.7681 | 52039.7574 | 27937.1488 | 24102.6086 | 0 | 0
CE-220COC1ESBTR | MÓDULO DE CELDA TIPO CONVENCIONAL, AL EXTERIOR 220 kV COSTA (DE 0 A 1000 msnm) - SIMPLE BARRA - TRANSFORMACIÓN - CORRIENTE DE CORTOCIRCUITO 40 kA | 128268.9129 | 105283.8923 | 116229.5023 | 18426.6897 | 117323.303 | 1331.1522 | 4509.912 | 1730.6055 | 33324.9192 | 35748.3107 | 5410.2706 | 11528.6264 | 310197.7049 | 6907.323 | 6907.323 | 324012.3508 | 128268.9129 | 195743.4379 | 0 | 0
CE-220COENIDBAC | MÓDULO DE CELDA TIPO ENCAPSULADA, AL INTERIOR 220 kV COSTA (DE 0 A 1000 msnm) - DOBLE BARRA - ACOPLE - CORRIENTE DE CORTOCIRCUITO 40 kA | 26967.85 | 797993.4838 | 733479.9878 | 0 | 91481.346 | 85.8798 | 984.4339 | 2108.3592 | 106374.1778 | 17487.6568 | 5410.2706 | 35381.5435 | 952001.8413 | 12386.1835 | 12386.1835 | 976774.2082 | 26967.85 | 949806.3583 | 0 | 0
CE-220COENIDBLI | MÓDULO DE CELDA TIPO ENCAPSULADA, AL INTERIOR 220 kV COSTA (DE 0 A 1000 msnm) - DOBLE BARRA - LÍNEA - CORRIENTE DE CORTOCIRCUITO 40 kA | 79542.9719 | 784044.552 | 733479.9878 | 4668.811 | 130107.5362 | 366.0085 | 3017.4066 | 2502.9989 | 109671.9399 | 24127.1904 | 5410.2706 | 37287.0599 | 1003273.0683 | 13379.913 | 13379.913 | 1030032.8943 | 79542.9719 | 950489.9224 | 0 | 0
CE-220COENIDBMD | MÓDULO DE CELDA TIPO ENCAPSULADA, AL INTERIOR 220 kV COSTA (DE 0 A 1000 msnm) - DOBLE BARRA - MEDICIÓN - CORRIENTE DE CORTOCIRCUITO 40 kA | 143612.4412 | 528.5447 | 143612.4412 | 0 | 528.5447 | 0 | 5385.4665 | 1711.5008 | 78391.4532 | 14643.2551 | 5410.2706 | 9078.4948 | 244272.6615 | 9303.4708 | 9303.4708 | 262879.6032 | 143612.4412 | 119267.162 | 0 | 0
CE-220COENIDBTR | MÓDULO DE CELDA TIPO ENCAPSULADA, AL INTERIOR 220 kV COSTA (DE 0 A 1000 msnm) - DOBLE BARRA - TRANSFORMACIÓN - CORRIENTE DE CORTOCIRCUITO 40 kA | 26967.85 | 797993.4838 | 733479.9878 | 0 | 91481.346 | 85.8798 | 984.4339 | 2108.3592 | 106374.1778 | 17487.6568 | 5410.2706 | 35381.5435 | 952001.8413 | 12386.1835 | 12386.1835 | 976774.2082 | 26967.85 | 949806.3583 | 0 | 0
CE-220COENIDTLI | MÓDULO DE CELDA TIPO ENCAPSULADA, AL INTERIOR 220 kV COSTA (DE 0 A 1000 msnm) - DOBLE BARRA CON TRANSFERENCIA - LÍNEA - CORRIENTE DE CORTOCIRCUITO 40 kA | 424967.9807 | 89023.552 | 383883.9965 | 4668.811 | 130107.5362 | 366.0085 | 15970.8445 | 2502.9989 | 96677.5374 | 24127.1904 | 5410.2706 | 24292.6574 | 653636.1123 | 12080.4728 | 12080.4728 | 677797.0578 | 424967.9807 | 252829.0772 | 0 | 0
CE-220COENIDTLIT | MÓDULO DE CELDA TIPO ENCAPSULADA, AL INTERIOR 220 kV COSTA (DE 0 A 1000 msnm) - DOBLE BARRA CON TRANSFERENCIA - LÍNEA - CORRIENTE DE CORTOCIRCUITO 63 kA, INTERCONEXIÓN CON EL SGT | 449147.7313 | 89023.552 | 408063.7471 | 4668.811 | 130107.5362 | 366.0085 | 16877.5851 | 2502.9989 | 97645.8759 | 24127.1904 | 5410.2706 | 25260.9959 | 679690.9421 | 12177.3066 | 12177.3066 | 704045.5554 | 449147.7313 | 254897.8241 | 0 | 0
CE-220COENIDTMD | MÓDULO DE CELDA TIPO ENCAPSULADA, AL INTERIOR 220 kV COSTA (DE 0 A 1000 msnm) - DOBLE BARRA CON TRANSFERENCIA - MEDICIÓN - CORRIENTE DE CORTOCIRCUITO 40 kA | 143612.4412 | 528.5447 | 143612.4412 | 0 | 528.5447 | 0 | 5385.4665 | 1711.5008 | 78391.4532 | 14643.2551 | 5410.2706 | 9078.4948 | 244272.6615 | 9303.4708 | 9303.4708 | 262879.6032 | 143612.4412 | 119267.162 | 0 | 0
CE-220COENIDTTR | MÓDULO DE CELDA TIPO ENCAPSULADA, AL INTERIOR 220 kV COSTA (DE 0 A 1000 msnm) - DOBLE BARRA CON TRANSFERENCIA - TRANSFORMACIÓN - CORRIENTE DE CORTOCIRCUITO 40 kA | 372392.8587 | 102972.4838 | 383883.9965 | 0 | 91481.346 | 85.8798 | 13937.8717 | 2108.3592 | 93379.7753 | 17487.6568 | 5410.2706 | 22387.1409 | 602364.8853 | 11086.7432 | 11086.7432 | 624538.3717 | 372392.8587 | 252145.513 | 0 | 0
CE-220COENIDTTRT | MÓDULO DE CELDA TIPO ENCAPSULADA, AL INTERIOR 220 kV COSTA (DE 0 A 1000 msnm) - DOBLE BARRA CON TRANSFERENCIA - TRANSFORMACIÓN - CORRIENTE DE CORTOCIRCUITO 63 kA, INTERCONEXIÓN CON EL SGT | 396572.6093 | 102972.4838 | 408063.7471 | 0 | 91481.346 | 85.8798 | 14844.6124 | 2108.3592 | 94348.1138 | 17487.6568 | 5410.2706 | 23355.4795 | 628419.7152 | 11183.5771 | 11183.5771 | 650786.8693 | 396572.6093 | 254214.26 | 0 | 0
CE-220COENIIMLI | MÓDULO DE CELDA TIPO ENCAPSULADA, AL INTERIOR 220 kV COSTA (DE 0 A 1000 msnm) - INTERRUPTOR Y MEDIO - LÍNEA - CORRIENTE DE CORTOCIRCUITO 40 kA | 589301.3553 | 89991.6333 | 546837.6021 | 6191.091 | 132455.3864 | 457.3453 | 22113.9612 | 2100.4614 | 73000.3933 | 18559.1365 | 5410.2706 | 29565.9902 | 795524.2862 | 9155.953 | 9155.953 | 813836.1922 | 589301.3553 | 224534.837 | 0 | 0
CE-220COENIIMLIT | MÓDULO DE CELDA TIPO ENCAPSULADA, AL INTERIOR 220 kV COSTA (DE 0 A 1000 msnm) - INTERRUPTOR Y MEDIO - LÍNEA - CORRIENTE DE CORTOCIRCUITO 63 kA, INTERCONEXIÓN CON EL STTN | 625591.4575 | 89991.6333 | 582424.1051 | 6191.091 | 133158.9857 | 499.5612 | 23466.0451 | 2107.65 | 74456.1666 | 18559.1365 | 5410.2706 | 31020.9183 | 834671.6503 | 9301.5303 | 9301.5303 | 853274.7109 | 625591.4575 | 227683.2533 | 0 | 0
CE-220COENIIMMD | MÓDULO DE CELDA TIPO ENCAPSULADA, AL INTERIOR 220 kV COSTA (DE 0 A 1000 msnm) - INTERRUPTOR Y MEDIO - MEDICIÓN - CORRIENTE DE CORTOCIRCUITO 40 kA | 143612.4412 | 345.8137 | 143612.4412 | 0 | 345.8137 | 0 | 5385.4665 | 1709.6338 | 78118.1437 | 7747.2945 | 5410.2706 | 8805.1853 | 236918.7934 | 8586.5438 | 8586.5438 | 254091.881 | 143612.4412 | 110479.4398 | 0 | 0
CE-220COENIIMTR | MÓDULO DE CELDA TIPO ENCAPSULADA, AL INTERIOR 220 kV COSTA (DE 0 A 1000 msnm) - INTERRUPTOR Y MEDIO - TRANSFORMACIÓN - CORRIENTE DE CORTOCIRCUITO 40 kA | 535346.4643 | 102869.0748 | 546837.6021 | 0 | 91377.937 | 85.8798 | 20048.632 | 1680.7775 | 69171.7642 | 10591.6961 | 5410.2706 | 27494.7617 | 739794.2887 | 7976.346 | 7976.346 | 755746.9808 | 535346.4643 | 220400.5165 | 0 | 0
CE-220COENIIMTRT | MÓDULO DE CELDA TIPO ENCAPSULADA, AL INTERIOR 220 kV COSTA (DE 0 A 1000 msnm) - INTERRUPTOR Y MEDIO - TRANSFORMACIÓN - CORRIENTE DE CORTOCIRCUITO 63 kA, INTERCONEXIÓN CON EL STTN | 570932.9673 | 102869.0748 | 582424.1051 | 0 | 91377.937 | 85.8798 | 21383.1258 | 1680.7775 | 70596.9147 | 10591.6961 | 5410.2706 | 28919.9122 | 778140.436 | 8118.8611 | 8118.8611 | 794378.1582 | 570932.9673 | 223445.1909 | 0 | 0
CE-220COENILT | MÓDULO DE CELDA TIPO ENCAPSULADA, AL INTERIOR 220 kV COSTA (DE 0 A 1000 msnm) - LÍNEA TRANSFORMADOR - CORRIENTE DE CORTOCIRCUITO 40 kA | 385143.8334 | 102773.3414 | 390419.4563 | 4668.811 | 97497.7184 | 366.0085 | 14349.9396 | 2169.8278 | 95312.8076 | 24127.1904 | 5410.2706 | 23200.2482 | 624242.9487 | 11943.9998 | 11943.9998 | 648130.9483 | 385143.8334 | 262987.1149 | 0 | 0
CE-220COENISBLA | MÓDULO DE CELDA TIPO ENCAPSULADA, AL INTERIOR 220 kV COSTA (DE 0 A 1000 msnm) - SIMPLE BARRA - ACOPLAMIENTO LONGITUDINAL - CORRIENTE DE CORTOCIRCUITO 40 kA | 493530.2821 | 69024.4441 | 493530.2821 | 0 | 69024.4441 | 0 | 18507.3856 | 1558.2657 | 91128.8573 | 14643.2551 | 5410.2706 | 25584.3926 | 688392.4898 | 10577.2112 | 10577.2112 | 709546.9123 | 493530.2821 | 216016.6302 | 0 | 0
CE-220COENISBLI | MÓDULO DE CELDA TIPO ENCAPSULADA, AL INTERIOR 220 kV COSTA (DE 0 A 1000 msnm) - SIMPLE BARRA - LÍNEA - CORRIENTE DE CORTOCIRCUITO 40 kA | 667477.9832 | 89023.552 | 626553.6801 | 4668.811 | 129947.8552 | 366.0085 | 25064.5704 | 2501.3674 | 106389.3783 | 24127.1904 | 5410.2706 | 34004.4983 | 914950.0502 | 13051.6569 | 13051.6569 | 941053.364 | 667477.9832 | 273575.3808 | 0 | 0
CE-220COENISBMD | MÓDULO DE CELDA TIPO ENCAPSULADA, AL INTERIOR 220 kV COSTA (DE 0 A 1000 msnm) - SIMPLE BARRA - MEDICIÓN - CORRIENTE DE CORTOCIRCUITO 40 kA | 143612.4412 | 528.5447 | 143612.4412 | 0 | 528.5447 | 0 | 5385.4665 | 1711.5008 | 78391.4532 | 14643.2551 | 5410.2706 | 9078.4948 | 244272.6615 | 9303.4708 | 9303.4708 | 262879.6032 | 143612.4412 | 119267.162 | 0 | 0
CE-220COENISBTR | MÓDULO DE CELDA TIPO ENCAPSULADA, AL INTERIOR 220 kV COSTA (DE 0 A 1000 msnm) - SIMPLE BARRA - TRANSFORMACIÓN - CORRIENTE DE CORTOCIRCUITO 40 kA | 615062.5423 | 102972.4838 | 626553.6801 | 0 | 91481.346 | 85.8798 | 23037.9849 | 2108.3592 | 103098.0894 | 17487.6568 | 5410.2706 | 32105.4551 | 863852.9962 | 12058.5746 | 12058.5746 | 887970.1454 | 615062.5423 | 272907.6032 | 0 | 0
CE-220SEC1EDBAC | MÓDULO DE CELDA TIPO CONVENCIONAL, AL EXTERIOR 220 kV SELVA (DE 0 A 1000 msnm) - DOBLE BARRA - ACOPLE - CORRIENTE DE CORTOCIRCUITO 40 kA | 157407.4057 | 121138.5559 | 129650.802 | 20947.7384 | 148895.1596 | 1628.6348 | 5501.2185 | 8019.0023 | 40415.4759 | 38947.9045 | 5410.2706 | 13864.8627 | 373058.1977 | 7936.338 | 7936.338 | 388930.8738 | 157407.4057 | 231523.4681 | 0 | 0
CE-220SEC1EDBLI | MÓDULO DE CELDA TIPO CONVENCIONAL, AL EXTERIOR 220 kV SELVA (DE 0 A 1000 msnm) - DOBLE BARRA - LÍNEA - CORRIENTE DE CORTOCIRCUITO 40 kA | 269173.341 | 99807.8804 | 194441.5207 | 20947.7384 | 174539.7007 | 1738.436 | 9789.8642 | 9743.3637 | 49341.9441 | 41704.7228 | 5410.2706 | 17887.6976 | 481299.5523 | 9104.6667 | 9104.6667 | 499508.8857 | 269173.341 | 230335.5447 | 0 | 0
CE-220SEC1EDBMD | MÓDULO DE CELDA TIPO CONVENCIONAL, AL EXTERIOR 220 kV SELVA (DE 0 A 1000 msnm) - DOBLE BARRA - MEDICIÓN - CORRIENTE DE CORTOCIRCUITO 40 kA | 52542.8744 | 4478.9687 | 47839.41 | 0 | 9182.433 | 84.4319 | 1936.2865 | 1061.0853 | 17337.7885 | 5562.8045 | 5410.2706 | 3084.887 | 83004.2397 | 2290.0593 | 2290.0593 | 87584.3583 | 52542.8744 | 35041.484 | 0 | 0
CE-220SEC1EDBTR | MÓDULO DE CELDA TIPO CONVENCIONAL, AL EXTERIOR 220 kV SELVA (DE 0 A 1000 msnm) - DOBLE BARRA - TRANSFORMACIÓN - CORRIENTE DE CORTOCIRCUITO 40 kA | 163507.5632 | 119797.9006 | 129650.802 | 30460.1676 | 153654.6618 | 2160.3112 | 5619.2085 | 8308.2693 | 43800.9107 | 41040.6892 | 5410.2706 | 14280.2478 | 384234.8527 | 8484.16 | 8484.16 | 401203.1727 | 163507.5632 | 237695.6095 | 0 | 0
CE-220SEC1EDTLI | MÓDULO DE CELDA TIPO CONVENCIONAL, AL EXTERIOR 220 kV SELVA (DE 0 A 1000 msnm) - DOBLE BARRA CON TRANSFERENCIA - LÍNEA - CORRIENTE DE CORTOCIRCUITO 40 kA | 284148.9688 | 100254.7655 | 207862.8205 | 20947.7384 | 176540.9138 | 1831.6957 | 10332.0212 | 10087.3631 | 51513.7156 | 44386.8268 | 5410.2706 | 18677.6784 | 502555.3567 | 9590.0542 | 9590.0542 | 521735.4652 | 284148.9688 | 237586.4964 | 0 | 0
CE-220SEC1EDTLIT | MÓDULO DE CELDA TIPO CONVENCIONAL, AL EXTERIOR 220 kV SELVA (DE 0 A 1000 msnm) - DOBLE BARRA CON TRASFERENCIA - LÍNEA - CORRIENTE DE CORTOCIRCUITO 63 kA, INTERCONEXIÓN CON EL SGT | 294332.8577 | 100254.7655 | 218046.7094 | 20947.7384 | 176540.9138 | 1831.6957 | 10713.917 | 10087.3631 | 51921.5549 | 44386.8268 | 5410.2706 | 19085.5177 | 513528.9808 | 9630.8382 | 9630.8382 | 532790.6571 | 294332.8577 | 238457.7994 | 0 | 0
CE-220SEC1EDTMD | MÓDULO DE CELDA TIPO CONVENCIONAL, AL EXTERIOR 220 kV SELVA (DE 0 A 1000 msnm) - DOBLE BARRA CON TRANSFERENCIA - MEDICIÓN - CORRIENTE DE CORTOCIRCUITO 40 kA | 52560.453 | 4494.6978 | 47839.41 | 0 | 9215.7408 | 84.4319 | 1936.8578 | 1062.3916 | 17339.1467 | 5562.8045 | 5410.2706 | 3086.2452 | 83040.7833 | 2290.1951 | 2290.1951 | 87621.1735 | 52560.453 | 35060.7205 | 0 | 0
CE-220SEC1EDTTR | MÓDULO DE CELDA TIPO CONVENCIONAL, AL EXTERIOR 220 kV SELVA (DE 0 A 1000 msnm) - DOBLE BARRA CON TRANSFERENCIA - TRANSFORMACIÓN - CORRIENTE DE CORTOCIRCUITO 40 kA | 205858.83 | 109080.2701 | 156873.3985 | 40846.6331 | 158065.7017 | 2983.4135 | 7029.3825 | 9012.2939 | 52440.4494 | 51204.3698 | 5410.2706 | 16263.9204 | 437609.0092 | 10364.4819 | 10364.4819 | 458337.973 | 205858.83 | 252479.143 | 0 | 0
CE-220SEC1EDTTRT | MÓDULO DE CELDA TIPO CONVENCIONAL, AL EXTERIOR 220 kV SELVA (DE 0 A 1000 msnm) - DOBLE BARRA CON TRASFERENCIA - TRANSFORMACIÓN - CORRIENTE DE CORTOCIRCUITO 63 kA, INTERCONEXIÓN CON EL SGT | 213934.7858 | 120880.7466 | 165162.4072 | 40846.6331 | 169653.1252 | 2970.6303 | 7334.3614 | 9466.7495 | 53051.2408 | 46404.8972 | 5410.2706 | 16874.7118 | 454043.4116 | 9945.6138 | 9945.6138 | 473934.6392 | 213934.7858 | 259999.8534 | 0 | 0
CE-220SEC1EIMLI | MÓDULO DE CELDA TIPO CONVENCIONAL, AL EXTERIOR 220 kV SELVA (DE 0 A 1000 msnm) - INTERRUPTOR Y MEDIO - LÍNEA - CORRIENTE DE CORTOCIRCUITO 40 kA | 330807.5081 | 108629.6571 | 264400.6821 | 13576.6983 | 175036.4831 | 1428.2879 | 12180.1553 | 10419.194 | 54523.8383 | 39503.339 | 5410.2706 | 20719.4208 | 557491.9796 | 9402.7177 | 9402.7177 | 576297.4151 | 330807.5081 | 245489.907 | 0 | 0
CE-220SEC1EIMLIT | MÓDULO DE CELDA TIPO CONVENCIONAL, AL EXTERIOR 220 kV SELVA (DE 0 A 1000 msnm) - INTERRUPTOR Y MEDIO - LÍNEA - CORRIENTE DE CORTOCIRCUITO 63 kA, INTERCONEXIÓN CON EL STTN | 344949.0473 | 108629.6571 | 278542.2213 | 13576.6983 | 175036.4831 | 1428.2879 | 12710.463 | 10419.194 | 55090.1715 | 39503.339 | 5410.2706 | 21285.7541 | 572730.1599 | 9459.3511 | 9459.3511 | 591648.862 | 344949.0473 | 246699.8147 | 0 | 0
CE-220SEC1EIMMD | MÓDULO DE CELDA TIPO CONVENCIONAL, AL EXTERIOR 220 kV SELVA (DE 0 A 1000 msnm) - INTERRUPTOR Y MEDIO - MEDICIÓN - CORRIENTE DE CORTOCIRCUITO 40 kA | 27937.1488 | 2808.6731 | 23919.705 | 0 | 6826.1168 | 42.216 | 1022.2789 | 618.1948 | 14048.0433 | 2781.4023 | 5410.2706 | 1830.6924 | 49257.957 | 1682.9446 | 1682.9446 | 52623.8462 | 27937.1488 | 24686.6974 | 0 | 0
CE-220SEC1EIMTR | MÓDULO DE CELDA TIPO CONVENCIONAL, AL EXTERIOR 220 kV SELVA (DE 0 A 1000 msnm) - INTERRUPTOR Y MEDIO - TRANSFORMACIÓN - CORRIENTE DE CORTOCIRCUITO 40 kA | 211895.9041 | 112678.2013 | 186075.1049 | 23089.1275 | 138499.0005 | 1858.9542 | 7511.6722 | 8370.215 | 47298.8995 | 43638.778 | 5410.2706 | 16102.0136 | 433252.6243 | 9093.7678 | 9093.7678 | 451440.1598 | 211895.9041 | 239544.2557 | 0 | 0
CE-220SEC1EIMTRT | MÓDULO DE CELDA TIPO CONVENCIONAL, AL EXTERIOR 220 kV SELVA (DE 0 A 1000 msnm) - INTERRUPTOR Y MEDIO - TRANSFORMACIÓN - CORRIENTE DE CORTOCIRCUITO 63 kA, INTERCONEXIÓN CON EL STTN | 222229.0323 | 112678.2013 | 196408.2331 | 23089.1275 | 138499.0005 | 1858.9542 | 7899.1645 | 8370.215 | 47712.7154 | 43638.778 | 5410.2706 | 16515.8295 | 444387.0608 | 9135.1493 | 9135.1493 | 462657.3595 | 222229.0323 | 240428.3272 | 0 | 0
CE-220SEC1ELT | MÓDULO DE CELDA TIPO CONVENCIONAL, AL EXTERIOR 220 kV SELVA (DE 0 A 1000 msnm) - LÍNEA TRANSFORMADOR - CORRIENTE DE CORTOCIRCUITO 40 kA | 144879.2466 | 106995.2802 | 140529.2042 | 8914.2605 | 111345.3226 | 1107.6063 | 5211.8717 | 6733.8724 | 34933.328 | 25541.7014 | 5410.2706 | 12093.7341 | 325402.9066 | 6047.5029 | 6047.5029 | 337497.9125 | 144879.2466 | 192618.6659 | 0 | 0
CE-220SEC1ESBLA | MÓDULO DE CELDA TIPO CONVENCIONAL, AL EXTERIOR 220 kV SELVA (DE 0 A 1000 msnm) - SIMPLE BARRA - ACOPLAMIENTO LONGITUDINAL - CORRIENTE DE CORTOCIRCUITO 40 kA | 110745.7573 | 74738.3334 | 91191.8143 | 8914.2605 | 94292.2764 | 782.0241 | 3958.0364 | 4752.733 | 29283.1957 | 22735.7152 | 5410.2706 | 9179.7012 | 246995.7952 | 5201.8911 | 5201.8911 | 257399.5774 | 110745.7573 | 146653.8201 | 0 | 0
CE-220SEC1ESBLI | MÓDULO DE CELDA TIPO CONVENCIONAL, AL EXTERIOR 220 kV SELVA (DE 0 A 1000 msnm) - SIMPLE BARRA - LÍNEA - CORRIENTE DE CORTOCIRCUITO 40 kA | 233868.5878 | 95788.5544 | 181020.2209 | 8914.2605 | 148636.9213 | 914.8918 | 8676.7539 | 8461.9512 | 41350.1605 | 28223.8054 | 5410.2706 | 15508.5592 | 417284.705 | 6957.3966 | 6957.3966 | 431199.4982 | 233868.5878 | 197330.9104 | 0 | 0
CE-220SEC1ESBMD | MÓDULO DE CELDA TIPO CONVENCIONAL, AL EXTERIOR 220 kV SELVA (DE 0 A 1000 msnm) - SIMPLE BARRA - MEDICIÓN - CORRIENTE DE CORTOCIRCUITO 40 kA | 27937.1488 | 2445.0347 | 23919.705 | 0 | 6462.4785 | 42.216 | 1022.2789 | 603.933 | 14033.4564 | 2781.4023 | 5410.2706 | 1816.1055 | 48865.47 | 1681.4859 | 1681.4859 | 52228.4417 | 27937.1488 | 24291.2929 | 0 | 0
CE-220SEC1ESBTR | MÓDULO DE CELDA TIPO CONVENCIONAL, AL EXTERIOR 220 kV SELVA (DE 0 A 1000 msnm) - SIMPLE BARRA - TRANSFORMACIÓN - CORRIENTE DE CORTOCIRCUITO 40 kA | 128506.2097 | 105283.8923 | 116229.5023 | 18426.6897 | 117560.5998 | 1345.39 | 4516.4376 | 6627.1575 | 35586.3068 | 32359.2444 | 5410.2706 | 11678.2891 | 314224.6385 | 6794.5551 | 6794.5551 | 327813.7487 | 128506.2097 | 199307.539 | 0 | 0
CE-220SEENIDBAC | MÓDULO DE CELDA TIPO ENCAPSULADA, AL INTERIOR 220 kV SELVA (DE 0 A 1000 msnm) - DOBLE BARRA - ACOPLE - CORRIENTE DE CORTOCIRCUITO 40 kA | 26967.85 | 797993.4838 | 733479.9878 | 0 | 91481.346 | 85.8798 | 984.4339 | 8001.3822 | 106602.8743 | 17519.4138 | 5410.2706 | 35610.24 | 958155.3178 | 12412.2288 | 12412.2288 | 982979.7754 | 26967.85 | 956011.9255 | 0 | 0
CE-220SEENIDBLI | MÓDULO DE CELDA TIPO ENCAPSULADA, AL INTERIOR 220 kV SELVA (DE 0 A 1000 msnm) - DOBLE BARRA - LÍNEA - CORRIENTE DE CORTOCIRCUITO 40 kA | 79542.9719 | 784044.552 | 733479.9878 | 4668.811 | 130107.5362 | 366.0085 | 3017.4066 | 9516.291 | 110460.8844 | 23518.7546 | 5410.2706 | 37554.4205 | 1010466.8689 | 13397.9639 | 13397.9639 | 1037262.7967 | 79542.9719 | 957719.8248 | 0 | 0
CE-220SEENIDBMD | MÓDULO DE CELDA TIPO ENCAPSULADA, AL INTERIOR 220 kV SELVA (DE 0 A 1000 msnm) - DOBLE BARRA - MEDICIÓN - CORRIENTE DE CORTOCIRCUITO 40 kA | 143612.4412 | 528.5447 | 143612.4412 | 0 | 528.5447 | 0 | 5385.4665 | 6393.0272 | 78578.7017 | 14812.7258 | 5410.2706 | 9265.7433 | 249310.9072 | 9339.1428 | 9339.1428 | 267989.1927 | 143612.4412 | 124376.7515 | 0 | 0
CE-220SEENIDBTR | MÓDULO DE CELDA TIPO ENCAPSULADA, AL INTERIOR 220 kV SELVA (DE 0 A 1000 msnm) - DOBLE BARRA - TRANSFORMACIÓN - CORRIENTE DE CORTOCIRCUITO 40 kA | 26967.85 | 797993.4838 | 733479.9878 | 0 | 91481.346 | 85.8798 | 984.4339 | 8001.3822 | 106602.8743 | 17519.4138 | 5410.2706 | 35610.24 | 958155.3178 | 12412.2288 | 12412.2288 | 982979.7754 | 26967.85 | 956011.9255 | 0 | 0
CE-220SEENIDTLI | MÓDULO DE CELDA TIPO ENCAPSULADA, AL INTERIOR 220 kV SELVA (DE 0 A 1000 msnm) - DOBLE BARRA CON TRANSFERENCIA - LÍNEA - CORRIENTE DE CORTOCIRCUITO 40 kA | 424967.9807 | 89023.552 | 383883.9965 | 4668.811 | 130107.5362 | 366.0085 | 15970.8445 | 9516.291 | 97466.4818 | 23518.7546 | 5410.2706 | 24560.0179 | 660829.913 | 12098.5236 | 12098.5236 | 685026.9602 | 424967.9807 | 260058.9796 | 0 | 0
CE-220SEENIDTLIT | MÓDULO DE CELDA TIPO ENCAPSULADA, AL INTERIOR 220 kV SELVA (DE 0 A 1000 msnm) - DOBLE BARRA CON TRANSFERENCIA - LÍNEA - CORRIENTE DE CORTOCIRCUITO 63 kA, INTERCONEXIÓN CON EL SGT | 449147.7313 | 89023.552 | 408063.7471 | 4668.811 | 130107.5362 | 366.0085 | 16877.5851 | 9516.291 | 98434.8204 | 23518.7546 | 5410.2706 | 25528.3565 | 686884.7428 | 12195.3575 | 12195.3575 | 711275.4578 | 449147.7313 | 262127.7265 | 0 | 0
CE-220SEENIDTMD | MÓDULO DE CELDA TIPO ENCAPSULADA, AL INTERIOR 220 kV SELVA (DE 0 A 1000 msnm) - DOBLE BARRA CON TRANSFERENCIA - MEDICIÓN - CORRIENTE DE CORTOCIRCUITO 40 kA | 143612.4412 | 528.5447 | 143612.4412 | 0 | 528.5447 | 0 | 5385.4665 | 6393.0272 | 78578.7017 | 14812.7258 | 5410.2706 | 9265.7433 | 249310.9072 | 9339.1428 | 9339.1428 | 267989.1927 | 143612.4412 | 124376.7515 | 0 | 0
CE-220SEENIDTTR | MÓDULO DE CELDA TIPO ENCAPSULADA, AL INTERIOR 220 kV SELVA (DE 0 A 1000 msnm) - DOBLE BARRA CON TRANSFERENCIA - TRANSFORMACIÓN - CORRIENTE DE CORTOCIRCUITO 40 kA | 372392.8587 | 102972.4838 | 383883.9965 | 0 | 91481.346 | 85.8798 | 13937.8717 | 8001.3822 | 93608.4718 | 17519.4138 | 5410.2706 | 22615.8374 | 608518.3618 | 11112.7886 | 11112.7886 | 630743.9389 | 372392.8587 | 258351.0802 | 0 | 0
CE-220SEENIDTTRT | MÓDULO DE CELDA TIPO ENCAPSULADA, AL INTERIOR 220 kV SELVA (DE 0 A 1000 msnm) - DOBLE BARRA CON TRANSFERENCIA - TRANSFORMACIÓN - CORRIENTE DE CORTOCIRCUITO 63 kA, INTERCONEXIÓN CON EL SGT | 396572.6093 | 102972.4838 | 408063.7471 | 0 | 91481.346 | 85.8798 | 14844.6124 | 8001.3822 | 94576.8103 | 17519.4138 | 5410.2706 | 23584.176 | 634573.1916 | 11209.6224 | 11209.6224 | 656992.4365 | 396572.6093 | 260419.8272 | 0 | 0
CE-220SEENIIMLI | MÓDULO DE CELDA TIPO ENCAPSULADA, AL INTERIOR 220 kV SELVA (DE 0 A 1000 msnm) - INTERRUPTOR Y MEDIO - LÍNEA - CORRIENTE DE CORTOCIRCUITO 40 kA | 589301.3553 | 89991.6333 | 546837.6021 | 6191.091 | 132455.3864 | 457.3453 | 22113.9612 | 8015.2986 | 73915.6146 | 17744.7121 | 5410.2706 | 29789.5638 | 801539.9203 | 9166.0327 | 9166.0327 | 819871.9856 | 589301.3553 | 230570.6304 | 0 | 0
CE-220SEENIIMLIT | MÓDULO DE CELDA TIPO ENCAPSULADA, AL INTERIOR 220 kV SELVA (DE 0 A 1000 msnm) - INTERRUPTOR Y MEDIO - LÍNEA - CORRIENTE DE CORTOCIRCUITO 63 kA, INTERCONEXIÓN CON EL STTN | 625591.4575 | 89991.6333 | 582424.1051 | 6191.091 | 133158.9857 | 499.5612 | 23466.0451 | 8042.8936 | 75372.1757 | 17744.7121 | 5410.2706 | 31245.2795 | 840708.4784 | 9311.6888 | 9311.6888 | 859331.8559 | 625591.4575 | 233740.3984 | 0 | 0
CE-220SEENIIMMD | MÓDULO DE CELDA TIPO ENCAPSULADA, AL INTERIOR 220 kV SELVA (DE 0 A 1000 msnm) - INTERRUPTOR Y MEDIO - MEDICIÓN - CORRIENTE DE CORTOCIRCUITO 40 kA | 143612.4412 | 345.8137 | 143612.4412 | 0 | 345.8137 | 0 | 5385.4665 | 6385.8605 | 78302.1787 | 7838.8152 | 5410.2706 | 8989.2203 | 241870.5758 | 8614.0994 | 8614.0994 | 259098.7746 | 143612.4412 | 115486.3334 | 0 | 0
CE-220SEENIIMTR | MÓDULO DE CELDA TIPO ENCAPSULADA, AL INTERIOR 220 kV SELVA (DE 0 A 1000 msnm) - INTERRUPTOR Y MEDIO - TRANSFORMACIÓN - CORRIENTE DE CORTOCIRCUITO 40 kA | 535346.4643 | 102869.0748 | 546837.6021 | 0 | 91377.937 | 85.8798 | 20048.632 | 6404.252 | 69352.3072 | 10545.5031 | 5410.2706 | 27675.3048 | 744652.1133 | 7989.781 | 7989.781 | 760631.6753 | 535346.4643 | 225285.2111 | 0 | 0
CE-220SEENIIMTRT | MÓDULO DE CELDA TIPO ENCAPSULADA, AL INTERIOR 220 kV SELVA (DE 0 A 1000 msnm) - INTERRUPTOR Y MEDIO - TRANSFORMACIÓN - CORRIENTE DE CORTOCIRCUITO 63 kA, INTERCONEXIÓN CON EL STTN | 570932.9673 | 102869.0748 | 582424.1051 | 0 | 91377.937 | 85.8798 | 21383.1258 | 6404.252 | 70777.4577 | 10545.5031 | 5410.2706 | 29100.4553 | 782998.2606 | 8132.2961 | 8132.2961 | 799262.8528 | 570932.9673 | 228329.8855 | 0 | 0
CE-220SEENILT | MÓDULO DE CELDA TIPO ENCAPSULADA, AL INTERIOR 220 kV SELVA (DE 0 A 1000 msnm) - LÍNEA TRANSFORMADOR - CORRIENTE DE CORTOCIRCUITO 40 kA | 385143.8334 | 102773.3414 | 390419.4563 | 4668.811 | 97497.7184 | 366.0085 | 14349.9396 | 8237.3427 | 96065.245 | 23518.7546 | 5410.2706 | 23431.1018 | 630454.4651 | 11958.4 | 11958.4 | 654371.265 | 385143.8334 | 269227.4316 | 0 | 0
CE-220SEENISBLA | MÓDULO DE CELDA TIPO ENCAPSULADA, AL INTERIOR 220 kV SELVA (DE 0 A 1000 msnm) - SIMPLE BARRA - ACOPLAMIENTO LONGITUDINAL - CORRIENTE DE CORTOCIRCUITO 40 kA | 493530.2821 | 69024.4441 | 493530.2821 | 0 | 69024.4441 | 0 | 18507.3856 | 5893.269 | 91302.73 | 14812.7258 | 5410.2706 | 25758.2653 | 693070.8366 | 10611.5456 | 10611.5456 | 714293.9277 | 493530.2821 | 220763.6457 | 0 | 0
CE-220SEENISBLI | MÓDULO DE CELDA TIPO ENCAPSULADA, AL INTERIOR 220 kV SELVA (DE 0 A 1000 msnm) - SIMPLE BARRA - LÍNEA - CORRIENTE DE CORTOCIRCUITO 40 kA | 667477.9832 | 89023.552 | 626553.6801 | 4668.811 | 129947.8552 | 366.0085 | 25064.5704 | 9510.0283 | 107178.144 | 23518.7546 | 5410.2706 | 34271.6801 | 922139.0409 | 13069.6899 | 13069.6899 | 948278.4207 | 667477.9832 | 280800.4374 | 0 | 0
CE-220SEENISBMD | MÓDULO DE CELDA TIPO ENCAPSULADA, AL INTERIOR 220 kV SELVA (DE 0 A 1000 msnm) - SIMPLE BARRA - MEDICIÓN - CORRIENTE DE CORTOCIRCUITO 40 kA | 143612.4412 | 528.5447 | 143612.4412 | 0 | 528.5447 | 0 | 5385.4665 | 6393.0272 | 78578.7017 | 14812.7258 | 5410.2706 | 9265.7433 | 249310.9072 | 9339.1428 | 9339.1428 | 267989.1927 | 143612.4412 | 124376.7515 | 0 | 0
CE-220SEENISBTR | MÓDULO DE CELDA TIPO ENCAPSULADA, AL INTERIOR 220 kV SELVA (DE 0 A 1000 msnm) - SIMPLE BARRA - TRANSFORMACIÓN - CORRIENTE DE CORTOCIRCUITO 40 kA | 615062.5423 | 102972.4838 | 626553.6801 | 0 | 91481.346 | 85.8798 | 23037.9849 | 8001.3822 | 103326.7859 | 17519.4138 | 5410.2706 | 32334.1516 | 870006.4727 | 12084.62 | 12084.62 | 894175.7126 | 615062.5423 | 279113.1703 | 0 | 0
CE-220SIC1EDBAC | MÓDULO DE CELDA TIPO CONVENCIONAL, AL EXTERIOR 220 kV SIERRA (3000 msnm) - DOBLE BARRA - ACOPLE - CORRIENTE DE CORTOCIRCUITO 40 kA | 176205.3235 | 121138.5559 | 148185.0396 | 20947.7384 | 149158.8399 | 1628.6348 | 6204.822 | 4839.7478 | 41287.8149 | 41168.2844 | 5410.2706 | 14586.4287 | 392473.1834 | 8245.6099 | 8245.6099 | 408964.4033 | 176205.3235 | 232759.0797 | 0 | 0
CE-220SIC1EDBLI | MÓDULO DE CELDA TIPO CONVENCIONAL, AL EXTERIOR 220 kV SIERRA (3000 msnm) - DOBLE BARRA - LÍNEA - CORRIENTE DE CORTOCIRCUITO 40 kA | 295199.422 | 99807.8804 | 220203.9214 | 20947.7384 | 174803.381 | 1738.436 | 10764.5239 | 5837.7335 | 50482.8154 | 44109.0543 | 5410.2706 | 18877.7959 | 507939.8656 | 9459.187 | 9459.187 | 526858.2395 | 295199.422 | 231658.8176 | 0 | 0
CE-220SIC1EDBMD | MÓDULO DE CELDA TIPO CONVENCIONAL, AL EXTERIOR 220 kV SIERRA (3000 msnm) - DOBLE BARRA - MEDICIÓN - CORRIENTE DE CORTOCIRCUITO 40 kA | 58283.6036 | 4478.9687 | 53580.1392 | 0 | 9182.433 | 84.4319 | 2151.5638 | 576.1978 | 17560.997 | 5874.2894 | 5410.2706 | 3308.0955 | 89010.0522 | 2343.5286 | 2343.5286 | 93697.1094 | 58283.6036 | 35413.5059 | 0 | 0
CE-220SIC1EDBTR | MÓDULO DE CELDA TIPO CONVENCIONAL, AL EXTERIOR 220 kV SIERRA (3000 msnm) - DOBLE BARRA - TRANSFORMACIÓN - CORRIENTE DE CORTOCIRCUITO 40 kA | 182305.481 | 119797.9006 | 148185.0396 | 30460.1676 | 153918.342 | 2160.3112 | 6322.812 | 5019.754 | 44749.0267 | 43491.2558 | 5410.2706 | 15009.1243 | 403846.5414 | 8824.0283 | 8824.0283 | 421494.5979 | 182305.481 | 239189.1169 | 0 | 0
CE-220SIC1EDTLI | MÓDULO DE CELDA TIPO CONVENCIONAL, AL EXTERIOR 220 kV SIERRA (3000 msnm) - DOBLE BARRA CON TRANSFERENCIA - LÍNEA - CORRIENTE DE CORTOCIRCUITO 40 kA | 311517.1797 | 100254.7655 | 234967.3511 | 20947.7384 | 176804.5941 | 1831.6957 | 11357.0107 | 6020.0761 | 52706.0687 | 46894.0818 | 5410.2706 | 19719.2585 | 530580.8783 | 9960.0151 | 9960.0151 | 550500.9084 | 311517.1797 | 238983.7287 | 0 | 0
CE-220SIC1EDTLIT | MÓDULO DE CELDA TIPO CONVENCIONAL, AL EXTERIOR 220 kV SIERRA (3000 msnm) - DOBLE BARRA CON TRASFERENCIA - LÍNEA - CORRIENTE DE CORTOCIRCUITO 63 kA, INTERCONEXIÓN CON EL SGT | 323207.9239 | 100254.7655 | 246658.0953 | 20947.7384 | 176804.5941 | 1831.6957 | 11795.4136 | 6020.0761 | 53174.2538 | 46894.0818 | 5410.2706 | 20187.4436 | 543178.2105 | 10006.8336 | 10006.8336 | 563191.8776 | 323207.9239 | 239983.9537 | 0 | 0
CE-220SIC1EDTMD | MÓDULO DE CELDA TIPO CONVENCIONAL, AL EXTERIOR 220 kV SIERRA (3000 msnm) - DOBLE BARRA CON TRANSFERENCIA - MEDICIÓN - CORRIENTE DE CORTOCIRCUITO 40 kA | 58301.1822 | 4494.6978 | 53580.1392 | 0 | 9215.7408 | 84.4319 | 2152.1351 | 577.0077 | 17562.336 | 5874.2894 | 5410.2706 | 3309.4345 | 89046.0801 | 2343.6625 | 2343.6625 | 93733.4052 | 58301.1822 | 35432.223 | 0 | 0
CE-220SIC1EDTTR | MÓDULO DE CELDA TIPO CONVENCIONAL, AL EXTERIOR 220 kV SIERRA (3000 msnm) - DOBLE BARRA CON TRANSFERENCIA - TRANSFORMACIÓN - CORRIENTE DE CORTOCIRCUITO 40 kA | 227481.5498 | 109667.1356 | 178129.8957 | 40846.6331 | 159018.7897 | 2983.4135 | 7838.4034 | 5411.1385 | 53609.6149 | 54165.6845 | 5410.2706 | 17139.0891 | 461156.9402 | 10777.5299 | 10777.5299 | 482712.0001 | 227481.5498 | 255230.4503 | 0 | 0
CE-220SIC1EDTTRT | MÓDULO DE CELDA TIPO CONVENCIONAL, AL EXTERIOR 220 kV SIERRA (3000 msnm) - DOBLE BARRA CON TRASFERENCIA - TRANSFORMACIÓN - CORRIENTE DE CORTOCIRCUITO 63 kA, INTERCONEXIÓN CON EL SGT | 236855.924 | 120880.7466 | 187717.3229 | 40846.6331 | 170019.3478 | 2970.6303 | 8192.073 | 5678.6273 | 54230.7656 | 49061.3108 | 5410.2706 | 17760.2397 | 477870.0776 | 10329.2076 | 10329.2076 | 498528.4929 | 236855.924 | 261672.5689 | 0 | 0
CE-220SIC1EIMLI | MÓDULO DE CELDA TIPO CONVENCIONAL, AL EXTERIOR 220 kV SIERRA (3000 msnm) - INTERRUPTOR Y MEDIO - LÍNEA - CORRIENTE DE CORTOCIRCUITO 40 kA | 370444.1365 | 108629.6571 | 303788.2791 | 13576.6983 | 175285.5144 | 1428.2879 | 13665.2837 | 6179.917 | 56134.8379 | 41727.2925 | 5410.2706 | 22232.7011 | 598209.4125 | 9786.213 | 9786.213 | 617781.8386 | 370444.1365 | 247337.7021 | 0 | 0
CE-220SIC1EIMLIT | MÓDULO DE CELDA TIPO CONVENCIONAL, AL EXTERIOR 220 kV SIERRA (3000 msnm) - INTERRUPTOR Y MEDIO - LÍNEA - CORRIENTE DE CORTOCIRCUITO 63 kA, INTERCONEXIÓN CON EL STTN | 386952.3456 | 108629.6571 | 320296.4883 | 13576.6983 | 175285.5144 | 1428.2879 | 14284.3416 | 6179.917 | 56795.9504 | 41727.2925 | 5410.2706 | 22893.8136 | 615997.792 | 9852.3243 | 9852.3243 | 635702.4406 | 386952.3456 | 248750.095 | 0 | 0
CE-220SIC1EIMMD | MÓDULO DE CELDA TIPO CONVENCIONAL, AL EXTERIOR 220 kV SIERRA (3000 msnm) - INTERRUPTOR Y MEDIO - MEDICIÓN - CORRIENTE DE CORTOCIRCUITO 40 kA | 30807.5134 | 2808.6731 | 26790.0696 | 0 | 6826.1168 | 42.216 | 1129.9175 | 342.4426 | 14158.3618 | 2937.1447 | 5410.2706 | 1941.011 | 52226.269 | 1709.5507 | 1709.5507 | 55645.3703 | 30807.5134 | 24837.857 | 0 | 0
CE-220SIC1EIMTR | MÓDULO DE CELDA TIPO CONVENCIONAL, AL EXTERIOR 220 kV SIERRA (3000 msnm) - INTERRUPTOR Y MEDIO - TRANSFORMACIÓN - CORRIENTE DE CORTOCIRCUITO 40 kA | 242815.5349 | 112678.2013 | 216745.7044 | 23089.1275 | 138748.0319 | 1858.9542 | 8669.9132 | 4981.3338 | 48678.2936 | 46213.8677 | 5410.2706 | 17315.2218 | 465896.0987 | 9489.2161 | 9489.2161 | 484874.5309 | 242815.5349 | 242058.996 | 0 | 0
CE-220SIC1EIMTRT | MÓDULO DE CELDA TIPO CONVENCIONAL, AL EXTERIOR 220 kV SIERRA (3000 msnm) - INTERRUPTOR Y MEDIO - TRANSFORMACIÓN - CORRIENTE DE CORTOCIRCUITO 63 kA, INTERCONEXIÓN CON EL STTN | 255106.0687 | 112678.2013 | 229036.2382 | 23089.1275 | 138748.0319 | 1858.9542 | 9130.8082 | 4981.3338 | 49170.4987 | 46213.8677 | 5410.2706 | 17807.427 | 479139.7327 | 9538.4366 | 9538.4366 | 498216.6059 | 255106.0687 | 243110.5372 | 0 | 0
CE-220SIC1ELT | MÓDULO DE CELDA TIPO CONVENCIONAL, AL EXTERIOR 220 kV SIERRA (3000 msnm) - LÍNEA TRANSFORMADOR - CORRIENTE DE CORTOCIRCUITO 40 kA | 165067.6119 | 106995.2802 | 160629.6761 | 8914.2605 | 111433.216 | 1107.6063 | 5968.496 | 4029.4667 | 35762.4331 | 27054.1585 | 5410.2706 | 12858.6781 | 345985.0527 | 6281.6592 | 6281.6592 | 358548.371 | 165067.6119 | 193480.7591 | 0 | 0
CE-220SIC1ESBLA | MÓDULO DE CELDA TIPO CONVENCIONAL, AL EXTERIOR 220 kV SIERRA (3000 msnm) - SIMPLE BARRA - ACOPLAMIENTO LONGITUDINAL - CORRIENTE DE CORTOCIRCUITO 40 kA | 126674.8748 | 74738.3334 | 107018.3895 | 8914.2605 | 94394.8187 | 782.0241 | 4554.8656 | 2826.2794 | 29966.832 | 24120.6391 | 5410.2706 | 9799.1763 | 263663.8484 | 5408.7471 | 5408.7471 | 274481.3426 | 126674.8748 | 147806.4678 | 0 | 0
CE-220SIC1ESBLI | MÓDULO DE CELDA TIPO CONVENCIONAL, AL EXTERIOR 220 kV SIERRA (3000 msnm) - SIMPLE BARRA - LÍNEA - CORRIENTE DE CORTOCIRCUITO 40 kA | 258391.4008 | 95788.5544 | 205440.4917 | 8914.2605 | 148739.4636 | 914.8918 | 9595.8466 | 5070.2839 | 42330.2912 | 29839.186 | 5410.2706 | 16424.5287 | 441930.4548 | 7216.9477 | 7216.9477 | 456364.3502 | 258391.4008 | 197972.9494 | 0 | 0
CE-220SIC1ESBMD | MÓDULO DE CELDA TIPO CONVENCIONAL, AL EXTERIOR 220 kV SIERRA (3000 msnm) - SIMPLE BARRA - MEDICIÓN - CORRIENTE DE CORTOCIRCUITO 40 kA | 30807.5134 | 2445.0347 | 26790.0696 | 0 | 6462.4785 | 42.216 | 1129.9175 | 333.6004 | 14143.9841 | 2937.1447 | 5410.2706 | 1926.6332 | 51839.4108 | 1708.1129 | 1708.1129 | 55255.6365 | 30807.5134 | 24448.1232 | 0 | 0
CE-220SIC1ESBTR | MÓDULO DE CELDA TIPO CONVENCIONAL, AL EXTERIOR 220 kV SIERRA (3000 msnm) - SIMPLE BARRA - TRANSFORMACIÓN - CORRIENTE DE CORTOCIRCUITO 40 kA | 145800.8596 | 105283.8923 | 133421.6099 | 18426.6897 | 117663.1421 | 1345.39 | 5164.4743 | 4004.4939 | 36391.3143 | 34325.7612 | 5410.2706 | 12350.6689 | 332316.1857 | 7071.7075 | 7071.7075 | 346459.6008 | 145800.8596 | 200658.7411 | 0 | 0
CE-220SIENIDBAC | MÓDULO DE CELDA TIPO ENCAPSULADA, AL INTERIOR 220 kV SIERRA (3000 msnm) - DOBLE BARRA - ACOPLE - CORRIENTE DE CORTOCIRCUITO 40 kA | 759484.1846 | 102972.4838 | 770938.7001 | 0 | 91517.9683 | 85.8798 | 28453.6134 | 4575.6237 | 108977.7172 | 17505.0844 | 5410.2706 | 37985.0829 | 1022054.5869 | 12648.2802 | 12648.2802 | 1047351.1472 | 759484.1846 | 287866.9626 | 0 | 0
CE-220SIENIDBLI | MÓDULO DE CELDA TIPO ENCAPSULADA, AL INTERIOR 220 kV SIERRA (3000 msnm) - DOBLE BARRA - LÍNEA - CORRIENTE DE CORTOCIRCUITO 40 kA | 812059.3065 | 89023.552 | 770938.7001 | 4668.811 | 130144.1584 | 366.0085 | 30486.5861 | 5514.8554 | 112863.1188 | 23885.5515 | 5410.2706 | 39923.0508 | 1074198.9788 | 13674.867 | 13674.867 | 1101548.7129 | 812059.3065 | 289489.4063 | 0 | 0
CE-220SIENIDBMD | MÓDULO DE CELDA TIPO ENCAPSULADA, AL INTERIOR 220 kV SIERRA (3000 msnm) - DOBLE BARRA - MEDICIÓN - CORRIENTE DE CORTOCIRCUITO 40 kA | 150793.0633 | 528.5447 | 150793.0633 | 0 | 528.5447 | 0 | 5654.7399 | 3221.2012 | 78740.3981 | 14723.6821 | 5410.2706 | 9427.4397 | 253661.6293 | 9346.408 | 9346.408 | 272354.4453 | 150793.0633 | 121561.382 | 0 | 0
CE-220SIENIDBTR | MÓDULO DE CELDA TIPO ENCAPSULADA, AL INTERIOR 220 kV SIERRA (3000 msnm) - DOBLE BARRA - TRANSFORMACIÓN - CORRIENTE DE CORTOCIRCUITO 40 kA | 759484.1846 | 102972.4838 | 770938.7001 | 0 | 91517.9683 | 85.8798 | 28453.6134 | 4575.6237 | 108977.7172 | 17505.0844 | 5410.2706 | 37985.0829 | 1022054.5869 | 12648.2802 | 12648.2802 | 1047351.1472 | 759484.1846 | 287866.9626 | 0 | 0
CE-220SIENIDTLI | MÓDULO DE CELDA TIPO ENCAPSULADA, AL INTERIOR 220 kV SIERRA (3000 msnm) - DOBLE BARRA CON TRANSFERENCIA - LÍNEA - CORRIENTE DE CORTOCIRCUITO 40 kA | 444983.5157 | 89023.552 | 403862.9093 | 4668.811 | 130144.1584 | 366.0085 | 16721.2439 | 5514.8554 | 98162.6511 | 23885.5515 | 5410.2706 | 25222.5831 | 678657.3781 | 12204.8203 | 12204.8203 | 703067.0186 | 444983.5157 | 258083.5029 | 0 | 0
CE-220SIENIDTLIT | MÓDULO DE CELDA TIPO ENCAPSULADA, AL INTERIOR 220 kV SIERRA (3000 msnm) - DOBLE BARRA CON TRANSFERENCIA - LÍNEA - CORRIENTE DE CORTOCIRCUITO 63 kA, INTERCONEXIÓN CON EL SGT | 470372.2539 | 89023.552 | 429251.6475 | 4668.811 | 130144.1584 | 366.0085 | 17673.3216 | 5514.8554 | 99179.4066 | 23885.5515 | 5410.2706 | 26239.3386 | 706014.9494 | 12306.4958 | 12306.4958 | 730627.941 | 470372.2539 | 260255.6872 | 0 | 0
CE-220SIENIDTMD | MÓDULO DE CELDA TIPO ENCAPSULADA, AL INTERIOR 220 kV SIERRA (3000 msnm) - DOBLE BARRA CON TRANSFERENCIA - MEDICIÓN - CORRIENTE DE CORTOCIRCUITO 40 kA | 150793.0633 | 528.5447 | 150793.0633 | 0 | 528.5447 | 0 | 5654.7399 | 3221.2012 | 78740.3981 | 14723.6821 | 5410.2706 | 9427.4397 | 253661.6293 | 9346.408 | 9346.408 | 272354.4453 | 150793.0633 | 121561.382 | 0 | 0
CE-220SIENIDTTR | MÓDULO DE CELDA TIPO ENCAPSULADA, AL INTERIOR 220 kV SIERRA (3000 msnm) - DOBLE BARRA CON TRANSFERENCIA - TRANSFORMACIÓN - CORRIENTE DE CORTOCIRCUITO 40 kA | 392408.3938 | 102972.4838 | 403862.9093 | 0 | 91517.9683 | 85.8798 | 14688.2712 | 4575.6237 | 94277.2495 | 17505.0844 | 5410.2706 | 23284.6151 | 626512.9862 | 11178.2334 | 11178.2334 | 648869.4529 | 392408.3938 | 256461.0592 | 0 | 0
CE-220SIENIDTTRT | MÓDULO DE CELDA TIPO ENCAPSULADA, AL INTERIOR 220 kV SIERRA (3000 msnm) - DOBLE BARRA CON TRANSFERENCIA - TRANSFORMACIÓN - CORRIENTE DE CORTOCIRCUITO 63 kA, INTERCONEXIÓN CON EL SGT | 417797.1319 | 102972.4838 | 429251.6475 | 0 | 91517.9683 | 85.8798 | 15640.3489 | 4575.6237 | 95294.005 | 17505.0844 | 5410.2706 | 24301.3706 | 653870.5575 | 11279.9089 | 11279.9089 | 676430.3754 | 417797.1319 | 258633.2434 | 0 | 0
CE-220SIENIIMLI | MÓDULO DE CELDA TIPO ENCAPSULADA, AL INTERIOR 220 kV SIERRA (3000 msnm) - INTERRUPTOR Y MEDIO - LÍNEA - CORRIENTE DE CORTOCIRCUITO 40 kA | 617464.5706 | 89991.6333 | 574964.1952 | 6191.091 | 132492.0087 | 457.3453 | 23169.8987 | 4769.8583 | 74983.1448 | 18228.2338 | 5410.2706 | 30812.5331 | 829064.6847 | 9321.1379 | 9321.1379 | 847706.9605 | 617464.5706 | 230242.3899 | 0 | 0
CE-220SIENIIMLIT | MÓDULO DE CELDA TIPO ENCAPSULADA, AL INTERIOR 220 kV SIERRA (3000 msnm) - INTERRUPTOR Y MEDIO - LÍNEA - CORRIENTE DE CORTOCIRCUITO 63 kA, INTERCONEXIÓN CON EL STTN | 655533.998 | 89991.6333 | 612330.0233 | 6191.091 | 133195.608 | 499.5612 | 24588.7072 | 4786.967 | 76510.5586 | 18228.2338 | 5410.2706 | 32339.1015 | 870139.6591 | 9473.8792 | 9473.8792 | 889087.4176 | 655533.998 | 233553.4195 | 0 | 0
CE-220SIENIIMMD | MÓDULO DE CELDA TIPO ENCAPSULADA, AL INTERIOR 220 kV SIERRA (3000 msnm) - INTERRUPTOR Y MEDIO - MEDICIÓN - CORRIENTE DE CORTOCIRCUITO 40 kA | 150793.0633 | 345.8137 | 150793.0633 | 0 | 345.8137 | 0 | 5654.7399 | 3216.7579 | 78465.5435 | 7790.271 | 5410.2706 | 9152.5851 | 246266.1893 | 8625.5815 | 8625.5815 | 263517.3522 | 150793.0633 | 112724.2889 | 0 | 0
CE-220SIENIIMTR | MÓDULO DE CELDA TIPO ENCAPSULADA, AL INTERIOR 220 kV SIERRA (3000 msnm) - INTERRUPTOR Y MEDIO - TRANSFORMACIÓN - CORRIENTE DE CORTOCIRCUITO 40 kA | 563509.6796 | 102869.0748 | 574964.1952 | 0 | 91414.5593 | 85.8798 | 21104.5694 | 3771.022 | 70379.534 | 10571.6733 | 5410.2706 | 28702.5316 | 772291.4329 | 8095.1207 | 8095.1207 | 788481.6744 | 563509.6796 | 224971.9948 | 0 | 0
CE-220SIENIIMTRT | MÓDULO DE CELDA TIPO ENCAPSULADA, AL INTERIOR 220 kV SIERRA (3000 msnm) - INTERRUPTOR Y MEDIO - TRANSFORMACIÓN - CORRIENTE DE CORTOCIRCUITO 63 kA, INTERCONEXIÓN CON EL STTN | 600875.5078 | 102869.0748 | 612330.0233 | 0 | 91414.5593 | 85.8798 | 22505.788 | 3771.022 | 71875.942 | 10571.6733 | 5410.2706 | 30198.9396 | 812554.8877 | 8244.7615 | 8244.7615 | 829044.4107 | 600875.5078 | 228168.9029 | 0 | 0
CE-220SIENILT | MÓDULO DE CELDA TIPO ENCAPSULADA, AL INTERIOR 220 kV SIERRA (3000 msnm) - LÍNEA TRANSFORMADOR - CORRIENTE DE CORTOCIRCUITO 40 kA | 405496.3957 | 102773.3414 | 410725.1421 | 4668.811 | 97544.5949 | 366.0085 | 15112.9263 | 4722.1668 | 96793.679 | 23885.5515 | 5410.2706 | 24125.9317 | 649150.0691 | 12067.9231 | 12067.9231 | 673285.9152 | 405496.3957 | 267789.5195 | 0 | 0
CE-220SIENISBLA | MÓDULO DE CELDA TIPO ENCAPSULADA, AL INTERIOR 220 kV SIERRA (3000 msnm) - SIMPLE BARRA - ACOPLAMIENTO LONGITUDINAL - CORRIENTE DE CORTOCIRCUITO 40 kA | 518206.7962 | 69024.4441 | 518206.7962 | 0 | 69024.4441 | 0 | 19432.7549 | 3282.568 | 92186.7525 | 14723.6821 | 5410.2706 | 26642.2878 | 716856.9978 | 10691.0435 | 10691.0435 | 738239.0847 | 518206.7962 | 220032.2885 | 0 | 0
CE-220SIENISBLI | MÓDULO DE CELDA TIPO ENCAPSULADA, AL INTERIOR 220 kV SIERRA (3000 msnm) - SIMPLE BARRA - LÍNEA - CORRIENTE DE CORTOCIRCUITO 40 kA | 699627.0025 | 89023.552 | 658666.0771 | 4668.811 | 129984.4774 | 366.0085 | 26269.9755 | 5510.9726 | 108360.3208 | 23885.5515 | 5410.2706 | 35420.2528 | 953043.3834 | 13224.5872 | 13224.5872 | 979492.5578 | 699627.0025 | 279865.5554 | 0 | 0
CE-220SIENISBMD | MÓDULO DE CELDA TIPO ENCAPSULADA, AL INTERIOR 220 kV SIERRA (3000 msnm) - SIMPLE BARRA - MEDICIÓN - CORRIENTE DE CORTOCIRCUITO 40 kA | 150793.0633 | 528.5447 | 150793.0633 | 0 | 528.5447 | 0 | 5654.7399 | 3221.2012 | 78740.3981 | 14723.6821 | 5410.2706 | 9427.4397 | 253661.6293 | 9346.408 | 9346.408 | 272354.4453 | 150793.0633 | 121561.382 | 0 | 0
CE-220SIENISBTR | MÓDULO DE CELDA TIPO ENCAPSULADA, AL INTERIOR 220 kV SIERRA (3000 msnm) - SIMPLE BARRA - TRANSFORMACIÓN - CORRIENTE DE CORTOCIRCUITO 40 kA | 647211.5615 | 102972.4838 | 658666.0771 | 0 | 91517.9683 | 85.8798 | 24243.39 | 4575.6237 | 104481.4793 | 17505.0844 | 5410.2706 | 33488.845 | 901075.5026 | 12198.6564 | 12198.6564 | 925472.8153 | 647211.5615 | 278261.2538 | 0 | 0
CE-500COC1EIMLI | MODULO DE CELDA TIPO CONVENCIONAL, AL EXTERIOR 500 kV COSTA (DE 0 A 1000 msnm) - INTERRUPTOR Y MEDIO - LÍNEA - CORRIENTE DE CORTOCIRCUITO 63 kA | 815324.3885 | 125033.2183 | 662565.2902 | 55027.8733 | 277792.3166 | 5002.1596 | 29478.1812 | 3767.1489 | 88789.6136 | 97687.5574 | 10103.6054 | 28416.6407 | 1165082.2673 | 18647.7171 | 13239.8791 | 1196969.8636 | 815324.3885 | 381645.4751 | 0 | 0
CE-500COC1EIMMD | MODULO DE CELDA TIPO CONVENCIONAL, AL EXTERIOR 500 kV COSTA (DE 0 A 1000 msnm) - INTERRUPTOR Y MEDIO - MEDICIÓN - CORRIENTE DE CORTOCIRCUITO 63 kA | 72721.218 | 3243.8446 | 66607.175 | 0 | 9357.8875 | 125.8612 | 2680.7428 | 189.4441 | 25886.2507 | 4595.1547 | 10103.6054 | 2669.3297 | 109442.5161 | 3048.1405 | 2164.1798 | 114654.8365 | 72721.218 | 41933.6185 | 0 | 0
CE-500COC1EIMTR | MODULO DE CELDA TIPO CONVENCIONAL, AL EXTERIOR 500 kV COSTA (DE 0 A 1000 msnm) - INTERRUPTOR Y MEDIO - TRANSFORMACIÓN - CORRIENTE DE CORTOCIRCUITO 63 kA | 708504.164 | 119437.9178 | 567441.0242 | 81467.4736 | 260501.0577 | 6198.7154 | 25023.1046 | 3425.5629 | 81249.3814 | 114368.0762 | 10103.6054 | 25809.9249 | 1058206.9222 | 19561.7458 | 13888.8395 | 1091657.5075 | 708504.164 | 383153.3434 | 0 | 0
CE-500COC1ERL | MODULO DE CELDA TIPO CONVENCIONAL, AL EXTERIOR 500 kV COSTA (DE 0 A 1000 msnm) - REACTOR DE LINEA - CORRIENTE DE CORTOCIRCUITO 63 kA | 395328.2297 | 92627.5336 | 322772.7575 | 43301.2186 | 165183.0059 | 3144.8323 | 14078.6794 | 1933.0512 | 53854.8126 | 62478.7409 | 10103.6054 | 15205.9971 | 623445.8797 | 11633.3553 | 8259.6823 | 643338.9173 | 395328.2297 | 248010.6876 | 0 | 0
CE-500COENEIMLI | MODULO DE CELDA TIPO ENCAPSULADA, AL EXTERIOR 500 kV COSTA (DE 0 A 1000 msnm) - INTERRUPTOR Y MEDIO - LÍNEA - CORRIENTE DE CORTOCIRCUITO 63 kA | 463788.0616 | 93162.9458 | 407997.0964 | 9832.9092 | 148953.9111 | 746.9135 | 17113.3938 | 2269.0251 | 81619.0892 | 59380.7933 | 10103.6054 | 17514.1518 | 718080.2223 | 14099.9882 | 10010.9917 | 742191.2022 | 463788.0616 | 278403.1406 | 0 | 0
CE-500COENEIMMD | MODULO DE CELDA TIPO ENCAPSULADA, AL EXTERIOR 500 kV COSTA (DE 0 A 1000 msnm) - INTERRUPTOR Y MEDIO - MEDICIÓN - CORRIENTE DE CORTOCIRCUITO 63 kA | 76865.15 | 2229.72 | 76245.2129 | 0 | 2849.6571 | 0 | 2859.1955 | 1735.2153 | 176104.7048 | 45432.6293 | 10103.6054 | 7444.5516 | 305226.6149 | 22153.7334 | 15729.1507 | 343109.499 | 76865.15 | 266244.3491 | 0 | 0
CE-500COENEIMTR | MODULO DE CELDA TIPO ENCAPSULADA, AL EXTERIOR 500 kV COSTA (DE 0 A 1000 msnm) - INTERRUPTOR Y MEDIO - TRANSFORMACIÓN - CORRIENTE DE CORTOCIRCUITO 63 kA | 497096.853 | 101827.4592 | 407997.0964 | 33468.3094 | 190927.2159 | 2275.1661 | 18110.5112 | 2683.1715 | 86238.9091 | 89277.9202 | 10103.6054 | 19451.4632 | 797509.9904 | 17551.6829 | 12461.6949 | 827523.3682 | 497096.853 | 330426.5152 | 0 | 0
CE-500COENERL | MODULO DE CELDA TIPO ENCAPSULADA, AL EXTERIOR 500 kV COSTA (DE 0 A 1000 msnm) - REACTOR DE LINEA - CORRIENTE DE CORTOCIRCUITO 63 kA | 266411.8571 | 5310.9049 | 250335.3328 | 9323.0546 | 21387.4292 | 716.3222 | 9830.2739 | 1105.6854 | 112694.292 | 89776.7021 | 10103.6054 | 11849.9034 | 485846.0376 | 20247.0994 | 14375.4406 | 520468.5776 | 266411.8571 | 254056.7205 | 0 | 0
CE-500SEC1EIMLI | MODULO DE CELDA TIPO CONVENCIONAL, AL EXTERIOR 500 kV SELVA (DE 0 A 1000 msnm) - INTERRUPTOR Y MEDIO - LÍNEA - CORRIENTE DE CORTOCIRCUITO 63 kA | 815825.3928 | 125033.2183 | 662565.2902 | 55027.8733 | 278293.3209 | 5032.2198 | 29491.9588 | 14412.3496 | 89447.7639 | 75839.7974 | 10103.6054 | 28172.7488 | 1155082.7006 | 16528.7561 | 11735.4168 | 1183346.8735 | 815825.3928 | 367521.4807 | 0 | 0
CE-500SEC1EIMMD | MODULO DE CELDA TIPO CONVENCIONAL, AL EXTERIOR 500 kV SELVA (DE 0 A 1000 msnm) - INTERRUPTOR Y MEDIO - MEDICIÓN - CORRIENTE DE CORTOCIRCUITO 63 kA | 72721.218 | 3243.8446 | 66607.175 | 0 | 9357.8875 | 125.8612 | 2680.7428 | 717.4902 | 25784.573 | 0 | 10103.6054 | 2567.6519 | 105273.7298 | 2578.4573 | 1830.7047 | 109682.8918 | 72721.218 | 36961.6738 | 0 | 0
CE-500SEC1EIMTR | MODULO DE CELDA TIPO CONVENCIONAL, AL EXTERIOR 500 kV SELVA (DE 0 A 1000 msnm) - INTERRUPTOR Y MEDIO - TRANSFORMACIÓN - CORRIENTE DE CORTOCIRCUITO 63 kA | 708769.5905 | 119437.9178 | 567441.0242 | 81467.4736 | 260766.4841 | 6214.641 | 25030.4038 | 13108.963 | 82288.3561 | 92248.6502 | 10103.6054 | 25538.9883 | 1047098.5223 | 17453.7006 | 12392.1274 | 1076944.3503 | 708769.5905 | 368174.7598 | 0 | 0
CE-500SEC1ERL | MODULO DE CELDA TIPO CONVENCIONAL, AL EXTERIOR 500 kV SELVA (DE 0 A 1000 msnm) - REACTOR DE LINEA - CORRIENTE DE CORTOCIRCUITO 63 kA | 395328.2297 | 92627.5336 | 322772.7575 | 43301.2186 | 165183.0059 | 3144.8323 | 14078.6794 | 7394.9819 | 54366.1055 | 50081.1759 | 10103.6054 | 15049.3058 | 617021.5383 | 10444.7281 | 7415.757 | 634882.0234 | 395328.2297 | 239553.7937 | 0 | 0
CE-500SEENEIMLI | MODULO DE CELDA TIPO ENCAPSULADA, AL EXTERIOR 500 kV SELVA (DE 0 A 1000 msnm) - INTERRUPTOR Y MEDIO - LÍNEA - CORRIENTE DE CORTOCIRCUITO 63 kA | 463788.0616 | 93162.9458 | 407997.0964 | 9832.9092 | 148953.9111 | 746.9135 | 17113.3938 | 8662.3663 | 81885.8037 | 57436.8675 | 10103.6054 | 17629.1793 | 722796.3522 | 13932.2671 | 9891.9097 | 746620.529 | 463788.0616 | 282832.4674 | 0 | 0
CE-500SEENEIMMD | MODULO DE CELDA TIPO ENCAPSULADA, AL EXTERIOR 500 kV SELVA (DE 0 A 1000 msnm) - INTERRUPTOR Y MEDIO - MEDICIÓN - CORRIENTE DE CORTOCIRCUITO 63 kA | 76865.15 | 2229.72 | 76245.2129 | 0 | 2849.6571 | 0 | 2859.1955 | 6484.0606 | 176238.0819 | 46018.8661 | 10103.6054 | 7577.9286 | 310695.074 | 22225.6948 | 15780.2433 | 348701.0121 | 76865.15 | 271835.8622 | 0 | 0
CE-500SEENEIMTR | MODULO DE CELDA TIPO ENCAPSULADA, AL EXTERIOR 500 kV SELVA (DE 0 A 1000 msnm) - INTERRUPTOR Y MEDIO - TRANSFORMACIÓN - CORRIENTE DE CORTOCIRCUITO 63 kA | 497096.853 | 101827.4592 | 407997.0964 | 33468.3094 | 190927.2159 | 2275.1661 | 18110.5112 | 10251.9981 | 86759.9666 | 81383.2055 | 10103.6054 | 19456.2234 | 797705.1597 | 16814.3172 | 11938.1652 | 826457.6421 | 497096.853 | 329360.7891 | 0 | 0
CE-500SEENERL | MODULO DE CELDA TIPO ENCAPSULADA, AL EXTERIOR 500 kV SELVA (DE 0 A 1000 msnm) - REACTOR DE LINEA - CORRIENTE DE CORTOCIRCUITO 63 kA | 266411.8571 | 5310.9049 | 250335.3328 | 9323.0546 | 21387.4292 | 716.3222 | 9830.2739 | 4152.4041 | 112788.3363 | 84595.0666 | 10103.6054 | 11800.126 | 483805.1651 | 19738.3403 | 14014.2216 | 517557.727 | 266411.8571 | 251145.8699 | 0 | 0
CE-500SIC1EIMLI | MODULO DE CELDA TIPO CONVENCIONAL, AL EXTERIOR 500 kV SIERRA (3000 msnm) - INTERRUPTOR Y MEDIO - LÍNEA - CORRIENTE DE CORTOCIRCUITO 63 kA | 904466.6457 | 125033.2183 | 738707.7368 | 55027.8733 | 290792.1272 | 5032.2198 | 32753.5117 | 8952.8441 | 93381.4099 | 89682.1978 | 10103.6054 | 30714.6841 | 1259302.0474 | 18306.3608 | 12997.5161 | 1290605.9243 | 904466.6457 | 386139.2786 | 0 | 0
CE-500SIC1EIMMD | MODULO DE CELDA TIPO CONVENCIONAL, AL EXTERIOR 500 kV SIERRA (3000 msnm) - INTERRUPTOR Y MEDIO - MEDICIÓN - CORRIENTE DE CORTOCIRCUITO 63 kA | 81928.7856 | 3243.8446 | 74600.036 | 0 | 10572.5941 | 125.8612 | 3019.9531 | 433.5416 | 26123.7233 | 4303.1809 | 10103.6054 | 2906.8022 | 119178.8903 | 3042.6904 | 2160.3102 | 124381.8909 | 81928.7856 | 42453.1053 | 0 | 0
CE-500SIC1EIMTR | MODULO DE CELDA TIPO CONVENCIONAL, AL EXTERIOR 500 kV SIERRA (3000 msnm) - INTERRUPTOR Y MEDIO - TRANSFORMACIÓN - CORRIENTE DE CORTOCIRCUITO 63 kA | 790614.5914 | 119437.9178 | 632168.5589 | 81467.4736 | 277883.9504 | 6214.641 | 28014.004 | 8328.8294 | 86702.8453 | 104303.5523 | 10103.6054 | 27893.0825 | 1143616.3812 | 19100.6398 | 13561.4542 | 1176278.4752 | 790614.5914 | 385663.8838 | 0 | 0
CE-500SIC1ERL | MODULO DE CELDA TIPO CONVENCIONAL, AL EXTERIOR 500 kV SIERRA (3000 msnm) - REACTOR DE LINEA- CORRIENTE DE CORTOCIRCUITO 63 kA | 438838.3356 | 92627.5336 | 361505.4884 | 43301.2186 | 169960.3809 | 3144.8323 | 15686.4215 | 4594.212 | 56714.2859 | 56790.9129 | 10103.6054 | 16302.3545 | 668396.5338 | 11350.5199 | 8058.8691 | 687805.9228 | 438838.3356 | 248967.5872 | 0 | 0
CE-500SIENEIMLI | MODULO DE CELDA TIPO ENCAPSULADA, AL EXTERIOR 500 kV SIERRA (3000 msnm) - INTERRUPTOR Y MEDIO - LÍNEA - CORRIENTE DE CORTOCIRCUITO 63 kA | 489377.6898 | 93162.9458 | 430908.4089 | 9832.9092 | 151632.2267 | 746.9135 | 18059.6133 | 5235.2705 | 82744.634 | 58485.2742 | 10103.6054 | 18239.3254 | 747812.341 | 14122.9908 | 10027.3235 | 771962.6553 | 489377.6898 | 282584.9656 | 0 | 0
CE-500SIENEIMMD | MODULO DE CELDA TIPO ENCAPSULADA, AL EXTERIOR 500 kV SIERRA (3000 msnm) - INTERRUPTOR Y MEDIO - MEDICIÓN - CORRIENTE DE CORTOCIRCUITO 63 kA | 76865.15 | 2229.72 | 76245.2129 | 0 | 2849.6571 | 0 | 2859.1955 | 3277.6412 | 176149.7182 | 45690.7394 | 10103.6054 | 7489.565 | 307072.1642 | 22184.0458 | 15750.6725 | 345006.8825 | 76865.15 | 268141.7325 | 0 | 0
CE-500SIENEIMTR | MODULO DE CELDA TIPO ENCAPSULADA, AL EXTERIOR 500 kV SIERRA (3000 msnm) - INTERRUPTOR Y MEDIO - TRANSFORMACIÓN - CORRIENTE DE CORTOCIRCUITO 63 kA | 524995.8112 | 101827.4592 | 430908.4089 | 33468.3094 | 195914.8615 | 2275.1661 | 19131.7839 | 6276.3204 | 88356.7397 | 85605.227 | 10103.6054 | 20206.549 | 828468.5075 | 17396.1967 | 12351.2996 | 858216.0038 | 524995.8112 | 333220.1926 | 0 | 0
CE-500SIENERL | MODULO DE CELDA TIPO ENCAPSULADA, AL EXTERIOR 500 kV SIERRA (3000 msnm) - REACTOR DE LINEA- CORRIENTE DE CORTOCIRCUITO 63 kA | 283270.6939 | 5310.9049 | 266765.6212 | 9323.0546 | 21815.9775 | 716.3222 | 10460.3375 | 2198.8173 | 113487.0991 | 87342.8968 | 10103.6054 | 12263.0993 | 502787.0717 | 20082.9996 | 14258.9297 | 537129.001 | 283270.6939 | 253858.3071 | 0 | 0

## Partidas Mod. CEL (hidden)
Codigo | Subpartida | Cantidad | tipo | Descripcion | UNIDAD
CE-220SIENISBTR | MG220-2 | 1 | CV | Base para modulo encapsulado 220 kV | Und
CE-220SIENISBTR | PR-220SI | 3 | CV | Base para pararrayos | Und
CE-220SIENISBTR | BCC220SIENISBTR | 1 | EC | Sistema de Barras, Conexiones de A.T. | Cjto
CE-220SIENISBTR | CCC220ISBTR | 1 | EC | Cables de Baja Tensión | Cjto
CE-220SIENISBTR | CPC220TR | 1 | EC | Control, Protección y Medición | Cjto
CE-220SIENISBTR | CONDESCARGAS | 3 | EC | Contador de descargas | Und
CE-220SIENISBTR | GABRELE | 0.25 | EC | Gabinete de Relé | Und
CE-220SIENISBTR | RSU001 | 1 | EC | Conexión al sistema de RTP (modulo gis) | Cjto
CE-220SIENISBTR | RSU0041 | 3 | EC | Conexión al sistema de RTP (pararrayos) | Cjto
CE-220SIENISBTR | SPPRC220 | 3 | EC | Estructura de soporte de pararrayos 220 kv | Und
CE-220SIENISBTR | MGC220SB1300 | 1 | EP | Modulo encapsulado 220 kV, 1300 kVp (BIL), 2000A, 40 kA, una bahia en arreglo simple barra | Und
CE-220SIENISBTR | PRC220C31300 | 3 | EP | Pararrayos 192 kV, 10 kA, clase 3 y contador de descarga (1300 kVp BIL) | Und
CE-220SIENISBTR | RVBCC02 | 0.25 | EP | Relé de proteccion diferencial de barra (Unidad Central para solución distribuida) | Und
CE-220SIENISBTR | RVBCC03 | 1 | EP | Relé de proteccion diferencial de barra (Unidad de bahía) | Und
CE-220SIENISBTR | PPS-CE220 | 1 | GE | Pruebas y Puesta en Servicio Celdas, 220 kV | Gbl
CE-220SIENISBTR | ID | 0.0386 | GE | Ingenieria de detalle | Gbl
CE-220SIENISBTR | UGC | 0.1 | GE | Utilidades generales del contratista | Gbl
CE-220SIENISBTR | GGC | 0.1 | GE | gastos generales del contratista | Gbl
CE-220SIENISBMD | MG220-2 | 1 | CV | Base para modulo encapsulado 220 kV | Und
CE-220SIENISBMD | CCC220ISBMD | 1 | EC | Cables de Baja Tensión | Cjto
CE-220SIENISBMD | MGC220TV1300 | 2 | EP | Modulo encapsulado transformador de tensión inductivo, 220 kV, 1300 KVp (BIL), 220/V3 / 0,1/V3 0,1/V3 kV, 30 VA - 3P, 30 VA - Cl 0,2 | Und
CE-220SIENISBMD | PPS-CE220 | 1 | GE | Pruebas y Puesta en Servicio Celdas, 220 kV | Gbl
CE-220SIENISBMD | ID | 0.0386 | GE | Ingenieria de detalle | Gbl
CE-220SIENISBMD | UGC | 0.1 | GE | Utilidades generales del contratista | Gbl
CE-220SIENISBMD | GGC | 0.1 | GE | gastos generales del contratista | Gbl
CE-220SIENISBLI | MG220-2 | 1 | CV | Base para modulo encapsulado 220 kV | Und
CE-220SIENISBLI | PO-220SI | 1.25 | CV | Base para Portico | Und
CE-220SIENISBLI | PR-220SI | 3 | CV | Base para pararrayos | Und
CE-220SIENISBLI | BCC220SIENISBLI | 1 | EC | Sistema de Barras, Conexiones de A.T. | Cjto
CE-220SIENISBLI | CCC220ISBLI | 1 | EC | Cables de Baja Tensión | Cjto
CE-220SIENISBLI | CPC220LI | 1 | EC | Control, Protección y Medición | Cjto
CE-220SIENISBLI | POC220 | 3205 | EC | Estructuras metálicas de los pórticos | kg
CE-220SIENISBLI | GABRELE | 0.25 | EC | Gabinete de Relé | Und
CE-220SIENISBLI | CONDESCARGAS | 3 | EC | Contador de descargas | Und
CE-220SIENISBLI | RFC220SBLI | 1 | EC | Equipo Registador de Falla (en tablero) | Cjto
CE-220SIENISBLI | RSU001 | 1 | EC | Conexión al sistema de RTP (modulo gis) | Cjto
CE-220SIENISBLI | RSU0041 | 3 | EC | Conexión al sistema de RTP (pararrayos) | Cjto
CE-220SIENISBLI | SPPRC220 | 3 | EC | Estructura de soporte de pararrayos 220 kv | Und
CE-220SIENISBLI | MGC220SB1300 | 1 | EP | Modulo encapsulado 220 kV, 1300 kVp (BIL), 2000A, 40 kA, una bahia en arreglo simple barra | Und
CE-220SIENISBLI | RVBCC02 | 0.25 | EP | Relé de proteccion diferencial de barra (Unidad Central para solución distribuida) | Und
CE-220SIENISBLI | RVBCC03 | 1 | EP | Relé de proteccion diferencial de barra (Unidad de bahía) | Und
CE-220SIENISBLI | PRC220C31300 | 3 | EP | Pararrayos 192 kV, 10 kA, clase 3 y contador de descarga (1300 kVp BIL) | Und
CE-220SIENISBLI | PPS-CE220 | 1 | GE | Pruebas y Puesta en Servicio Celdas, 220 kV | Gbl
CE-220SIENISBLI | ID | 0.0386 | GE | Ingenieria de detalle | Gbl
CE-220SIENISBLI | UGC | 0.1 | GE | Utilidades generales del contratista | Gbl
CE-220SIENISBLI | GGC | 0.1 | GE | gastos generales del contratista | Gbl
CE-220SIENISBLA | MG220-2 | 1 | CV | Base para modulo encapsulado 220 kV | Und
CE-220SIENISBLA | CCC220ISBAL | 1 | EC | Cables de Baja Tensión | Cjto
CE-220SIENISBLA | CPC220LI | 1 | EC | Control, Protección y Medición | Cjto
CE-220SIENISBLA | RSU001 | 1 | EC | Conexión al sistema de RTP (modulo gis) | Cjto
CE-220SIENISBLA | MGC220AL1300 | 1 | EP | Modulo encapsulado para acoplamiento longitudinal 220 kV, 1300 kVp (BIL), 2000A, 40 kA, para arreglo simple barra | Und
CE-220SIENISBLA | PPS-CE220 | 1 | GE | Pruebas y Puesta en Servicio Celdas, 220 kV | Gbl
CE-220SIENISBLA | ID | 0.0386 | GE | Ingenieria de detalle | Gbl
CE-220SIENISBLA | UGC | 0.1 | GE | Utilidades generales del contratista | Gbl
CE-220SIENISBLA | GGC | 0.1 | GE | gastos generales del contratista | Gbl
CE-220SIENILT | MG220-2 | 1 | CV | Base para modulo encapsulado 220 kV | Und
CE-220SIENILT | PO-220SI | 1.25 | CV | Base para Portico | Und
CE-220SIENILT | PR-220SI | 3 | CV | Base para pararrayos | Und
CE-220SIENILT | BCC220SIENILT | 1 | EC | Sistema de Barras, Conexiones de A.T. | Cjto
CE-220SIENILT | CCC220ILT | 1 | EC | Cables de Baja Tensión | Cjto
CE-220SIENILT | CPC220TR | 1 | EC | Control, Protección y Medición | Cjto
CE-220SIENILT | POC220 | 3205 | EC | Estructuras metálicas de los pórticos | kg
CE-220SIENILT | GABRELE | 0.25 | EC | Gabinete de Relé | Und
CE-220SIENILT | CONDESCARGAS | 3 | EC | Contador de descargas | Und
CE-220SIENILT | RSU001 | 1 | EC | Conexión al sistema de RTP (modulo gis) | Cjto
CE-220SIENILT | RSU0041 | 3 | EC | Conexión al sistema de RTP (pararrayos) | Cjto
CE-220SIENILT | SPPRC220 | 3 | EC | Estructura de soporte de pararrayos 220 kv | Und
CE-220SIENILT | MGC220lLT1300 | 1 | EP | Modulo encapsulado 220 kV, 1300 kVp (BIL), 40 kA, arreglo linea transformador | Und
CE-220SIENILT | RVBCC02 | 0.25 | EP | Relé de proteccion diferencial de barra (Unidad Central para solución distribuida) | Und
CE-220SIENILT | RVBCC03 | 1 | EP | Relé de proteccion diferencial de barra (Unidad de bahía) | Und
CE-220SIENILT | PRC220C31300 | 3 | EP | Pararrayos 192 kV, 10 kA, clase 3 y contador de descarga (1300 kVp BIL) | Und
CE-220SIENILT | PPS-CE220 | 1 | GE | Pruebas y Puesta en Servicio Celdas, 220 kV | Gbl
CE-220SIENILT | ID | 0.0386 | GE | Ingenieria de detalle | Gbl
CE-220SIENILT | UGC | 0.1 | GE | Utilidades generales del contratista | Gbl
CE-220SIENILT | GGC | 0.1 | GE | gastos generales del contratista | Gbl
CE-220SIENIIMTRT | MG220-1 | 0.5 | CV | Base para modulo encapsulado 220 kV | Und
CE-220SIENIIMTRT | PR-220SI | 3 | CV | Base para pararrayos | Und
CE-220SIENIIMTRT | BCC220SIENIIMTR | 1 | EC | Sistema de Barras, Conexiones de A.T. | Cjto
CE-220SIENIIMTRT | CCC220IIMTR | 1 | EC | Cables de Baja Tensión | Cjto
CE-220SIENIIMTRT | CPC220TR | 1 | EC | Control, Protección y Medición | Cjto
CE-220SIENIIMTRT | CONDESCARGAS | 3 | EC | Contador de descargas | Und
CE-220SIENIIMTRT | GABRELE | 0.25 | EC | Gabinete de Relé | Und
CE-220SIENIIMTRT | RSU001 | 1 | EC | Conexión al sistema de RTP (modulo gis) | Cjto
CE-220SIENIIMTRT | RSU0041 | 3 | EC | Conexión al sistema de RTP (pararrayos) | Cjto
CE-220SIENIIMTRT | SPPRC220 | 3 | EC | Estructura de soporte de pararrayos 220 kv | Und
CE-220SIENIIMTRT | MGC220IM1300T | 0.5 | EP | Modulo encapsulado 220 kV, 1300 kVp (BIL), 2000A, 63 kA, arreglo interruptor y medio | Und
CE-220SIENIIMTRT | PRC220C31300 | 3 | EP | Pararrayos 192 kV, 10 kA, clase 3 y contador de descarga (1300 kVp BIL) | Und
CE-220SIENIIMTRT | RVBCC02 | 0.25 | EP | Relé de proteccion diferencial de barra (Unidad Central para solución distribuida) | Und
CE-220SIENIIMTRT | RVBCC03 | 1 | EP | Relé de proteccion diferencial de barra (Unidad de bahía) | Und
CE-220SIENIIMTRT | PPS-CE220 | 1 | GE | Pruebas y Puesta en Servicio Celdas, 220 kV | Gbl
CE-220SIENIIMTRT | ID | 0.0386 | GE | Ingenieria de detalle | Gbl
CE-220SIENIIMTRT | UGC | 0.1 | GE | Utilidades generales del contratista | Gbl
CE-220SIENIIMTRT | GGC | 0.1 | GE | gastos generales del contratista | Gbl
CE-220SIENIIMTR | MG220-1 | 0.5 | CV | Base para modulo encapsulado 220 kV | Und
CE-220SIENIIMTR | PR-220SI | 3 | CV | Base para pararrayos | Und
CE-220SIENIIMTR | BCC220SIENIIMTR | 1 | EC | Sistema de Barras, Conexiones de A.T. | Cjto
CE-220SIENIIMTR | CCC220IIMTR | 1 | EC | Cables de Baja Tensión | Cjto
CE-220SIENIIMTR | CPC220TR | 1 | EC | Control, Protección y Medición | Cjto
CE-220SIENIIMTR | CONDESCARGAS | 3 | EC | Contador de descargas | Und
CE-220SIENIIMTR | GABRELE | 0.25 | EC | Gabinete de Relé | Und
CE-220SIENIIMTR | RSU001 | 1 | EC | Conexión al sistema de RTP (modulo gis) | Cjto
CE-220SIENIIMTR | RSU0041 | 3 | EC | Conexión al sistema de RTP (pararrayos) | Cjto
CE-220SIENIIMTR | SPPRC220 | 3 | EC | Estructura de soporte de pararrayos 220 kv | Und
CE-220SIENIIMTR | MGC220IM1300 | 0.5 | EP | Modulo encapsulado 220 kV, 1300 kVp (BIL), 2000A, 40 kA, un diametro en arreglo interruptor y medio | Und
CE-220SIENIIMTR | PRC220C31300 | 3 | EP | Pararrayos 192 kV, 10 kA, clase 3 y contador de descarga (1300 kVp BIL) | Und
CE-220SIENIIMTR | RVBCC02 | 0.25 | EP | Relé de proteccion diferencial de barra (Unidad Central para solución distribuida) | Und
CE-220SIENIIMTR | RVBCC03 | 1 | EP | Relé de proteccion diferencial de barra (Unidad de bahía) | Und
CE-220SIENIIMTR | PPS-CE220 | 1 | GE | Pruebas y Puesta en Servicio Celdas, 220 kV | Gbl
CE-220SIENIIMTR | ID | 0.0386 | GE | Ingenieria de detalle | Gbl
CE-220SIENIIMTR | UGC | 0.1 | GE | Utilidades generales del contratista | Gbl
CE-220SIENIIMTR | GGC | 0.1 | GE | gastos generales del contratista | Gbl
CE-220SIENIIMMD | MG220-1 | 0.5 | CV | Base para modulo encapsulado 220 kV | Und
CE-220SIENIIMMD | CCC220IIMMD | 1 | EC | Cables de Baja Tensión | Cjto
CE-220SIENIIMMD | MGC220TV1300 | 2 | EP | Modulo encapsulado transformador de tensión inductivo, 220 kV, 1300 KVp (BIL), 220/V3 / 0,1/V3 0,1/V3 kV, 30 VA - 3P, 30 VA - Cl 0,2 | Und
CE-220SIENIIMMD | PPS-CE220 | 1 | GE | Pruebas y Puesta en Servicio Celdas, 220 kV | Gbl
CE-220SIENIIMMD | ID | 0.0386 | GE | Ingenieria de detalle | Gbl
CE-220SIENIIMMD | UGC | 0.1 | GE | Utilidades generales del contratista | Gbl
CE-220SIENIIMMD | GGC | 0.1 | GE | gastos generales del contratista | Gbl
CE-220SIENIIMLIT | MG220-1 | 0.5 | CV | Base para modulo encapsulado 220 kV | Und
CE-220SIENIIMLIT | PO-220SI | 1.5 | CV | Base para Portico | Und
CE-220SIENIIMLIT | PR-220SI | 3 | CV | Base para pararrayos | Und
CE-220SIENIIMLIT | BCC220SIENIIMLI | 1 | EC | Sistema de Barras, Conexiones de A.T. | Cjto
CE-220SIENIIMLIT | CCC220IIMLI | 1 | EC | Cables de Baja Tensión | Cjto
CE-220SIENIIMLIT | CPC220LI | 1 | EC | Control, Protección y Medición | Cjto
CE-220SIENIIMLIT | POC220 | 4250 | EC | Estructuras metálicas de los pórticos | kg
CE-220SIENIIMLIT | CONDESCARGAS | 3 | EC | Contador de descargas | Und
CE-220SIENIIMLIT | RFC220IMLI | 1 | EC | Equipo Registador de Falla (en tablero) | Cjto
CE-220SIENIIMLIT | GABRELE | 0.25 | EC | Gabinete de Relé | Und
CE-220SIENIIMLIT | RSU001 | 1 | EC | Conexión al sistema de RTP (modulo gis) | Cjto
CE-220SIENIIMLIT | RSU0041 | 3 | EC | Conexión al sistema de RTP (pararrayos) | Cjto
CE-220SIENIIMLIT | SPPRC220 | 3 | EC | Estructura de soporte de pararrayos 220 kv | Und
CE-220SIENIIMLIT | SPTVC220 | 3 | EC | Estructura de soporte de transformador de tension 220 kv | Und
CE-220SIENIIMLIT | MGC220IM1300T | 0.5 | EP | Modulo encapsulado 220 kV, 1300 kVp (BIL), 2000A, 63 kA, arreglo interruptor y medio | Und
CE-220SIENIIMLIT | PRC220C31300 | 3 | EP | Pararrayos 192 kV, 10 kA, clase 3 y contador de descarga (1300 kVp BIL) | Und
CE-220SIENIIMLIT | RVBCC02 | 0.25 | EP | Relé de proteccion diferencial de barra (Unidad Central para solución distribuida) | Und
CE-220SIENIIMLIT | RVBCC03 | 1 | EP | Relé de proteccion diferencial de barra (Unidad de bahía) | Und
CE-220SIENIIMLIT | PPS-CE220 | 1 | GE | Pruebas y Puesta en Servicio Celdas, 220 kV | Gbl
CE-220SIENIIMLIT | ID | 0.0386 | GE | Ingenieria de detalle | Gbl
CE-220SIENIIMLIT | UGC | 0.1 | GE | Utilidades generales del contratista | Gbl
CE-220SIENIIMLIT | GGC | 0.1 | GE | gastos generales del contratista | Gbl
CE-220SIENIIMLI | MG220-1 | 0.5 | CV | Base para modulo encapsulado 220 kV | Und
CE-220SIENIIMLI | PO-220SI | 1.5 | CV | Base para Portico | Und
CE-220SIENIIMLI | PR-220SI | 3 | CV | Base para pararrayos | Und
CE-220SIENIIMLI | BCC220SIENIIMLI | 1 | EC | Sistema de Barras, Conexiones de A.T. | Cjto
CE-220SIENIIMLI | CCC220IIMLI | 1 | EC | Cables de Baja Tensión | Cjto
CE-220SIENIIMLI | CPC220LI | 1 | EC | Control, Protección y Medición | Cjto
CE-220SIENIIMLI | POC220 | 4250 | EC | Estructuras metálicas de los pórticos | kg
CE-220SIENIIMLI | CONDESCARGAS | 3 | EC | Contador de descargas | Und
CE-220SIENIIMLI | RFC220IMLI | 1 | EC | Equipo Registador de Falla (en tablero) | Cjto
CE-220SIENIIMLI | GABRELE | 0.25 | EC | Gabinete de Relé | Und
CE-220SIENIIMLI | RSU001 | 1 | EC | Conexión al sistema de RTP (modulo gis) | Cjto
CE-220SIENIIMLI | RSU0041 | 3 | EC | Conexión al sistema de RTP (pararrayos) | Cjto
CE-220SIENIIMLI | SPPRC220 | 3 | EC | Estructura de soporte de pararrayos 220 kv | Und
CE-220SIENIIMLI | MGC220IM1300 | 0.5 | EP | Modulo encapsulado 220 kV, 1300 kVp (BIL), 2000A, 40 kA, un diametro en arreglo interruptor y medio | Und
CE-220SIENIIMLI | PRC220C31300 | 3 | EP | Pararrayos 192 kV, 10 kA, clase 3 y contador de descarga (1300 kVp BIL) | Und
CE-220SIENIIMLI | RVBCC02 | 0.25 | EP | Relé de proteccion diferencial de barra (Unidad Central para solución distribuida) | Und
CE-220SIENIIMLI | RVBCC03 | 1 | EP | Relé de proteccion diferencial de barra (Unidad de bahía) | Und
CE-220SIENIIMLI | PPS-CE220 | 1 | GE | Pruebas y Puesta en Servicio Celdas, 220 kV | Gbl
CE-220SIENIIMLI | ID | 0.0386 | GE | Ingenieria de detalle | Gbl
CE-220SIENIIMLI | UGC | 0.1 | GE | Utilidades generales del contratista | Gbl
CE-220SIENIIMLI | GGC | 0.1 | GE | gastos generales del contratista | Gbl
CE-220SIENIDTTR | MG220-2 | 1 | CV | Base para modulo encapsulado 220 kV | Und
CE-220SIENIDTTR | PR-220SI | 3 | CV | Base para pararrayos | Und
CE-220SIENIDTTR | BCC220SIENIDTTR | 1 | EC | Sistema de Barras, Conexiones de A.T. | Cjto
CE-220SIENIDTTR | CCC220IDTTR | 1 | EC | Cables de Baja Tensión | Cjto
CE-220SIENIDTTR | CPC220TR | 1 | EC | Control, Protección y Medición | Cjto
CE-220SIENIDTTR | CONDESCARGAS | 3 | EC | Contador de descargas | Und
CE-220SIENIDTTR | GABRELE | 0.25 | EC | Gabinete de Relé | Und
CE-220SIENIDTTR | RSU001 | 1 | EC | Conexión al sistema de RTP (modulo gis) | Cjto
CE-220SIENIDTTR | RSU0041 | 3 | EC | Conexión al sistema de RTP (pararrayos) | Cjto
CE-220SIENIDTTR | SPPRC220 | 3 | EC | Estructura de soporte de pararrayos 220 kv | Und
CE-220SIENIDTTR | MGC220DT1300 | 1 | EP | Modulo encapsulado 220 kV, 1300 kVp (BIL), 2000A, 40 kA, una bahia en arreglo doble barra con transferecnia | Und
CE-220SIENIDTTR | PRC220C31300 | 3 | EP | Pararrayos 192 kV, 10 kA, clase 3 y contador de descarga (1300 kVp BIL) | Und
CE-220SIENIDTTR | RVBCC02 | 0.25 | EP | Relé de proteccion diferencial de barra (Unidad Central para solución distribuida) | Und
CE-220SIENIDTTR | RVBCC03 | 1 | EP | Relé de proteccion diferencial de barra (Unidad de bahía) | Und
CE-220SIENIDTTR | PPS-CE220 | 1 | GE | Pruebas y Puesta en Servicio Celdas, 220 kV | Gbl
CE-220SIENIDTTR | ID | 0.0386 | GE | Ingenieria de detalle | Gbl
CE-220SIENIDTTR | UGC | 0.1 | GE | Utilidades generales del contratista | Gbl
CE-220SIENIDTTR | GGC | 0.1 | GE | gastos generales del contratista | Gbl
CE-220SIENIDTMD | MG220-2 | 1 | CV | Base para modulo encapsulado 220 kV | Und
CE-220SIENIDTMD | CCC220IDTMD | 1 | EC | Cables de Baja Tensión | Cjto
CE-220SIENIDTMD | MGC220TV1300 | 2 | EP | Modulo encapsulado transformador de tensión inductivo, 220 kV, 1300 KVp (BIL), 220/V3 / 0,1/V3 0,1/V3 kV, 30 VA - 3P, 30 VA - Cl 0,2 | Und
CE-220SIENIDTMD | PPS-CE220 | 1 | GE | Pruebas y Puesta en Servicio Celdas, 220 kV | Gbl
CE-220SIENIDTMD | ID | 0.0386 | GE | Ingenieria de detalle | Gbl
CE-220SIENIDTMD | UGC | 0.1 | GE | Utilidades generales del contratista | Gbl
CE-220SIENIDTMD | GGC | 0.1 | GE | gastos generales del contratista | Gbl
CE-220SIENIDTLI | MG220-2 | 1 | CV | Base para modulo encapsulado 220 kV | Und
CE-220SIENIDTLI | PO-220SI | 1.25 | CV | Base para Portico | Und
CE-220SIENIDTLI | PR-220SI | 3 | CV | Base para pararrayos | Und
CE-220SIENIDTLI | BCC220SIENIDTLI | 1 | EC | Sistema de Barras, Conexiones de A.T. | Cjto
CE-220SIENIDTLI | CCC220IDTLI | 1 | EC | Cables de Baja Tensión | Cjto
CE-220SIENIDTLI | CPC220LI | 1 | EC | Control, Protección y Medición | Cjto
CE-220SIENIDTLI | POC220 | 3205 | EC | Estructuras metálicas de los pórticos | kg
CE-220SIENIDTLI | CONDESCARGAS | 3 | EC | Contador de descargas | Und
CE-220SIENIDTLI | RFC220DTLI | 1 | EC | Equipo Registador de Falla (en tablero) | Cjto
CE-220SIENIDTLI | GABRELE | 0.25 | EC | Gabinete de Relé | Und
CE-220SIENIDTLI | RSU001 | 1 | EC | Conexión al sistema de RTP (modulo gis) | Cjto
CE-220SIENIDTLI | RSU0041 | 3 | EC | Conexión al sistema de RTP (pararrayos) | Cjto
CE-220SIENIDTLI | SPPRC220 | 3 | EC | Estructura de soporte de pararrayos 220 kv | Und
CE-220SIENIDTLI | MGC220DT1300 | 1 | EP | Modulo encapsulado 220 kV, 1300 kVp (BIL), 2000A, 40 kA, una bahia en arreglo doble barra con transferecnia | Und
CE-220SIENIDTLI | PRC220C31300 | 3 | EP | Pararrayos 192 kV, 10 kA, clase 3 y contador de descarga (1300 kVp BIL) | Und
CE-220SIENIDTLI | RVBCC02 | 0.25 | EP | Relé de proteccion diferencial de barra (Unidad Central para solución distribuida) | Und
CE-220SIENIDTLI | RVBCC03 | 1 | EP | Relé de proteccion diferencial de barra (Unidad de bahía) | Und
CE-220SIENIDTLI | PPS-CE220 | 1 | GE | Pruebas y Puesta en Servicio Celdas, 220 kV | Gbl
CE-220SIENIDTLI | ID | 0.0386 | GE | Ingenieria de detalle | Gbl
CE-220SIENIDTLI | UGC | 0.1 | GE | Utilidades generales del contratista | Gbl
CE-220SIENIDTLI | GGC | 0.1 | GE | gastos generales del contratista | Gbl
CE-220SIENIDTTRT | MG220-2 | 1 | CV | Base para modulo encapsulado 220 kV | Und
CE-220SIENIDTTRT | PR-220SI | 3 | CV | Base para pararrayos | Und
CE-220SIENIDTTRT | BCC220SIENIDTTR | 1 | EC | Sistema de Barras, Conexiones de A.T. | Cjto
CE-220SIENIDTTRT | CCC220IDBTR | 1 | EC | Cables de Baja Tensión | Cjto
CE-220SIENIDTTRT | CPC220TR | 1 | EC | Control, Protección y Medición | Cjto
CE-220SIENIDTTRT | CONDESCARGAS | 3 | EC | Contador de descargas | Und
CE-220SIENIDTTRT | GABRELE | 0.25 | EC | Gabinete de Relé | Und
CE-220SIENIDTTRT | RSU001 | 1 | EC | Conexión al sistema de RTP (modulo gis) | Cjto
CE-220SIENIDTTRT | RSU0041 | 3 | EC | Conexión al sistema de RTP (pararrayos) | Cjto
CE-220SIENIDTTRT | SPPRC220 | 3 | EC | Estructura de soporte de pararrayos 220 kv | Und
CE-220SIENIDTTRT | MGC220DT1300T | 1 | EP | Modulo encapsulado 220 kV, 1300 kVp (BIL), 2000A, 63 kA, una bahia en arreglo doble barra con transferencia | Und
CE-220SIENIDTTRT | PRC220C31300 | 3 | EP | Pararrayos 192 kV, 10 kA, clase 3 y contador de descarga (1300 kVp BIL) | Und
CE-220SIENIDTTRT | RVBCC02 | 0.25 | EP | Relé de proteccion diferencial de barra (Unidad Central para solución distribuida) | Und
CE-220SIENIDTTRT | RVBCC03 | 1 | EP | Relé de proteccion diferencial de barra (Unidad de bahía) | Und
CE-220SIENIDTTRT | PPS-CE220 | 1 | GE | Pruebas y Puesta en Servicio Celdas, 220 kV | Gbl
CE-220SIENIDTTRT | ID | 0.0386 | GE | Ingenieria de detalle | Gbl
CE-220SIENIDTTRT | UGC | 0.1 | GE | Utilidades generales del contratista | Gbl
CE-220SIENIDTTRT | GGC | 0.1 | GE | gastos generales del contratista | Gbl
CE-220SIENIDBTR | MG220-2 | 1 | CV | Base para modulo encapsulado 220 kV | Und
CE-220SIENIDBTR | PR-220SI | 3 | CV | Base para pararrayos | Und
CE-220SIENIDBTR | BCC220SIENIDBTR | 1 | EC | Sistema de Barras, Conexiones de A.T. | Cjto
CE-220SIENIDBTR | CCC220IDBTR | 1 | EC | Cables de Baja Tensión | Cjto
CE-220SIENIDBTR | CPC220TR | 1 | EC | Control, Protección y Medición | Cjto
CE-220SIENIDBTR | CONDESCARGAS | 3 | EC | Contador de descargas | Und
CE-220SIENIDBTR | GABRELE | 0.25 | EC | Gabinete de Relé | Und
CE-220SIENIDBTR | RSU001 | 1 | EC | Conexión al sistema de RTP (modulo gis) | Cjto
CE-220SIENIDBTR | RSU0041 | 3 | EC | Conexión al sistema de RTP (pararrayos) | Cjto
CE-220SIENIDBTR | SPPRC220 | 3 | EC | Estructura de soporte de pararrayos 220 kv | Und
CE-220SIENIDBTR | MGC220DB1300 | 1 | EP | Modulo encapsulado 220 kV, 1300 kVp (BIL), 2000A, 40 kA, una bahia en arreglo doble barra | Und
CE-220SIENIDBTR | PRC220C31300 | 3 | EP | Pararrayos 192 kV, 10 kA, clase 3 y contador de descarga (1300 kVp BIL) | Und
CE-220SIENIDBTR | RVBCC02 | 0.25 | EP | Relé de proteccion diferencial de barra (Unidad Central para solución distribuida) | Und
CE-220SIENIDBTR | RVBCC03 | 1 | EP | Relé de proteccion diferencial de barra (Unidad de bahía) | Und
CE-220SIENIDBTR | PPS-CE220 | 1 | GE | Pruebas y Puesta en Servicio Celdas, 220 kV | Gbl
CE-220SIENIDBTR | ID | 0.0386 | GE | Ingenieria de detalle | Gbl
CE-220SIENIDBTR | UGC | 0.1 | GE | Utilidades generales del contratista | Gbl
CE-220SIENIDBTR | GGC | 0.1 | GE | gastos generales del contratista | Gbl
CE-220SIENIDBMD | MG220-2 | 1 | CV | Base para modulo encapsulado 220 kV | Und
CE-220SIENIDBMD | CCC220IDBMD | 1 | EC | Cables de Baja Tensión | Cjto
CE-220SIENIDBMD | MGC220TV1300 | 2 | EP | Modulo encapsulado transformador de tensión inductivo, 220 kV, 1300 KVp (BIL), 220/V3 / 0,1/V3 0,1/V3 kV, 30 VA - 3P, 30 VA - Cl 0,2 | Und
CE-220SIENIDBMD | PPS-CE220 | 1 | GE | Pruebas y Puesta en Servicio Celdas, 220 kV | Gbl
CE-220SIENIDBMD | ID | 0.0386 | GE | Ingenieria de detalle | Gbl
CE-220SIENIDBMD | UGC | 0.1 | GE | Utilidades generales del contratista | Gbl
CE-220SIENIDBMD | GGC | 0.1 | GE | gastos generales del contratista | Gbl
CE-220SIENIDTLIT | MG220-2 | 1 | CV | Base para modulo encapsulado 220 kV | Und
CE-220SIENIDTLIT | PO-220SI | 1.25 | CV | Base para Portico | Und
CE-220SIENIDTLIT | PR-220SI | 3 | CV | Base para pararrayos | Und
CE-220SIENIDTLIT | BCC220SIENIDBLI | 1 | EC | Sistema de Barras, Conexiones de A.T. | Cjto
CE-220SIENIDTLIT | CCC220IDBLI | 1 | EC | Cables de Baja Tensión | Cjto
CE-220SIENIDTLIT | CPC220LI | 1 | EC | Control, Protección y Medición | Cjto
CE-220SIENIDTLIT | POC220 | 3205 | EC | Estructuras metálicas de los pórticos | kg
CE-220SIENIDTLIT | CONDESCARGAS | 3 | EC | Contador de descargas | Und
CE-220SIENIDTLIT | RFC220DBLI | 1 | EC | Equipo Registador de Falla (en tablero) | Cjto
CE-220SIENIDTLIT | GABRELE | 0.25 | EC | Gabinete de Relé | Und
CE-220SIENIDTLIT | RSU001 | 1 | EC | Conexión al sistema de RTP (modulo gis) | Cjto
CE-220SIENIDTLIT | RSU0041 | 3 | EC | Conexión al sistema de RTP (pararrayos) | Cjto
CE-220SIENIDTLIT | SPPRC220 | 3 | EC | Estructura de soporte de pararrayos 220 kv | Und
CE-220SIENIDTLIT | MGC220DT1300T | 1 | EP | Modulo encapsulado 220 kV, 1300 kVp (BIL), 2000A, 63 kA, una bahia en arreglo doble barra con transferencia | Und
CE-220SIENIDTLIT | PRC220C31300 | 3 | EP | Pararrayos 192 kV, 10 kA, clase 3 y contador de descarga (1300 kVp BIL) | Und
CE-220SIENIDTLIT | RVBCC02 | 0.25 | EP | Relé de proteccion diferencial de barra (Unidad Central para solución distribuida) | Und
CE-220SIENIDTLIT | RVBCC03 | 1 | EP | Relé de proteccion diferencial de barra (Unidad de bahía) | Und
CE-220SIENIDTLIT | PPS-CE220 | 1 | GE | Pruebas y Puesta en Servicio Celdas, 220 kV | Gbl
CE-220SIENIDTLIT | ID | 0.0386 | GE | Ingenieria de detalle | Gbl
CE-220SIENIDTLIT | UGC | 0.1 | GE | Utilidades generales del contratista | Gbl
CE-220SIENIDTLIT | GGC | 0.1 | GE | gastos generales del contratista | Gbl
CE-220SIENIDBLI | MG220-2 | 1 | CV | Base para modulo encapsulado 220 kV | Und
CE-220SIENIDBLI | PO-220SI | 1.25 | CV | Base para Portico | Und
CE-220SIENIDBLI | PR-220SI | 3 | CV | Base para pararrayos | Und
CE-220SIENIDBLI | BCC220SIENIDBLI | 1 | EC | Sistema de Barras, Conexiones de A.T. | Cjto
CE-220SIENIDBLI | CCC220IDBLI | 1 | EC | Cables de Baja Tensión | Cjto
CE-220SIENIDBLI | CPC220LI | 1 | EC | Control, Protección y Medición | Cjto
CE-220SIENIDBLI | POC220 | 3205 | EC | Estructuras metálicas de los pórticos | kg
CE-220SIENIDBLI | CONDESCARGAS | 3 | EC | Contador de descargas | Und
CE-220SIENIDBLI | RFC220DBLI | 1 | EC | Equipo Registador de Falla (en tablero) | Cjto
CE-220SIENIDBLI | GABRELE | 0.25 | EC | Gabinete de Relé | Und
CE-220SIENIDBLI | RSU001 | 1 | EC | Conexión al sistema de RTP (modulo gis) | Cjto
CE-220SIENIDBLI | RSU0041 | 3 | EC | Conexión al sistema de RTP (pararrayos) | Cjto
CE-220SIENIDBLI | SPPRC220 | 3 | EC | Estructura de soporte de pararrayos 220 kv | Und
CE-220SIENIDBLI | MGC220DB1300 | 1 | EP | Modulo encapsulado 220 kV, 1300 kVp (BIL), 2000A, 40 kA, una bahia en arreglo doble barra | Und
CE-220SIENIDBLI | PRC220C31300 | 3 | EP | Pararrayos 192 kV, 10 kA, clase 3 y contador de descarga (1300 kVp BIL) | Und
CE-220SIENIDBLI | RVBCC02 | 0.25 | EP | Relé de proteccion diferencial de barra (Unidad Central para solución distribuida) | Und
CE-220SIENIDBLI | RVBCC03 | 1 | EP | Relé de proteccion diferencial de barra (Unidad de bahía) | Und
CE-220SIENIDBLI | PPS-CE220 | 1 | GE | Pruebas y Puesta en Servicio Celdas, 220 kV | Gbl
CE-220SIENIDBLI | ID | 0.0386 | GE | Ingenieria de detalle | Gbl
CE-220SIENIDBLI | UGC | 0.1 | GE | Utilidades generales del contratista | Gbl
CE-220SIENIDBLI | GGC | 0.1 | GE | gastos generales del contratista | Gbl
CE-220SIENIDBAC | MG220-2 | 1 | CV | Base para modulo encapsulado 220 kV | Und
CE-220SIENIDBAC | PR-220SI | 3 | CV | Base para pararrayos | Und
CE-220SIENIDBAC | BCC220SIENIDBTR | 1 | EC | Sistema de Barras, Conexiones de A.T. | Cjto
CE-220SIENIDBAC | CCC220IDBTR | 1 | EC | Cables de Baja Tensión | Cjto
CE-220SIENIDBAC | CPC220TR | 1 | EC | Control, Protección y Medición | Cjto
CE-220SIENIDBAC | CONDESCARGAS | 3 | EC | Contador de descargas | Und
CE-220SIENIDBAC | GABRELE | 0.25 | EC | Gabinete de Relé | Und
CE-220SIENIDBAC | RSU001 | 1 | EC | Conexión al sistema de RTP (modulo gis) | Cjto
CE-220SIENIDBAC | RSU0041 | 3 | EC | Conexión al sistema de RTP (pararrayos) | Cjto
CE-220SIENIDBAC | SPPRC220 | 3 | EC | Estructura de soporte de pararrayos 220 kv | Und
CE-220SIENIDBAC | MGC220DB1300 | 1 | EP | Modulo encapsulado 220 kV, 1300 kVp (BIL), 2000A, 40 kA, una bahia en arreglo doble barra | Und
CE-220SIENIDBAC | PRC220C31300 | 3 | EP | Pararrayos 192 kV, 10 kA, clase 3 y contador de descarga (1300 kVp BIL) | Und
CE-220SIENIDBAC | RVBCC02 | 0.25 | EP | Relé de proteccion diferencial de barra (Unidad Central para solución distribuida) | Und
CE-220SIENIDBAC | RVBCC03 | 1 | EP | Relé de proteccion diferencial de barra (Unidad de bahía) | Und
CE-220SIENIDBAC | PPS-CE220 | 1 | GE | Pruebas y Puesta en Servicio Celdas, 220 kV | Gbl
CE-220SIENIDBAC | ID | 0.0386 | GE | Ingenieria de detalle | Gbl
CE-220SIENIDBAC | UGC | 0.1 | GE | Utilidades generales del contratista | Gbl
CE-220SIENIDBAC | GGC | 0.1 | GE | gastos generales del contratista | Gbl
CE-220SIC1ESBTR | IN-220SI | 1 | CV | Base para interruptor | Und
CE-220SIC1ESBTR | PO-220SI | 4.75 | CV | Base para portico | Und
CE-220SIC1ESBTR | PR-220SI | 3 | CV | Base para pararrayos | Und
CE-220SIC1ESBTR | SB-220SI | 1 | CV | Base para seccionador de barra | Und
CE-220SIC1ESBTR | TC-220SI | 3 | CV | Base para transformador de corriente | Und
CE-220SIC1ESBTR | BCC220SIC1ESBTR | 1 | EC | Sistema de Barras, Conexiones de A.T. | Cjto
CE-220SIC1ESBTR | CCC220ESBTR | 1 | EC | Cables de Baja Tensión | Cjto
CE-220SIC1ESBTR | CGC220SBTR | 1 | EC | Cables de guarda | Cjto
CE-220SIC1ESBTR | CPC220TR | 1 | EC | Control, Protección y Medición | Cjto
CE-220SIC1ESBTR | POC220 | 12649.375 | EC | Estructuras metálicas de los pórticos | kg
CE-220SIC1ESBTR | CONDESCARGAS | 3 | EC | Contador de descargas | Und
CE-220SIC1ESBTR | GABRELE | 0.25 | EC | Gabinete de Relé | Und
CE-220SIC1ESBTR | RSU0021 | 1 | EC | Conexión al sistema de RTP (interruptor) | Cjto
CE-220SIC1ESBTR | RSU0041 | 1 | EC | Conexión al sistema de RTP (seccionador de barra) | Cjto
CE-220SIC1ESBTR | RSU0041 | 3 | EC | Conexión al sistema de RTP (transformador de corriente) | Cjto
CE-220SIC1ESBTR | RSU0041 | 3 | EC | Conexión al sistema de RTP (pararrayos) | Cjto
CE-220SIC1ESBTR | SPPRC220 | 3 | EC | Estructura de soporte de pararrayos 220 kv | Und
CE-220SIC1ESBTR | SPSBC220 | 1 | EC | Estructura de soporte de seccionador de barra 220 kv | Und
CE-220SIC1ESBTR | SPTCC220 | 3 | EC | Estructura de soporte de transformador de corriente 220 kv | Und
CE-220SIC1ESBTR | CAJAAGRU | 1 | EC | Caja de agrupamiento | Und
CE-220SIC1ESBTR | INC220TE1300 | 1 | EP | Interruptor, 220 kV, 1300 kVp (BIL), 2000 A, 40 kA, operación tripolar. | Und
CE-220SIC1ESBTR | PRC220C31300 | 3 | EP | Pararrayos 192 kV, 10 kA, clase 3 y contador de descarga (1300 kVp BIL) | Und
CE-220SIC1ESBTR | RVBCC02 | 0.25 | EP | Relé de proteccion diferencial de barra (Unidad Central para solución distribuida) | Und
CE-220SIC1ESBTR | RVBCC03 | 1 | EP | Relé de proteccion diferencial de barra (Unidad de bahía) | Und
CE-220SIC1ESBTR | SBC220ES1300 | 1 | EP | Seccionador de barra, 220 kV, 1300 KVp (BIL), 2000 A | Und
CE-220SIC1ESBTR | TCC220ES1300 | 3 | EP | Transformador de corriente, 220 kV, 1300 KVp (BIL), 1600-2000/1/1/1A, 2x30 VA - 5P20, 30 VA - Cl 0,2 | Und
CE-220SIC1ESBTR | PPS-CE220 | 1 | GE | Pruebas y Puesta en Servicio Celdas, 220 kV | Gbl
CE-220SIC1ESBTR | ID | 0.0386 | GE | Ingenieria de detalle | Gbl
CE-220SIC1ESBTR | UGC | 0.1 | GE | Utilidades generales del contratista | Gbl
CE-220SIC1ESBTR | GGC | 0.1 | GE | gastos generales del contratista | Gbl
CE-220SIC1ESBMD | TV-220SI | 3 | CV | Base para transformador de tension | Und
CE-220SIC1ESBMD | CCC220ESBMD | 1 | EC | Cables de Baja Tensión | Cjto
CE-220SIC1ESBMD | RSU0041 | 3 | EC | Conexión al sistema de RTP (transformador de tensión) | Cjto
CE-220SIC1ESBMD | SPTVC220 | 3 | EC | Estructura de soporte de transformador de tension 220 kv | Und
CE-220SIC1ESBMD | CAJAAGRU | 1 | EC | Caja de agrupamiento | Und
CE-220SIC1ESBMD | BCC220SIC1ESBMD | 1 | EC | Sistema de Barras, Conexiones de A.T. | Cjto
CE-220SIC1ESBMD | TVC220ES1300 | 3 | EP | Transformador de tensión capacitivo, 220 kV, 1300 KVp (BIL), 220/V3 / 0,1/V3 0,1/V3 kV, 30 VA - 3P, 30 VA - Cl 0,2 | Und
CE-220SIC1ESBMD | PPS-CE220 | 1 | GE | Pruebas y Puesta en Servicio Celdas, 220 kV | Gbl
CE-220SIC1ESBMD | ID | 0.0386 | GE | Ingenieria de detalle | Gbl
CE-220SIC1ESBMD | UGC | 0.1 | GE | Utilidades generales del contratista | Gbl
CE-220SIC1ESBMD | GGC | 0.1 | GE | gastos generales del contratista | Gbl
CE-220SIC1ESBLI | IN-220SI | 1 | CV | Base para interruptor | Und
CE-220SIC1ESBLI | PO-220SI | 2.75 | CV | Base para portico | Und
CE-220SIC1ESBLI | PR-220SI | 3 | CV | Base para pararrayos | Und
CE-220SIC1ESBLI | SB-220SI | 1 | CV | Base para seccionador de barra | Und
CE-220SIC1ESBLI | SL-220SI | 1 | CV | Base para seccionador de linea | Und
CE-220SIC1ESBLI | TC-220SI | 3 | CV | Base para transformador de corriente | Und
CE-220SIC1ESBLI | TV-220SI | 3 | CV | Base para transformador de tension | Und
CE-220SIC1ESBLI | BCC220SIC1ESBLI | 1 | EC | Sistema de Barras, Conexiones de A.T. | Cjto
CE-220SIC1ESBLI | CCC220ESBLI | 1 | EC | Cables de Baja Tensión | Cjto
CE-220SIC1ESBLI | CGC220SBLI | 1 | EC | Cables de guarda | Cjto
CE-220SIC1ESBLI | CPC220LI | 1 | EC | Control, Protección y Medición | Cjto
CE-220SIC1ESBLI | POC220 | 6119.375 | EC | Estructuras metálicas de los pórticos | kg
CE-220SIC1ESBLI | CONDESCARGAS | 3 | EC | Contador de descargas | Und
CE-220SIC1ESBLI | RFC220SBLI | 1 | EC | Equipo Registador de Falla (en tablero) | Cjto
CE-220SIC1ESBLI | GABRELE | 0.25 | EC | Gabinete de Relé | Und
CE-220SIC1ESBLI | RSU0011 | 1 | EC | Conexión al sistema de RTP (interruptor) | Cjto
CE-220SIC1ESBLI | RSU0031 | 1 | EC | Conexión al sistema de RTP (seccionador delinea) | Cjto
CE-220SIC1ESBLI | RSU0041 | 1 | EC | Conexión al sistema de RTP (seccionador de barra) | Cjto
CE-220SIC1ESBLI | RSU0041 | 3 | EC | Conexión al sistema de RTP (transformador de corriente) | Cjto
CE-220SIC1ESBLI | RSU0041 | 3 | EC | Conexión al sistema de RTP (transformador de tensión) | Cjto
CE-220SIC1ESBLI | RSU0041 | 3 | EC | Conexión al sistema de RTP (pararrayos) | Cjto
CE-220SIC1ESBLI | SPPRC220 | 3 | EC | Estructura de soporte de pararrayos 220 kv | Und
CE-220SIC1ESBLI | SPSBC220 | 1 | EC | Estructura de soporte de seccionador de barra 220 kv | Und
CE-220SIC1ESBLI | SPSLC220 | 1 | EC | Estructura de soporte de seccionador de linea 220 kv | Und
CE-220SIC1ESBLI | SPTCC220 | 3 | EC | Estructura de soporte de transformador de corriente 220 kv | Und
CE-220SIC1ESBLI | SPTVC220 | 3 | EC | Estructura de soporte de transformador de tension 220 kv | Und
CE-220SIC1ESBLI | CAJAAGRU | 2 | EC | Caja de agrupamiento | Und
CE-220SIC1ESBLI | INC220UE1300 | 1 | EP | Interruptor, 220 kV, 1300 kVp (BIL), 2000 A, 40 kA, operación uni tripolar. | Und
CE-220SIC1ESBLI | PRC220C31300 | 3 | EP | Pararrayos 192 kV, 10 kA, clase 3 y contador de descarga (1300 kVp BIL) | Und
CE-220SIC1ESBLI | RVBCC02 | 0.25 | EP | Relé de proteccion diferencial de barra (Unidad Central para solución distribuida) | Und
CE-220SIC1ESBLI | RVBCC03 | 1 | EP | Relé de proteccion diferencial de barra (Unidad de bahía) | Und
CE-220SIC1ESBLI | SBC220ES1300 | 1 | EP | Seccionador de barra, 220 kV, 1300 KVp (BIL), 2000 A | Und
CE-220SIC1ESBLI | SLC220ES1300 | 1 | EP | Seccionador de línea, 220 kV, 1300 KVp (BIL), 2000 A | Und
CE-220SIC1ESBLI | TCC220ES1300 | 3 | EP | Transformador de corriente, 220 kV, 1300 KVp (BIL), 1600-2000/1/1/1A, 2x30 VA - 5P20, 30 VA - Cl 0,2 | Und
CE-220SIC1ESBLI | TVC220ES1300 | 3 | EP | Transformador de tensión capacitivo, 220 kV, 1300 KVp (BIL), 220/V3 / 0,1/V3 0,1/V3 kV, 30 VA - 3P, 30 VA - Cl 0,2 | Und
CE-220SIC1ESBLI | PPS-CE220 | 1 | GE | Pruebas y Puesta en Servicio Celdas, 220 kV | Gbl
CE-220SIC1ESBLI | ID | 0.0386 | GE | Ingenieria de detalle | Gbl
CE-220SIC1ESBLI | UGC | 0.1 | GE | Utilidades generales del contratista | Gbl
CE-220SIC1ESBLI | GGC | 0.1 | GE | gastos generales del contratista | Gbl
CE-220SIC1ESBLA | IN-220SI | 1 | CV | Base para interruptor | Und
CE-220SIC1ESBLA | PO-220SI | 2.75 | CV | Base para portico | Und
CE-220SIC1ESBLA | SB-220SI | 2 | CV | Base para seccionador de barra | Und
CE-220SIC1ESBLA | TC-220SI | 3 | CV | Base para transformador de corriente | Und
CE-220SIC1ESBLA | BCC220SIC1ESBLI | 1 | EC | Sistema de Barras, Conexiones de A.T. | Cjto
CE-220SIC1ESBLA | CCC220ESBLI | 1 | EC | Cables de Baja Tensión | Cjto
CE-220SIC1ESBLA | CGC220SBTR | 1 | EC | Cables de guarda | Cjto
CE-220SIC1ESBLA | CPC220LI | 1 | EC | Control, Protección y Medición | Cjto
CE-220SIC1ESBLA | POC220 | 6119.375 | EC | Estructuras metálicas de los pórticos | kg
CE-220SIC1ESBLA | RSU0021 | 1 | EC | Conexión al sistema de RTP (interruptor) | Cjto
CE-220SIC1ESBLA | RSU0041 | 2 | EC | Conexión al sistema de RTP (seccionador de barra) | Cjto
CE-220SIC1ESBLA | RSU0041 | 3 | EC | Conexión al sistema de RTP (transformador de corriente) | Cjto
CE-220SIC1ESBLA | SPSBC220 | 2 | EC | Estructura de soporte de seccionador de barra 220 kv | Und
CE-220SIC1ESBLA | SPTCC220 | 3 | EC | Estructura de soporte de transformador de corriente 220 kv | Und
CE-220SIC1ESBLA | CAJAAGRU | 1 | EC | Caja de agrupamiento | Und
CE-220SIC1ESBLA | INC220TE1300 | 1 | EP | Interruptor, 220 kV, 1300 kVp (BIL), 2000 A, 40 kA, operación tripolar. | Und
CE-220SIC1ESBLA | SBC220ES1300 | 2 | EP | Seccionador de barra, 220 kV, 1300 KVp (BIL), 2000 A | Und
CE-220SIC1ESBLA | TCC220ES1300 | 3 | EP | Transformador de corriente, 220 kV, 1300 KVp (BIL), 1600-2000/1/1/1A, 2x30 VA - 5P20, 30 VA - Cl 0,2 | Und
CE-220SIC1ESBLA | PPS-CE220 | 1 | GE | Pruebas y Puesta en Servicio Celdas, 220 kV | Gbl
CE-220SIC1ESBLA | ID | 0.0386 | GE | Ingenieria de detalle | Gbl
CE-220SIC1ESBLA | UGC | 0.1 | GE | Utilidades generales del contratista | Gbl
CE-220SIC1ESBLA | GGC | 0.1 | GE | gastos generales del contratista | Gbl
CE-220SIC1ELT | IN-220SI | 1 | CV | Base para interruptor | Und
CE-220SIC1ELT | PO-220SI | 2.75 | CV | Base para portico | Und
CE-220SIC1ELT | PR-220SI | 3 | CV | Base para pararrayos | Und
CE-220SIC1ELT | SL-220SI | 1 | CV | Base para seccionador de linea | Und
CE-220SIC1ELT | TC-220SI | 3 | CV | Base para transformador de corriente | Und
CE-220SIC1ELT | TV-220SI | 3 | CV | Base para transformador de tension | Und
CE-220SIC1ELT | BCC220SIC1ELT | 1 | EC | Sistema de Barras, Conexiones de A.T. | Cjto
CE-220SIC1ELT | CCC220ELT | 1 | EC | Cables de Baja Tensión | Cjto
CE-220SIC1ELT | CGC220LT | 1 | EC | Cables de guarda | Cjto
CE-220SIC1ELT | CPC220TR | 1 | EC | Control, Protección y Medición | Cjto
CE-220SIC1ELT | POC220 | 6119.375 | EC | Estructuras metálicas de los pórticos | kg
CE-220SIC1ELT | CONDESCARGAS | 3 | EC | Contador de descargas | Und
CE-220SIC1ELT | GABRELE | 0.25 | EC | Gabinete de Relé | Und
CE-220SIC1ELT | RSU0021 | 1 | EC | Conexión al sistema de RTP (interruptor) | Cjto
CE-220SIC1ELT | RSU0031 | 1 | EC | Conexión al sistema de RTP (seccionador delinea) | Cjto
CE-220SIC1ELT | RSU0041 | 3 | EC | Conexión al sistema de RTP (transformador de corriente) | Cjto
CE-220SIC1ELT | RSU0041 | 3 | EC | Conexión al sistema de RTP (transformador de tensión) | Cjto
CE-220SIC1ELT | RSU0041 | 3 | EC | Conexión al sistema de RTP (pararrayos) | Cjto
CE-220SIC1ELT | SPPRC220 | 3 | EC | Estructura de soporte de pararrayos 220 kv | Und
CE-220SIC1ELT | SPSLC220 | 1 | EC | Estructura de soporte de seccionador de linea 220 kv | Und
CE-220SIC1ELT | SPTCC220 | 3 | EC | Estructura de soporte de transformador de corriente 220 kv | Und
CE-220SIC1ELT | SPTVC220 | 3 | EC | Estructura de soporte de transformador de tension 220 kv | Und
CE-220SIC1ELT | CAJAAGRU | 2 | EC | Caja de agrupamiento | Und
CE-220SIC1ELT | INC220TE1300 | 1 | EP | Interruptor, 220 kV, 1300 kVp (BIL), 2000 A, 40 kA, operación tripolar. | Und
CE-220SIC1ELT | PRC220C31300 | 3 | EP | Pararrayos 192 kV, 10 kA, clase 3 y contador de descarga (1300 kVp BIL) | Und
CE-220SIC1ELT | RVBCC02 | 0.25 | EP | Relé de proteccion diferencial de barra (Unidad Central para solución distribuida) | Und
CE-220SIC1ELT | RVBCC03 | 1 | EP | Relé de proteccion diferencial de barra (Unidad de bahía) | Und
CE-220SIC1ELT | SLC220ES1300 | 1 | EP | Seccionador de línea, 220 kV, 1300 KVp (BIL), 2000 A | Und
CE-220SIC1ELT | TCC220ES1300 | 3 | EP | Transformador de corriente, 220 kV, 1300 KVp (BIL), 1600-2000/1/1/1A, 2x30 VA - 5P20, 30 VA - Cl 0,2 | Und
CE-220SIC1ELT | TVC220ES1300 | 3 | EP | Transformador de tensión capacitivo, 220 kV, 1300 KVp (BIL), 220/V3 / 0,1/V3 0,1/V3 kV, 30 VA - 3P, 30 VA - Cl 0,2 | Und
CE-220SIC1ELT | PPS-CE220 | 1 | GE | Pruebas y Puesta en Servicio Celdas, 220 kV | Gbl
CE-220SIC1ELT | ID | 0.0386 | GE | Ingenieria de detalle | Gbl
CE-220SIC1ELT | UGC | 0.1 | GE | Utilidades generales del contratista | Gbl
CE-220SIC1ELT | GGC | 0.1 | GE | gastos generales del contratista | Gbl
CE-220SIC1EIMTRT | IN-220SI | 1.5 | CV | Base para interruptor | Und
CE-220SIC1EIMTRT | PO-220SI | 5.25 | CV | Base para portico | Und
CE-220SIC1EIMTRT | PR-220SI | 3 | CV | Base para pararrayos | Und
CE-220SIC1EIMTRT | SB-220SI | 3 | CV | Base para seccionador de barra | Und
CE-220SIC1EIMTRT | TC-220SI | 6 | CV | Base para transformador de corriente | Und
CE-220SIC1EIMTRT | BCC220SIC1EIMTR | 1 | EC | Sistema de Barras, Conexiones de A.T. | Cjto
CE-220SIC1EIMTRT | CCC220EIMTR | 1 | EC | Cables de Baja Tensión | Cjto
CE-220SIC1EIMTRT | CGC220IMTR | 1 | EC | Cables de guarda | Cjto
CE-220SIC1EIMTRT | CPC220TR | 1 | EC | Control, Protección y Medición | Cjto
CE-220SIC1EIMTRT | POC220 | 15850 | EC | Estructuras metálicas de los pórticos | kg
CE-220SIC1EIMTRT | CONDESCARGAS | 3 | EC | Contador de descargas | Und
CE-220SIC1EIMTRT | GABRELE | 0.25 | EC | Gabinete de Relé | Und
CE-220SIC1EIMTRT | RSU0021 | 1.5 | EC | Conexión al sistema de RTP (interruptor) | Cjto
CE-220SIC1EIMTRT | RSU0041 | 3 | EC | Conexión al sistema de RTP (seccionador de barra) | Cjto
CE-220SIC1EIMTRT | RSU0041 | 6 | EC | Conexión al sistema de RTP (transformador de corriente) | Cjto
CE-220SIC1EIMTRT | RSU0041 | 3 | EC | Conexión al sistema de RTP (pararrayos) | Cjto
CE-220SIC1EIMTRT | SPPRC220 | 3 | EC | Estructura de soporte de pararrayos 220 kv | Und
CE-220SIC1EIMTRT | SPSBC220 | 3 | EC | Estructura de soporte de seccionador de barra 220 kv | Und
CE-220SIC1EIMTRT | SPTCC220 | 6 | EC | Estructura de soporte de transformador de corriente 220 kv | Und
CE-220SIC1EIMTRT | CAJAAGRU | 2 | EC | Caja de agrupamiento | Und
CE-220SIC1EIMTRT | INC220TE1300T | 1.5 | EP | Interruptor, 220 kV, 1300 kVp (BIL), 2000 A, 63 kA, operación tripolar. | Und
CE-220SIC1EIMTRT | PRC220C31300 | 3 | EP | Pararrayos 192 kV, 10 kA, clase 3 y contador de descarga (1300 kVp BIL) | Und
CE-220SIC1EIMTRT | RVBCC02 | 0.25 | EP | Relé de proteccion diferencial de barra (Unidad Central para solución distribuida) | Und
CE-220SIC1EIMTRT | RVBCC03 | 1 | EP | Relé de proteccion diferencial de barra (Unidad de bahía) | Und
CE-220SIC1EIMTRT | SBC220ES1300T | 3 | EP | Seccionador de barra, 220 kV, 1300 KVp (BIL), 2000 A | Und
CE-220SIC1EIMTRT | TCC220ES1300T | 6 | EP | Transformador de corriente, 220 kV, 1300 KVp (BIL), 1600-2000/1/1/1A, 2x30 VA - 5P20, 30 VA - Cl 0,2 | Und
CE-220SIC1EIMTRT | PPS-CE220 | 1 | GE | Pruebas y Puesta en Servicio Celdas, 220 kV | Gbl
CE-220SIC1EIMTRT | ID | 0.0386 | GE | Ingenieria de detalle | Gbl
CE-220SIC1EIMTRT | UGC | 0.1 | GE | Utilidades generales del contratista | Gbl
CE-220SIC1EIMTRT | GGC | 0.1 | GE | gastos generales del contratista | Gbl
CE-220SIC1EIMTR | IN-220SI | 1.5 | CV | Base para interruptor | Und
CE-220SIC1EIMTR | PO-220SI | 5.25 | CV | Base para portico | Und
CE-220SIC1EIMTR | PR-220SI | 3 | CV | Base para pararrayos | Und
CE-220SIC1EIMTR | SB-220SI | 3 | CV | Base para seccionador de barra | Und
CE-220SIC1EIMTR | TC-220SI | 6 | CV | Base para transformador de corriente | Und
CE-220SIC1EIMTR | BCC220SIC1EIMTR | 1 | EC | Sistema de Barras, Conexiones de A.T. | Cjto
CE-220SIC1EIMTR | CCC220EIMTR | 1 | EC | Cables de Baja Tensión | Cjto
CE-220SIC1EIMTR | CGC220IMTR | 1 | EC | Cables de guarda | Cjto
CE-220SIC1EIMTR | CPC220TR | 1 | EC | Control, Protección y Medición | Cjto
CE-220SIC1EIMTR | POC220 | 15850 | EC | Estructuras metálicas de los pórticos | kg
CE-220SIC1EIMTR | CONDESCARGAS | 3 | EC | Contador de descargas | Und
CE-220SIC1EIMTR | GABRELE | 0.25 | EC | Gabinete de Relé | Und
CE-220SIC1EIMTR | RSU0021 | 1.5 | EC | Conexión al sistema de RTP (interruptor) | Cjto
CE-220SIC1EIMTR | RSU0041 | 3 | EC | Conexión al sistema de RTP (seccionador de barra) | Cjto
CE-220SIC1EIMTR | RSU0041 | 6 | EC | Conexión al sistema de RTP (transformador de corriente) | Cjto
CE-220SIC1EIMTR | RSU0041 | 3 | EC | Conexión al sistema de RTP (pararrayos) | Cjto
CE-220SIC1EIMTR | SPPRC220 | 3 | EC | Estructura de soporte de pararrayos 220 kv | Und
CE-220SIC1EIMTR | SPSBC220 | 3 | EC | Estructura de soporte de seccionador de barra 220 kv | Und
CE-220SIC1EIMTR | SPTCC220 | 6 | EC | Estructura de soporte de transformador de corriente 220 kv | Und
CE-220SIC1EIMTR | CAJAAGRU | 2 | EC | Caja de agrupamiento | Und
CE-220SIC1EIMTR | INC220TE1300 | 1.5 | EP | Interruptor, 220 kV, 1300 kVp (BIL), 2000 A, 40 kA, operación tripolar. | Und
CE-220SIC1EIMTR | PRC220C31300 | 3 | EP | Pararrayos 192 kV, 10 kA, clase 3 y contador de descarga (1300 kVp BIL) | Und
CE-220SIC1EIMTR | RVBCC02 | 0.25 | EP | Relé de proteccion diferencial de barra (Unidad Central para solución distribuida) | Und
CE-220SIC1EIMTR | RVBCC03 | 1 | EP | Relé de proteccion diferencial de barra (Unidad de bahía) | Und
CE-220SIC1EIMTR | SBC220ES1300 | 3 | EP | Seccionador de barra, 220 kV, 1300 KVp (BIL), 2000 A | Und
CE-220SIC1EIMTR | TCC220ES1300 | 6 | EP | Transformador de corriente, 220 kV, 1300 KVp (BIL), 1600-2000/1/1/1A, 2x30 VA - 5P20, 30 VA - Cl 0,2 | Und
CE-220SIC1EIMTR | PPS-CE220 | 1 | GE | Pruebas y Puesta en Servicio Celdas, 220 kV | Gbl
CE-220SIC1EIMTR | ID | 0.0386 | GE | Ingenieria de detalle | Gbl
CE-220SIC1EIMTR | UGC | 0.1 | GE | Utilidades generales del contratista | Gbl
CE-220SIC1EIMTR | GGC | 0.1 | GE | gastos generales del contratista | Gbl
CE-220SIC1EIMMD | TV-220SI | 3 | CV | Base para transformador de tension | Und
CE-220SIC1EIMMD | CCC220EIMMD | 1 | EC | Cables de Baja Tensión | Cjto
CE-220SIC1EIMMD | RSU0041 | 3 | EC | Conexión al sistema de RTP (transformador de tensión) | Cjto
CE-220SIC1EIMMD | SPTVC220 | 3 | EC | Estructura de soporte de transformador de tension 220 kv | Und
CE-220SIC1EIMMD | CAJAAGRU | 1 | EC | Caja de agrupamiento | Und
CE-220SIC1EIMMD | BCC220SIC1EIMMD | 1 | EC | Sistema de Barras, Conexiones de A.T. | Cjto
CE-220SIC1EIMMD | TVC220ES1300 | 3 | EP | Transformador de tensión capacitivo, 220 kV, 1300 KVp (BIL), 220/V3 / 0,1/V3 0,1/V3 kV, 30 VA - 3P, 30 VA - Cl 0,2 | Und
CE-220SIC1EIMMD | PPS-CE220 | 1 | GE | Pruebas y Puesta en Servicio Celdas, 220 kV | Gbl
CE-220SIC1EIMMD | ID | 0.0386 | GE | Ingenieria de detalle | Gbl
CE-220SIC1EIMMD | UGC | 0.1 | GE | Utilidades generales del contratista | Gbl
CE-220SIC1EIMMD | GGC | 0.1 | GE | gastos generales del contratista | Gbl
CE-220SIC1EIMLIT | IN-220SI | 1.5 | CV | Base para interruptor | Und
CE-220SIC1EIMLIT | PO-220SI | 3.25 | CV | Base para portico | Und
CE-220SIC1EIMLIT | PR-220SI | 3 | CV | Base para pararrayos | Und
CE-220SIC1EIMLIT | SB-220SI | 3 | CV | Base para seccionador de barra | Und
CE-220SIC1EIMLIT | SL-220SI | 1 | CV | Base para seccionador de linea | Und
CE-220SIC1EIMLIT | TC-220SI | 6 | CV | Base para transformador de corriente | Und
CE-220SIC1EIMLIT | TV-220SI | 3 | CV | Base para transformador de tension | Und
CE-220SIC1EIMLIT | BCC220SIC1EIMLI | 1 | EC | Sistema de Barras, Conexiones de A.T. | Cjto
CE-220SIC1EIMLIT | CCC220EIMLI | 1 | EC | Cables de Baja Tensión | Cjto
CE-220SIC1EIMLIT | CGC220IMLI | 1 | EC | Cables de guarda | Cjto
CE-220SIC1EIMLIT | CPC220LI | 1 | EC | Control, Protección y Medición | Cjto
CE-220SIC1EIMLIT | POC220 | 9320 | EC | Estructuras metálicas de los pórticos | kg
CE-220SIC1EIMLIT | CONDESCARGAS | 3 | EC | Contador de descargas | Und
CE-220SIC1EIMLIT | GABRELE | 0.25 | EC | Gabinete de Relé | Und
CE-220SIC1EIMLIT | RFC220IMLI | 1 | EC | Equipo Registador de Falla (en tablero) | Cjto
CE-220SIC1EIMLIT | RSU0011 | 1.5 | EC | Conexión al sistema de RTP (interruptor) | Cjto
CE-220SIC1EIMLIT | RSU0031 | 1 | EC | Conexión al sistema de RTP (seccionador delinea) | Cjto
CE-220SIC1EIMLIT | RSU0041 | 3 | EC | Conexión al sistema de RTP (seccionador de barra) | Cjto
CE-220SIC1EIMLIT | RSU0041 | 6 | EC | Conexión al sistema de RTP (transformador de corriente) | Cjto
CE-220SIC1EIMLIT | RSU0041 | 3 | EC | Conexión al sistema de RTP (transformador de tensión) | Cjto
CE-220SIC1EIMLIT | RSU0041 | 3 | EC | Conexión al sistema de RTP (pararrayos) | Cjto
CE-220SIC1EIMLIT | SPPRC220 | 3 | EC | Estructura de soporte de pararrayos 220 kv | Und
CE-220SIC1EIMLIT | SPSBC220 | 3 | EC | Estructura de soporte de seccionador de barra 220 kv | Und
CE-220SIC1EIMLIT | SPSLC220 | 1 | EC | Estructura de soporte de seccionador de linea 220 kv | Und
CE-220SIC1EIMLIT | SPTCC220 | 6 | EC | Estructura de soporte de transformador de corriente 220 kv | Und
CE-220SIC1EIMLIT | SPTVC220 | 3 | EC | Estructura de soporte de transformador de tension 220 kv | Und
CE-220SIC1EIMLIT | CAJAAGRU | 3 | EC | Caja de agrupamiento | Und
CE-220SIC1EIMLIT | INC220UE1300T | 1.5 | EP | Interruptor, 220 kV, 1300 kVp (BIL), 2000 A, 63 kA, operación uni tripolar. | Und
CE-220SIC1EIMLIT | PRC220C31300 | 3 | EP | Pararrayos 192 kV, 10 kA, clase 3 y contador de descarga (1300 kVp BIL) | Und
CE-220SIC1EIMLIT | RVBCC02 | 0.25 | EP | Relé de proteccion diferencial de barra (Unidad Central para solución distribuida) | Und
CE-220SIC1EIMLIT | RVBCC03 | 1 | EP | Relé de proteccion diferencial de barra (Unidad de bahía) | Und
CE-220SIC1EIMLIT | SBC220ES1300T | 3 | EP | Seccionador de barra, 220 kV, 1300 KVp (BIL), 2000 A | Und
CE-220SIC1EIMLIT | SLC220ES1300T | 1 | EP | Seccionador de línea, 220 kV, 1300 KVp (BIL), 2000 A | Und
CE-220SIC1EIMLIT | TCC220ES1300T | 6 | EP | Transformador de corriente, 220 kV, 1300 KVp (BIL), 1600-2000/1/1/1A, 2x30 VA - 5P20, 30 VA - Cl 0,2 | Und
CE-220SIC1EIMLIT | TVC220ES1300 | 3 | EP | Transformador de tensión capacitivo, 220 kV, 1300 KVp (BIL), 220/V3 / 0,1/V3 0,1/V3 kV, 30 VA - 3P, 30 VA - Cl 0,2 | Und
CE-220SIC1EIMLIT | PPS-CE220 | 1 | GE | Pruebas y Puesta en Servicio Celdas, 220 kV | Gbl
CE-220SIC1EIMLIT | ID | 0.0386 | GE | Ingenieria de detalle | Gbl
CE-220SIC1EIMLIT | UGC | 0.1 | GE | Utilidades generales del contratista | Gbl
CE-220SIC1EIMLIT | GGC | 0.1 | GE | gastos generales del contratista | Gbl
CE-220SIC1EIMLI | IN-220SI | 1.5 | CV | Base para interruptor | Und
CE-220SIC1EIMLI | PO-220SI | 3.25 | CV | Base para portico | Und
CE-220SIC1EIMLI | PR-220SI | 3 | CV | Base para pararrayos | Und
CE-220SIC1EIMLI | SB-220SI | 3 | CV | Base para seccionador de barra | Und
CE-220SIC1EIMLI | SL-220SI | 1 | CV | Base para seccionador de linea | Und
CE-220SIC1EIMLI | TC-220SI | 6 | CV | Base para transformador de corriente | Und
CE-220SIC1EIMLI | TV-220SI | 3 | CV | Base para transformador de tension | Und
CE-220SIC1EIMLI | BCC220SIC1EIMLI | 1 | EC | Sistema de Barras, Conexiones de A.T. | Cjto
CE-220SIC1EIMLI | CCC220EIMLI | 1 | EC | Cables de Baja Tensión | Cjto
CE-220SIC1EIMLI | CGC220IMLI | 1 | EC | Cables de guarda | Cjto
CE-220SIC1EIMLI | CPC220LI | 1 | EC | Control, Protección y Medición | Cjto
CE-220SIC1EIMLI | POC220 | 9320 | EC | Estructuras metálicas de los pórticos | kg
CE-220SIC1EIMLI | CONDESCARGAS | 3 | EC | Contador de descargas | Und
CE-220SIC1EIMLI | RFC220IMLI | 1 | EC | Equipo Registador de Falla (en tablero) | Cjto
CE-220SIC1EIMLI | GABRELE | 0.25 | EC | Gabinete de Relé | Und
CE-220SIC1EIMLI | RSU0011 | 1.5 | EC | Conexión al sistema de RTP (interruptor) | Cjto
CE-220SIC1EIMLI | RSU0031 | 1 | EC | Conexión al sistema de RTP (seccionador delinea) | Cjto
CE-220SIC1EIMLI | RSU0041 | 3 | EC | Conexión al sistema de RTP (seccionador de barra) | Cjto
CE-220SIC1EIMLI | RSU0041 | 6 | EC | Conexión al sistema de RTP (transformador de corriente) | Cjto
CE-220SIC1EIMLI | RSU0041 | 3 | EC | Conexión al sistema de RTP (transformador de tensión) | Cjto
CE-220SIC1EIMLI | RSU0041 | 3 | EC | Conexión al sistema de RTP (pararrayos) | Cjto
CE-220SIC1EIMLI | SPPRC220 | 3 | EC | Estructura de soporte de pararrayos 220 kv | Und
CE-220SIC1EIMLI | SPSBC220 | 3 | EC | Estructura de soporte de seccionador de barra 220 kv | Und
CE-220SIC1EIMLI | SPSLC220 | 1 | EC | Estructura de soporte de seccionador de linea 220 kv | Und
CE-220SIC1EIMLI | SPTCC220 | 6 | EC | Estructura de soporte de transformador de corriente 220 kv | Und
CE-220SIC1EIMLI | SPTVC220 | 3 | EC | Estructura de soporte de transformador de tension 220 kv | Und
CE-220SIC1EIMLI | CAJAAGRU | 3 | EC | Caja de agrupamiento | Und
CE-220SIC1EIMLI | INC220UE1300 | 1.5 | EP | Interruptor, 220 kV, 1300 kVp (BIL), 2000 A, 40 kA, operación uni tripolar. | Und
CE-220SIC1EIMLI | PRC220C31300 | 3 | EP | Pararrayos 192 kV, 10 kA, clase 3 y contador de descarga (1300 kVp BIL) | Und
CE-220SIC1EIMLI | RVBCC02 | 0.25 | EP | Relé de proteccion diferencial de barra (Unidad Central para solución distribuida) | Und
CE-220SIC1EIMLI | RVBCC03 | 1 | EP | Relé de proteccion diferencial de barra (Unidad de bahía) | Und
CE-220SIC1EIMLI | SBC220ES1300 | 3 | EP | Seccionador de barra, 220 kV, 1300 KVp (BIL), 2000 A | Und
CE-220SIC1EIMLI | SLC220ES1300 | 1 | EP | Seccionador de línea, 220 kV, 1300 KVp (BIL), 2000 A | Und
CE-220SIC1EIMLI | TCC220ES1300 | 6 | EP | Transformador de corriente, 220 kV, 1300 KVp (BIL), 1600-2000/1/1/1A, 2x30 VA - 5P20, 30 VA - Cl 0,2 | Und
CE-220SIC1EIMLI | TVC220ES1300 | 3 | EP | Transformador de tensión capacitivo, 220 kV, 1300 KVp (BIL), 220/V3 / 0,1/V3 0,1/V3 kV, 30 VA - 3P, 30 VA - Cl 0,2 | Und
CE-220SIC1EIMLI | PPS-CE220 | 1 | GE | Pruebas y Puesta en Servicio Celdas, 220 kV | Gbl
CE-220SIC1EIMLI | ID | 0.0386 | GE | Ingenieria de detalle | Gbl
CE-220SIC1EIMLI | UGC | 0.1 | GE | Utilidades generales del contratista | Gbl
CE-220SIC1EIMLI | GGC | 0.1 | GE | gastos generales del contratista | Gbl
CE-220SIC1EDTTRT | IN-220SI | 1 | CV | Base para interruptor | Und
CE-220SIC1EDTTRT | PO-220SI | 6 | CV | Base para portico | Und
CE-220SIC1EDTTRT | PR-220SI | 3 | CV | Base para pararrayos | Und
CE-220SIC1EDTTRT | SB-220SI | 3 | CV | Base para seccionador de barra | Und
CE-220SIC1EDTTRT | TC-220SI | 3 | CV | Base para transformador de corriente | Und
CE-220SIC1EDTTRT | SL-220SI | 1 | CV | Base para seccionador de linea | Und
CE-220SIC1EDTTRT | BCC220SIC1EDTTR | 1 | EC | Sistema de Barras, Conexiones de A.T. | Cjto
CE-220SIC1EDTTRT | CCC220EDBTR | 1 | EC | Cables de Baja Tensión | Cjto
CE-220SIC1EDTTRT | CGC220DBTR | 1 | EC | Cables de guarda | Cjto
CE-220SIC1EDTTRT | CPC220TR | 1 | EC | Control, Protección y Medición | Cjto
CE-220SIC1EDTTRT | POC220 | 28040 | EC | Estructuras metálicas de los pórticos | kg
CE-220SIC1EDTTRT | CONDESCARGAS | 3 | EC | Contador de descargas | Und
CE-220SIC1EDTTRT | GABRELE | 0.25 | EC | Gabinete de Relé | Und
CE-220SIC1EDTTRT | RSU0021 | 1 | EC | Conexión al sistema de RTP (interruptor) | Cjto
CE-220SIC1EDTTRT | RSU0041 | 3 | EC | Conexión al sistema de RTP (seccionador de barra) | Cjto
CE-220SIC1EDTTRT | RSU0041 | 3 | EC | Conexión al sistema de RTP (transformador de corriente) | Cjto
CE-220SIC1EDTTRT | RSU0041 | 3 | EC | Conexión al sistema de RTP (pararrayos) | Cjto
CE-220SIC1EDTTRT | SPPRC220 | 3 | EC | Estructura de soporte de pararrayos 220 kv | Und
CE-220SIC1EDTTRT | SPSBC220 | 3 | EC | Estructura de soporte de seccionador de barra 220 kv | Und
CE-220SIC1EDTTRT | SPTCC220 | 3 | EC | Estructura de soporte de transformador de corriente 220 kv | Und
CE-220SIC1EDTTRT | CAJAAGRU | 1 | EC | Caja de agrupamiento | Und
CE-220SIC1EDTTRT | SPSLC220 | 1 | EC | Estructura de soporte de seccionador de linea 220 kv | Und
CE-220SIC1EDTTRT | RSU0031 | 1 | EC | Conexión al sistema de RTP (seccionador delinea) | Cjto
CE-220SIC1EDTTRT | INC220TE1300T | 1 | EP | Interruptor, 220 kV, 1300 kVp (BIL), 2000 A, 63 kA, operación tripolar. | Und
CE-220SIC1EDTTRT | PRC220C31300 | 3 | EP | Pararrayos 192 kV, 10 kA, clase 3 y contador de descarga (1300 kVp BIL) | Und
CE-220SIC1EDTTRT | RVBCC02 | 0.25 | EP | Relé de proteccion diferencial de barra (Unidad Central para solución distribuida) | Und
CE-220SIC1EDTTRT | RVBCC03 | 1 | EP | Relé de proteccion diferencial de barra (Unidad de bahía) | Und
CE-220SIC1EDTTRT | SBC220ES1300T | 3 | EP | Seccionador de barra, 220 kV, 1300 KVp (BIL), 2000 A | Und
CE-220SIC1EDTTRT | TCC220ES1300T | 3 | EP | Transformador de corriente, 220 kV, 1300 KVp (BIL), 1600-2000/1/1/1A, 2x30 VA - 5P20, 30 VA - Cl 0,2 | Und
CE-220SIC1EDTTRT | SLC220ES1300T | 1 | EP | Seccionador de línea, 220 kV, 1300 KVp (BIL), 2000 A | Und
CE-220SIC1EDTTRT | PPS-CE220 | 1 | GE | Pruebas y Puesta en Servicio Celdas, 220 kV | Gbl
CE-220SIC1EDTTRT | ID | 0.0386 | GE | Ingenieria de detalle | Gbl
CE-220SIC1EDTTRT | UGC | 0.1 | GE | Utilidades generales del contratista | Gbl
CE-220SIC1EDTTRT | GGC | 0.1 | GE | gastos generales del contratista | Gbl
CE-220SIC1EDTTR | IN-220SI | 1 | CV | Base para interruptor | Und
CE-220SIC1EDTTR | PO-220SI | 7 | CV | Base para portico | Und
CE-220SIC1EDTTR | PR-220SI | 3 | CV | Base para pararrayos | Und
CE-220SIC1EDTTR | SB-220SI | 3 | CV | Base para seccionador de barra | Und
CE-220SIC1EDTTR | TC-220SI | 3 | CV | Base para transformador de corriente | Und
CE-220SIC1EDTTR | SL-220SI | 1 | CV | Base para seccionador de linea | Und
CE-220SIC1EDTTR | BCC220SIC1EDTTR | 1 | EC | Sistema de Barras, Conexiones de A.T. | Cjto
CE-220SIC1EDTTR | CCC220EDTTR | 1 | EC | Cables de Baja Tensión | Cjto
CE-220SIC1EDTTR | CPC220TR | 1 | EC | Control, Protección y Medición | Cjto
CE-220SIC1EDTTR | CGC220DBLI | 1 | EC | Cables de guarda | Cjto
CE-220SIC1EDTTR | POC220 | 28040 | EC | Estructuras metálicas de los pórticos | kg
CE-220SIC1EDTTR | CONDESCARGAS | 3 | EC | Contador de descargas | Und
CE-220SIC1EDTTR | GABRELE | 0.25 | EC | Gabinete de Relé | Und
CE-220SIC1EDTTR | RSU0011 | 1 | EC | Conexión al sistema de RTP (interruptor) | Cjto
CE-220SIC1EDTTR | RSU0041 | 3 | EC | Conexión al sistema de RTP (seccionador de barra) | Cjto
CE-220SIC1EDTTR | RSU0041 | 3 | EC | Conexión al sistema de RTP (transformador de corriente) | Cjto
CE-220SIC1EDTTR | RSU0041 | 3 | EC | Conexión al sistema de RTP (pararrayos) | Cjto
CE-220SIC1EDTTR | SPPRC220 | 3 | EC | Estructura de soporte de pararrayos 220 kv | Und
CE-220SIC1EDTTR | SPSBC220 | 3 | EC | Estructura de soporte de seccionador de barra 220 kv | Und
CE-220SIC1EDTTR | SPTCC220 | 3 | EC | Estructura de soporte de transformador de corriente 220 kv | Und
CE-220SIC1EDTTR | CAJAAGRU | 1 | EC | Caja de agrupamiento | Und
CE-220SIC1EDTTR | SPSLC220 | 1 | EC | Estructura de soporte de seccionador de linea 220 kv | Und
CE-220SIC1EDTTR | RSU0031 | 1 | EC | Conexión al sistema de RTP (seccionador delinea) | Cjto
CE-220SIC1EDTTR | INC220TE1300 | 1 | EP | Interruptor, 220 kV, 1300 kVp (BIL), 2000 A, 40 kA, operación tripolar. | Und
CE-220SIC1EDTTR | PRC220C31300 | 3 | EP | Pararrayos 192 kV, 10 kA, clase 3 y contador de descarga (1300 kVp BIL) | Und
CE-220SIC1EDTTR | RVBCC02 | 0.25 | EP | Relé de proteccion diferencial de barra (Unidad Central para solución distribuida) | Und
CE-220SIC1EDTTR | RVBCC03 | 1 | EP | Relé de proteccion diferencial de barra (Unidad de bahía) | Und
CE-220SIC1EDTTR | SBC220ES1300 | 3 | EP | Seccionador de barra, 220 kV, 1300 KVp (BIL), 2000 A | Und
CE-220SIC1EDTTR | TCC220ES1300 | 3 | EP | Transformador de corriente, 220 kV, 1300 KVp (BIL), 1600-2000/1/1/1A, 2x30 VA - 5P20, 30 VA - Cl 0,2 | Und
CE-220SIC1EDTTR | SLC220ES1300 | 1 | EP | Seccionador de línea, 220 kV, 1300 KVp (BIL), 2000 A | Und
CE-220SIC1EDTTR | PPS-CE220 | 1 | GE | Pruebas y Puesta en Servicio Celdas, 220 kV | Gbl
CE-220SIC1EDTTR | ID | 0.0386 | GE | Ingenieria de detalle | Gbl
CE-220SIC1EDTTR | UGC | 0.1 | GE | Utilidades generales del contratista | Gbl
CE-220SIC1EDTTR | GGC | 0.1 | GE | gastos generales del contratista | Gbl
CE-220SIC1EDTMD | TV-220SI | 6 | CV | Base para transformador de tension | Und
CE-220SIC1EDTMD | CCC220EDTMD | 1 | EC | Cables de Baja Tensión | Cjto
CE-220SIC1EDTMD | RSU0041 | 6 | EC | Conexión al sistema de RTP (transformador de tensión) | Cjto
CE-220SIC1EDTMD | SPTVC220 | 6 | EC | Estructura de soporte de transformador de tension 220 kv | Und
CE-220SIC1EDTMD | CAJAAGRU | 2 | EC | Caja de agrupamiento | Und
CE-220SIC1EDTMD | BCC220SIC1EDTMD | 1 | EC | Sistema de Barras, Conexiones de A.T. | Cjto
CE-220SIC1EDTMD | TVC220ES1300 | 6 | EP | Transformador de tensión capacitivo, 220 kV, 1300 KVp (BIL), 220/V3 / 0,1/V3 0,1/V3 kV, 30 VA - 3P, 30 VA - Cl 0,2 | Und
CE-220SIC1EDTMD | PPS-CE220 | 1 | GE | Pruebas y Puesta en Servicio Celdas, 220 kV | Gbl
CE-220SIC1EDTMD | ID | 0.0386 | GE | Ingenieria de detalle | Gbl
CE-220SIC1EDTMD | UGC | 0.1 | GE | Utilidades generales del contratista | Gbl
CE-220SIC1EDTMD | GGC | 0.1 | GE | gastos generales del contratista | Gbl
CE-220SIC1EDTLIT | IN-220SI | 1 | CV | Base para interruptor | Und
CE-220SIC1EDTLIT | PO-220SI | 5 | CV | Base para portico | Und
CE-220SIC1EDTLIT | PR-220SI | 3 | CV | Base para pararrayos | Und
CE-220SIC1EDTLIT | SB-220SI | 3 | CV | Base para seccionador de barra | Und
CE-220SIC1EDTLIT | SL-220SI | 1 | CV | Base para seccionador de linea | Und
CE-220SIC1EDTLIT | TC-220SI | 3 | CV | Base para transformador de corriente | Und
CE-220SIC1EDTLIT | TV-220SI | 3 | CV | Base para transformador de tension | Und
CE-220SIC1EDTLIT | BCC220SIC1EDBLI | 1 | EC | Sistema de Barras, Conexiones de A.T. | Cjto
CE-220SIC1EDTLIT | CCC220EDBLI | 1 | EC | Cables de Baja Tensión | Cjto
CE-220SIC1EDTLIT | CGC220DBLI | 1 | EC | Cables de guarda | Cjto
CE-220SIC1EDTLIT | CPC220LI | 1 | EC | Control, Protección y Medición | Cjto
CE-220SIC1EDTLIT | POC220 | 14380 | EC | Estructuras metálicas de los pórticos | kg
CE-220SIC1EDTLIT | CONDESCARGAS | 3 | EC | Contador de descargas | Und
CE-220SIC1EDTLIT | RFC220DBLI | 1 | EC | Equipo Registador de Falla (en tablero) | Cjto
CE-220SIC1EDTLIT | GABRELE | 0.25 | EC | Gabinete de Relé | Und
CE-220SIC1EDTLIT | RSU0011 | 1 | EC | Conexión al sistema de RTP (interruptor) | Cjto
CE-220SIC1EDTLIT | RSU0031 | 1 | EC | Conexión al sistema de RTP (seccionador delinea) | Cjto
CE-220SIC1EDTLIT | RSU0041 | 3 | EC | Conexión al sistema de RTP (seccionador de barra) | Cjto
CE-220SIC1EDTLIT | RSU0041 | 3 | EC | Conexión al sistema de RTP (transformador de corriente) | Cjto
CE-220SIC1EDTLIT | RSU0041 | 3 | EC | Conexión al sistema de RTP (transformador de tensión) | Cjto
CE-220SIC1EDTLIT | RSU0041 | 3 | EC | Conexión al sistema de RTP (pararrayos) | Cjto
CE-220SIC1EDTLIT | SPPRC220 | 3 | EC | Estructura de soporte de pararrayos 220 kv | Und
CE-220SIC1EDTLIT | SPSBC220 | 3 | EC | Estructura de soporte de seccionador de barra 220 kv | Und
CE-220SIC1EDTLIT | SPSLC220 | 1 | EC | Estructura de soporte de seccionador de linea 220 kv | Und
CE-220SIC1EDTLIT | SPTCC220 | 3 | EC | Estructura de soporte de transformador de corriente 220 kv | Und
CE-220SIC1EDTLIT | SPTVC220 | 3 | EC | Estructura de soporte de transformador de tension 220 kv | Und
CE-220SIC1EDTLIT | CAJAAGRU | 2 | EC | Caja de agrupamiento | Und
CE-220SIC1EDTLIT | INC220UE1300T | 1 | EP | Interruptor, 220 kV, 1300 kVp (BIL), 2000 A, 63 kA, operación uni tripolar. | Und
CE-220SIC1EDTLIT | PRC220C31300 | 3 | EP | Pararrayos 192 kV, 10 kA, clase 3 y contador de descarga (1300 kVp BIL) | Und
CE-220SIC1EDTLIT | RVBCC02 | 0.25 | EP | Relé de proteccion diferencial de barra (Unidad Central para solución distribuida) | Und
CE-220SIC1EDTLIT | RVBCC03 | 1 | EP | Relé de proteccion diferencial de barra (Unidad de bahía) | Und
CE-220SIC1EDTLIT | SBC220ES1300T | 3 | EP | Seccionador de barra, 220 kV, 1300 KVp (BIL), 2000 A | Und
CE-220SIC1EDTLIT | SLC220ES1300T | 1 | EP | Seccionador de línea, 220 kV, 1300 KVp (BIL), 2000 A | Und
CE-220SIC1EDTLIT | TCC220ES1300T | 3 | EP | Transformador de corriente, 220 kV, 1300 KVp (BIL), 1600-2000/1/1/1A, 2x30 VA - 5P20, 30 VA - Cl 0,2 | Und
CE-220SIC1EDTLIT | TVC220ES1300 | 3 | EP | Transformador de tensión capacitivo, 220 kV, 1300 KVp (BIL), 220/V3 / 0,1/V3 0,1/V3 kV, 30 VA - 3P, 30 VA - Cl 0,2 | Und
CE-220SIC1EDTLIT | PPS-CE220 | 1 | GE | Pruebas y Puesta en Servicio Celdas, 220 kV | Gbl
CE-220SIC1EDTLIT | ID | 0.0386 | GE | Ingenieria de detalle | Gbl
CE-220SIC1EDTLIT | UGC | 0.1 | GE | Utilidades generales del contratista | Gbl
CE-220SIC1EDTLIT | GGC | 0.1 | GE | gastos generales del contratista | Gbl
CE-220SIC1EDTLI | IN-220SI | 1 | CV | Base para interruptor | Und
CE-220SIC1EDTLI | PO-220SI | 5 | CV | Base para portico | Und
CE-220SIC1EDTLI | PR-220SI | 3 | CV | Base para pararrayos | Und
CE-220SIC1EDTLI | SB-220SI | 3 | CV | Base para seccionador de barra | Und
CE-220SIC1EDTLI | SL-220SI | 1 | CV | Base para seccionador de linea | Und
CE-220SIC1EDTLI | TC-220SI | 3 | CV | Base para transformador de corriente | Und
CE-220SIC1EDTLI | TV-220SI | 3 | CV | Base para transformador de tension | Und
CE-220SIC1EDTLI | BCC220SIC1EDBLI | 1 | EC | Sistema de Barras, Conexiones de A.T. | Cjto
CE-220SIC1EDTLI | CCC220EDBLI | 1 | EC | Cables de Baja Tensión | Cjto
CE-220SIC1EDTLI | CGC220DBLI | 1 | EC | Cables de guarda | Cjto
CE-220SIC1EDTLI | CPC220LI | 1 | EC | Control, Protección y Medición | Cjto
CE-220SIC1EDTLI | POC220 | 14380 | EC | Estructuras metálicas de los pórticos | kg
CE-220SIC1EDTLI | CONDESCARGAS | 3 | EC | Contador de descargas | Und
CE-220SIC1EDTLI | RFC220DBLI | 1 | EC | Equipo Registador de Falla (en tablero) | Cjto
CE-220SIC1EDTLI | GABRELE | 0.25 | EC | Gabinete de Relé | Und
CE-220SIC1EDTLI | RSU0011 | 1 | EC | Conexión al sistema de RTP (interruptor) | Cjto
CE-220SIC1EDTLI | RSU0031 | 1 | EC | Conexión al sistema de RTP (seccionador delinea) | Cjto
CE-220SIC1EDTLI | RSU0041 | 3 | EC | Conexión al sistema de RTP (seccionador de barra) | Cjto
CE-220SIC1EDTLI | RSU0041 | 3 | EC | Conexión al sistema de RTP (transformador de corriente) | Cjto
CE-220SIC1EDTLI | RSU0041 | 3 | EC | Conexión al sistema de RTP (transformador de tensión) | Cjto
CE-220SIC1EDTLI | RSU0041 | 3 | EC | Conexión al sistema de RTP (pararrayos) | Cjto
CE-220SIC1EDTLI | SPPRC220 | 3 | EC | Estructura de soporte de pararrayos 220 kv | Und
CE-220SIC1EDTLI | SPSBC220 | 3 | EC | Estructura de soporte de seccionador de barra 220 kv | Und
CE-220SIC1EDTLI | SPSLC220 | 1 | EC | Estructura de soporte de seccionador de linea 220 kv | Und
CE-220SIC1EDTLI | SPTCC220 | 3 | EC | Estructura de soporte de transformador de corriente 220 kv | Und
CE-220SIC1EDTLI | SPTVC220 | 3 | EC | Estructura de soporte de transformador de tension 220 kv | Und
CE-220SIC1EDTLI | CAJAAGRU | 2 | EC | Caja de agrupamiento | Und
CE-220SIC1EDTLI | INC220UE1300 | 1 | EP | Interruptor, 220 kV, 1300 kVp (BIL), 2000 A, 40 kA, operación uni tripolar. | Und
CE-220SIC1EDTLI | PRC220C31300 | 3 | EP | Pararrayos 192 kV, 10 kA, clase 3 y contador de descarga (1300 kVp BIL) | Und
CE-220SIC1EDTLI | RVBCC02 | 0.25 | EP | Relé de proteccion diferencial de barra (Unidad Central para solución distribuida) | Und
CE-220SIC1EDTLI | RVBCC03 | 1 | EP | Relé de proteccion diferencial de barra (Unidad de bahía) | Und
CE-220SIC1EDTLI | SBC220ES1300 | 3 | EP | Seccionador de barra, 220 kV, 1300 KVp (BIL), 2000 A | Und
CE-220SIC1EDTLI | SLC220ES1300 | 1 | EP | Seccionador de línea, 220 kV, 1300 KVp (BIL), 2000 A | Und
CE-220SIC1EDTLI | TCC220ES1300 | 3 | EP | Transformador de corriente, 220 kV, 1300 KVp (BIL), 1600-2000/1/1/1A, 2x30 VA - 5P20, 30 VA - Cl 0,2 | Und
CE-220SIC1EDTLI | TVC220ES1300 | 3 | EP | Transformador de tensión capacitivo, 220 kV, 1300 KVp (BIL), 220/V3 / 0,1/V3 0,1/V3 kV, 30 VA - 3P, 30 VA - Cl 0,2 | Und
CE-220SIC1EDTLI | PPS-CE220 | 1 | GE | Pruebas y Puesta en Servicio Celdas, 220 kV | Gbl
CE-220SIC1EDTLI | ID | 0.0386 | GE | Ingenieria de detalle | Gbl
CE-220SIC1EDTLI | UGC | 0.1 | GE | Utilidades generales del contratista | Gbl
CE-220SIC1EDTLI | GGC | 0.1 | GE | gastos generales del contratista | Gbl
CE-220SIC1EDBTR | IN-220SI | 1 | CV | Base para interruptor | Und
CE-220SIC1EDBTR | PO-220SI | 6 | CV | Base para portico | Und
CE-220SIC1EDBTR | PR-220SI | 3 | CV | Base para pararrayos | Und
CE-220SIC1EDBTR | SB-220SI | 2 | CV | Base para seccionador de barra | Und
CE-220SIC1EDBTR | TC-220SI | 3 | CV | Base para transformador de corriente | Und
CE-220SIC1EDBTR | BCC220SIC1EDBTR | 1 | EC | Sistema de Barras, Conexiones de A.T. | Cjto
CE-220SIC1EDBTR | CCC220EDBTR | 1 | EC | Cables de Baja Tensión | Cjto
CE-220SIC1EDBTR | CGC220DBTR | 1 | EC | Cables de guarda | Cjto
CE-220SIC1EDBTR | CPC220TR | 1 | EC | Control, Protección y Medición | Cjto
CE-220SIC1EDBTR | POC220 | 20910 | EC | Estructuras metálicas de los pórticos | kg
CE-220SIC1EDBTR | CONDESCARGAS | 3 | EC | Contador de descargas | Und
CE-220SIC1EDBTR | GABRELE | 0.25 | EC | Gabinete de Relé | Und
CE-220SIC1EDBTR | RSU0021 | 1 | EC | Conexión al sistema de RTP (interruptor) | Cjto
CE-220SIC1EDBTR | RSU0041 | 2 | EC | Conexión al sistema de RTP (seccionador de barra) | Cjto
CE-220SIC1EDBTR | RSU0041 | 3 | EC | Conexión al sistema de RTP (transformador de corriente) | Cjto
CE-220SIC1EDBTR | RSU0041 | 3 | EC | Conexión al sistema de RTP (pararrayos) | Cjto
CE-220SIC1EDBTR | SPPRC220 | 3 | EC | Estructura de soporte de pararrayos 220 kv | Und
CE-220SIC1EDBTR | SPSBC220 | 2 | EC | Estructura de soporte de seccionador de barra 220 kv | Und
CE-220SIC1EDBTR | SPTCC220 | 3 | EC | Estructura de soporte de transformador de corriente 220 kv | Und
CE-220SIC1EDBTR | CAJAAGRU | 1 | EC | Caja de agrupamiento | Und
CE-220SIC1EDBTR | INC220TE1300 | 1 | EP | Interruptor, 220 kV, 1300 kVp (BIL), 2000 A, 40 kA, operación tripolar. | Und
CE-220SIC1EDBTR | PRC220C31300 | 3 | EP | Pararrayos 192 kV, 10 kA, clase 3 y contador de descarga (1300 kVp BIL) | Und
CE-220SIC1EDBTR | RVBCC02 | 0.25 | EP | Relé de proteccion diferencial de barra (Unidad Central para solución distribuida) | Und
CE-220SIC1EDBTR | RVBCC03 | 1 | EP | Relé de proteccion diferencial de barra (Unidad de bahía) | Und
CE-220SIC1EDBTR | SBC220ES1300 | 2 | EP | Seccionador de barra, 220 kV, 1300 KVp (BIL), 2000 A | Und
CE-220SIC1EDBTR | TCC220ES1300 | 3 | EP | Transformador de corriente, 220 kV, 1300 KVp (BIL), 1600-2000/1/1/1A, 2x30 VA - 5P20, 30 VA - Cl 0,2 | Und
CE-220SIC1EDBTR | PPS-CE220 | 1 | GE | Pruebas y Puesta en Servicio Celdas, 220 kV | Gbl
CE-220SIC1EDBTR | ID | 0.0386 | GE | Ingenieria de detalle | Gbl
CE-220SIC1EDBTR | UGC | 0.1 | GE | Utilidades generales del contratista | Gbl
CE-220SIC1EDBTR | GGC | 0.1 | GE | gastos generales del contratista | Gbl
CE-220SIC1EDBMD | TV-220SI | 6 | CV | Base para transformador de tension | Und
CE-220SIC1EDBMD | CCC220EDBMD | 1 | EC | Cables de Baja Tensión | Cjto
CE-220SIC1EDBMD | RSU0041 | 6 | EC | Conexión al sistema de RTP (transformador de tensión) | Cjto
CE-220SIC1EDBMD | SPTVC220 | 6 | EC | Estructura de soporte de transformador de tension 220 kv | Und
CE-220SIC1EDBMD | CAJAAGRU | 2 | EC | Caja de agrupamiento | Und
CE-220SIC1EDBMD | BCC220SIC1EDBMD | 1 | EC | Sistema de Barras, Conexiones de A.T. | Cjto
CE-220SIC1EDBMD | TVC220ES1300 | 6 | EP | Transformador de tensión capacitivo, 220 kV, 1300 KVp (BIL), 220/V3 / 0,1/V3 0,1/V3 kV, 30 VA - 3P, 30 VA - Cl 0,2 | Und
CE-220SIC1EDBMD | PPS-CE220 | 1 | GE | Pruebas y Puesta en Servicio Celdas, 220 kV | Gbl
CE-220SIC1EDBMD | ID | 0.0386 | GE | Ingenieria de detalle | Gbl
CE-220SIC1EDBMD | UGC | 0.1 | GE | Utilidades generales del contratista | Gbl
CE-220SIC1EDBMD | GGC | 0.1 | GE | gastos generales del contratista | Gbl
CE-220SIC1EDBLI | IN-220SI | 1 | CV | Base para interruptor | Und
CE-220SIC1EDBLI | PO-220SI | 5 | CV | Base para portico | Und
CE-220SIC1EDBLI | PR-220SI | 3 | CV | Base para pararrayos | Und
CE-220SIC1EDBLI | SB-220SI | 2 | CV | Base para seccionador de barra | Und
CE-220SIC1EDBLI | SL-220SI | 1 | CV | Base para seccionador de linea | Und
CE-220SIC1EDBLI | TC-220SI | 3 | CV | Base para transformador de corriente | Und
CE-220SIC1EDBLI | TV-220SI | 3 | CV | Base para transformador de tension | Und
CE-220SIC1EDBLI | BCC220SIC1EDBLI | 1 | EC | Sistema de Barras, Conexiones de A.T. | Cjto
CE-220SIC1EDBLI | CCC220EDBLI | 1 | EC | Cables de Baja Tensión | Cjto
CE-220SIC1EDBLI | CGC220DBLI | 1 | EC | Cables de guarda | Cjto
CE-220SIC1EDBLI | CPC220LI | 1 | EC | Control, Protección y Medición | Cjto
CE-220SIC1EDBLI | POC220 | 14380 | EC | Estructuras metálicas de los pórticos | kg
CE-220SIC1EDBLI | CONDESCARGAS | 3 | EC | Contador de descargas | Und
CE-220SIC1EDBLI | RFC220DBLI | 1 | EC | Equipo Registador de Falla (en tablero) | Cjto
CE-220SIC1EDBLI | GABRELE | 0.25 | EC | Gabinete de Relé | Und
CE-220SIC1EDBLI | RSU0011 | 1 | EC | Conexión al sistema de RTP (interruptor) | Cjto
CE-220SIC1EDBLI | RSU0031 | 1 | EC | Conexión al sistema de RTP (seccionador delinea) | Cjto
CE-220SIC1EDBLI | RSU0041 | 2 | EC | Conexión al sistema de RTP (seccionador de barra) | Cjto
CE-220SIC1EDBLI | RSU0041 | 3 | EC | Conexión al sistema de RTP (transformador de corriente) | Cjto
CE-220SIC1EDBLI | RSU0041 | 3 | EC | Conexión al sistema de RTP (transformador de tensión) | Cjto
CE-220SIC1EDBLI | RSU0041 | 3 | EC | Conexión al sistema de RTP (pararrayos) | Cjto
CE-220SIC1EDBLI | SPPRC220 | 3 | EC | Estructura de soporte de pararrayos 220 kv | Und
CE-220SIC1EDBLI | SPSBC220 | 2 | EC | Estructura de soporte de seccionador de barra 220 kv | Und
CE-220SIC1EDBLI | SPSLC220 | 1 | EC | Estructura de soporte de seccionador de linea 220 kv | Und
CE-220SIC1EDBLI | SPTCC220 | 3 | EC | Estructura de soporte de transformador de corriente 220 kv | Und
CE-220SIC1EDBLI | SPTVC220 | 3 | EC | Estructura de soporte de transformador de tension 220 kv | Und
CE-220SIC1EDBLI | CAJAAGRU | 2 | EC | Caja de agrupamiento | Und
CE-220SIC1EDBLI | INC220UE1300 | 1 | EP | Interruptor, 220 kV, 1300 kVp (BIL), 2000 A, 40 kA, operación uni tripolar. | Und
CE-220SIC1EDBLI | PRC220C31300 | 3 | EP | Pararrayos 192 kV, 10 kA, clase 3 y contador de descarga (1300 kVp BIL) | Und
CE-220SIC1EDBLI | RVBCC02 | 0.25 | EP | Relé de proteccion diferencial de barra (Unidad Central para solución distribuida) | Und
CE-220SIC1EDBLI | RVBCC03 | 1 | EP | Relé de proteccion diferencial de barra (Unidad de bahía) | Und
CE-220SIC1EDBLI | SBC220ES1300 | 2 | EP | Seccionador de barra, 220 kV, 1300 KVp (BIL), 2000 A | Und
CE-220SIC1EDBLI | SLC220ES1300 | 1 | EP | Seccionador de línea, 220 kV, 1300 KVp (BIL), 2000 A | Und
CE-220SIC1EDBLI | TCC220ES1300 | 3 | EP | Transformador de corriente, 220 kV, 1300 KVp (BIL), 1600-2000/1/1/1A, 2x30 VA - 5P20, 30 VA - Cl 0,2 | Und
CE-220SIC1EDBLI | TVC220ES1300 | 3 | EP | Transformador de tensión capacitivo, 220 kV, 1300 KVp (BIL), 220/V3 / 0,1/V3 0,1/V3 kV, 30 VA - 3P, 30 VA - Cl 0,2 | Und
CE-220SIC1EDBLI | PPS-CE220 | 1 | GE | Pruebas y Puesta en Servicio Celdas, 220 kV | Gbl
CE-220SIC1EDBLI | ID | 0.0386 | GE | Ingenieria de detalle | Gbl
CE-220SIC1EDBLI | UGC | 0.1 | GE | Utilidades generales del contratista | Gbl
CE-220SIC1EDBLI | GGC | 0.1 | GE | gastos generales del contratista | Gbl
CE-220SIC1EDBAC | IN-220SI | 1 | CV | Base para interruptor | Und
CE-220SIC1EDBAC | PO-220SI | 5 | CV | Base para portico | Und
CE-220SIC1EDBAC | PR-220SI | 3 | CV | Base para pararrayos | Und
CE-220SIC1EDBAC | SB-220SI | 2 | CV | Base para seccionador de barra | Und
CE-220SIC1EDBAC | TC-220SI | 3 | CV | Base para transformador de corriente | Und
CE-220SIC1EDBAC | AS-220SI | 3 | CV | Base para aislador de soporte | Und
CE-220SIC1EDBAC | BCC220SIC1EDBTR | 1 | EC | Sistema de Barras, Conexiones de A.T. | Cjto
CE-220SIC1EDBAC | CCC220EDBTR | 1 | EC | Cables de Baja Tensión | Cjto
CE-220SIC1EDBAC | CGC220DBTR | 1 | EC | Cables de guarda | Cjto
CE-220SIC1EDBAC | CPC220TR | 1 | EC | Control, Protección y Medición | Cjto
CE-220SIC1EDBAC | POC220 | 14380 | EC | Estructuras metálicas de los pórticos | kg
CE-220SIC1EDBAC | CONDESCARGAS | 3 | EC | Contador de descargas | Und
CE-220SIC1EDBAC | GABRELE | 0.25 | EC | Gabinete de Relé | Und
CE-220SIC1EDBAC | RSU0021 | 1 | EC | Conexión al sistema de RTP (interruptor) | Cjto
CE-220SIC1EDBAC | RSU0041 | 2 | EC | Conexión al sistema de RTP (seccionador de barra) | Cjto
CE-220SIC1EDBAC | RSU0041 | 3 | EC | Conexión al sistema de RTP (transformador de corriente) | Cjto
CE-220SIC1EDBAC | RSU0041 | 3 | EC | Conexión al sistema de RTP (pararrayos) | Cjto
CE-220SIC1EDBAC | SPPRC220 | 3 | EC | Estructura de soporte de pararrayos 220 kv | Und
CE-220SIC1EDBAC | SPSBC220 | 2 | EC | Estructura de soporte de seccionador de barra 220 kv | Und
CE-220SIC1EDBAC | SPTCC220 | 3 | EC | Estructura de soporte de transformador de corriente 220 kv | Und
CE-220SIC1EDBAC | CAJAAGRU | 1 | EC | Caja de agrupamiento | Und
CE-220SIC1EDBAC | AP220RH00-120A | 3 | EC | Aislador rígido horizontal polimérico para anclaje más accesorios 220 kV, 120 kN | Cjto
CE-220SIC1EDBAC | SPASC220 | 3 | EC | Estructura de soporte de aislador poste 220 kv | Und
CE-220SIC1EDBAC | RSU0041 | 3 | EC | Conexión al sistema de RTP (aislador de soporte) | Cjto
CE-220SIC1EDBAC | INC220TE1300 | 1 | EP | Interruptor, 220 kV, 1300 kVp (BIL), 2000 A, 40 kA, operación tripolar. | Und
CE-220SIC1EDBAC | PRC220C31300 | 3 | EP | Pararrayos 192 kV, 10 kA, clase 3 y contador de descarga (1300 kVp BIL) | Und
CE-220SIC1EDBAC | RVBCC02 | 0.25 | EP | Relé de proteccion diferencial de barra (Unidad Central para solución distribuida) | Und
CE-220SIC1EDBAC | RVBCC03 | 1 | EP | Relé de proteccion diferencial de barra (Unidad de bahía) | Und
CE-220SIC1EDBAC | SBC220ES1300 | 2 | EP | Seccionador de barra, 220 kV, 1300 KVp (BIL), 2000 A | Und
CE-220SIC1EDBAC | TCC220ES1300 | 3 | EP | Transformador de corriente, 220 kV, 1300 KVp (BIL), 1600-2000/1/1/1A, 2x30 VA - 5P20, 30 VA - Cl 0,2 | Und
CE-220SIC1EDBAC | PPS-CE220 | 1 | GE | Pruebas y Puesta en Servicio Celdas, 220 kV | Gbl
CE-220SIC1EDBAC | ID | 0.0386 | GE | Ingenieria de detalle | Gbl
CE-220SIC1EDBAC | UGC | 0.1 | GE | Utilidades generales del contratista | Gbl
CE-220SIC1EDBAC | GGC | 0.1 | GE | gastos generales del contratista | Gbl
CE-220SEENISBTR | MG220-2 | 1 | CV | Base para modulo encapsulado 220 kV | Und
CE-220SEENISBTR | PR-220SE | 3 | CV | Base para pararrayos | Und
CE-220SEENISBTR | BCC220SEENISBTR | 1 | EC | Sistema de Barras, Conexiones de A.T. | Cjto
CE-220SEENISBTR | CCC220ISBTR | 1 | EC | Cables de Baja Tensión | Cjto
CE-220SEENISBTR | CPC220TR | 1 | EC | Control, Protección y Medición | Cjto
CE-220SEENISBTR | CONDESCARGAS | 3 | EC | Contador de descargas | Und
CE-220SEENISBTR | GABRELE | 0.25 | EC | Gabinete de Relé | Und
CE-220SEENISBTR | RSU001 | 1 | EC | Conexión al sistema de RTP (modulo gis) | Cjto
CE-220SEENISBTR | RSU0041 | 3 | EC | Conexión al sistema de RTP (pararrayos) | Cjto
CE-220SEENISBTR | SPPRC220 | 3 | EC | Estructura de soporte de pararrayos 220 kv | Und
CE-220SEENISBTR | MGC220SB1050 | 1 | EP | Modulo encapsulado 220 kV, 1050 kVp (BIL), 2000A, 40 kA, una bahia en arreglo simple barra | Und
CE-220SEENISBTR | PRC220C31050 | 3 | EP | Pararrayos 192 kV, 10 kA, clase 3 y contador de descarga (1050 kVp BIL) | Und
CE-220SEENISBTR | RVBCC02 | 0.25 | EP | Relé de proteccion diferencial de barra (Unidad Central para solución distribuida) | Und
CE-220SEENISBTR | RVBCC03 | 1 | EP | Relé de proteccion diferencial de barra (Unidad de bahía) | Und
CE-220SEENISBTR | PPS-CE220 | 1 | GE | Pruebas y Puesta en Servicio Celdas, 220 kV | Gbl
CE-220SEENISBTR | ID | 0.0386 | GE | Ingenieria de detalle | Gbl
CE-220SEENISBTR | UGC | 0.1 | GE | Utilidades generales del contratista | Gbl
CE-220SEENISBTR | GGC | 0.1 | GE | gastos generales del contratista | Gbl
CE-220SEENISBMD | MG220-2 | 1 | CV | Base para modulo encapsulado 220 kV | Und
CE-220SEENISBMD | CCC220ISBMD | 1 | EC | Cables de Baja Tensión | Cjto
CE-220SEENISBMD | MGC220TV1050 | 2 | EP | Modulo encapsulado transformador de tensión inductivo, 220 kV, 1050 KVp (BIL), 220/V3 / 0,1/V3 0,1/V3 kV, 30 VA - 3P, 30 VA - Cl 0,2 | Und
CE-220SEENISBMD | PPS-CE220 | 1 | GE | Pruebas y Puesta en Servicio Celdas, 220 kV | Gbl
CE-220SEENISBMD | ID | 0.0386 | GE | Ingenieria de detalle | Gbl
CE-220SEENISBMD | UGC | 0.1 | GE | Utilidades generales del contratista | Gbl
CE-220SEENISBMD | GGC | 0.1 | GE | gastos generales del contratista | Gbl
CE-220SEENISBLI | MG220-2 | 1 | CV | Base para modulo encapsulado 220 kV | Und
CE-220SEENISBLI | PO-220SE | 1.25 | CV | Base para Portico | Und
CE-220SEENISBLI | PR-220SE | 3 | CV | Base para pararrayos | Und
CE-220SEENISBLI | BCC220SEENISBLI | 1 | EC | Sistema de Barras, Conexiones de A.T. | Cjto
CE-220SEENISBLI | CCC220ISBLI | 1 | EC | Cables de Baja Tensión | Cjto
CE-220SEENISBLI | CPC220LI | 1 | EC | Control, Protección y Medición | Cjto
CE-220SEENISBLI | POC220 | 3205 | EC | Estructuras metálicas de los pórticos | kg
CE-220SEENISBLI | CONDESCARGAS | 3 | EC | Contador de descargas | Und
CE-220SEENISBLI | RFC220SBLI | 1 | EC | Equipo Registador de Falla (en tablero) | Cjto
CE-220SEENISBLI | GABRELE | 0.25 | EC | Gabinete de Relé | Und
CE-220SEENISBLI | RSU001 | 1 | EC | Conexión al sistema de RTP (modulo gis) | Cjto
CE-220SEENISBLI | RSU0041 | 3 | EC | Conexión al sistema de RTP (pararrayos) | Cjto
CE-220SEENISBLI | SPPRC220 | 3 | EC | Estructura de soporte de pararrayos 220 kv | Und
CE-220SEENISBLI | MGC220SB1050 | 1 | EP | Modulo encapsulado 220 kV, 1050 kVp (BIL), 2000A, 40 kA, una bahia en arreglo simple barra | Und
CE-220SEENISBLI | PRC220C31050 | 3 | EP | Pararrayos 192 kV, 10 kA, clase 3 y contador de descarga (1050 kVp BIL) | Und
CE-220SEENISBLI | RVBCC02 | 0.25 | EP | Relé de proteccion diferencial de barra (Unidad Central para solución distribuida) | Und
CE-220SEENISBLI | RVBCC03 | 1 | EP | Relé de proteccion diferencial de barra (Unidad de bahía) | Und
CE-220SEENISBLI | PPS-CE220 | 1 | GE | Pruebas y Puesta en Servicio Celdas, 220 kV | Gbl
CE-220SEENISBLI | ID | 0.0386 | GE | Ingenieria de detalle | Gbl
CE-220SEENISBLI | UGC | 0.1 | GE | Utilidades generales del contratista | Gbl
CE-220SEENISBLI | GGC | 0.1 | GE | gastos generales del contratista | Gbl
CE-220SEENISBLA | MG220-2 | 1 | CV | Base para modulo encapsulado 220 kV | Und
CE-220SEENISBLA | CCC220ISBAL | 1 | EC | Cables de Baja Tensión | Cjto
CE-220SEENISBLA | CPC220LI | 1 | EC | Control, Protección y Medición | Cjto
CE-220SEENISBLA | RSU001 | 1 | EC | Conexión al sistema de RTP (modulo gis) | Cjto
CE-220SEENISBLA | MGC220AL1050 | 1 | EP | Modulo encapsulado para acoplamiento longitudinal 220 kV, 1050 kVp (BIL), 2000A, 40 kA, para arreglo simple barra | Und
CE-220SEENISBLA | PPS-CE220 | 1 | GE | Pruebas y Puesta en Servicio Celdas, 220 kV | Gbl
CE-220SEENISBLA | ID | 0.0386 | GE | Ingenieria de detalle | Gbl
CE-220SEENISBLA | UGC | 0.1 | GE | Utilidades generales del contratista | Gbl
CE-220SEENISBLA | GGC | 0.1 | GE | gastos generales del contratista | Gbl
CE-220SEENILT | MG220-2 | 1 | CV | Base para modulo encapsulado 220 kV | Und
CE-220SEENILT | PO-220SE | 1.25 | CV | Base para Portico | Und
CE-220SEENILT | PR-220SE | 3 | CV | Base para pararrayos | Und
CE-220SEENILT | BCC220SEENILT | 1 | EC | Sistema de Barras, Conexiones de A.T. | Cjto
CE-220SEENILT | CCC220ILT | 1 | EC | Cables de Baja Tensión | Cjto
CE-220SEENILT | CPC220TR | 1 | EC | Control, Protección y Medición | Cjto
CE-220SEENILT | POC220 | 3205 | EC | Estructuras metálicas de los pórticos | kg
CE-220SEENILT | CONDESCARGAS | 3 | EC | Contador de descargas | Und
CE-220SEENILT | GABRELE | 0.25 | EC | Gabinete de Relé | Und
CE-220SEENILT | RSU001 | 1 | EC | Conexión al sistema de RTP (modulo gis) | Cjto
CE-220SEENILT | RSU0041 | 3 | EC | Conexión al sistema de RTP (pararrayos) | Cjto
CE-220SEENILT | SPPRC220 | 3 | EC | Estructura de soporte de pararrayos 220 kv | Und
CE-220SEENILT | MGC220lLT1050 | 1 | EP | Modulo encapsulado 220 kV, 1050 kVp (BIL), 40 kA, arreglo linea transformador | Und
CE-220SEENILT | PRC220C31050 | 3 | EP | Pararrayos 192 kV, 10 kA, clase 3 y contador de descarga (1050 kVp BIL) | Und
CE-220SEENILT | RVBCC02 | 0.25 | EP | Relé de proteccion diferencial de barra (Unidad Central para solución distribuida) | Und
CE-220SEENILT | RVBCC03 | 1 | EP | Relé de proteccion diferencial de barra (Unidad de bahía) | Und
CE-220SEENILT | PPS-CE220 | 1 | GE | Pruebas y Puesta en Servicio Celdas, 220 kV | Gbl
CE-220SEENILT | ID | 0.0386 | GE | Ingenieria de detalle | Gbl
CE-220SEENILT | UGC | 0.1 | GE | Utilidades generales del contratista | Gbl
CE-220SEENILT | GGC | 0.1 | GE | gastos generales del contratista | Gbl
CE-220SEENIIMTRT | MG220-1 | 0.5 | CV | Base para modulo encapsulado 220 kV | Und
CE-220SEENIIMTRT | PR-220SE | 3 | CV | Base para pararrayos | Und
CE-220SEENIIMTRT | BCC220SEENIIMTR | 1 | EC | Sistema de Barras, Conexiones de A.T. | Cjto
CE-220SEENIIMTRT | CCC220IIMTR | 1 | EC | Cables de Baja Tensión | Cjto
CE-220SEENIIMTRT | CPC220TR | 1 | EC | Control, Protección y Medición | Cjto
CE-220SEENIIMTRT | CONDESCARGAS | 3 | EC | Contador de descargas | Und
CE-220SEENIIMTRT | GABRELE | 0.25 | EC | Gabinete de Relé | Und
CE-220SEENIIMTRT | RSU001 | 1 | EC | Conexión al sistema de RTP (modulo gis) | Cjto
CE-220SEENIIMTRT | RSU0041 | 3 | EC | Conexión al sistema de RTP (pararrayos) | Cjto
CE-220SEENIIMTRT | SPPRC220 | 3 | EC | Estructura de soporte de pararrayos 220 kv | Und
CE-220SEENIIMTRT | MGC220IM1050T | 0.5 | EP | Modulo encapsulado 220 kV, 1050 kVp (BIL), 63 kA, arreglo interruptor y medio | Und
CE-220SEENIIMTRT | PRC220C31050 | 3 | EP | Pararrayos 192 kV, 10 kA, clase 3 y contador de descarga (1050 kVp BIL) | Und
CE-220SEENIIMTRT | RVBCC02 | 0.25 | EP | Relé de proteccion diferencial de barra (Unidad Central para solución distribuida) | Und
CE-220SEENIIMTRT | RVBCC03 | 1 | EP | Relé de proteccion diferencial de barra (Unidad de bahía) | Und
CE-220SEENIIMTRT | PPS-CE220 | 1 | GE | Pruebas y Puesta en Servicio Celdas, 220 kV | Gbl
CE-220SEENIIMTRT | ID | 0.0386 | GE | Ingenieria de detalle | Gbl
CE-220SEENIIMTRT | UGC | 0.1 | GE | Utilidades generales del contratista | Gbl
CE-220SEENIIMTRT | GGC | 0.1 | GE | gastos generales del contratista | Gbl
CE-220SEENIIMTR | MG220-1 | 0.5 | CV | Base para modulo encapsulado 220 kV | Und
CE-220SEENIIMTR | PR-220SE | 3 | CV | Base para pararrayos | Und
CE-220SEENIIMTR | BCC220SEENIIMTR | 1 | EC | Sistema de Barras, Conexiones de A.T. | Cjto
CE-220SEENIIMTR | CCC220IIMTR | 1 | EC | Cables de Baja Tensión | Cjto
CE-220SEENIIMTR | CPC220TR | 1 | EC | Control, Protección y Medición | Cjto
CE-220SEENIIMTR | CONDESCARGAS | 3 | EC | Contador de descargas | Und
CE-220SEENIIMTR | GABRELE | 0.25 | EC | Gabinete de Relé | Und
CE-220SEENIIMTR | RSU001 | 1 | EC | Conexión al sistema de RTP (modulo gis) | Cjto
CE-220SEENIIMTR | RSU0041 | 3 | EC | Conexión al sistema de RTP (pararrayos) | Cjto
CE-220SEENIIMTR | SPPRC220 | 3 | EC | Estructura de soporte de pararrayos 220 kv | Und
CE-220SEENIIMTR | MGC220IM1050 | 0.5 | EP | Modulo encapsulado 220 kV, 1050 kVp (BIL), 40 kA, un diametro en arreglo interruptor y medio | Und
CE-220SEENIIMTR | PRC220C31050 | 3 | EP | Pararrayos 192 kV, 10 kA, clase 3 y contador de descarga (1050 kVp BIL) | Und
CE-220SEENIIMTR | RVBCC02 | 0.25 | EP | Relé de proteccion diferencial de barra (Unidad Central para solución distribuida) | Und
CE-220SEENIIMTR | RVBCC03 | 1 | EP | Relé de proteccion diferencial de barra (Unidad de bahía) | Und
CE-220SEENIIMTR | PPS-CE220 | 1 | GE | Pruebas y Puesta en Servicio Celdas, 220 kV | Gbl
CE-220SEENIIMTR | ID | 0.0386 | GE | Ingenieria de detalle | Gbl
CE-220SEENIIMTR | UGC | 0.1 | GE | Utilidades generales del contratista | Gbl
CE-220SEENIIMTR | GGC | 0.1 | GE | gastos generales del contratista | Gbl
CE-220SEENIIMMD | MG220-1 | 0.5 | CV | Base para modulo encapsulado 220 kV | Und
CE-220SEENIIMMD | CCC220IIMMD | 1 | EC | Cables de Baja Tensión | Cjto
CE-220SEENIIMMD | MGC220TV1050 | 2 | EP | Modulo encapsulado transformador de tensión inductivo, 220 kV, 1050 KVp (BIL), 220/V3 / 0,1/V3 0,1/V3 kV, 30 VA - 3P, 30 VA - Cl 0,2 | Und
CE-220SEENIIMMD | PPS-CE220 | 1 | GE | Pruebas y Puesta en Servicio Celdas, 220 kV | Gbl
CE-220SEENIIMMD | ID | 0.0386 | GE | Ingenieria de detalle | Gbl
CE-220SEENIIMMD | UGC | 0.1 | GE | Utilidades generales del contratista | Gbl
CE-220SEENIIMMD | GGC | 0.1 | GE | gastos generales del contratista | Gbl
CE-220SEENIIMLIT | MG220-1 | 0.5 | CV | Base para modulo encapsulado 220 kV | Und
CE-220SEENIIMLIT | PO-220SE | 1.5 | CV | Base para Portico | Und
CE-220SEENIIMLIT | PR-220SE | 3 | CV | Base para pararrayos | Und
CE-220SEENIIMLIT | BCC220SEENIIMLI | 1 | EC | Sistema de Barras, Conexiones de A.T. | Cjto
CE-220SEENIIMLIT | CCC220IIMLI | 1 | EC | Cables de Baja Tensión | Cjto
CE-220SEENIIMLIT | CPC220LI | 1 | EC | Control, Protección y Medición | Cjto
CE-220SEENIIMLIT | POC220 | 4250 | EC | Estructuras metálicas de los pórticos | kg
CE-220SEENIIMLIT | CONDESCARGAS | 3 | EC | Contador de descargas | Und
CE-220SEENIIMLIT | RFC220IMLI | 1 | EC | Equipo Registador de Falla (en tablero) | Cjto
CE-220SEENIIMLIT | GABRELE | 0.25 | EC | Gabinete de Relé | Und
CE-220SEENIIMLIT | RSU001 | 1 | EC | Conexión al sistema de RTP (modulo gis) | Cjto
CE-220SEENIIMLIT | RSU0041 | 3 | EC | Conexión al sistema de RTP (pararrayos) | Cjto
CE-220SEENIIMLIT | SPPRC220 | 3 | EC | Estructura de soporte de pararrayos 220 kv | Und
CE-220SEENIIMLIT | SPTVC220 | 3 | EC | Estructura de soporte de transformador de tension 220 kv | Und
CE-220SEENIIMLIT | MGC220IM1050T | 0.5 | EP | Modulo encapsulado 220 kV, 1050 kVp (BIL), 63 kA, arreglo interruptor y medio | Und
CE-220SEENIIMLIT | PRC220C31050 | 3 | EP | Pararrayos 192 kV, 10 kA, clase 3 y contador de descarga (1050 kVp BIL) | Und
CE-220SEENIIMLIT | RVBCC02 | 0.25 | EP | Relé de proteccion diferencial de barra (Unidad Central para solución distribuida) | Und
CE-220SEENIIMLIT | RVBCC03 | 1 | EP | Relé de proteccion diferencial de barra (Unidad de bahía) | Und
CE-220SEENIIMLIT | PPS-CE220 | 1 | GE | Pruebas y Puesta en Servicio Celdas, 220 kV | Gbl
CE-220SEENIIMLIT | ID | 0.0386 | GE | Ingenieria de detalle | Gbl
CE-220SEENIIMLIT | UGC | 0.1 | GE | Utilidades generales del contratista | Gbl
CE-220SEENIIMLIT | GGC | 0.1 | GE | gastos generales del contratista | Gbl
CE-220SEENIIMLI | MG220-1 | 0.5 | CV | Base para modulo encapsulado 220 kV | Und
CE-220SEENIIMLI | PO-220SE | 1.5 | CV | Base para Portico | Und
CE-220SEENIIMLI | PR-220SE | 3 | CV | Base para pararrayos | Und
CE-220SEENIIMLI | BCC220SEENIIMLI | 1 | EC | Sistema de Barras, Conexiones de A.T. | Cjto
CE-220SEENIIMLI | CCC220IIMLI | 1 | EC | Cables de Baja Tensión | Cjto
CE-220SEENIIMLI | CPC220LI | 1 | EC | Control, Protección y Medición | Cjto
CE-220SEENIIMLI | POC220 | 4250 | EC | Estructuras metálicas de los pórticos | kg
CE-220SEENIIMLI | CONDESCARGAS | 3 | EC | Contador de descargas | Und
CE-220SEENIIMLI | RFC220IMLI | 1 | EC | Equipo Registador de Falla (en tablero) | Cjto
CE-220SEENIIMLI | GABRELE | 0.25 | EC | Gabinete de Relé | Und
CE-220SEENIIMLI | RSU001 | 1 | EC | Conexión al sistema de RTP (modulo gis) | Cjto
CE-220SEENIIMLI | RSU0041 | 3 | EC | Conexión al sistema de RTP (pararrayos) | Cjto
CE-220SEENIIMLI | SPPRC220 | 3 | EC | Estructura de soporte de pararrayos 220 kv | Und
CE-220SEENIIMLI | MGC220IM1050 | 0.5 | EP | Modulo encapsulado 220 kV, 1050 kVp (BIL), 40 kA, un diametro en arreglo interruptor y medio | Und
CE-220SEENIIMLI | PRC220C31050 | 3 | EP | Pararrayos 192 kV, 10 kA, clase 3 y contador de descarga (1050 kVp BIL) | Und
CE-220SEENIIMLI | RVBCC02 | 0.25 | EP | Relé de proteccion diferencial de barra (Unidad Central para solución distribuida) | Und
CE-220SEENIIMLI | RVBCC03 | 1 | EP | Relé de proteccion diferencial de barra (Unidad de bahía) | Und
CE-220SEENIIMLI | PPS-CE220 | 1 | GE | Pruebas y Puesta en Servicio Celdas, 220 kV | Gbl
CE-220SEENIIMLI | ID | 0.0386 | GE | Ingenieria de detalle | Gbl
CE-220SEENIIMLI | UGC | 0.1 | GE | Utilidades generales del contratista | Gbl
CE-220SEENIIMLI | GGC | 0.1 | GE | gastos generales del contratista | Gbl
CE-220SEENIDTTR | MG220-2 | 1 | CV | Base para modulo encapsulado 220 kV | Und
CE-220SEENIDTTR | PR-220SE | 3 | CV | Base para pararrayos | Und
CE-220SEENIDTTR | BCC220SEENIDTTR | 1 | EC | Sistema de Barras, Conexiones de A.T. | Cjto
CE-220SEENIDTTR | CCC220IDTTR | 1 | EC | Cables de Baja Tensión | Cjto
CE-220SEENIDTTR | CPC220TR | 1 | EC | Control, Protección y Medición | Cjto
CE-220SEENIDTTR | CONDESCARGAS | 3 | EC | Contador de descargas | Und
CE-220SEENIDTTR | GABRELE | 0.25 | EC | Gabinete de Relé | Und
CE-220SEENIDTTR | RSU001 | 1 | EC | Conexión al sistema de RTP (modulo gis) | Cjto
CE-220SEENIDTTR | RSU0041 | 3 | EC | Conexión al sistema de RTP (pararrayos) | Cjto
CE-220SEENIDTTR | SPPRC220 | 3 | EC | Estructura de soporte de pararrayos 220 kv | Und
CE-220SEENIDTTR | MGC220DT1050 | 1 | EP | Modulo encapsulado 220 kV, 1050 kVp (BIL), 2000A, 40 kA, una bahia en arreglo doble barra con transferecnia | Und
CE-220SEENIDTTR | PRC220C31050 | 3 | EP | Pararrayos 192 kV, 10 kA, clase 3 y contador de descarga (1050 kVp BIL) | Und
CE-220SEENIDTTR | RVBCC02 | 0.25 | EP | Relé de proteccion diferencial de barra (Unidad Central para solución distribuida) | Und
CE-220SEENIDTTR | RVBCC03 | 1 | EP | Relé de proteccion diferencial de barra (Unidad de bahía) | Und
CE-220SEENIDTTR | PPS-CE220 | 1 | GE | Pruebas y Puesta en Servicio Celdas, 220 kV | Gbl
CE-220SEENIDTTR | ID | 0.0386 | GE | Ingenieria de detalle | Gbl
CE-220SEENIDTTR | UGC | 0.1 | GE | Utilidades generales del contratista | Gbl
CE-220SEENIDTTR | GGC | 0.1 | GE | gastos generales del contratista | Gbl
CE-220SEENIDTMD | MG220-2 | 1 | CV | Base para modulo encapsulado 220 kV | Und
CE-220SEENIDTMD | CCC220IDTMD | 1 | EC | Cables de Baja Tensión | Cjto
CE-220SEENIDTMD | MGC220TV1050 | 2 | EP | Modulo encapsulado transformador de tensión inductivo, 220 kV, 1050 KVp (BIL), 220/V3 / 0,1/V3 0,1/V3 kV, 30 VA - 3P, 30 VA - Cl 0,2 | Und
CE-220SEENIDTMD | PPS-CE220 | 1 | GE | Pruebas y Puesta en Servicio Celdas, 220 kV | Gbl
CE-220SEENIDTMD | ID | 0.0386 | GE | Ingenieria de detalle | Gbl
CE-220SEENIDTMD | UGC | 0.1 | GE | Utilidades generales del contratista | Gbl
CE-220SEENIDTMD | GGC | 0.1 | GE | gastos generales del contratista | Gbl
CE-220SEENIDTLI | MG220-2 | 1 | CV | Base para modulo encapsulado 220 kV | Und
CE-220SEENIDTLI | PO-220SE | 1.25 | CV | Base para Portico | Und
CE-220SEENIDTLI | PR-220SE | 3 | CV | Base para pararrayos | Und
CE-220SEENIDTLI | BCC220SEENIDTLI | 1 | EC | Sistema de Barras, Conexiones de A.T. | Cjto
CE-220SEENIDTLI | CCC220IDTLI | 1 | EC | Cables de Baja Tensión | Cjto
CE-220SEENIDTLI | CPC220LI | 1 | EC | Control, Protección y Medición | Cjto
CE-220SEENIDTLI | POC220 | 3205 | EC | Estructuras metálicas de los pórticos | kg
CE-220SEENIDTLI | CONDESCARGAS | 3 | EC | Contador de descargas | Und
CE-220SEENIDTLI | RFC220DTLI | 1 | EC | Equipo Registador de Falla (en tablero) | Cjto
CE-220SEENIDTLI | GABRELE | 0.25 | EC | Gabinete de Relé | Und
CE-220SEENIDTLI | RSU001 | 1 | EC | Conexión al sistema de RTP (modulo gis) | Cjto
CE-220SEENIDTLI | RSU0041 | 3 | EC | Conexión al sistema de RTP (pararrayos) | Cjto
CE-220SEENIDTLI | SPPRC220 | 3 | EC | Estructura de soporte de pararrayos 220 kv | Und
CE-220SEENIDTLI | MGC220DT1050 | 1 | EP | Modulo encapsulado 220 kV, 1050 kVp (BIL), 2000A, 40 kA, una bahia en arreglo doble barra con transferecnia | Und
CE-220SEENIDTLI | PRC220C31050 | 3 | EP | Pararrayos 192 kV, 10 kA, clase 3 y contador de descarga (1050 kVp BIL) | Und
CE-220SEENIDTLI | RVBCC02 | 0.25 | EP | Relé de proteccion diferencial de barra (Unidad Central para solución distribuida) | Und
CE-220SEENIDTLI | RVBCC03 | 1 | EP | Relé de proteccion diferencial de barra (Unidad de bahía) | Und
CE-220SEENIDTLI | PPS-CE220 | 1 | GE | Pruebas y Puesta en Servicio Celdas, 220 kV | Gbl
CE-220SEENIDTLI | ID | 0.0386 | GE | Ingenieria de detalle | Gbl
CE-220SEENIDTLI | UGC | 0.1 | GE | Utilidades generales del contratista | Gbl
CE-220SEENIDTLI | GGC | 0.1 | GE | gastos generales del contratista | Gbl
CE-220SEENIDTTRT | MG220-2 | 1 | CV | Base para modulo encapsulado 220 kV | Und
CE-220SEENIDTTRT | PR-220SE | 3 | CV | Base para pararrayos | Und
CE-220SEENIDTTRT | BCC220SEENIDTTR | 1 | EC | Sistema de Barras, Conexiones de A.T. | Cjto
CE-220SEENIDTTRT | CCC220IDBTR | 1 | EC | Cables de Baja Tensión | Cjto
CE-220SEENIDTTRT | CPC220TR | 1 | EC | Control, Protección y Medición | Cjto
CE-220SEENIDTTRT | CONDESCARGAS | 3 | EC | Contador de descargas | Und
CE-220SEENIDTTRT | GABRELE | 0.25 | EC | Gabinete de Relé | Und
CE-220SEENIDTTRT | RSU001 | 1 | EC | Conexión al sistema de RTP (modulo gis) | Cjto
CE-220SEENIDTTRT | RSU0041 | 3 | EC | Conexión al sistema de RTP (pararrayos) | Cjto
CE-220SEENIDTTRT | SPPRC220 | 3 | EC | Estructura de soporte de pararrayos 220 kv | Und
CE-220SEENIDTTRT | MGC220DT1050T | 1 | EP | Modulo encapsulado 220 kV, 1050 kVp (BIL), 2000A, 63 kA, una bahia en arreglo doble barra con transferencia | Und
CE-220SEENIDTTRT | PRC220C31050 | 3 | EP | Pararrayos 192 kV, 10 kA, clase 3 y contador de descarga (1050 kVp BIL) | Und
CE-220SEENIDTTRT | RVBCC02 | 0.25 | EP | Relé de proteccion diferencial de barra (Unidad Central para solución distribuida) | Und
CE-220SEENIDTTRT | RVBCC03 | 1 | EP | Relé de proteccion diferencial de barra (Unidad de bahía) | Und
CE-220SEENIDTTRT | PPS-CE220 | 1 | GE | Pruebas y Puesta en Servicio Celdas, 220 kV | Gbl
CE-220SEENIDTTRT | ID | 0.0386 | GE | Ingenieria de detalle | Gbl
CE-220SEENIDTTRT | UGC | 0.1 | GE | Utilidades generales del contratista | Gbl
CE-220SEENIDTTRT | GGC | 0.1 | GE | gastos generales del contratista | Gbl
CE-220SEENIDBTR | MG220-2 | 1 | CV | Base para modulo encapsulado 220 kV | Und
CE-220SEENIDBTR | PR-220SE | 3 | CV | Base para pararrayos | Und
CE-220SEENIDBTR | BCC220SEENIDBTR | 1 | EC | Sistema de Barras, Conexiones de A.T. | Cjto
CE-220SEENIDBTR | CCC220IDBTR | 1 | EC | Cables de Baja Tensión | Cjto
CE-220SEENIDBTR | CPC220TR | 1 | EC | Control, Protección y Medición | Cjto
CE-220SEENIDBTR | CONDESCARGAS | 3 | EC | Contador de descargas | Und
CE-220SEENIDBTR | GABRELE | 0.25 | EC | Gabinete de Relé | Und
CE-220SEENIDBTR | RSU001 | 1 | EC | Conexión al sistema de RTP (modulo gis) | Cjto
CE-220SEENIDBTR | RSU0041 | 3 | EC | Conexión al sistema de RTP (pararrayos) | Cjto
CE-220SEENIDBTR | SPPRC220 | 3 | EC | Estructura de soporte de pararrayos 220 kv | Und
CE-220SEENIDBTR | MGC220DB1050 | 1 | EP | Modulo encapsulado 220 kV, 1050 kVp (BIL), 2000A, 40 kA, una bahia en arreglo doble barra | Und
CE-220SEENIDBTR | PRC220C31050 | 3 | EP | Pararrayos 192 kV, 10 kA, clase 3 y contador de descarga (1050 kVp BIL) | Und
CE-220SEENIDBTR | RVBCC02 | 0.25 | EP | Relé de proteccion diferencial de barra (Unidad Central para solución distribuida) | Und
CE-220SEENIDBTR | RVBCC03 | 1 | EP | Relé de proteccion diferencial de barra (Unidad de bahía) | Und
CE-220SEENIDBTR | PPS-CE220 | 1 | GE | Pruebas y Puesta en Servicio Celdas, 220 kV | Gbl
CE-220SEENIDBTR | ID | 0.0386 | GE | Ingenieria de detalle | Gbl
CE-220SEENIDBTR | UGC | 0.1 | GE | Utilidades generales del contratista | Gbl
CE-220SEENIDBTR | GGC | 0.1 | GE | gastos generales del contratista | Gbl
CE-220SEENIDBMD | MG220-2 | 1 | CV | Base para modulo encapsulado 220 kV | Und
CE-220SEENIDBMD | CCC220IDBMD | 1 | EC | Cables de Baja Tensión | Cjto
CE-220SEENIDBMD | MGC220TV1050 | 2 | EP | Modulo encapsulado transformador de tensión inductivo, 220 kV, 1050 KVp (BIL), 220/V3 / 0,1/V3 0,1/V3 kV, 30 VA - 3P, 30 VA - Cl 0,2 | Und
CE-220SEENIDBMD | PPS-CE220 | 1 | GE | Pruebas y Puesta en Servicio Celdas, 220 kV | Gbl
CE-220SEENIDBMD | ID | 0.0386 | GE | Ingenieria de detalle | Gbl
CE-220SEENIDBMD | UGC | 0.1 | GE | Utilidades generales del contratista | Gbl
CE-220SEENIDBMD | GGC | 0.1 | GE | gastos generales del contratista | Gbl
CE-220SEENIDTLIT | MG220-2 | 1 | CV | Base para modulo encapsulado 220 kV | Und
CE-220SEENIDTLIT | PO-220SE | 1.25 | CV | Base para Portico | Und
CE-220SEENIDTLIT | PR-220SE | 3 | CV | Base para pararrayos | Und
CE-220SEENIDTLIT | BCC220SEENIDBLI | 1 | EC | Sistema de Barras, Conexiones de A.T. | Cjto
CE-220SEENIDTLIT | CCC220IDBLI | 1 | EC | Cables de Baja Tensión | Cjto
CE-220SEENIDTLIT | CPC220LI | 1 | EC | Control, Protección y Medición | Cjto
CE-220SEENIDTLIT | POC220 | 3205 | EC | Estructuras metálicas de los pórticos | kg
CE-220SEENIDTLIT | CONDESCARGAS | 3 | EC | Contador de descargas | Und
CE-220SEENIDTLIT | RFC220DBLI | 1 | EC | Equipo Registador de Falla (en tablero) | Cjto
CE-220SEENIDTLIT | GABRELE | 0.25 | EC | Gabinete de Relé | Und
CE-220SEENIDTLIT | RSU001 | 1 | EC | Conexión al sistema de RTP (modulo gis) | Cjto
CE-220SEENIDTLIT | RSU0041 | 3 | EC | Conexión al sistema de RTP (pararrayos) | Cjto
CE-220SEENIDTLIT | SPPRC220 | 3 | EC | Estructura de soporte de pararrayos 220 kv | Und
CE-220SEENIDTLIT | MGC220DT1050T | 1 | EP | Modulo encapsulado 220 kV, 1050 kVp (BIL), 2000A, 63 kA, una bahia en arreglo doble barra con transferencia | Und
CE-220SEENIDTLIT | PRC220C31050 | 3 | EP | Pararrayos 192 kV, 10 kA, clase 3 y contador de descarga (1050 kVp BIL) | Und
CE-220SEENIDTLIT | RVBCC02 | 0.25 | EP | Relé de proteccion diferencial de barra (Unidad Central para solución distribuida) | Und
CE-220SEENIDTLIT | RVBCC03 | 1 | EP | Relé de proteccion diferencial de barra (Unidad de bahía) | Und
CE-220SEENIDTLIT | PPS-CE220 | 1 | GE | Pruebas y Puesta en Servicio Celdas, 220 kV | Gbl
CE-220SEENIDTLIT | ID | 0.0386 | GE | Ingenieria de detalle | Gbl
CE-220SEENIDTLIT | UGC | 0.1 | GE | Utilidades generales del contratista | Gbl
CE-220SEENIDTLIT | GGC | 0.1 | GE | gastos generales del contratista | Gbl
CE-220SEENIDBLI | MG220-2 | 1 | CV | Base para modulo encapsulado 220 kV | Und
CE-220SEENIDBLI | PO-220SE | 1.25 | CV | Base para Portico | Und
CE-220SEENIDBLI | PR-220SE | 3 | CV | Base para pararrayos | Und
CE-220SEENIDBLI | BCC220SEENIDBLI | 1 | EC | Sistema de Barras, Conexiones de A.T. | Cjto
CE-220SEENIDBLI | CCC220IDBLI | 1 | EC | Cables de Baja Tensión | Cjto
CE-220SEENIDBLI | CPC220LI | 1 | EC | Control, Protección y Medición | Cjto
CE-220SEENIDBLI | POC220 | 3205 | EC | Estructuras metálicas de los pórticos | kg
CE-220SEENIDBLI | CONDESCARGAS | 3 | EC | Contador de descargas | Und
CE-220SEENIDBLI | RFC220DBLI | 1 | EC | Equipo Registador de Falla (en tablero) | Cjto
CE-220SEENIDBLI | GABRELE | 0.25 | EC | Gabinete de Relé | Und
CE-220SEENIDBLI | RSU001 | 1 | EC | Conexión al sistema de RTP (modulo gis) | Cjto
CE-220SEENIDBLI | RSU0041 | 3 | EC | Conexión al sistema de RTP (pararrayos) | Cjto
CE-220SEENIDBLI | SPPRC220 | 3 | EC | Estructura de soporte de pararrayos 220 kv | Und
CE-220SEENIDBLI | MGC220DB1050 | 1 | EP | Modulo encapsulado 220 kV, 1050 kVp (BIL), 2000A, 40 kA, una bahia en arreglo doble barra | Und
CE-220SEENIDBLI | PRC220C31050 | 3 | EP | Pararrayos 192 kV, 10 kA, clase 3 y contador de descarga (1050 kVp BIL) | Und
CE-220SEENIDBLI | RVBCC02 | 0.25 | EP | Relé de proteccion diferencial de barra (Unidad Central para solución distribuida) | Und
CE-220SEENIDBLI | RVBCC03 | 1 | EP | Relé de proteccion diferencial de barra (Unidad de bahía) | Und
CE-220SEENIDBLI | PPS-CE220 | 1 | GE | Pruebas y Puesta en Servicio Celdas, 220 kV | Gbl
CE-220SEENIDBLI | ID | 0.0386 | GE | Ingenieria de detalle | Gbl
CE-220SEENIDBLI | UGC | 0.1 | GE | Utilidades generales del contratista | Gbl
CE-220SEENIDBLI | GGC | 0.1 | GE | gastos generales del contratista | Gbl
CE-220SEENIDBAC | MG220-2 | 1 | CV | Base para modulo encapsulado 220 kV | Und
CE-220SEENIDBAC | PR-220SE | 3 | CV | Base para pararrayos | Und
CE-220SEENIDBAC | BCC220SEENIDBTR | 1 | EC | Sistema de Barras, Conexiones de A.T. | Cjto
CE-220SEENIDBAC | CCC220IDBTR | 1 | EC | Cables de Baja Tensión | Cjto
CE-220SEENIDBAC | CPC220TR | 1 | EC | Control, Protección y Medición | Cjto
CE-220SEENIDBAC | CONDESCARGAS | 3 | EC | Contador de descargas | Und
CE-220SEENIDBAC | GABRELE | 0.25 | EC | Gabinete de Relé | Und
CE-220SEENIDBAC | RSU001 | 1 | EC | Conexión al sistema de RTP (modulo gis) | Cjto
CE-220SEENIDBAC | RSU0041 | 3 | EC | Conexión al sistema de RTP (pararrayos) | Cjto
CE-220SEENIDBAC | SPPRC220 | 3 | EC | Estructura de soporte de pararrayos 220 kv | Und
CE-220SEENIDBAC | MGC220DB1050 | 1 | EP | Modulo encapsulado 220 kV, 1050 kVp (BIL), 2000A, 40 kA, una bahia en arreglo doble barra | Und
CE-220SEENIDBAC | PRC220C31050 | 3 | EP | Pararrayos 192 kV, 10 kA, clase 3 y contador de descarga (1050 kVp BIL) | Und
CE-220SEENIDBAC | RVBCC02 | 0.25 | EP | Relé de proteccion diferencial de barra (Unidad Central para solución distribuida) | Und
CE-220SEENIDBAC | RVBCC03 | 1 | EP | Relé de proteccion diferencial de barra (Unidad de bahía) | Und
CE-220SEENIDBAC | PPS-CE220 | 1 | GE | Pruebas y Puesta en Servicio Celdas, 220 kV | Gbl
CE-220SEENIDBAC | ID | 0.0386 | GE | Ingenieria de detalle | Gbl
CE-220SEENIDBAC | UGC | 0.1 | GE | Utilidades generales del contratista | Gbl
CE-220SEENIDBAC | GGC | 0.1 | GE | gastos generales del contratista | Gbl
CE-220SEC1ESBTR | IN-220SE | 1 | CV | Base para interruptor | Und
CE-220SEC1ESBTR | PO-220SE | 4.75 | CV | Base para portico | Und
CE-220SEC1ESBTR | PR-220SE | 3 | CV | Base para pararrayos | Und
CE-220SEC1ESBTR | SB-220SE | 1 | CV | Base para seccionador de barra | Und
CE-220SEC1ESBTR | TC-220SE | 3 | CV | Base para transformador de corriente | Und
CE-220SEC1ESBTR | BCC220SEC1ESBTR | 1 | EC | Sistema de Barras, Conexiones de A.T. | Cjto
CE-220SEC1ESBTR | CCC220ESBTR | 1 | EC | Cables de Baja Tensión | Cjto
CE-220SEC1ESBTR | CGC220SBTR | 1 | EC | Cables de guarda | Cjto
CE-220SEC1ESBTR | CPC220TR | 1 | EC | Control, Protección y Medición | Cjto
CE-220SEC1ESBTR | POC220 | 12649.375 | EC | Estructuras metálicas de los pórticos | kg
CE-220SEC1ESBTR | CONDESCARGAS | 3 | EC | Contador de descargas | Und
CE-220SEC1ESBTR | GABRELE | 0.25 | EC | Gabinete de Relé | Und
CE-220SEC1ESBTR | RSU0021 | 1 | EC | Conexión al sistema de RTP (interruptor) | Cjto
CE-220SEC1ESBTR | RSU0041 | 1 | EC | Conexión al sistema de RTP (seccionador de barra) | Cjto
CE-220SEC1ESBTR | RSU0041 | 3 | EC | Conexión al sistema de RTP (transformador de corriente) | Cjto
CE-220SEC1ESBTR | RSU0041 | 3 | EC | Conexión al sistema de RTP (pararrayos) | Cjto
CE-220SEC1ESBTR | SPPRC220 | 3 | EC | Estructura de soporte de pararrayos 220 kv | Und
CE-220SEC1ESBTR | SPSBC220 | 1 | EC | Estructura de soporte de seccionador de barra 220 kv | Und
CE-220SEC1ESBTR | SPTCC220 | 3 | EC | Estructura de soporte de transformador de corriente 220 kv | Und
CE-220SEC1ESBTR | CAJAAGRU | 1 | EC | Caja de agrupamiento | Und
CE-220SEC1ESBTR | INC220TE1050 | 1 | EP | Interruptor de 220 KV, 1050 KVp (BIL), 2000 A, 40 kA, Operación Tripolar, al Exterior, Inc. Est. Soporte | Und
CE-220SEC1ESBTR | PRC220C31050 | 3 | EP | Pararrayos 192 kV, 10 kA, clase 3 y contador de descarga (1050 kVp BIL) | Und
CE-220SEC1ESBTR | RVBCC02 | 0.25 | EP | Relé de proteccion diferencial de barra (Unidad Central para solución distribuida) | Und
CE-220SEC1ESBTR | RVBCC03 | 1 | EP | Relé de proteccion diferencial de barra (Unidad de bahía) | Und
CE-220SEC1ESBTR | SBC220ES1050 | 1 | EP | Seccionador de Barra, 220 kV, 1050 KVp (BIL), 2000 A | Und
CE-220SEC1ESBTR | TCC220ES1050 | 3 | EP | Transformador de corriente, 220 kV, 1050 KVp (BIL), 600-1200/1/1/1A, 2x30 VA - 5P20, 30 VA - Cl 0,2, | Und
CE-220SEC1ESBTR | PPS-CE220 | 1 | GE | Pruebas y Puesta en Servicio Celdas, 220 kV | Gbl
CE-220SEC1ESBTR | ID | 0.0386 | GE | Ingenieria de detalle | Gbl
CE-220SEC1ESBTR | UGC | 0.1 | GE | Utilidades generales del contratista | Gbl
CE-220SEC1ESBTR | GGC | 0.1 | GE | gastos generales del contratista | Gbl
CE-220SEC1ESBMD | TV-220SE | 3 | CV | Base para transformador de tension | Und
CE-220SEC1ESBMD | CCC220ESBMD | 1 | EC | Cables de Baja Tensión | Cjto
CE-220SEC1ESBMD | RSU0041 | 3 | EC | Conexión al sistema de RTP (transformador de tensión) | Cjto
CE-220SEC1ESBMD | SPTVC220 | 3 | EC | Estructura de soporte de transformador de tension 220 kv | Und
CE-220SEC1ESBMD | CAJAAGRU | 1 | EC | Caja de agrupamiento | Und
CE-220SEC1ESBMD | BCC220SEC1ESBMD | 1 | EC | Sistema de Barras, Conexiones de A.T. | Cjto
CE-220SEC1ESBMD | TVC220ES1050 | 3 | EP | Transformador de tensión capacitivo, 220 kV, 1050 KVp (BIL), 220/V3 / 0,1/V3 0,1/V3 kV, 30 VA - 3P, 30 VA - Cl 0,2 | Und
CE-220SEC1ESBMD | PPS-CE220 | 1 | GE | Pruebas y Puesta en Servicio Celdas, 220 kV | Gbl
CE-220SEC1ESBMD | ID | 0.0386 | GE | Ingenieria de detalle | Gbl
CE-220SEC1ESBMD | UGC | 0.1 | GE | Utilidades generales del contratista | Gbl
CE-220SEC1ESBMD | GGC | 0.1 | GE | gastos generales del contratista | Gbl
CE-220SEC1ESBLI | IN-220SE | 1 | CV | Base para interruptor | Und
CE-220SEC1ESBLI | PO-220SE | 2.75 | CV | Base para portico | Und
CE-220SEC1ESBLI | PR-220SE | 3 | CV | Base para pararrayos | Und
CE-220SEC1ESBLI | SB-220SE | 1 | CV | Base para seccionador de barra | Und
CE-220SEC1ESBLI | SL-220SE | 1 | CV | Base para seccionador de linea | Und
CE-220SEC1ESBLI | TC-220SE | 3 | CV | Base para transformador de corriente | Und
CE-220SEC1ESBLI | TV-220SE | 3 | CV | Base para transformador de tension | Und
CE-220SEC1ESBLI | BCC220SEC1ESBLI | 1 | EC | Sistema de Barras, Conexiones de A.T. | Cjto
CE-220SEC1ESBLI | CCC220ESBLI | 1 | EC | Cables de Baja Tensión | Cjto
CE-220SEC1ESBLI | CGC220SBLI | 1 | EC | Cables de guarda | Cjto
CE-220SEC1ESBLI | CPC220LI | 1 | EC | Control, Protección y Medición | Cjto
CE-220SEC1ESBLI | POC220 | 6119.375 | EC | Estructuras metálicas de los pórticos | kg
CE-220SEC1ESBLI | CONDESCARGAS | 3 | EC | Contador de descargas | Und
CE-220SEC1ESBLI | RFC220SBLI | 1 | EC | Equipo Registador de Falla (en tablero) | Cjto
CE-220SEC1ESBLI | GABRELE | 0.25 | EC | Gabinete de Relé | Und
CE-220SEC1ESBLI | RSU0011 | 1 | EC | Conexión al sistema de RTP (interruptor) | Cjto
CE-220SEC1ESBLI | RSU0031 | 1 | EC | Conexión al sistema de RTP (seccionador delinea) | Cjto
CE-220SEC1ESBLI | RSU0041 | 1 | EC | Conexión al sistema de RTP (seccionador de barra) | Cjto
CE-220SEC1ESBLI | RSU0041 | 3 | EC | Conexión al sistema de RTP (transformador de corriente) | Cjto
CE-220SEC1ESBLI | RSU0041 | 3 | EC | Conexión al sistema de RTP (transformador de tensión) | Cjto
CE-220SEC1ESBLI | RSU0041 | 3 | EC | Conexión al sistema de RTP (pararrayos) | Cjto
CE-220SEC1ESBLI | SPPRC220 | 3 | EC | Estructura de soporte de pararrayos 220 kv | Und
CE-220SEC1ESBLI | SPSBC220 | 1 | EC | Estructura de soporte de seccionador de barra 220 kv | Und
CE-220SEC1ESBLI | SPSLC220 | 1 | EC | Estructura de soporte de seccionador de linea 220 kv | Und
CE-220SEC1ESBLI | SPTCC220 | 3 | EC | Estructura de soporte de transformador de corriente 220 kv | Und
CE-220SEC1ESBLI | SPTVC220 | 3 | EC | Estructura de soporte de transformador de tension 220 kv | Und
CE-220SEC1ESBLI | CAJAAGRU | 2 | EC | Caja de agrupamiento | Und
CE-220SEC1ESBLI | INC220UE1050 | 1 | EP | Interruptor de 220 KV, 1050 KVp (BIL), 2000 A, 40 KA, Operación Unitripolar, al Exterior, Inc. Est. Soporte | Und
CE-220SEC1ESBLI | PRC220C31050 | 3 | EP | Pararrayos 192 kV, 10 kA, clase 3 y contador de descarga (1050 kVp BIL) | Und
CE-220SEC1ESBLI | RVBCC02 | 0.25 | EP | Relé de proteccion diferencial de barra (Unidad Central para solución distribuida) | Und
CE-220SEC1ESBLI | RVBCC03 | 1 | EP | Relé de proteccion diferencial de barra (Unidad de bahía) | Und
CE-220SEC1ESBLI | SBC220ES1050 | 1 | EP | Seccionador de Barra, 220 kV, 1050 KVp (BIL), 2000 A | Und
CE-220SEC1ESBLI | SLC220ES1050 | 1 | EP | Seccionador de Linea, 220 kV, 1050 KVp (BIL), 2000 A | Und
CE-220SEC1ESBLI | TCC220ES1050 | 3 | EP | Transformador de corriente, 220 kV, 1050 KVp (BIL), 600-1200/1/1/1A, 2x30 VA - 5P20, 30 VA - Cl 0,2, | Und
CE-220SEC1ESBLI | TVC220ES1050 | 3 | EP | Transformador de tensión capacitivo, 220 kV, 1050 KVp (BIL), 220/V3 / 0,1/V3 0,1/V3 kV, 30 VA - 3P, 30 VA - Cl 0,2 | Und
CE-220SEC1ESBLI | PPS-CE220 | 1 | GE | Pruebas y Puesta en Servicio Celdas, 220 kV | Gbl
CE-220SEC1ESBLI | ID | 0.0386 | GE | Ingenieria de detalle | Gbl
CE-220SEC1ESBLI | UGC | 0.1 | GE | Utilidades generales del contratista | Gbl
CE-220SEC1ESBLI | GGC | 0.1 | GE | gastos generales del contratista | Gbl
CE-220SEC1ESBLA | IN-220SE | 1 | CV | Base para interruptor | Und
CE-220SEC1ESBLA | PO-220SE | 2.75 | CV | Base para portico | Und
CE-220SEC1ESBLA | SB-220SE | 2 | CV | Base para seccionador de barra | Und
CE-220SEC1ESBLA | TC-220SE | 3 | CV | Base para transformador de corriente | Und
CE-220SEC1ESBLA | BCC220SEC1ESBLI | 1 | EC | Sistema de Barras, Conexiones de A.T. | Cjto
CE-220SEC1ESBLA | CCC220ESBLI | 1 | EC | Cables de Baja Tensión | Cjto
CE-220SEC1ESBLA | CGC220SBTR | 1 | EC | Cables de guarda | Cjto
CE-220SEC1ESBLA | CPC220LI | 1 | EC | Control, Protección y Medición | Cjto
CE-220SEC1ESBLA | POC220 | 6119.375 | EC | Estructuras metálicas de los pórticos | kg
CE-220SEC1ESBLA | RSU0021 | 1 | EC | Conexión al sistema de RTP (interruptor) | Cjto
CE-220SEC1ESBLA | RSU0041 | 2 | EC | Conexión al sistema de RTP (seccionador de barra) | Cjto
CE-220SEC1ESBLA | RSU0041 | 3 | EC | Conexión al sistema de RTP (transformador de corriente) | Cjto
CE-220SEC1ESBLA | SPSBC220 | 2 | EC | Estructura de soporte de seccionador de barra 220 kv | Und
CE-220SEC1ESBLA | SPTCC220 | 3 | EC | Estructura de soporte de transformador de corriente 220 kv | Und
CE-220SEC1ESBLA | CAJAAGRU | 1 | EC | Caja de agrupamiento | Und
CE-220SEC1ESBLA | INC220TE1050 | 1 | EP | Interruptor de 220 KV, 1050 KVp (BIL), 2000 A, 40 kA, Operación Tripolar, al Exterior, Inc. Est. Soporte | Und
CE-220SEC1ESBLA | SBC220ES1050 | 2 | EP | Seccionador de Barra, 220 kV, 1050 KVp (BIL), 2000 A | Und
CE-220SEC1ESBLA | TCC220ES1050 | 3 | EP | Transformador de corriente, 220 kV, 1050 KVp (BIL), 600-1200/1/1/1A, 2x30 VA - 5P20, 30 VA - Cl 0,2, | Und
CE-220SEC1ESBLA | PPS-CE220 | 1 | GE | Pruebas y Puesta en Servicio Celdas, 220 kV | Gbl
CE-220SEC1ESBLA | ID | 0.0386 | GE | Ingenieria de detalle | Gbl
CE-220SEC1ESBLA | UGC | 0.1 | GE | Utilidades generales del contratista | Gbl
CE-220SEC1ESBLA | GGC | 0.1 | GE | gastos generales del contratista | Gbl
CE-220SEC1ELT | IN-220SE | 1 | CV | Base para interruptor | Und
CE-220SEC1ELT | PO-220SE | 2.75 | CV | Base para portico | Und
CE-220SEC1ELT | PR-220SE | 3 | CV | Base para pararrayos | Und
CE-220SEC1ELT | SL-220SE | 1 | CV | Base para seccionador de linea | Und
CE-220SEC1ELT | TC-220SE | 3 | CV | Base para transformador de corriente | Und
CE-220SEC1ELT | TV-220SE | 3 | CV | Base para transformador de tension | Und
CE-220SEC1ELT | BCC220SEC1ELT | 1 | EC | Sistema de Barras, Conexiones de A.T. | Cjto
CE-220SEC1ELT | CCC220ELT | 1 | EC | Cables de Baja Tensión | Cjto
CE-220SEC1ELT | CGC220LT | 1 | EC | Cables de guarda | Cjto
CE-220SEC1ELT | CPC220TR | 1 | EC | Control, Protección y Medición | Cjto
CE-220SEC1ELT | POC220 | 6119.375 | EC | Estructuras metálicas de los pórticos | kg
CE-220SEC1ELT | CONDESCARGAS | 3 | EC | Contador de descargas | Und
CE-220SEC1ELT | GABRELE | 0.25 | EC | Gabinete de Relé | Und
CE-220SEC1ELT | RSU0021 | 1 | EC | Conexión al sistema de RTP (interruptor) | Cjto
CE-220SEC1ELT | RSU0031 | 1 | EC | Conexión al sistema de RTP (seccionador delinea) | Cjto
CE-220SEC1ELT | RSU0041 | 3 | EC | Conexión al sistema de RTP (transformador de corriente) | Cjto
CE-220SEC1ELT | RSU0041 | 3 | EC | Conexión al sistema de RTP (transformador de tensión) | Cjto
CE-220SEC1ELT | RSU0041 | 3 | EC | Conexión al sistema de RTP (pararrayos) | Cjto
CE-220SEC1ELT | SPPRC220 | 3 | EC | Estructura de soporte de pararrayos 220 kv | Und
CE-220SEC1ELT | SPSLC220 | 1 | EC | Estructura de soporte de seccionador de linea 220 kv | Und
CE-220SEC1ELT | SPTCC220 | 3 | EC | Estructura de soporte de transformador de corriente 220 kv | Und
CE-220SEC1ELT | SPTVC220 | 3 | EC | Estructura de soporte de transformador de tension 220 kv | Und
CE-220SEC1ELT | CAJAAGRU | 2 | EC | Caja de agrupamiento | Und
CE-220SEC1ELT | INC220TE1050 | 1 | EP | Interruptor de 220 KV, 1050 KVp (BIL), 2000 A, 40 kA, Operación Tripolar, al Exterior, Inc. Est. Soporte | Und
CE-220SEC1ELT | PRC220C31050 | 3 | EP | Pararrayos 192 kV, 10 kA, clase 3 y contador de descarga (1050 kVp BIL) | Und
CE-220SEC1ELT | RVBCC02 | 0.25 | EP | Relé de proteccion diferencial de barra (Unidad Central para solución distribuida) | Und
CE-220SEC1ELT | RVBCC03 | 1 | EP | Relé de proteccion diferencial de barra (Unidad de bahía) | Und
CE-220SEC1ELT | SLC220ES1050 | 1 | EP | Seccionador de Linea, 220 kV, 1050 KVp (BIL), 2000 A | Und
CE-220SEC1ELT | TCC220ES1050 | 3 | EP | Transformador de corriente, 220 kV, 1050 KVp (BIL), 600-1200/1/1/1A, 2x30 VA - 5P20, 30 VA - Cl 0,2, | Und
CE-220SEC1ELT | TVC220ES1050 | 3 | EP | Transformador de tensión capacitivo, 220 kV, 1050 KVp (BIL), 220/V3 / 0,1/V3 0,1/V3 kV, 30 VA - 3P, 30 VA - Cl 0,2 | Und
CE-220SEC1ELT | PPS-CE220 | 1 | GE | Pruebas y Puesta en Servicio Celdas, 220 kV | Gbl
CE-220SEC1ELT | ID | 0.0386 | GE | Ingenieria de detalle | Gbl
CE-220SEC1ELT | UGC | 0.1 | GE | Utilidades generales del contratista | Gbl
CE-220SEC1ELT | GGC | 0.1 | GE | gastos generales del contratista | Gbl
CE-220SEC1EIMTRT | IN-220SE | 1.5 | CV | Base para interruptor | Und
CE-220SEC1EIMTRT | PO-220SE | 5.25 | CV | Base para portico | Und
CE-220SEC1EIMTRT | PR-220SE | 3 | CV | Base para pararrayos | Und
CE-220SEC1EIMTRT | SB-220SE | 3 | CV | Base para seccionador de barra | Und
CE-220SEC1EIMTRT | TC-220SE | 6 | CV | Base para transformador de corriente | Und
CE-220SEC1EIMTRT | BCC220SEC1EIMTR | 1 | EC | Sistema de Barras, Conexiones de A.T. | Cjto
CE-220SEC1EIMTRT | CCC220EIMTR | 1 | EC | Cables de Baja Tensión | Cjto
CE-220SEC1EIMTRT | CGC220IMTR | 1 | EC | Cables de guarda | Cjto
CE-220SEC1EIMTRT | CPC220TR | 1 | EC | Control, Protección y Medición | Cjto
CE-220SEC1EIMTRT | POC220 | 15850 | EC | Estructuras metálicas de los pórticos | kg
CE-220SEC1EIMTRT | CONDESCARGAS | 3 | EC | Contador de descargas | Und
CE-220SEC1EIMTRT | GABRELE | 0.25 | EC | Gabinete de Relé | Und
CE-220SEC1EIMTRT | RSU0021 | 1.5 | EC | Conexión al sistema de RTP (interruptor) | Cjto
CE-220SEC1EIMTRT | RSU0041 | 3 | EC | Conexión al sistema de RTP (seccionador de barra) | Cjto
CE-220SEC1EIMTRT | RSU0041 | 6 | EC | Conexión al sistema de RTP (transformador de corriente) | Cjto
CE-220SEC1EIMTRT | RSU0041 | 3 | EC | Conexión al sistema de RTP (pararrayos) | Cjto
CE-220SEC1EIMTRT | SPPRC220 | 3 | EC | Estructura de soporte de pararrayos 220 kv | Und
CE-220SEC1EIMTRT | SPSBC220 | 3 | EC | Estructura de soporte de seccionador de barra 220 kv | Und
CE-220SEC1EIMTRT | SPTCC220 | 6 | EC | Estructura de soporte de transformador de corriente 220 kv | Und
CE-220SEC1EIMTRT | CAJAAGRU | 2 | EC | Caja de agrupamiento | Und
CE-220SEC1EIMTRT | INC220TE1050T | 1.5 | EP | Interruptor de 220 KV, 1050 KVp (BIL), 2000 A, 63 kA, Operación Tripolar, al Exterior, Inc. Est. Soporte | Und
CE-220SEC1EIMTRT | PRC220C31050 | 3 | EP | Pararrayos 192 kV, 10 kA, clase 3 y contador de descarga (1050 kVp BIL) | Und
CE-220SEC1EIMTRT | RVBCC02 | 0.25 | EP | Relé de proteccion diferencial de barra (Unidad Central para solución distribuida) | Und
CE-220SEC1EIMTRT | RVBCC03 | 1 | EP | Relé de proteccion diferencial de barra (Unidad de bahía) | Und
CE-220SEC1EIMTRT | SBC220ES1050T | 3 | EP | Seccionador de Barra, 220 kV, 1050 KVp (BIL), 2000 A | Und
CE-220SEC1EIMTRT | TCC220ES1050T | 6 | EP | Transformador de corriente, 220 kV, 1050 KVp (BIL), 600-1200/1/1/1A, 2x30 VA - 5P20, 30 VA - Cl 0,2, | Und
CE-220SEC1EIMTRT | PPS-CE220 | 1 | GE | Pruebas y Puesta en Servicio Celdas, 220 kV | Gbl
CE-220SEC1EIMTRT | ID | 0.0386 | GE | Ingenieria de detalle | Gbl
CE-220SEC1EIMTRT | UGC | 0.1 | GE | Utilidades generales del contratista | Gbl
CE-220SEC1EIMTRT | GGC | 0.1 | GE | gastos generales del contratista | Gbl
CE-220SEC1EIMTR | IN-220SE | 1.5 | CV | Base para interruptor | Und
CE-220SEC1EIMTR | PO-220SE | 5.25 | CV | Base para portico | Und
CE-220SEC1EIMTR | PR-220SE | 3 | CV | Base para pararrayos | Und
CE-220SEC1EIMTR | SB-220SE | 3 | CV | Base para seccionador de barra | Und
CE-220SEC1EIMTR | TC-220SE | 6 | CV | Base para transformador de corriente | Und
CE-220SEC1EIMTR | BCC220SEC1EIMTR | 1 | EC | Sistema de Barras, Conexiones de A.T. | Cjto
CE-220SEC1EIMTR | CCC220EIMTR | 1 | EC | Cables de Baja Tensión | Cjto
CE-220SEC1EIMTR | CGC220IMTR | 1 | EC | Cables de guarda | Cjto
CE-220SEC1EIMTR | CPC220TR | 1 | EC | Control, Protección y Medición | Cjto
CE-220SEC1EIMTR | POC220 | 15850 | EC | Estructuras metálicas de los pórticos | kg
CE-220SEC1EIMTR | CONDESCARGAS | 3 | EC | Contador de descargas | Und
CE-220SEC1EIMTR | GABRELE | 0.25 | EC | Gabinete de Relé | Und
CE-220SEC1EIMTR | RSU0021 | 1.5 | EC | Conexión al sistema de RTP (interruptor) | Cjto
CE-220SEC1EIMTR | RSU0041 | 3 | EC | Conexión al sistema de RTP (seccionador de barra) | Cjto
CE-220SEC1EIMTR | RSU0041 | 6 | EC | Conexión al sistema de RTP (transformador de corriente) | Cjto
CE-220SEC1EIMTR | RSU0041 | 3 | EC | Conexión al sistema de RTP (pararrayos) | Cjto
CE-220SEC1EIMTR | SPPRC220 | 3 | EC | Estructura de soporte de pararrayos 220 kv | Und
CE-220SEC1EIMTR | SPSBC220 | 3 | EC | Estructura de soporte de seccionador de barra 220 kv | Und
CE-220SEC1EIMTR | SPTCC220 | 6 | EC | Estructura de soporte de transformador de corriente 220 kv | Und
CE-220SEC1EIMTR | CAJAAGRU | 2 | EC | Caja de agrupamiento | Und
CE-220SEC1EIMTR | INC220TE1050 | 1.5 | EP | Interruptor de 220 KV, 1050 KVp (BIL), 2000 A, 40 kA, Operación Tripolar, al Exterior, Inc. Est. Soporte | Und
CE-220SEC1EIMTR | PRC220C31050 | 3 | EP | Pararrayos 192 kV, 10 kA, clase 3 y contador de descarga (1050 kVp BIL) | Und
CE-220SEC1EIMTR | RVBCC02 | 0.25 | EP | Relé de proteccion diferencial de barra (Unidad Central para solución distribuida) | Und
CE-220SEC1EIMTR | RVBCC03 | 1 | EP | Relé de proteccion diferencial de barra (Unidad de bahía) | Und
CE-220SEC1EIMTR | SBC220ES1050 | 3 | EP | Seccionador de Barra, 220 kV, 1050 KVp (BIL), 2000 A | Und
CE-220SEC1EIMTR | TCC220ES1050 | 6 | EP | Transformador de corriente, 220 kV, 1050 KVp (BIL), 600-1200/1/1/1A, 2x30 VA - 5P20, 30 VA - Cl 0,2, | Und
CE-220SEC1EIMTR | PPS-CE220 | 1 | GE | Pruebas y Puesta en Servicio Celdas, 220 kV | Gbl
CE-220SEC1EIMTR | ID | 0.0386 | GE | Ingenieria de detalle | Gbl
CE-220SEC1EIMTR | UGC | 0.1 | GE | Utilidades generales del contratista | Gbl
CE-220SEC1EIMTR | GGC | 0.1 | GE | gastos generales del contratista | Gbl
CE-220SEC1EIMMD | TV-220SE | 3 | CV | Base para transformador de tension | Und
CE-220SEC1EIMMD | CCC220EIMMD | 1 | EC | Cables de Baja Tensión | Cjto
CE-220SEC1EIMMD | RSU0041 | 3 | EC | Conexión al sistema de RTP (transformador de tensión) | Cjto
CE-220SEC1EIMMD | SPTVC220 | 3 | EC | Estructura de soporte de transformador de tension 220 kv | Und
CE-220SEC1EIMMD | CAJAAGRU | 1 | EC | Caja de agrupamiento | Und
CE-220SEC1EIMMD | BCC220SEC1EIMMD | 1 | EC | Sistema de Barras, Conexiones de A.T. | Cjto
CE-220SEC1EIMMD | TVC220ES1050 | 3 | EP | Transformador de tensión capacitivo, 220 kV, 1050 KVp (BIL), 220/V3 / 0,1/V3 0,1/V3 kV, 30 VA - 3P, 30 VA - Cl 0,2 | Und
CE-220SEC1EIMMD | PPS-CE220 | 1 | GE | Pruebas y Puesta en Servicio Celdas, 220 kV | Gbl
CE-220SEC1EIMMD | ID | 0.0386 | GE | Ingenieria de detalle | Gbl
CE-220SEC1EIMMD | UGC | 0.1 | GE | Utilidades generales del contratista | Gbl
CE-220SEC1EIMMD | GGC | 0.1 | GE | gastos generales del contratista | Gbl
CE-220SEC1EIMLIT | IN-220SE | 1.5 | CV | Base para interruptor | Und
CE-220SEC1EIMLIT | PO-220SE | 3.25 | CV | Base para portico | Und
CE-220SEC1EIMLIT | PR-220SE | 3 | CV | Base para pararrayos | Und
CE-220SEC1EIMLIT | SB-220SE | 3 | CV | Base para seccionador de barra | Und
CE-220SEC1EIMLIT | SL-220SE | 1 | CV | Base para seccionador de linea | Und
CE-220SEC1EIMLIT | TC-220SE | 6 | CV | Base para transformador de corriente | Und
CE-220SEC1EIMLIT | TV-220SE | 3 | CV | Base para transformador de tension | Und
CE-220SEC1EIMLIT | BCC220SEC1EIMLI | 1 | EC | Sistema de Barras, Conexiones de A.T. | Cjto
CE-220SEC1EIMLIT | CCC220EIMLI | 1 | EC | Cables de Baja Tensión | Cjto
CE-220SEC1EIMLIT | CGC220IMLI | 1 | EC | Cables de guarda | Cjto
CE-220SEC1EIMLIT | CPC220LI | 1 | EC | Control, Protección y Medición | Cjto
CE-220SEC1EIMLIT | POC220 | 9320 | EC | Estructuras metálicas de los pórticos | kg
CE-220SEC1EIMLIT | CONDESCARGAS | 3 | EC | Contador de descargas | Und
CE-220SEC1EIMLIT | RFC220IMLI | 1 | EC | Equipo Registador de Falla (en tablero) | Cjto
CE-220SEC1EIMLIT | GABRELE | 0.25 | EC | Gabinete de Relé | Und
CE-220SEC1EIMLIT | RSU0011 | 1.5 | EC | Conexión al sistema de RTP (interruptor) | Cjto
CE-220SEC1EIMLIT | RSU0031 | 1 | EC | Conexión al sistema de RTP (seccionador delinea) | Cjto
CE-220SEC1EIMLIT | RSU0041 | 3 | EC | Conexión al sistema de RTP (seccionador de barra) | Cjto
CE-220SEC1EIMLIT | RSU0041 | 6 | EC | Conexión al sistema de RTP (transformador de corriente) | Cjto
CE-220SEC1EIMLIT | RSU0041 | 3 | EC | Conexión al sistema de RTP (transformador de tensión) | Cjto
CE-220SEC1EIMLIT | RSU0041 | 3 | EC | Conexión al sistema de RTP (pararrayos) | Cjto
CE-220SEC1EIMLIT | SPPRC220 | 3 | EC | Estructura de soporte de pararrayos 220 kv | Und
CE-220SEC1EIMLIT | SPSBC220 | 3 | EC | Estructura de soporte de seccionador de barra 220 kv | Und
CE-220SEC1EIMLIT | SPSLC220 | 1 | EC | Estructura de soporte de seccionador de linea 220 kv | Und
CE-220SEC1EIMLIT | SPTCC220 | 6 | EC | Estructura de soporte de transformador de corriente 220 kv | Und
CE-220SEC1EIMLIT | SPTVC220 | 3 | EC | Estructura de soporte de transformador de tension 220 kv | Und
CE-220SEC1EIMLIT | CAJAAGRU | 3 | EC | Caja de agrupamiento | Und
CE-220SEC1EIMLIT | INC220UE1050T | 1.5 | EP | Interruptor de 220 KV, 1050 KVp (BIL), 2000 A, 63 KA, Operación Unitripolar, al Exterior, Inc. Est. Soporte | Und
CE-220SEC1EIMLIT | PRC220C31050 | 3 | EP | Pararrayos 192 kV, 10 kA, clase 3 y contador de descarga (1050 kVp BIL) | Und
CE-220SEC1EIMLIT | RVBCC02 | 0.25 | EP | Relé de proteccion diferencial de barra (Unidad Central para solución distribuida) | Und
CE-220SEC1EIMLIT | RVBCC03 | 1 | EP | Relé de proteccion diferencial de barra (Unidad de bahía) | Und
CE-220SEC1EIMLIT | SBC220ES1050T | 3 | EP | Seccionador de Barra, 220 kV, 1050 KVp (BIL), 2000 A | Und
CE-220SEC1EIMLIT | SLC220ES1050T | 1 | EP | Seccionador de Linea, 220 kV, 1050 KVp (BIL), 2000 A | Und
CE-220SEC1EIMLIT | TCC220ES1050T | 6 | EP | Transformador de corriente, 220 kV, 1050 KVp (BIL), 600-1200/1/1/1A, 2x30 VA - 5P20, 30 VA - Cl 0,2, | Und
CE-220SEC1EIMLIT | TVC220ES1050 | 3 | EP | Transformador de tensión capacitivo, 220 kV, 1050 KVp (BIL), 220/V3 / 0,1/V3 0,1/V3 kV, 30 VA - 3P, 30 VA - Cl 0,2 | Und
CE-220SEC1EIMLIT | PPS-CE220 | 1 | GE | Pruebas y Puesta en Servicio Celdas, 220 kV | Gbl
CE-220SEC1EIMLIT | ID | 0.0386 | GE | Ingenieria de detalle | Gbl
CE-220SEC1EIMLIT | UGC | 0.1 | GE | Utilidades generales del contratista | Gbl
CE-220SEC1EIMLIT | GGC | 0.1 | GE | gastos generales del contratista | Gbl
CE-220SEC1EIMLI | IN-220SE | 1.5 | CV | Base para interruptor | Und
CE-220SEC1EIMLI | PO-220SE | 3.25 | CV | Base para portico | Und
CE-220SEC1EIMLI | PR-220SE | 3 | CV | Base para pararrayos | Und
CE-220SEC1EIMLI | SB-220SE | 3 | CV | Base para seccionador de barra | Und
CE-220SEC1EIMLI | SL-220SE | 1 | CV | Base para seccionador de linea | Und
CE-220SEC1EIMLI | TC-220SE | 6 | CV | Base para transformador de corriente | Und
CE-220SEC1EIMLI | TV-220SE | 3 | CV | Base para transformador de tension | Und
CE-220SEC1EIMLI | BCC220SEC1EIMLI | 1 | EC | Sistema de Barras, Conexiones de A.T. | Cjto
CE-220SEC1EIMLI | CCC220EIMLI | 1 | EC | Cables de Baja Tensión | Cjto
CE-220SEC1EIMLI | CGC220IMLI | 1 | EC | Cables de guarda | Cjto
CE-220SEC1EIMLI | CPC220LI | 1 | EC | Control, Protección y Medición | Cjto
CE-220SEC1EIMLI | POC220 | 9320 | EC | Estructuras metálicas de los pórticos | kg
CE-220SEC1EIMLI | CONDESCARGAS | 3 | EC | Contador de descargas | Und
CE-220SEC1EIMLI | RFC220IMLI | 1 | EC | Equipo Registador de Falla (en tablero) | Cjto
CE-220SEC1EIMLI | GABRELE | 0.25 | EC | Gabinete de Relé | Und
CE-220SEC1EIMLI | RSU0011 | 1.5 | EC | Conexión al sistema de RTP (interruptor) | Cjto
CE-220SEC1EIMLI | RSU0031 | 1 | EC | Conexión al sistema de RTP (seccionador delinea) | Cjto
CE-220SEC1EIMLI | RSU0041 | 3 | EC | Conexión al sistema de RTP (seccionador de barra) | Cjto
CE-220SEC1EIMLI | RSU0041 | 6 | EC | Conexión al sistema de RTP (transformador de corriente) | Cjto
CE-220SEC1EIMLI | RSU0041 | 3 | EC | Conexión al sistema de RTP (transformador de tensión) | Cjto
CE-220SEC1EIMLI | RSU0041 | 3 | EC | Conexión al sistema de RTP (pararrayos) | Cjto
CE-220SEC1EIMLI | SPPRC220 | 3 | EC | Estructura de soporte de pararrayos 220 kv | Und
CE-220SEC1EIMLI | SPSBC220 | 3 | EC | Estructura de soporte de seccionador de barra 220 kv | Und
CE-220SEC1EIMLI | SPSLC220 | 1 | EC | Estructura de soporte de seccionador de linea 220 kv | Und
CE-220SEC1EIMLI | SPTCC220 | 6 | EC | Estructura de soporte de transformador de corriente 220 kv | Und
CE-220SEC1EIMLI | SPTVC220 | 3 | EC | Estructura de soporte de transformador de tension 220 kv | Und
CE-220SEC1EIMLI | CAJAAGRU | 3 | EC | Caja de agrupamiento | Und
CE-220SEC1EIMLI | INC220UE1050 | 1.5 | EP | Interruptor de 220 KV, 1050 KVp (BIL), 2000 A, 40 KA, Operación Unitripolar, al Exterior, Inc. Est. Soporte | Und
CE-220SEC1EIMLI | PRC220C31050 | 3 | EP | Pararrayos 192 kV, 10 kA, clase 3 y contador de descarga (1050 kVp BIL) | Und
CE-220SEC1EIMLI | RVBCC02 | 0.25 | EP | Relé de proteccion diferencial de barra (Unidad Central para solución distribuida) | Und
CE-220SEC1EIMLI | RVBCC03 | 1 | EP | Relé de proteccion diferencial de barra (Unidad de bahía) | Und
CE-220SEC1EIMLI | SBC220ES1050 | 3 | EP | Seccionador de Barra, 220 kV, 1050 KVp (BIL), 2000 A | Und
CE-220SEC1EIMLI | SLC220ES1050 | 1 | EP | Seccionador de Linea, 220 kV, 1050 KVp (BIL), 2000 A | Und
CE-220SEC1EIMLI | TCC220ES1050 | 6 | EP | Transformador de corriente, 220 kV, 1050 KVp (BIL), 600-1200/1/1/1A, 2x30 VA - 5P20, 30 VA - Cl 0,2, | Und
CE-220SEC1EIMLI | TVC220ES1050 | 3 | EP | Transformador de tensión capacitivo, 220 kV, 1050 KVp (BIL), 220/V3 / 0,1/V3 0,1/V3 kV, 30 VA - 3P, 30 VA - Cl 0,2 | Und
CE-220SEC1EIMLI | PPS-CE220 | 1 | GE | Pruebas y Puesta en Servicio Celdas, 220 kV | Gbl
CE-220SEC1EIMLI | ID | 0.0386 | GE | Ingenieria de detalle | Gbl
CE-220SEC1EIMLI | UGC | 0.1 | GE | Utilidades generales del contratista | Gbl
CE-220SEC1EIMLI | GGC | 0.1 | GE | gastos generales del contratista | Gbl
CE-220SEC1EDTTRT | IN-220SE | 1 | CV | Base para interruptor | Und
CE-220SEC1EDTTRT | PO-220SE | 6 | CV | Base para portico | Und
CE-220SEC1EDTTRT | PR-220SE | 3 | CV | Base para pararrayos | Und
CE-220SEC1EDTTRT | SB-220SE | 3 | CV | Base para seccionador de barra | Und
CE-220SEC1EDTTRT | TC-220SE | 3 | CV | Base para transformador de corriente | Und
CE-220SEC1EDTTRT | SL-220SE | 1 | CV | Base para seccionador de linea | Und
CE-220SEC1EDTTRT | BCC220SEC1EDTTR | 1 | EC | Sistema de Barras, Conexiones de A.T. | Cjto
CE-220SEC1EDTTRT | CCC220EDBTR | 1 | EC | Cables de Baja Tensión | Cjto
CE-220SEC1EDTTRT | CGC220DBTR | 1 | EC | Cables de guarda | Cjto
CE-220SEC1EDTTRT | CPC220TR | 1 | EC | Control, Protección y Medición | Cjto
CE-220SEC1EDTTRT | POC220 | 28040 | EC | Estructuras metálicas de los pórticos | kg
CE-220SEC1EDTTRT | CONDESCARGAS | 3 | EC | Contador de descargas | Und
CE-220SEC1EDTTRT | GABRELE | 0.25 | EC | Gabinete de Relé | Und
CE-220SEC1EDTTRT | RSU0021 | 1 | EC | Conexión al sistema de RTP (interruptor) | Cjto
CE-220SEC1EDTTRT | RSU0041 | 3 | EC | Conexión al sistema de RTP (seccionador de barra) | Cjto
CE-220SEC1EDTTRT | RSU0041 | 3 | EC | Conexión al sistema de RTP (transformador de corriente) | Cjto
CE-220SEC1EDTTRT | RSU0041 | 3 | EC | Conexión al sistema de RTP (pararrayos) | Cjto
CE-220SEC1EDTTRT | SPPRC220 | 3 | EC | Estructura de soporte de pararrayos 220 kv | Und
CE-220SEC1EDTTRT | SPSBC220 | 3 | EC | Estructura de soporte de seccionador de barra 220 kv | Und
CE-220SEC1EDTTRT | SPTCC220 | 3 | EC | Estructura de soporte de transformador de corriente 220 kv | Und
CE-220SEC1EDTTRT | CAJAAGRU | 1 | EC | Caja de agrupamiento | Und
CE-220SEC1EDTTRT | SPSLC220 | 1 | EC | Estructura de soporte de seccionador de linea 220 kv | Und
CE-220SEC1EDTTRT | RSU0031 | 1 | EC | Conexión al sistema de RTP (seccionador delinea) | Cjto
CE-220SEC1EDTTRT | INC220TE1050T | 1 | EP | Interruptor de 220 KV, 1050 KVp (BIL), 2000 A, 63 kA, Operación Tripolar, al Exterior, Inc. Est. Soporte | Und
CE-220SEC1EDTTRT | PRC220C31050 | 3 | EP | Pararrayos 192 kV, 10 kA, clase 3 y contador de descarga (1050 kVp BIL) | Und
CE-220SEC1EDTTRT | RVBCC02 | 0.25 | EP | Relé de proteccion diferencial de barra (Unidad Central para solución distribuida) | Und
CE-220SEC1EDTTRT | RVBCC03 | 1 | EP | Relé de proteccion diferencial de barra (Unidad de bahía) | Und
CE-220SEC1EDTTRT | SBC220ES1050T | 3 | EP | Seccionador de Barra, 220 kV, 1050 KVp (BIL), 2000 A | Und
CE-220SEC1EDTTRT | TCC220ES1050T | 3 | EP | Transformador de corriente, 220 kV, 1050 KVp (BIL), 600-1200/1/1/1A, 2x30 VA - 5P20, 30 VA - Cl 0,2, | Und
CE-220SEC1EDTTRT | SLC220ES1050T | 1 | EP | Seccionador de Linea, 220 kV, 1050 KVp (BIL), 2000 A | Und
CE-220SEC1EDTTRT | PPS-CE220 | 1 | GE | Pruebas y Puesta en Servicio Celdas, 220 kV | Gbl
CE-220SEC1EDTTRT | ID | 0.0386 | GE | Ingenieria de detalle | Gbl
CE-220SEC1EDTTRT | UGC | 0.1 | GE | Utilidades generales del contratista | Gbl
CE-220SEC1EDTTRT | GGC | 0.1 | GE | gastos generales del contratista | Gbl
CE-220SEC1EDTTR | IN-220SE | 1 | CV | Base para interruptor | Und
CE-220SEC1EDTTR | PO-220SE | 7 | CV | Base para portico | Und
CE-220SEC1EDTTR | PR-220SE | 3 | CV | Base para pararrayos | Und
CE-220SEC1EDTTR | SB-220SE | 3 | CV | Base para seccionador de barra | Und
CE-220SEC1EDTTR | TC-220SE | 3 | CV | Base para transformador de corriente | Und
CE-220SEC1EDTTR | SL-220SE | 1 | CV | Base para seccionador de linea | Und
CE-220SEC1EDTTR | BCC220SEC1EDTTR | 1 | EC | Sistema de Barras, Conexiones de A.T. | Cjto
CE-220SEC1EDTTR | CCC220EDTTR | 1 | EC | Cables de Baja Tensión | Cjto
CE-220SEC1EDTTR | CPC220TR | 1 | EC | Control, Protección y Medición | Cjto
CE-220SEC1EDTTR | CGC220DBLI | 1 | EC | Cables de guarda | Cjto
CE-220SEC1EDTTR | POC220 | 28040 | EC | Estructuras metálicas de los pórticos | kg
CE-220SEC1EDTTR | CONDESCARGAS | 3 | EC | Contador de descargas | Und
CE-220SEC1EDTTR | GABRELE | 0.25 | EC | Gabinete de Relé | Und
CE-220SEC1EDTTR | RSU0021 | 1 | EC | Conexión al sistema de RTP (interruptor) | Cjto
CE-220SEC1EDTTR | RSU0041 | 3 | EC | Conexión al sistema de RTP (seccionador de barra) | Cjto
CE-220SEC1EDTTR | RSU0041 | 3 | EC | Conexión al sistema de RTP (transformador de corriente) | Cjto
CE-220SEC1EDTTR | RSU0041 | 3 | EC | Conexión al sistema de RTP (pararrayos) | Cjto
CE-220SEC1EDTTR | SPPRC220 | 3 | EC | Estructura de soporte de pararrayos 220 kv | Und
CE-220SEC1EDTTR | SPSBC220 | 3 | EC | Estructura de soporte de seccionador de barra 220 kv | Und
CE-220SEC1EDTTR | SPTCC220 | 3 | EC | Estructura de soporte de transformador de corriente 220 kv | Und
CE-220SEC1EDTTR | CAJAAGRU | 1 | EC | Caja de agrupamiento | Und
CE-220SEC1EDTTR | SPSLC220 | 1 | EC | Estructura de soporte de seccionador de linea 220 kv | Und
CE-220SEC1EDTTR | RSU0031 | 1 | EC | Conexión al sistema de RTP (seccionador delinea) | Cjto
CE-220SEC1EDTTR | INC220TE1050 | 1 | EP | Interruptor de 220 KV, 1050 KVp (BIL), 2000 A, 40 kA, Operación Tripolar, al Exterior, Inc. Est. Soporte | Und
CE-220SEC1EDTTR | PRC220C31050 | 3 | EP | Pararrayos 192 kV, 10 kA, clase 3 y contador de descarga (1050 kVp BIL) | Und
CE-220SEC1EDTTR | RVBCC02 | 0.25 | EP | Relé de proteccion diferencial de barra (Unidad Central para solución distribuida) | Und
CE-220SEC1EDTTR | RVBCC03 | 1 | EP | Relé de proteccion diferencial de barra (Unidad de bahía) | Und
CE-220SEC1EDTTR | SBC220ES1050 | 3 | EP | Seccionador de Barra, 220 kV, 1050 KVp (BIL), 2000 A | Und
CE-220SEC1EDTTR | TCC220ES1050 | 3 | EP | Transformador de corriente, 220 kV, 1050 KVp (BIL), 600-1200/1/1/1A, 2x30 VA - 5P20, 30 VA - Cl 0,2, | Und
CE-220SEC1EDTTR | SLC220ES1050 | 1 | EP | Seccionador de Linea, 220 kV, 1050 KVp (BIL), 2000 A | Und
CE-220SEC1EDTTR | PPS-CE220 | 1 | GE | Pruebas y Puesta en Servicio Celdas, 220 kV | Gbl
CE-220SEC1EDTTR | ID | 0.0386 | GE | Ingenieria de detalle | Gbl
CE-220SEC1EDTTR | UGC | 0.1 | GE | Utilidades generales del contratista | Gbl
CE-220SEC1EDTTR | GGC | 0.1 | GE | gastos generales del contratista | Gbl
CE-220SEC1EDTMD | TV-220SE | 6 | CV | Base para transformador de tension | Und
CE-220SEC1EDTMD | CCC220EDTMD | 1 | EC | Cables de Baja Tensión | Cjto
CE-220SEC1EDTMD | RSU0041 | 6 | EC | Conexión al sistema de RTP (transformador de tensión) | Cjto
CE-220SEC1EDTMD | SPTVC220 | 6 | EC | Estructura de soporte de transformador de tension 220 kv | Und
CE-220SEC1EDTMD | CAJAAGRU | 2 | EC | Caja de agrupamiento | Und
CE-220SEC1EDTMD | BCC220SEC1EDTMD | 1 | EC | Sistema de Barras, Conexiones de A.T. | Cjto
CE-220SEC1EDTMD | TVC220ES1050 | 6 | EP | Transformador de tensión capacitivo, 220 kV, 1050 KVp (BIL), 220/V3 / 0,1/V3 0,1/V3 kV, 30 VA - 3P, 30 VA - Cl 0,2 | Und
CE-220SEC1EDTMD | PPS-CE220 | 1 | GE | Pruebas y Puesta en Servicio Celdas, 220 kV | Gbl
CE-220SEC1EDTMD | ID | 0.0386 | GE | Ingenieria de detalle | Gbl
CE-220SEC1EDTMD | UGC | 0.1 | GE | Utilidades generales del contratista | Gbl
CE-220SEC1EDTMD | GGC | 0.1 | GE | gastos generales del contratista | Gbl
CE-220SEC1EDTLIT | IN-220SE | 1 | CV | Base para interruptor | Und
CE-220SEC1EDTLIT | PO-220SE | 5 | CV | Base para portico | Und
CE-220SEC1EDTLIT | PR-220SE | 3 | CV | Base para pararrayos | Und
CE-220SEC1EDTLIT | SB-220SE | 3 | CV | Base para seccionador de barra | Und
CE-220SEC1EDTLIT | SL-220SE | 1 | CV | Base para seccionador de linea | Und
CE-220SEC1EDTLIT | TC-220SE | 3 | CV | Base para transformador de corriente | Und
CE-220SEC1EDTLIT | TV-220SE | 3 | CV | Base para transformador de tension | Und
CE-220SEC1EDTLIT | BCC220SEC1EDBLI | 1 | EC | Sistema de Barras, Conexiones de A.T. | Cjto
CE-220SEC1EDTLIT | CCC220EDBLI | 1 | EC | Cables de Baja Tensión | Cjto
CE-220SEC1EDTLIT | CGC220DBLI | 1 | EC | Cables de guarda | Cjto
CE-220SEC1EDTLIT | CPC220LI | 1 | EC | Control, Protección y Medición | Cjto
CE-220SEC1EDTLIT | POC220 | 14380 | EC | Estructuras metálicas de los pórticos | kg
CE-220SEC1EDTLIT | CONDESCARGAS | 3 | EC | Contador de descargas | Und
CE-220SEC1EDTLIT | RFC220DBLI | 1 | EC | Equipo Registador de Falla (en tablero) | Cjto
CE-220SEC1EDTLIT | GABRELE | 0.25 | EC | Gabinete de Relé | Und
CE-220SEC1EDTLIT | RSU0011 | 1 | EC | Conexión al sistema de RTP (interruptor) | Cjto
CE-220SEC1EDTLIT | RSU0031 | 1 | EC | Conexión al sistema de RTP (seccionador delinea) | Cjto
CE-220SEC1EDTLIT | RSU0041 | 3 | EC | Conexión al sistema de RTP (seccionador de barra) | Cjto
CE-220SEC1EDTLIT | RSU0041 | 3 | EC | Conexión al sistema de RTP (transformador de corriente) | Cjto
CE-220SEC1EDTLIT | RSU0041 | 3 | EC | Conexión al sistema de RTP (transformador de tensión) | Cjto
CE-220SEC1EDTLIT | RSU0041 | 3 | EC | Conexión al sistema de RTP (pararrayos) | Cjto
CE-220SEC1EDTLIT | SPPRC220 | 3 | EC | Estructura de soporte de pararrayos 220 kv | Und
CE-220SEC1EDTLIT | SPSBC220 | 3 | EC | Estructura de soporte de seccionador de barra 220 kv | Und
CE-220SEC1EDTLIT | SPSLC220 | 1 | EC | Estructura de soporte de seccionador de linea 220 kv | Und
CE-220SEC1EDTLIT | SPTCC220 | 3 | EC | Estructura de soporte de transformador de corriente 220 kv | Und
CE-220SEC1EDTLIT | SPTVC220 | 3 | EC | Estructura de soporte de transformador de tension 220 kv | Und
CE-220SEC1EDTLIT | CAJAAGRU | 2 | EC | Caja de agrupamiento | Und
CE-220SEC1EDTLIT | INC220UE1050T | 1 | EP | Interruptor de 220 KV, 1050 KVp (BIL), 2000 A, 63 KA, Operación Unitripolar, al Exterior, Inc. Est. Soporte | Und
CE-220SEC1EDTLIT | PRC220C31050 | 3 | EP | Pararrayos 192 kV, 10 kA, clase 3 y contador de descarga (1050 kVp BIL) | Und
CE-220SEC1EDTLIT | RVBCC02 | 0.25 | EP | Relé de proteccion diferencial de barra (Unidad Central para solución distribuida) | Und
CE-220SEC1EDTLIT | RVBCC03 | 1 | EP | Relé de proteccion diferencial de barra (Unidad de bahía) | Und
CE-220SEC1EDTLIT | SBC220ES1050T | 3 | EP | Seccionador de Barra, 220 kV, 1050 KVp (BIL), 2000 A | Und
CE-220SEC1EDTLIT | SLC220ES1050T | 1 | EP | Seccionador de Linea, 220 kV, 1050 KVp (BIL), 2000 A | Und
CE-220SEC1EDTLIT | TCC220ES1050T | 3 | EP | Transformador de corriente, 220 kV, 1050 KVp (BIL), 600-1200/1/1/1A, 2x30 VA - 5P20, 30 VA - Cl 0,2, | Und
CE-220SEC1EDTLIT | TVC220ES1050 | 3 | EP | Transformador de tensión capacitivo, 220 kV, 1050 KVp (BIL), 220/V3 / 0,1/V3 0,1/V3 kV, 30 VA - 3P, 30 VA - Cl 0,2 | Und
CE-220SEC1EDTLIT | PPS-CE220 | 1 | GE | Pruebas y Puesta en Servicio Celdas, 220 kV | Gbl
CE-220SEC1EDTLIT | ID | 0.0386 | GE | Ingenieria de detalle | Gbl
CE-220SEC1EDTLIT | UGC | 0.1 | GE | Utilidades generales del contratista | Gbl
CE-220SEC1EDTLIT | GGC | 0.1 | GE | gastos generales del contratista | Gbl
CE-220SEC1EDTLI | IN-220SE | 1 | CV | Base para interruptor | Und
CE-220SEC1EDTLI | PO-220SE | 5 | CV | Base para portico | Und
CE-220SEC1EDTLI | PR-220SE | 3 | CV | Base para pararrayos | Und
CE-220SEC1EDTLI | SB-220SE | 3 | CV | Base para seccionador de barra | Und
CE-220SEC1EDTLI | SL-220SE | 1 | CV | Base para seccionador de linea | Und
CE-220SEC1EDTLI | TC-220SE | 3 | CV | Base para transformador de corriente | Und
CE-220SEC1EDTLI | TV-220SE | 3 | CV | Base para transformador de tension | Und
CE-220SEC1EDTLI | BCC220SEC1EDBLI | 1 | EC | Sistema de Barras, Conexiones de A.T. | Cjto
CE-220SEC1EDTLI | CCC220EDBLI | 1 | EC | Cables de Baja Tensión | Cjto
CE-220SEC1EDTLI | CGC220DBLI | 1 | EC | Cables de guarda | Cjto
CE-220SEC1EDTLI | CPC220LI | 1 | EC | Control, Protección y Medición | Cjto
CE-220SEC1EDTLI | POC220 | 14380 | EC | Estructuras metálicas de los pórticos | kg
CE-220SEC1EDTLI | CONDESCARGAS | 3 | EC | Contador de descargas | Und
CE-220SEC1EDTLI | RFC220DBLI | 1 | EC | Equipo Registador de Falla (en tablero) | Cjto
CE-220SEC1EDTLI | GABRELE | 0.25 | EC | Gabinete de Relé | Und
CE-220SEC1EDTLI | RSU0011 | 1 | EC | Conexión al sistema de RTP (interruptor) | Cjto
CE-220SEC1EDTLI | RSU0031 | 1 | EC | Conexión al sistema de RTP (seccionador delinea) | Cjto
CE-220SEC1EDTLI | RSU0041 | 3 | EC | Conexión al sistema de RTP (seccionador de barra) | Cjto
CE-220SEC1EDTLI | RSU0041 | 3 | EC | Conexión al sistema de RTP (transformador de corriente) | Cjto
CE-220SEC1EDTLI | RSU0041 | 3 | EC | Conexión al sistema de RTP (transformador de tensión) | Cjto
CE-220SEC1EDTLI | RSU0041 | 3 | EC | Conexión al sistema de RTP (pararrayos) | Cjto
CE-220SEC1EDTLI | SPPRC220 | 3 | EC | Estructura de soporte de pararrayos 220 kv | Und
CE-220SEC1EDTLI | SPSBC220 | 3 | EC | Estructura de soporte de seccionador de barra 220 kv | Und
CE-220SEC1EDTLI | SPSLC220 | 1 | EC | Estructura de soporte de seccionador de linea 220 kv | Und
CE-220SEC1EDTLI | SPTCC220 | 3 | EC | Estructura de soporte de transformador de corriente 220 kv | Und
CE-220SEC1EDTLI | SPTVC220 | 3 | EC | Estructura de soporte de transformador de tension 220 kv | Und
CE-220SEC1EDTLI | CAJAAGRU | 2 | EC | Caja de agrupamiento | Und
CE-220SEC1EDTLI | INC220UE1050 | 1 | EP | Interruptor de 220 KV, 1050 KVp (BIL), 2000 A, 40 KA, Operación Unitripolar, al Exterior, Inc. Est. Soporte | Und
CE-220SEC1EDTLI | PRC220C31050 | 3 | EP | Pararrayos 192 kV, 10 kA, clase 3 y contador de descarga (1050 kVp BIL) | Und
CE-220SEC1EDTLI | RVBCC02 | 0.25 | EP | Relé de proteccion diferencial de barra (Unidad Central para solución distribuida) | Und
CE-220SEC1EDTLI | RVBCC03 | 1 | EP | Relé de proteccion diferencial de barra (Unidad de bahía) | Und
CE-220SEC1EDTLI | SBC220ES1050 | 3 | EP | Seccionador de Barra, 220 kV, 1050 KVp (BIL), 2000 A | Und
CE-220SEC1EDTLI | SLC220ES1050 | 1 | EP | Seccionador de Linea, 220 kV, 1050 KVp (BIL), 2000 A | Und
CE-220SEC1EDTLI | TCC220ES1050 | 3 | EP | Transformador de corriente, 220 kV, 1050 KVp (BIL), 600-1200/1/1/1A, 2x30 VA - 5P20, 30 VA - Cl 0,2, | Und
CE-220SEC1EDTLI | TVC220ES1050 | 3 | EP | Transformador de tensión capacitivo, 220 kV, 1050 KVp (BIL), 220/V3 / 0,1/V3 0,1/V3 kV, 30 VA - 3P, 30 VA - Cl 0,2 | Und
CE-220SEC1EDTLI | PPS-CE220 | 1 | GE | Pruebas y Puesta en Servicio Celdas, 220 kV | Gbl
CE-220SEC1EDTLI | ID | 0.0386 | GE | Ingenieria de detalle | Gbl
CE-220SEC1EDTLI | UGC | 0.1 | GE | Utilidades generales del contratista | Gbl
CE-220SEC1EDTLI | GGC | 0.1 | GE | gastos generales del contratista | Gbl
CE-220SEC1EDBTR | IN-220SE | 1 | CV | Base para interruptor | Und
CE-220SEC1EDBTR | PO-220SE | 6 | CV | Base para portico | Und
CE-220SEC1EDBTR | PR-220SE | 3 | CV | Base para pararrayos | Und
CE-220SEC1EDBTR | SB-220SE | 2 | CV | Base para seccionador de barra | Und
CE-220SEC1EDBTR | TC-220SE | 3 | CV | Base para transformador de corriente | Und
CE-220SEC1EDBTR | BCC220SEC1EDBTR | 1 | EC | Sistema de Barras, Conexiones de A.T. | Cjto
CE-220SEC1EDBTR | CCC220EDBTR | 1 | EC | Cables de Baja Tensión | Cjto
CE-220SEC1EDBTR | CGC220DBTR | 1 | EC | Cables de guarda | Cjto
CE-220SEC1EDBTR | CPC220TR | 1 | EC | Control, Protección y Medición | Cjto
CE-220SEC1EDBTR | POC220 | 20910 | EC | Estructuras metálicas de los pórticos | kg
CE-220SEC1EDBTR | CONDESCARGAS | 3 | EC | Contador de descargas | Und
CE-220SEC1EDBTR | GABRELE | 0.25 | EC | Gabinete de Relé | Und
CE-220SEC1EDBTR | RSU0021 | 1 | EC | Conexión al sistema de RTP (interruptor) | Cjto
CE-220SEC1EDBTR | RSU0041 | 2 | EC | Conexión al sistema de RTP (seccionador de barra) | Cjto
CE-220SEC1EDBTR | RSU0041 | 3 | EC | Conexión al sistema de RTP (transformador de corriente) | Cjto
CE-220SEC1EDBTR | RSU0041 | 3 | EC | Conexión al sistema de RTP (pararrayos) | Cjto
CE-220SEC1EDBTR | SPPRC220 | 3 | EC | Estructura de soporte de pararrayos 220 kv | Und
CE-220SEC1EDBTR | SPSBC220 | 2 | EC | Estructura de soporte de seccionador de barra 220 kv | Und
CE-220SEC1EDBTR | SPTCC220 | 3 | EC | Estructura de soporte de transformador de corriente 220 kv | Und
CE-220SEC1EDBTR | CAJAAGRU | 1 | EC | Caja de agrupamiento | Und
CE-220SEC1EDBTR | INC220TE1050 | 1 | EP | Interruptor de 220 KV, 1050 KVp (BIL), 2000 A, 40 kA, Operación Tripolar, al Exterior, Inc. Est. Soporte | Und
CE-220SEC1EDBTR | PRC220C31050 | 3 | EP | Pararrayos 192 kV, 10 kA, clase 3 y contador de descarga (1050 kVp BIL) | Und
CE-220SEC1EDBTR | RVBCC02 | 0.25 | EP | Relé de proteccion diferencial de barra (Unidad Central para solución distribuida) | Und
CE-220SEC1EDBTR | RVBCC03 | 1 | EP | Relé de proteccion diferencial de barra (Unidad de bahía) | Und
CE-220SEC1EDBTR | SBC220ES1050 | 2 | EP | Seccionador de Barra, 220 kV, 1050 KVp (BIL), 2000 A | Und
CE-220SEC1EDBTR | TCC220ES1050 | 3 | EP | Transformador de corriente, 220 kV, 1050 KVp (BIL), 600-1200/1/1/1A, 2x30 VA - 5P20, 30 VA - Cl 0,2, | Und
CE-220SEC1EDBTR | PPS-CE220 | 1 | GE | Pruebas y Puesta en Servicio Celdas, 220 kV | Gbl
CE-220SEC1EDBTR | ID | 0.0386 | GE | Ingenieria de detalle | Gbl
CE-220SEC1EDBTR | UGC | 0.1 | GE | Utilidades generales del contratista | Gbl
CE-220SEC1EDBTR | GGC | 0.1 | GE | gastos generales del contratista | Gbl
CE-220SEC1EDBMD | TV-220SE | 6 | CV | Base para transformador de tension | Und
CE-220SEC1EDBMD | CCC220EDBMD | 1 | EC | Cables de Baja Tensión | Cjto
CE-220SEC1EDBMD | RSU0041 | 6 | EC | Conexión al sistema de RTP (transformador de tensión) | Cjto
CE-220SEC1EDBMD | SPTVC220 | 6 | EC | Estructura de soporte de transformador de tension 220 kv | Und
CE-220SEC1EDBMD | CAJAAGRU | 2 | EC | Caja de agrupamiento | Und
CE-220SEC1EDBMD | BCC220SEC1EDBMD | 1 | EC | Sistema de Barras, Conexiones de A.T. | Cjto
CE-220SEC1EDBMD | TVC220ES1050 | 6 | EP | Transformador de tensión capacitivo, 220 kV, 1050 KVp (BIL), 220/V3 / 0,1/V3 0,1/V3 kV, 30 VA - 3P, 30 VA - Cl 0,2 | Und
CE-220SEC1EDBMD | PPS-CE220 | 1 | GE | Pruebas y Puesta en Servicio Celdas, 220 kV | Gbl
CE-220SEC1EDBMD | ID | 0.0386 | GE | Ingenieria de detalle | Gbl
CE-220SEC1EDBMD | UGC | 0.1 | GE | Utilidades generales del contratista | Gbl
CE-220SEC1EDBMD | GGC | 0.1 | GE | gastos generales del contratista | Gbl
CE-220SEC1EDBLI | IN-220SE | 1 | CV | Base para interruptor | Und
CE-220SEC1EDBLI | PO-220SE | 5 | CV | Base para portico | Und
CE-220SEC1EDBLI | PR-220SE | 3 | CV | Base para pararrayos | Und
CE-220SEC1EDBLI | SB-220SE | 2 | CV | Base para seccionador de barra | Und
CE-220SEC1EDBLI | SL-220SE | 1 | CV | Base para seccionador de linea | Und
CE-220SEC1EDBLI | TC-220SE | 3 | CV | Base para transformador de corriente | Und
CE-220SEC1EDBLI | TV-220SE | 3 | CV | Base para transformador de tension | Und
CE-220SEC1EDBLI | BCC220SEC1EDBLI | 1 | EC | Sistema de Barras, Conexiones de A.T. | Cjto
CE-220SEC1EDBLI | CCC220EDBLI | 1 | EC | Cables de Baja Tensión | Cjto
CE-220SEC1EDBLI | CGC220DBLI | 1 | EC | Cables de guarda | Cjto
CE-220SEC1EDBLI | CPC220LI | 1 | EC | Control, Protección y Medición | Cjto
CE-220SEC1EDBLI | POC220 | 14380 | EC | Estructuras metálicas de los pórticos | kg
CE-220SEC1EDBLI | CONDESCARGAS | 3 | EC | Contador de descargas | Und
CE-220SEC1EDBLI | RFC220DBLI | 1 | EC | Equipo Registador de Falla (en tablero) | Cjto
CE-220SEC1EDBLI | GABRELE | 0.25 | EC | Gabinete de Relé | Und
CE-220SEC1EDBLI | RSU0011 | 1 | EC | Conexión al sistema de RTP (interruptor) | Cjto
CE-220SEC1EDBLI | RSU0031 | 1 | EC | Conexión al sistema de RTP (seccionador delinea) | Cjto
CE-220SEC1EDBLI | RSU0041 | 2 | EC | Conexión al sistema de RTP (seccionador de barra) | Cjto
CE-220SEC1EDBLI | RSU0041 | 3 | EC | Conexión al sistema de RTP (transformador de corriente) | Cjto
CE-220SEC1EDBLI | RSU0041 | 3 | EC | Conexión al sistema de RTP (transformador de tensión) | Cjto
CE-220SEC1EDBLI | RSU0041 | 3 | EC | Conexión al sistema de RTP (pararrayos) | Cjto
CE-220SEC1EDBLI | SPPRC220 | 3 | EC | Estructura de soporte de pararrayos 220 kv | Und
CE-220SEC1EDBLI | SPSBC220 | 2 | EC | Estructura de soporte de seccionador de barra 220 kv | Und
CE-220SEC1EDBLI | SPSLC220 | 1 | EC | Estructura de soporte de seccionador de linea 220 kv | Und
CE-220SEC1EDBLI | SPTCC220 | 3 | EC | Estructura de soporte de transformador de corriente 220 kv | Und
CE-220SEC1EDBLI | SPTVC220 | 3 | EC | Estructura de soporte de transformador de tension 220 kv | Und
CE-220SEC1EDBLI | CAJAAGRU | 2 | EC | Caja de agrupamiento | Und
CE-220SEC1EDBLI | INC220UE1050 | 1 | EP | Interruptor de 220 KV, 1050 KVp (BIL), 2000 A, 40 KA, Operación Unitripolar, al Exterior, Inc. Est. Soporte | Und
CE-220SEC1EDBLI | PRC220C31050 | 3 | EP | Pararrayos 192 kV, 10 kA, clase 3 y contador de descarga (1050 kVp BIL) | Und
CE-220SEC1EDBLI | RVBCC02 | 0.25 | EP | Relé de proteccion diferencial de barra (Unidad Central para solución distribuida) | Und
CE-220SEC1EDBLI | RVBCC03 | 1 | EP | Relé de proteccion diferencial de barra (Unidad de bahía) | Und
CE-220SEC1EDBLI | SBC220ES1050 | 2 | EP | Seccionador de Barra, 220 kV, 1050 KVp (BIL), 2000 A | Und
CE-220SEC1EDBLI | SLC220ES1050 | 1 | EP | Seccionador de Linea, 220 kV, 1050 KVp (BIL), 2000 A | Und
CE-220SEC1EDBLI | TCC220ES1050 | 3 | EP | Transformador de corriente, 220 kV, 1050 KVp (BIL), 600-1200/1/1/1A, 2x30 VA - 5P20, 30 VA - Cl 0,2, | Und
CE-220SEC1EDBLI | TVC220ES1050 | 3 | EP | Transformador de tensión capacitivo, 220 kV, 1050 KVp (BIL), 220/V3 / 0,1/V3 0,1/V3 kV, 30 VA - 3P, 30 VA - Cl 0,2 | Und
CE-220SEC1EDBLI | PPS-CE220 | 1 | GE | Pruebas y Puesta en Servicio Celdas, 220 kV | Gbl
CE-220SEC1EDBLI | ID | 0.0386 | GE | Ingenieria de detalle | Gbl
CE-220SEC1EDBLI | UGC | 0.1 | GE | Utilidades generales del contratista | Gbl
CE-220SEC1EDBLI | GGC | 0.1 | GE | gastos generales del contratista | Gbl
CE-220SEC1EDBAC | IN-220SE | 1 | CV | Base para interruptor | Und
CE-220SEC1EDBAC | PO-220SE | 5 | CV | Base para portico | Und
CE-220SEC1EDBAC | PR-220SE | 3 | CV | Base para pararrayos | Und
CE-220SEC1EDBAC | SB-220SE | 2 | CV | Base para seccionador de barra | Und
CE-220SEC1EDBAC | TC-220SE | 3 | CV | Base para transformador de corriente | Und
CE-220SEC1EDBAC | AS-220SE | 3 | CV | Base para aislador de soporte | Und
CE-220SEC1EDBAC | BCC220SEC1EDBTR | 1 | EC | Sistema de Barras, Conexiones de A.T. | Cjto
CE-220SEC1EDBAC | CCC220EDBTR | 1 | EC | Cables de Baja Tensión | Cjto
CE-220SEC1EDBAC | CGC220DBTR | 1 | EC | Cables de guarda | Cjto
CE-220SEC1EDBAC | CPC220TR | 1 | EC | Control, Protección y Medición | Cjto
CE-220SEC1EDBAC | POC220 | 14380 | EC | Estructuras metálicas de los pórticos | kg
CE-220SEC1EDBAC | CONDESCARGAS | 3 | EC | Contador de descargas | Und
CE-220SEC1EDBAC | GABRELE | 0.25 | EC | Gabinete de Relé | Und
CE-220SEC1EDBAC | RSU0021 | 1 | EC | Conexión al sistema de RTP (interruptor) | Cjto
CE-220SEC1EDBAC | RSU0041 | 2 | EC | Conexión al sistema de RTP (seccionador de barra) | Cjto
CE-220SEC1EDBAC | RSU0041 | 3 | EC | Conexión al sistema de RTP (transformador de corriente) | Cjto
CE-220SEC1EDBAC | RSU0041 | 3 | EC | Conexión al sistema de RTP (pararrayos) | Cjto
CE-220SEC1EDBAC | SPPRC220 | 3 | EC | Estructura de soporte de pararrayos 220 kv | Und
CE-220SEC1EDBAC | SPSBC220 | 2 | EC | Estructura de soporte de seccionador de barra 220 kv | Und
CE-220SEC1EDBAC | SPTCC220 | 3 | EC | Estructura de soporte de transformador de corriente 220 kv | Und
CE-220SEC1EDBAC | CAJAAGRU | 1 | EC | Caja de agrupamiento | Und
CE-220SEC1EDBAC | AP220RH00-120A | 3 | EC | Aislador rígido horizontal polimérico para anclaje más accesorios 220 kV, 120 kN | Cjto
CE-220SEC1EDBAC | SPASC220 | 3 | EC | Estructura de soporte de aislador poste 220 kv | Und
CE-220SEC1EDBAC | RSU0041 | 3 | EC | Conexión al sistema de RTP (aislador de soporte) | Cjto
CE-220SEC1EDBAC | INC220TE1050 | 1 | EP | Interruptor de 220 KV, 1050 KVp (BIL), 2000 A, 40 kA, Operación Tripolar, al Exterior, Inc. Est. Soporte | Und
CE-220SEC1EDBAC | PRC220C31050 | 3 | EP | Pararrayos 192 kV, 10 kA, clase 3 y contador de descarga (1050 kVp BIL) | Und
CE-220SEC1EDBAC | RVBCC02 | 0.25 | EP | Relé de proteccion diferencial de barra (Unidad Central para solución distribuida) | Und
CE-220SEC1EDBAC | RVBCC03 | 1 | EP | Relé de proteccion diferencial de barra (Unidad de bahía) | Und
CE-220SEC1EDBAC | SBC220ES1050 | 2 | EP | Seccionador de Barra, 220 kV, 1050 KVp (BIL), 2000 A | Und
CE-220SEC1EDBAC | TCC220ES1050 | 3 | EP | Transformador de corriente, 220 kV, 1050 KVp (BIL), 600-1200/1/1/1A, 2x30 VA - 5P20, 30 VA - Cl 0,2, | Und
CE-220SEC1EDBAC | PPS-CE220 | 1 | GE | Pruebas y Puesta en Servicio Celdas, 220 kV | Gbl
CE-220SEC1EDBAC | ID | 0.0386 | GE | Ingenieria de detalle | Gbl
CE-220SEC1EDBAC | UGC | 0.1 | GE | Utilidades generales del contratista | Gbl
CE-220SEC1EDBAC | GGC | 0.1 | GE | gastos generales del contratista | Gbl
CE-220COENISBTR | MG220-2 | 1 | CV | Base para modulo encapsulado 220 kV | Und
CE-220COENISBTR | PR-220CO | 3 | CV | Base para pararrayos | Und
CE-220COENISBTR | BCC220COENISBTR | 1 | EC | Sistema de Barras, Conexiones de A.T. | Cjto
CE-220COENISBTR | CCC220ISBTR | 1 | EC | Cables de Baja Tensión | Cjto
CE-220COENISBTR | CPC220TR | 1 | EC | Control, Protección y Medición | Cjto
CE-220COENISBTR | CONDESCARGAS | 3 | EC | Contador de descargas | Und
CE-220COENISBTR | GABRELE | 0.25 | EC | Gabinete de Relé | Und
CE-220COENISBTR | RSU001 | 1 | EC | Conexión al sistema de RTP (modulo gis) | Cjto
CE-220COENISBTR | RSU0041 | 3 | EC | Conexión al sistema de RTP (pararrayos) | Cjto
CE-220COENISBTR | SPPRC220 | 3 | EC | Estructura de soporte de pararrayos 220 kv | Und
CE-220COENISBTR | MGC220SB1050 | 1 | EP | Modulo encapsulado 220 kV, 1050 kVp (BIL), 2000A, 40 kA, una bahia en arreglo simple barra | Und
CE-220COENISBTR | PRC220C31050 | 3 | EP | Pararrayos 192 kV, 10 kA, clase 3 y contador de descarga (1050 kVp BIL) | Und
CE-220COENISBTR | RVBCC02 | 0.25 | EP | Relé de proteccion diferencial de barra (Unidad Central para solución distribuida) | Und
CE-220COENISBTR | RVBCC03 | 1 | EP | Relé de proteccion diferencial de barra (Unidad de bahía) | Und
CE-220COENISBTR | PPS-CE220 | 1 | GE | Pruebas y Puesta en Servicio Celdas, 220 kV | Gbl
CE-220COENISBTR | ID | 0.0386 | GE | Ingenieria de detalle | Gbl
CE-220COENISBTR | UGC | 0.1 | GE | Utilidades generales del contratista | Gbl
CE-220COENISBTR | GGC | 0.1 | GE | gastos generales del contratista | Gbl
CE-220COENISBMD | MG220-2 | 1 | CV | Base para modulo encapsulado 220 kV | Und
CE-220COENISBMD | CCC220ISBMD | 1 | EC | Cables de Baja Tensión | Cjto
CE-220COENISBMD | MGC220TV1050 | 2 | EP | Modulo encapsulado transformador de tensión inductivo, 220 kV, 1050 KVp (BIL), 220/V3 / 0,1/V3 0,1/V3 kV, 30 VA - 3P, 30 VA - Cl 0,2 | Und
CE-220COENISBMD | PPS-CE220 | 1 | GE | Pruebas y Puesta en Servicio Celdas, 220 kV | Gbl
CE-220COENISBMD | ID | 0.0386 | GE | Ingenieria de detalle | Gbl
CE-220COENISBMD | UGC | 0.1 | GE | Utilidades generales del contratista | Gbl
CE-220COENISBMD | GGC | 0.1 | GE | gastos generales del contratista | Gbl
CE-220COENISBLI | MG220-2 | 1 | CV | Base para modulo encapsulado 220 kV | Und
CE-220COENISBLI | PO-220CO | 1.25 | CV | Base para Portico | Und
CE-220COENISBLI | PR-220CO | 3 | CV | Base para pararrayos | Und
CE-220COENISBLI | BCC220COENISBLI | 1 | EC | Sistema de Barras, Conexiones de A.T. | Cjto
CE-220COENISBLI | CCC220ISBLI | 1 | EC | Cables de Baja Tensión | Cjto
CE-220COENISBLI | CPC220LI | 1 | EC | Control, Protección y Medición | Cjto
CE-220COENISBLI | POC220 | 3205 | EC | Estructuras metálicas de los pórticos | kg
CE-220COENISBLI | CONDESCARGAS | 3 | EC | Contador de descargas | Und
CE-220COENISBLI | RFC220SBLI | 1 | EC | Equipo Registador de Falla (en tablero) | Cjto
CE-220COENISBLI | GABRELE | 0.25 | EC | Gabinete de Relé | Und
CE-220COENISBLI | RSU001 | 1 | EC | Conexión al sistema de RTP (modulo gis) | Cjto
CE-220COENISBLI | RSU0041 | 3 | EC | Conexión al sistema de RTP (pararrayos) | Cjto
CE-220COENISBLI | SPPRC220 | 3 | EC | Estructura de soporte de pararrayos 220 kv | Und
CE-220COENISBLI | MGC220SB1050 | 1 | EP | Modulo encapsulado 220 kV, 1050 kVp (BIL), 2000A, 40 kA, una bahia en arreglo simple barra | Und
CE-220COENISBLI | PRC220C31050 | 3 | EP | Pararrayos 192 kV, 10 kA, clase 3 y contador de descarga (1050 kVp BIL) | Und
CE-220COENISBLI | RVBCC02 | 0.25 | EP | Relé de proteccion diferencial de barra (Unidad Central para solución distribuida) | Und
CE-220COENISBLI | RVBCC03 | 1 | EP | Relé de proteccion diferencial de barra (Unidad de bahía) | Und
CE-220COENISBLI | PPS-CE220 | 1 | GE | Pruebas y Puesta en Servicio Celdas, 220 kV | Gbl
CE-220COENISBLI | ID | 0.0386 | GE | Ingenieria de detalle | Gbl
CE-220COENISBLI | UGC | 0.1 | GE | Utilidades generales del contratista | Gbl
CE-220COENISBLI | GGC | 0.1 | GE | gastos generales del contratista | Gbl
CE-220COENISBLA | MG220-2 | 1 | CV | Base para modulo encapsulado 220 kV | Und
CE-220COENISBLA | CCC220ISBAL | 1 | EC | Cables de Baja Tensión | Cjto
CE-220COENISBLA | CPC220LI | 1 | EC | Control, Protección y Medición | Cjto
CE-220COENISBLA | RSU001 | 1 | EC | Conexión al sistema de RTP (modulo gis) | Cjto
CE-220COENISBLA | MGC220AL1050 | 1 | EP | Modulo encapsulado para acoplamiento longitudinal 220 kV, 1050 kVp (BIL), 2000A, 40 kA, para arreglo simple barra | Und
CE-220COENISBLA | PPS-CE220 | 1 | GE | Pruebas y Puesta en Servicio Celdas, 220 kV | Gbl
CE-220COENISBLA | ID | 0.0386 | GE | Ingenieria de detalle | Gbl
CE-220COENISBLA | UGC | 0.1 | GE | Utilidades generales del contratista | Gbl
CE-220COENISBLA | GGC | 0.1 | GE | gastos generales del contratista | Gbl
CE-220COENILT | MG220-2 | 1 | CV | Base para modulo encapsulado 220 kV | Und
CE-220COENILT | PO-220CO | 1.25 | CV | Base para Portico | Und
CE-220COENILT | PR-220CO | 3 | CV | Base para pararrayos | Und
CE-220COENILT | BCC220COENILT | 1 | EC | Sistema de Barras, Conexiones de A.T. | Cjto
CE-220COENILT | CCC220ILT | 1 | EC | Cables de Baja Tensión | Cjto
CE-220COENILT | CPC220TR | 1 | EC | Control, Protección y Medición | Cjto
CE-220COENILT | POC220 | 3205 | EC | Estructuras metálicas de los pórticos | kg
CE-220COENILT | CONDESCARGAS | 3 | EC | Contador de descargas | Und
CE-220COENILT | GABRELE | 0.25 | EC | Gabinete de Relé | Und
CE-220COENILT | RSU001 | 1 | EC | Conexión al sistema de RTP (modulo gis) | Cjto
CE-220COENILT | RSU0041 | 3 | EC | Conexión al sistema de RTP (pararrayos) | Cjto
CE-220COENILT | SPPRC220 | 3 | EC | Estructura de soporte de pararrayos 220 kv | Und
CE-220COENILT | MGC220lLT1050 | 1 | EP | Modulo encapsulado 220 kV, 1050 kVp (BIL), 40 kA, arreglo linea transformador | Und
CE-220COENILT | PRC220C31050 | 3 | EP | Pararrayos 192 kV, 10 kA, clase 3 y contador de descarga (1050 kVp BIL) | Und
CE-220COENILT | RVBCC02 | 0.25 | EP | Relé de proteccion diferencial de barra (Unidad Central para solución distribuida) | Und
CE-220COENILT | RVBCC03 | 1 | EP | Relé de proteccion diferencial de barra (Unidad de bahía) | Und
CE-220COENILT | PPS-CE220 | 1 | GE | Pruebas y Puesta en Servicio Celdas, 220 kV | Gbl
CE-220COENILT | ID | 0.0386 | GE | Ingenieria de detalle | Gbl
CE-220COENILT | UGC | 0.1 | GE | Utilidades generales del contratista | Gbl
CE-220COENILT | GGC | 0.1 | GE | gastos generales del contratista | Gbl
CE-220COENIIMTRT | MG220-1 | 0.5 | CV | Base para modulo encapsulado 220 kV | Und
CE-220COENIIMTRT | PR-220CO | 3 | CV | Base para pararrayos | Und
CE-220COENIIMTRT | BCC220COENIIMTR | 1 | EC | Sistema de Barras, Conexiones de A.T. | Cjto
CE-220COENIIMTRT | CCC220IIMTR | 1 | EC | Cables de Baja Tensión | Cjto
CE-220COENIIMTRT | CPC220TR | 1 | EC | Control, Protección y Medición | Cjto
CE-220COENIIMTRT | CONDESCARGAS | 3 | EC | Contador de descargas | Und
CE-220COENIIMTRT | GABRELE | 0.25 | EC | Gabinete de Relé | Und
CE-220COENIIMTRT | RSU001 | 1 | EC | Conexión al sistema de RTP (modulo gis) | Cjto
CE-220COENIIMTRT | RSU0041 | 3 | EC | Conexión al sistema de RTP (pararrayos) | Cjto
CE-220COENIIMTRT | SPPRC220 | 3 | EC | Estructura de soporte de pararrayos 220 kv | Und
CE-220COENIIMTRT | MGC220IM1050T | 0.5 | EP | Modulo encapsulado 220 kV, 1050 kVp (BIL), 63 kA, arreglo interruptor y medio | Und
CE-220COENIIMTRT | PRC220C31050 | 3 | EP | Pararrayos 192 kV, 10 kA, clase 3 y contador de descarga (1050 kVp BIL) | Und
CE-220COENIIMTRT | RVBCC02 | 0.25 | EP | Relé de proteccion diferencial de barra (Unidad Central para solución distribuida) | Und
CE-220COENIIMTRT | RVBCC03 | 1 | EP | Relé de proteccion diferencial de barra (Unidad de bahía) | Und
CE-220COENIIMTRT | PPS-CE220 | 1 | GE | Pruebas y Puesta en Servicio Celdas, 220 kV | Gbl
CE-220COENIIMTRT | ID | 0.0386 | GE | Ingenieria de detalle | Gbl
CE-220COENIIMTRT | UGC | 0.1 | GE | Utilidades generales del contratista | Gbl
CE-220COENIIMTRT | GGC | 0.1 | GE | gastos generales del contratista | Gbl
CE-220COENIIMTR | MG220-1 | 0.5 | CV | Base para modulo encapsulado 220 kV | Und
CE-220COENIIMTR | PR-220CO | 3 | CV | Base para pararrayos | Und
CE-220COENIIMTR | BCC220COENIIMTR | 1 | EC | Sistema de Barras, Conexiones de A.T. | Cjto
CE-220COENIIMTR | CCC220IIMTR | 1 | EC | Cables de Baja Tensión | Cjto
CE-220COENIIMTR | CPC220TR | 1 | EC | Control, Protección y Medición | Cjto
CE-220COENIIMTR | CONDESCARGAS | 3 | EC | Contador de descargas | Und
CE-220COENIIMTR | GABRELE | 0.25 | EC | Gabinete de Relé | Und
CE-220COENIIMTR | RSU001 | 1 | EC | Conexión al sistema de RTP (modulo gis) | Cjto
CE-220COENIIMTR | RSU0041 | 3 | EC | Conexión al sistema de RTP (pararrayos) | Cjto
CE-220COENIIMTR | SPPRC220 | 3 | EC | Estructura de soporte de pararrayos 220 kv | Und
CE-220COENIIMTR | MGC220IM1050 | 0.5 | EP | Modulo encapsulado 220 kV, 1050 kVp (BIL), 40 kA, un diametro en arreglo interruptor y medio | Und
CE-220COENIIMTR | PRC220C31050 | 3 | EP | Pararrayos 192 kV, 10 kA, clase 3 y contador de descarga (1050 kVp BIL) | Und
CE-220COENIIMTR | RVBCC02 | 0.25 | EP | Relé de proteccion diferencial de barra (Unidad Central para solución distribuida) | Und
CE-220COENIIMTR | RVBCC03 | 1 | EP | Relé de proteccion diferencial de barra (Unidad de bahía) | Und
CE-220COENIIMTR | PPS-CE220 | 1 | GE | Pruebas y Puesta en Servicio Celdas, 220 kV | Gbl
CE-220COENIIMTR | ID | 0.0386 | GE | Ingenieria de detalle | Gbl
CE-220COENIIMTR | UGC | 0.1 | GE | Utilidades generales del contratista | Gbl
CE-220COENIIMTR | GGC | 0.1 | GE | gastos generales del contratista | Gbl
CE-220COENIIMMD | MG220-1 | 0.5 | CV | Base para modulo encapsulado 220 kV | Und
CE-220COENIIMMD | CCC220IIMMD | 1 | EC | Cables de Baja Tensión | Cjto
CE-220COENIIMMD | MGC220TV1050 | 2 | EP | Modulo encapsulado transformador de tensión inductivo, 220 kV, 1050 KVp (BIL), 220/V3 / 0,1/V3 0,1/V3 kV, 30 VA - 3P, 30 VA - Cl 0,2 | Und
CE-220COENIIMMD | PPS-CE220 | 1 | GE | Pruebas y Puesta en Servicio Celdas, 220 kV | Gbl
CE-220COENIIMMD | ID | 0.0386 | GE | Ingenieria de detalle | Gbl
CE-220COENIIMMD | UGC | 0.1 | GE | Utilidades generales del contratista | Gbl
CE-220COENIIMMD | GGC | 0.1 | GE | gastos generales del contratista | Gbl
CE-220COENIIMLIT | MG220-1 | 0.5 | CV | Base para modulo encapsulado 220 kV | Und
CE-220COENIIMLIT | PO-220CO | 1.5 | CV | Base para Portico | Und
CE-220COENIIMLIT | PR-220CO | 3 | CV | Base para pararrayos | Und
CE-220COENIIMLIT | BCC220COENIIMLI | 1 | EC | Sistema de Barras, Conexiones de A.T. | Cjto
CE-220COENIIMLIT | CCC220IIMLI | 1 | EC | Cables de Baja Tensión | Cjto
CE-220COENIIMLIT | CPC220LI | 1 | EC | Control, Protección y Medición | Cjto
CE-220COENIIMLIT | POC220 | 4250 | EC | Estructuras metálicas de los pórticos | kg
CE-220COENIIMLIT | CONDESCARGAS | 3 | EC | Contador de descargas | Und
CE-220COENIIMLIT | RFC220IMLI | 1 | EC | Equipo Registador de Falla (en tablero) | Cjto
CE-220COENIIMLIT | GABRELE | 0.25 | EC | Gabinete de Relé | Und
CE-220COENIIMLIT | RSU001 | 1 | EC | Conexión al sistema de RTP (modulo gis) | Cjto
CE-220COENIIMLIT | RSU0041 | 3 | EC | Conexión al sistema de RTP (pararrayos) | Cjto
CE-220COENIIMLIT | SPPRC220 | 3 | EC | Estructura de soporte de pararrayos 220 kv | Und
CE-220COENIIMLIT | SPTVC220 | 3 | EC | Estructura de soporte de transformador de tension 220 kv | Und
CE-220COENIIMLIT | MGC220IM1050T | 0.5 | EP | Modulo encapsulado 220 kV, 1050 kVp (BIL), 63 kA, arreglo interruptor y medio | Und
CE-220COENIIMLIT | PRC220C31050 | 3 | EP | Pararrayos 192 kV, 10 kA, clase 3 y contador de descarga (1050 kVp BIL) | Und
CE-220COENIIMLIT | RVBCC02 | 0.25 | EP | Relé de proteccion diferencial de barra (Unidad Central para solución distribuida) | Und
CE-220COENIIMLIT | RVBCC03 | 1 | EP | Relé de proteccion diferencial de barra (Unidad de bahía) | Und
CE-220COENIIMLIT | PPS-CE220 | 1 | GE | Pruebas y Puesta en Servicio Celdas, 220 kV | Gbl
CE-220COENIIMLIT | ID | 0.0386 | GE | Ingenieria de detalle | Gbl
CE-220COENIIMLIT | UGC | 0.1 | GE | Utilidades generales del contratista | Gbl
CE-220COENIIMLIT | GGC | 0.1 | GE | gastos generales del contratista | Gbl
CE-220COENIIMLI | MG220-1 | 0.5 | CV | Base para modulo encapsulado 220 kV | Und
CE-220COENIIMLI | PO-220CO | 1.5 | CV | Base para Portico | Und
CE-220COENIIMLI | PR-220CO | 3 | CV | Base para pararrayos | Und
CE-220COENIIMLI | BCC220COENIIMLI | 1 | EC | Sistema de Barras, Conexiones de A.T. | Cjto
CE-220COENIIMLI | CCC220IIMLI | 1 | EC | Cables de Baja Tensión | Cjto
CE-220COENIIMLI | CPC220LI | 1 | EC | Control, Protección y Medición | Cjto
CE-220COENIIMLI | POC220 | 4250 | EC | Estructuras metálicas de los pórticos | kg
CE-220COENIIMLI | CONDESCARGAS | 3 | EC | Contador de descargas | Und
CE-220COENIIMLI | RFC220IMLI | 1 | EC | Equipo Registador de Falla (en tablero) | Cjto
CE-220COENIIMLI | GABRELE | 0.25 | EC | Gabinete de Relé | Und
CE-220COENIIMLI | RSU001 | 1 | EC | Conexión al sistema de RTP (modulo gis) | Cjto
CE-220COENIIMLI | RSU0041 | 3 | EC | Conexión al sistema de RTP (pararrayos) | Cjto
CE-220COENIIMLI | SPPRC220 | 3 | EC | Estructura de soporte de pararrayos 220 kv | Und
CE-220COENIIMLI | MGC220IM1050 | 0.5 | EP | Modulo encapsulado 220 kV, 1050 kVp (BIL), 40 kA, un diametro en arreglo interruptor y medio | Und
CE-220COENIIMLI | PRC220C31050 | 3 | EP | Pararrayos 192 kV, 10 kA, clase 3 y contador de descarga (1050 kVp BIL) | Und
CE-220COENIIMLI | RVBCC02 | 0.25 | EP | Relé de proteccion diferencial de barra (Unidad Central para solución distribuida) | Und
CE-220COENIIMLI | RVBCC03 | 1 | EP | Relé de proteccion diferencial de barra (Unidad de bahía) | Und
CE-220COENIIMLI | PPS-CE220 | 1 | GE | Pruebas y Puesta en Servicio Celdas, 220 kV | Gbl
CE-220COENIIMLI | ID | 0.0386 | GE | Ingenieria de detalle | Gbl
CE-220COENIIMLI | UGC | 0.1 | GE | Utilidades generales del contratista | Gbl
CE-220COENIIMLI | GGC | 0.1 | GE | gastos generales del contratista | Gbl
CE-220COENIDTTR | MG220-2 | 1 | CV | Base para modulo encapsulado 220 kV | Und
CE-220COENIDTTR | PR-220CO | 3 | CV | Base para pararrayos | Und
CE-220COENIDTTR | BCC220COENIDTTR | 1 | EC | Sistema de Barras, Conexiones de A.T. | Cjto
CE-220COENIDTTR | CCC220IDTTR | 1 | EC | Cables de Baja Tensión | Cjto
CE-220COENIDTTR | CPC220TR | 1 | EC | Control, Protección y Medición | Cjto
CE-220COENIDTTR | CONDESCARGAS | 3 | EC | Contador de descargas | Und
CE-220COENIDTTR | GABRELE | 0.25 | EC | Gabinete de Relé | Und
CE-220COENIDTTR | RSU001 | 1 | EC | Conexión al sistema de RTP (modulo gis) | Cjto
CE-220COENIDTTR | RSU0041 | 3 | EC | Conexión al sistema de RTP (pararrayos) | Cjto
CE-220COENIDTTR | SPPRC220 | 3 | EC | Estructura de soporte de pararrayos 220 kv | Und
CE-220COENIDTTR | MGC220DT1050 | 1 | EP | Modulo encapsulado 220 kV, 1050 kVp (BIL), 2000A, 40 kA, una bahia en arreglo doble barra con transferecnia | Und
CE-220COENIDTTR | PRC220C31050 | 3 | EP | Pararrayos 192 kV, 10 kA, clase 3 y contador de descarga (1050 kVp BIL) | Und
CE-220COENIDTTR | RVBCC02 | 0.25 | EP | Relé de proteccion diferencial de barra (Unidad Central para solución distribuida) | Und
CE-220COENIDTTR | RVBCC03 | 1 | EP | Relé de proteccion diferencial de barra (Unidad de bahía) | Und
CE-220COENIDTTR | PPS-CE220 | 1 | GE | Pruebas y Puesta en Servicio Celdas, 220 kV | Gbl
CE-220COENIDTTR | ID | 0.0386 | GE | Ingenieria de detalle | Gbl
CE-220COENIDTTR | UGC | 0.1 | GE | Utilidades generales del contratista | Gbl
CE-220COENIDTTR | GGC | 0.1 | GE | gastos generales del contratista | Gbl
CE-220COENIDTMD | MG220-2 | 1 | CV | Base para modulo encapsulado 220 kV | Und
CE-220COENIDTMD | CCC220IDTMD | 1 | EC | Cables de Baja Tensión | Cjto
CE-220COENIDTMD | MGC220TV1050 | 2 | EP | Modulo encapsulado transformador de tensión inductivo, 220 kV, 1050 KVp (BIL), 220/V3 / 0,1/V3 0,1/V3 kV, 30 VA - 3P, 30 VA - Cl 0,2 | Und
CE-220COENIDTMD | PPS-CE220 | 1 | GE | Pruebas y Puesta en Servicio Celdas, 220 kV | Gbl
CE-220COENIDTMD | ID | 0.0386 | GE | Ingenieria de detalle | Gbl
CE-220COENIDTMD | UGC | 0.1 | GE | Utilidades generales del contratista | Gbl
CE-220COENIDTMD | GGC | 0.1 | GE | gastos generales del contratista | Gbl
CE-220COENIDTLI | MG220-2 | 1 | CV | Base para modulo encapsulado 220 kV | Und
CE-220COENIDTLI | PO-220CO | 1.25 | CV | Base para Portico | Und
CE-220COENIDTLI | PR-220CO | 3 | CV | Base para pararrayos | Und
CE-220COENIDTLI | BCC220COENIDTLI | 1 | EC | Sistema de Barras, Conexiones de A.T. | Cjto
CE-220COENIDTLI | CCC220IDTLI | 1 | EC | Cables de Baja Tensión | Cjto
CE-220COENIDTLI | CPC220LI | 1 | EC | Control, Protección y Medición | Cjto
CE-220COENIDTLI | POC220 | 3205 | EC | Estructuras metálicas de los pórticos | kg
CE-220COENIDTLI | CONDESCARGAS | 3 | EC | Contador de descargas | Und
CE-220COENIDTLI | RFC220DTLI | 1 | EC | Equipo Registador de Falla (en tablero) | Cjto
CE-220COENIDTLI | GABRELE | 0.25 | EC | Gabinete de Relé | Und
CE-220COENIDTLI | RSU001 | 1 | EC | Conexión al sistema de RTP (modulo gis) | Cjto
CE-220COENIDTLI | RSU0041 | 3 | EC | Conexión al sistema de RTP (pararrayos) | Cjto
CE-220COENIDTLI | SPPRC220 | 3 | EC | Estructura de soporte de pararrayos 220 kv | Und
CE-220COENIDTLI | MGC220DT1050 | 1 | EP | Modulo encapsulado 220 kV, 1050 kVp (BIL), 2000A, 40 kA, una bahia en arreglo doble barra con transferecnia | Und
CE-220COENIDTLI | PRC220C31050 | 3 | EP | Pararrayos 192 kV, 10 kA, clase 3 y contador de descarga (1050 kVp BIL) | Und
CE-220COENIDTLI | RVBCC02 | 0.25 | EP | Relé de proteccion diferencial de barra (Unidad Central para solución distribuida) | Und
CE-220COENIDTLI | RVBCC03 | 1 | EP | Relé de proteccion diferencial de barra (Unidad de bahía) | Und
CE-220COENIDTLI | PPS-CE220 | 1 | GE | Pruebas y Puesta en Servicio Celdas, 220 kV | Gbl
CE-220COENIDTLI | ID | 0.0386 | GE | Ingenieria de detalle | Gbl
CE-220COENIDTLI | UGC | 0.1 | GE | Utilidades generales del contratista | Gbl
CE-220COENIDTLI | GGC | 0.1 | GE | gastos generales del contratista | Gbl
CE-220COENIDTTRT | MG220-2 | 1 | CV | Base para modulo encapsulado 220 kV | Und
CE-220COENIDTTRT | PR-220CO | 3 | CV | Base para pararrayos | Und
CE-220COENIDTTRT | BCC220COENIDTTR | 1 | EC | Sistema de Barras, Conexiones de A.T. | Cjto
CE-220COENIDTTRT | CCC220IDBTR | 1 | EC | Cables de Baja Tensión | Cjto
CE-220COENIDTTRT | CPC220TR | 1 | EC | Control, Protección y Medición | Cjto
CE-220COENIDTTRT | CONDESCARGAS | 3 | EC | Contador de descargas | Und
CE-220COENIDTTRT | GABRELE | 0.25 | EC | Gabinete de Relé | Und
CE-220COENIDTTRT | RSU001 | 1 | EC | Conexión al sistema de RTP (modulo gis) | Cjto
CE-220COENIDTTRT | RSU0041 | 3 | EC | Conexión al sistema de RTP (pararrayos) | Cjto
CE-220COENIDTTRT | SPPRC220 | 3 | EC | Estructura de soporte de pararrayos 220 kv | Und
CE-220COENIDTTRT | MGC220DT1050T | 1 | EP | Modulo encapsulado 220 kV, 1050 kVp (BIL), 2000A, 63 kA, una bahia en arreglodoble barra con transferencia | Und
CE-220COENIDTTRT | PRC220C31050 | 3 | EP | Pararrayos 192 kV, 10 kA, clase 3 y contador de descarga (1050 kVp BIL) | Und
CE-220COENIDTTRT | RVBCC02 | 0.25 | EP | Relé de proteccion diferencial de barra (Unidad Central para solución distribuida) | Und
CE-220COENIDTTRT | RVBCC03 | 1 | EP | Relé de proteccion diferencial de barra (Unidad de bahía) | Und
CE-220COENIDTTRT | PPS-CE220 | 1 | GE | Pruebas y Puesta en Servicio Celdas, 220 kV | Gbl
CE-220COENIDTTRT | ID | 0.0386 | GE | Ingenieria de detalle | Gbl
CE-220COENIDTTRT | UGC | 0.1 | GE | Utilidades generales del contratista | Gbl
CE-220COENIDTTRT | GGC | 0.1 | GE | gastos generales del contratista | Gbl
CE-220COENIDBTR | MG220-2 | 1 | CV | Base para modulo encapsulado 220 kV | Und
CE-220COENIDBTR | PR-220CO | 3 | CV | Base para pararrayos | Und
CE-220COENIDBTR | BCC220COENIDBTR | 1 | EC | Sistema de Barras, Conexiones de A.T. | Cjto
CE-220COENIDBTR | CCC220IDBTR | 1 | EC | Cables de Baja Tensión | Cjto
CE-220COENIDBTR | CPC220TR | 1 | EC | Control, Protección y Medición | Cjto
CE-220COENIDBTR | CONDESCARGAS | 3 | EC | Contador de descargas | Und
CE-220COENIDBTR | GABRELE | 0.25 | EC | Gabinete de Relé | Und
CE-220COENIDBTR | RSU001 | 1 | EC | Conexión al sistema de RTP (modulo gis) | Cjto
CE-220COENIDBTR | RSU0041 | 3 | EC | Conexión al sistema de RTP (pararrayos) | Cjto
CE-220COENIDBTR | SPPRC220 | 3 | EC | Estructura de soporte de pararrayos 220 kv | Und
CE-220COENIDBTR | MGC220DB1050 | 1 | EP | Modulo encapsulado 220 kV, 1050 kVp (BIL), 2000A, 40 kA, una bahia en arreglo doble barra | Und
CE-220COENIDBTR | PRC220C31050 | 3 | EP | Pararrayos 192 kV, 10 kA, clase 3 y contador de descarga (1050 kVp BIL) | Und
CE-220COENIDBTR | RVBCC02 | 0.25 | EP | Relé de proteccion diferencial de barra (Unidad Central para solución distribuida) | Und
CE-220COENIDBTR | RVBCC03 | 1 | EP | Relé de proteccion diferencial de barra (Unidad de bahía) | Und
CE-220COENIDBTR | PPS-CE220 | 1 | GE | Pruebas y Puesta en Servicio Celdas, 220 kV | Gbl
CE-220COENIDBTR | ID | 0.0386 | GE | Ingenieria de detalle | Gbl
CE-220COENIDBTR | UGC | 0.1 | GE | Utilidades generales del contratista | Gbl
CE-220COENIDBTR | GGC | 0.1 | GE | gastos generales del contratista | Gbl
CE-220COENIDBMD | MG220-2 | 1 | CV | Base para modulo encapsulado 220 kV | Und
CE-220COENIDBMD | CCC220IDBMD | 1 | EC | Cables de Baja Tensión | Cjto
CE-220COENIDBMD | MGC220TV1050 | 2 | EP | Modulo encapsulado transformador de tensión inductivo, 220 kV, 1050 KVp (BIL), 220/V3 / 0,1/V3 0,1/V3 kV, 30 VA - 3P, 30 VA - Cl 0,2 | Und
CE-220COENIDBMD | PPS-CE220 | 1 | GE | Pruebas y Puesta en Servicio Celdas, 220 kV | Gbl
CE-220COENIDBMD | ID | 0.0386 | GE | Ingenieria de detalle | Gbl
CE-220COENIDBMD | UGC | 0.1 | GE | Utilidades generales del contratista | Gbl
CE-220COENIDBMD | GGC | 0.1 | GE | gastos generales del contratista | Gbl
CE-220COENIDTLIT | MG220-2 | 1 | CV | Base para modulo encapsulado 220 kV | Und
CE-220COENIDTLIT | PO-220CO | 1.25 | CV | Base para Portico | Und
CE-220COENIDTLIT | PR-220CO | 3 | CV | Base para pararrayos | Und
CE-220COENIDTLIT | BCC220COENIDBLI | 1 | EC | Sistema de Barras, Conexiones de A.T. | Cjto
CE-220COENIDTLIT | CCC220IDBLI | 1 | EC | Cables de Baja Tensión | Cjto
CE-220COENIDTLIT | CPC220LI | 1 | EC | Control, Protección y Medición | Cjto
CE-220COENIDTLIT | POC220 | 3205 | EC | Estructuras metálicas de los pórticos | kg
CE-220COENIDTLIT | CONDESCARGAS | 3 | EC | Contador de descargas | Und
CE-220COENIDTLIT | RFC220DBLI | 1 | EC | Equipo Registador de Falla (en tablero) | Cjto
CE-220COENIDTLIT | GABRELE | 0.25 | EC | Gabinete de Relé | Und
CE-220COENIDTLIT | RSU001 | 1 | EC | Conexión al sistema de RTP (modulo gis) | Cjto
CE-220COENIDTLIT | RSU0041 | 3 | EC | Conexión al sistema de RTP (pararrayos) | Cjto
CE-220COENIDTLIT | SPPRC220 | 3 | EC | Estructura de soporte de pararrayos 220 kv | Und
CE-220COENIDTLIT | MGC220DT1050T | 1 | EP | Modulo encapsulado 220 kV, 1050 kVp (BIL), 2000A, 63 kA, una bahia en arreglo doble barra con transferencia | Und
CE-220COENIDTLIT | PRC220C31050 | 3 | EP | Pararrayos 192 kV, 10 kA, clase 3 y contador de descarga (1050 kVp BIL) | Und
CE-220COENIDTLIT | RVBCC02 | 0.25 | EP | Relé de proteccion diferencial de barra (Unidad Central para solución distribuida) | Und
CE-220COENIDTLIT | RVBCC03 | 1 | EP | Relé de proteccion diferencial de barra (Unidad de bahía) | Und
CE-220COENIDTLIT | PPS-CE220 | 1 | GE | Pruebas y Puesta en Servicio Celdas, 220 kV | Gbl
CE-220COENIDTLIT | ID | 0.0386 | GE | Ingenieria de detalle | Gbl
CE-220COENIDTLIT | UGC | 0.1 | GE | Utilidades generales del contratista | Gbl
CE-220COENIDTLIT | GGC | 0.1 | GE | gastos generales del contratista | Gbl
CE-220COENIDBLI | MG220-2 | 1 | CV | Base para modulo encapsulado 220 kV | Und
CE-220COENIDBLI | PO-220CO | 1.25 | CV | Base para Portico | Und
CE-220COENIDBLI | PR-220CO | 3 | CV | Base para pararrayos | Und
CE-220COENIDBLI | BCC220COENIDBLI | 1 | EC | Sistema de Barras, Conexiones de A.T. | Cjto
CE-220COENIDBLI | CCC220IDBLI | 1 | EC | Cables de Baja Tensión | Cjto
CE-220COENIDBLI | CPC220LI | 1 | EC | Control, Protección y Medición | Cjto
CE-220COENIDBLI | POC220 | 3205 | EC | Estructuras metálicas de los pórticos | kg
CE-220COENIDBLI | CONDESCARGAS | 3 | EC | Contador de descargas | Und
CE-220COENIDBLI | RFC220DBLI | 1 | EC | Equipo Registador de Falla (en tablero) | Cjto
CE-220COENIDBLI | GABRELE | 0.25 | EC | Gabinete de Relé | Und
CE-220COENIDBLI | RSU001 | 1 | EC | Conexión al sistema de RTP (modulo gis) | Cjto
CE-220COENIDBLI | RSU0041 | 3 | EC | Conexión al sistema de RTP (pararrayos) | Cjto
CE-220COENIDBLI | SPPRC220 | 3 | EC | Estructura de soporte de pararrayos 220 kv | Und
CE-220COENIDBLI | MGC220DB1050 | 1 | EP | Modulo encapsulado 220 kV, 1050 kVp (BIL), 2000A, 40 kA, una bahia en arreglo doble barra | Und
CE-220COENIDBLI | PRC220C31050 | 3 | EP | Pararrayos 192 kV, 10 kA, clase 3 y contador de descarga (1050 kVp BIL) | Und
CE-220COENIDBLI | RVBCC02 | 0.25 | EP | Relé de proteccion diferencial de barra (Unidad Central para solución distribuida) | Und
CE-220COENIDBLI | RVBCC03 | 1 | EP | Relé de proteccion diferencial de barra (Unidad de bahía) | Und
CE-220COENIDBLI | PPS-CE220 | 1 | GE | Pruebas y Puesta en Servicio Celdas, 220 kV | Gbl
CE-220COENIDBLI | ID | 0.0386 | GE | Ingenieria de detalle | Gbl
CE-220COENIDBLI | UGC | 0.1 | GE | Utilidades generales del contratista | Gbl
CE-220COENIDBLI | GGC | 0.1 | GE | gastos generales del contratista | Gbl
CE-220COENIDBAC | MG220-2 | 1 | CV | Base para modulo encapsulado 220 kV | Und
CE-220COENIDBAC | PR-220CO | 3 | CV | Base para pararrayos | Und
CE-220COENIDBAC | BCC220COENIDBTR | 1 | EC | Sistema de Barras, Conexiones de A.T. | Cjto
CE-220COENIDBAC | CCC220IDBTR | 1 | EC | Cables de Baja Tensión | Cjto
CE-220COENIDBAC | CPC220TR | 1 | EC | Control, Protección y Medición | Cjto
CE-220COENIDBAC | CONDESCARGAS | 3 | EC | Contador de descargas | Und
CE-220COENIDBAC | GABRELE | 0.25 | EC | Gabinete de Relé | Und
CE-220COENIDBAC | RSU001 | 1 | EC | Conexión al sistema de RTP (modulo gis) | Cjto
CE-220COENIDBAC | RSU0041 | 3 | EC | Conexión al sistema de RTP (pararrayos) | Cjto
CE-220COENIDBAC | SPPRC220 | 3 | EC | Estructura de soporte de pararrayos 220 kv | Und
CE-220COENIDBAC | MGC220DB1050 | 1 | EP | Modulo encapsulado 220 kV, 1050 kVp (BIL), 2000A, 40 kA, una bahia en arreglo doble barra | Und
CE-220COENIDBAC | PRC220C31050 | 3 | EP | Pararrayos 192 kV, 10 kA, clase 3 y contador de descarga (1050 kVp BIL) | Und
CE-220COENIDBAC | RVBCC02 | 0.25 | EP | Relé de proteccion diferencial de barra (Unidad Central para solución distribuida) | Und
CE-220COENIDBAC | RVBCC03 | 1 | EP | Relé de proteccion diferencial de barra (Unidad de bahía) | Und
CE-220COENIDBAC | PPS-CE220 | 1 | GE | Pruebas y Puesta en Servicio Celdas, 220 kV | Gbl
CE-220COENIDBAC | ID | 0.0386 | GE | Ingenieria de detalle | Gbl
CE-220COENIDBAC | UGC | 0.1 | GE | Utilidades generales del contratista | Gbl
CE-220COENIDBAC | GGC | 0.1 | GE | gastos generales del contratista | Gbl
CE-220COC1ESBTR | IN-220CO | 1 | CV | Base para interruptor | Und
CE-220COC1ESBTR | PO-220CO | 4.75 | CV | Base para portico | Und
CE-220COC1ESBTR | PR-220CO | 3 | CV | Base para pararrayos | Und
CE-220COC1ESBTR | SB-220CO | 1 | CV | Base para seccionador de barra | Und
CE-220COC1ESBTR | TC-220CO | 3 | CV | Base para transformador de corriente | Und
CE-220COC1ESBTR | BCC220COC1ESBTR | 1 | EC | Sistema de Barras, Conexiones de A.T. | Cjto
CE-220COC1ESBTR | CCC220ESBTR | 1 | EC | Cables de Baja Tensión | Cjto
CE-220COC1ESBTR | CPC220TR | 1 | EC | Control, Protección y Medición | Cjto
CE-220COC1ESBTR | POC220 | 12649.375 | EC | Estructuras metálicas de los pórticos | kg
CE-220COC1ESBTR | CONDESCARGAS | 3 | EC | Contador de descargas | Und
CE-220COC1ESBTR | GABRELE | 0.25 | EC | Gabinete de Relé | Und
CE-220COC1ESBTR | RSU0021 | 1 | EC | Conexión al sistema de RTP (interruptor) | Cjto
CE-220COC1ESBTR | RSU0041 | 1 | EC | Conexión al sistema de RTP (seccionador de barra) | Cjto
CE-220COC1ESBTR | RSU0041 | 3 | EC | Conexión al sistema de RTP (transformador de corriente) | Cjto
CE-220COC1ESBTR | RSU0041 | 3 | EC | Conexión al sistema de RTP (pararrayos) | Cjto
CE-220COC1ESBTR | SPPRC220 | 3 | EC | Estructura de soporte de pararrayos 220 kv | Und
CE-220COC1ESBTR | SPSBC220 | 1 | EC | Estructura de soporte de seccionador de barra 220 kv | Und
CE-220COC1ESBTR | SPTCC220 | 3 | EC | Estructura de soporte de transformador de corriente 220 kv | Und
CE-220COC1ESBTR | CAJAAGRU | 1 | EC | Caja de agrupamiento | Und
CE-220COC1ESBTR | INC220TE1050 | 1 | EP | Interruptor de 220 KV, 1050 KVp (BIL), 2000 A, 40 kA, Operación Tripolar, al Exterior, Inc. Est. Soporte | Und
CE-220COC1ESBTR | PRC220C31050 | 3 | EP | Pararrayos 192 kV, 10 kA, clase 3 y contador de descarga (1050 kVp BIL) | Und
CE-220COC1ESBTR | RVBCC02 | 0.25 | EP | Relé de proteccion diferencial de barra (Unidad Central para solución distribuida) | Und
CE-220COC1ESBTR | RVBCC03 | 1 | EP | Relé de proteccion diferencial de barra (Unidad de bahía) | Und
CE-220COC1ESBTR | SBC220ES1050 | 1 | EP | Seccionador de Barra, 220 kV, 1050 KVp (BIL), 2000 A | Und
CE-220COC1ESBTR | TCC220ES1050 | 3 | EP | Transformador de corriente, 220 kV, 1050 KVp (BIL), 600-1200/1/1/1A, 2x30 VA - 5P20, 30 VA - Cl 0,2, | Und
CE-220COC1ESBTR | PPS-CE220 | 1 | GE | Pruebas y Puesta en Servicio Celdas, 220 kV | Gbl
CE-220COC1ESBTR | ID | 0.0386 | GE | Ingenieria de detalle | Gbl
CE-220COC1ESBTR | UGC | 0.1 | GE | Utilidades generales del contratista | Gbl
CE-220COC1ESBTR | GGC | 0.1 | GE | gastos generales del contratista | Gbl
CE-220COC1ESBMD | TV-220CO | 3 | CV | Base para transformador de tension | Und
CE-220COC1ESBMD | CCC220ESBMD | 1 | EC | Cables de Baja Tensión | Cjto
CE-220COC1ESBMD | RSU0041 | 3 | EC | Conexión al sistema de RTP (transformador de tensión) | Cjto
CE-220COC1ESBMD | SPTVC220 | 3 | EC | Estructura de soporte de transformador de tension 220 kv | Und
CE-220COC1ESBMD | CAJAAGRU | 1 | EC | Caja de agrupamiento | Und
CE-220COC1ESBMD | BCC220COC1ESBMD | 1 | EC | Sistema de Barras, Conexiones de A.T. | Cjto
CE-220COC1ESBMD | TVC220ES1050 | 3 | EP | Transformador de tensión capacitivo, 220 kV, 1050 KVp (BIL), 220/V3 / 0,1/V3 0,1/V3 kV, 30 VA - 3P, 30 VA - Cl 0,2 | Und
CE-220COC1ESBMD | PPS-CE220 | 1 | GE | Pruebas y Puesta en Servicio Celdas, 220 kV | Gbl
CE-220COC1ESBMD | ID | 0.0386 | GE | Ingenieria de detalle | Gbl
CE-220COC1ESBMD | UGC | 0.1 | GE | Utilidades generales del contratista | Gbl
CE-220COC1ESBMD | GGC | 0.1 | GE | gastos generales del contratista | Gbl
CE-220COC1ESBLI | IN-220CO | 1 | CV | Base para interruptor | Und
CE-220COC1ESBLI | PO-220CO | 2.75 | CV | Base para portico | Und
CE-220COC1ESBLI | PR-220CO | 3 | CV | Base para pararrayos | Und
CE-220COC1ESBLI | SB-220CO | 1 | CV | Base para seccionador de barra | Und
CE-220COC1ESBLI | SL-220CO | 1 | CV | Base para seccionador de linea | Und
CE-220COC1ESBLI | TC-220CO | 3 | CV | Base para transformador de corriente | Und
CE-220COC1ESBLI | TV-220CO | 3 | CV | Base para transformador de tension | Und
CE-220COC1ESBLI | BCC220COC1ESBLI | 1 | EC | Sistema de Barras, Conexiones de A.T. | Cjto
CE-220COC1ESBLI | CCC220ESBLI | 1 | EC | Cables de Baja Tensión | Cjto
CE-220COC1ESBLI | CPC220LI | 1 | EC | Control, Protección y Medición | Cjto
CE-220COC1ESBLI | POC220 | 6119.375 | EC | Estructuras metálicas de los pórticos | kg
CE-220COC1ESBLI | CONDESCARGAS | 3 | EC | Contador de descargas | Und
CE-220COC1ESBLI | RFC220SBLI | 1 | EC | Equipo Registador de Falla (en tablero) | Cjto
CE-220COC1ESBLI | GABRELE | 0.25 | EC | Gabinete de Relé | Und
CE-220COC1ESBLI | RSU0011 | 1 | EC | Conexión al sistema de RTP (interruptor) | Cjto
CE-220COC1ESBLI | RSU0031 | 1 | EC | Conexión al sistema de RTP (seccionador delinea) | Cjto
CE-220COC1ESBLI | RSU0041 | 1 | EC | Conexión al sistema de RTP (seccionador de barra) | Cjto
CE-220COC1ESBLI | RSU0041 | 3 | EC | Conexión al sistema de RTP (transformador de corriente) | Cjto
CE-220COC1ESBLI | RSU0041 | 3 | EC | Conexión al sistema de RTP (transformador de tensión) | Cjto
CE-220COC1ESBLI | RSU0041 | 3 | EC | Conexión al sistema de RTP (pararrayos) | Cjto
CE-220COC1ESBLI | SPPRC220 | 3 | EC | Estructura de soporte de pararrayos 220 kv | Und
CE-220COC1ESBLI | SPSBC220 | 1 | EC | Estructura de soporte de seccionador de barra 220 kv | Und
CE-220COC1ESBLI | SPSLC220 | 1 | EC | Estructura de soporte de seccionador de linea 220 kv | Und
CE-220COC1ESBLI | SPTCC220 | 3 | EC | Estructura de soporte de transformador de corriente 220 kv | Und
CE-220COC1ESBLI | SPTVC220 | 3 | EC | Estructura de soporte de transformador de tension 220 kv | Und
CE-220COC1ESBLI | CAJAAGRU | 2 | EC | Caja de agrupamiento | Und
CE-220COC1ESBLI | INC220UE1050 | 1 | EP | Interruptor de 220 KV, 1050 KVp (BIL), 2000 A, 40 KA, Operación Unitripolar, al Exterior, Inc. Est. Soporte | Und
CE-220COC1ESBLI | PRC220C31050 | 3 | EP | Pararrayos 192 kV, 10 kA, clase 3 y contador de descarga (1050 kVp BIL) | Und
CE-220COC1ESBLI | RVBCC02 | 0.25 | EP | Relé de proteccion diferencial de barra (Unidad Central para solución distribuida) | Und
CE-220COC1ESBLI | RVBCC03 | 1 | EP | Relé de proteccion diferencial de barra (Unidad de bahía) | Und
CE-220COC1ESBLI | SBC220ES1050 | 1 | EP | Seccionador de Barra, 220 kV, 1050 KVp (BIL), 2000 A | Und
CE-220COC1ESBLI | SLC220ES1050 | 1 | EP | Seccionador de Linea, 220 kV, 1050 KVp (BIL), 2000 A | Und
CE-220COC1ESBLI | TCC220ES1050 | 3 | EP | Transformador de corriente, 220 kV, 1050 KVp (BIL), 600-1200/1/1/1A, 2x30 VA - 5P20, 30 VA - Cl 0,2, | Und
CE-220COC1ESBLI | TVC220ES1050 | 3 | EP | Transformador de tensión capacitivo, 220 kV, 1050 KVp (BIL), 220/V3 / 0,1/V3 0,1/V3 kV, 30 VA - 3P, 30 VA - Cl 0,2 | Und
CE-220COC1ESBLI | PPS-CE220 | 1 | GE | Pruebas y Puesta en Servicio Celdas, 220 kV | Gbl
CE-220COC1ESBLI | ID | 0.0386 | GE | Ingenieria de detalle | Gbl
CE-220COC1ESBLI | UGC | 0.1 | GE | Utilidades generales del contratista | Gbl
CE-220COC1ESBLI | GGC | 0.1 | GE | gastos generales del contratista | Gbl
CE-220COC1ESBLA | IN-220CO | 1 | CV | Base para interruptor | Und
CE-220COC1ESBLA | PO-220CO | 2.75 | CV | Base para portico | Und
CE-220COC1ESBLA | SB-220CO | 2 | CV | Base para seccionador de barra | Und
CE-220COC1ESBLA | TC-220CO | 3 | CV | Base para transformador de corriente | Und
CE-220COC1ESBLA | BCC220COC1ESBLI | 1 | EC | Sistema de Barras, Conexiones de A.T. | Cjto
CE-220COC1ESBLA | CCC220ESBLI | 1 | EC | Cables de Baja Tensión | Cjto
CE-220COC1ESBLA | CPC220LI | 1 | EC | Control, Protección y Medición | Cjto
CE-220COC1ESBLA | POC220 | 6119.375 | EC | Estructuras metálicas de los pórticos | kg
CE-220COC1ESBLA | RSU0021 | 1 | EC | Conexión al sistema de RTP (interruptor) | Cjto
CE-220COC1ESBLA | RSU0041 | 2 | EC | Conexión al sistema de RTP (seccionador de barra) | Cjto
CE-220COC1ESBLA | RSU0041 | 3 | EC | Conexión al sistema de RTP (transformador de corriente) | Cjto
CE-220COC1ESBLA | SPSBC220 | 2 | EC | Estructura de soporte de seccionador de barra 220 kv | Und
CE-220COC1ESBLA | SPTCC220 | 3 | EC | Estructura de soporte de transformador de corriente 220 kv | Und
CE-220COC1ESBLA | CAJAAGRU | 1 | EC | Caja de agrupamiento | Und
CE-220COC1ESBLA | INC220TE1050 | 1 | EP | Interruptor de 220 KV, 1050 KVp (BIL), 2000 A, 40 kA, Operación Tripolar, al Exterior, Inc. Est. Soporte | Und
CE-220COC1ESBLA | SBC220ES1050 | 2 | EP | Seccionador de Barra, 220 kV, 1050 KVp (BIL), 2000 A | Und
CE-220COC1ESBLA | TCC220ES1050 | 3 | EP | Transformador de corriente, 220 kV, 1050 KVp (BIL), 600-1200/1/1/1A, 2x30 VA - 5P20, 30 VA - Cl 0,2, | Und
CE-220COC1ESBLA | PPS-CE220 | 1 | GE | Pruebas y Puesta en Servicio Celdas, 220 kV | Gbl
CE-220COC1ESBLA | ID | 0.0386 | GE | Ingenieria de detalle | Gbl
CE-220COC1ESBLA | UGC | 0.1 | GE | Utilidades generales del contratista | Gbl
CE-220COC1ESBLA | GGC | 0.1 | GE | gastos generales del contratista | Gbl
CE-220COC1ELT | IN-220CO | 1 | CV | Base para interruptor | Und
CE-220COC1ELT | PO-220CO | 2.75 | CV | Base para portico | Und
CE-220COC1ELT | PR-220CO | 3 | CV | Base para pararrayos | Und
CE-220COC1ELT | SL-220CO | 1 | CV | Base para seccionador de linea | Und
CE-220COC1ELT | TC-220CO | 3 | CV | Base para transformador de corriente | Und
CE-220COC1ELT | TV-220CO | 3 | CV | Base para transformador de tension | Und
CE-220COC1ELT | BCC220COC1ELT | 1 | EC | Sistema de Barras, Conexiones de A.T. | Cjto
CE-220COC1ELT | CCC220ELT | 1 | EC | Cables de Baja Tensión | Cjto
CE-220COC1ELT | CPC220TR | 1 | EC | Control, Protección y Medición | Cjto
CE-220COC1ELT | POC220 | 6119.375 | EC | Estructuras metálicas de los pórticos | kg
CE-220COC1ELT | CONDESCARGAS | 3 | EC | Contador de descargas | Und
CE-220COC1ELT | GABRELE | 0.25 | EC | Gabinete de Relé | Und
CE-220COC1ELT | RSU0021 | 1 | EC | Conexión al sistema de RTP (interruptor) | Cjto
CE-220COC1ELT | RSU0031 | 1 | EC | Conexión al sistema de RTP (seccionador delinea) | Cjto
CE-220COC1ELT | RSU0041 | 3 | EC | Conexión al sistema de RTP (transformador de corriente) | Cjto
CE-220COC1ELT | RSU0041 | 3 | EC | Conexión al sistema de RTP (transformador de tensión) | Cjto
CE-220COC1ELT | RSU0041 | 3 | EC | Conexión al sistema de RTP (pararrayos) | Cjto
CE-220COC1ELT | SPPRC220 | 3 | EC | Estructura de soporte de pararrayos 220 kv | Und
CE-220COC1ELT | SPSLC220 | 1 | EC | Estructura de soporte de seccionador de linea 220 kv | Und
CE-220COC1ELT | SPTCC220 | 3 | EC | Estructura de soporte de transformador de corriente 220 kv | Und
CE-220COC1ELT | SPTVC220 | 3 | EC | Estructura de soporte de transformador de tension 220 kv | Und
CE-220COC1ELT | CAJAAGRU | 2 | EC | Caja de agrupamiento | Und
CE-220COC1ELT | INC220TE1050 | 1 | EP | Interruptor de 220 KV, 1050 KVp (BIL), 2000 A, 40 kA, Operación Tripolar, al Exterior, Inc. Est. Soporte | Und
CE-220COC1ELT | PRC220C31050 | 3 | EP | Pararrayos 192 kV, 10 kA, clase 3 y contador de descarga (1050 kVp BIL) | Und
CE-220COC1ELT | RVBCC02 | 0.25 | EP | Relé de proteccion diferencial de barra (Unidad Central para solución distribuida) | Und
CE-220COC1ELT | RVBCC03 | 1 | EP | Relé de proteccion diferencial de barra (Unidad de bahía) | Und
CE-220COC1ELT | SLC220ES1050 | 1 | EP | Seccionador de Linea, 220 kV, 1050 KVp (BIL), 2000 A | Und
CE-220COC1ELT | TCC220ES1050 | 3 | EP | Transformador de corriente, 220 kV, 1050 KVp (BIL), 600-1200/1/1/1A, 2x30 VA - 5P20, 30 VA - Cl 0,2, | Und
CE-220COC1ELT | TVC220ES1050 | 3 | EP | Transformador de tensión capacitivo, 220 kV, 1050 KVp (BIL), 220/V3 / 0,1/V3 0,1/V3 kV, 30 VA - 3P, 30 VA - Cl 0,2 | Und
CE-220COC1ELT | PPS-CE220 | 1 | GE | Pruebas y Puesta en Servicio Celdas, 220 kV | Gbl
CE-220COC1ELT | ID | 0.0386 | GE | Ingenieria de detalle | Gbl
CE-220COC1ELT | UGC | 0.1 | GE | Utilidades generales del contratista | Gbl
CE-220COC1ELT | GGC | 0.1 | GE | gastos generales del contratista | Gbl
CE-220COC1EIMTRT | IN-220CO | 1.5 | CV | Base para interruptor | Und
CE-220COC1EIMTRT | PO-220CO | 5.25 | CV | Base para portico | Und
CE-220COC1EIMTRT | PR-220CO | 3 | CV | Base para pararrayos | Und
CE-220COC1EIMTRT | SB-220CO | 3 | CV | Base para seccionador de barra | Und
CE-220COC1EIMTRT | TC-220CO | 6 | CV | Base para transformador de corriente | Und
CE-220COC1EIMTRT | BCC220COC1EIMTR | 1 | EC | Sistema de Barras, Conexiones de A.T. | Cjto
CE-220COC1EIMTRT | CCC220EIMTR | 1 | EC | Cables de Baja Tensión | Cjto
CE-220COC1EIMTRT | CPC220TR | 1 | EC | Control, Protección y Medición | Cjto
CE-220COC1EIMTRT | POC220 | 15850 | EC | Estructuras metálicas de los pórticos | kg
CE-220COC1EIMTRT | CONDESCARGAS | 3 | EC | Contador de descargas | Und
CE-220COC1EIMTRT | GABRELE | 0.25 | EC | Gabinete de Relé | Und
CE-220COC1EIMTRT | RSU0021 | 1.5 | EC | Conexión al sistema de RTP (interruptor) | Cjto
CE-220COC1EIMTRT | RSU0041 | 3 | EC | Conexión al sistema de RTP (seccionador de barra) | Cjto
CE-220COC1EIMTRT | RSU0041 | 6 | EC | Conexión al sistema de RTP (transformador de corriente) | Cjto
CE-220COC1EIMTRT | RSU0041 | 3 | EC | Conexión al sistema de RTP (pararrayos) | Cjto
CE-220COC1EIMTRT | SPPRC220 | 3 | EC | Estructura de soporte de pararrayos 220 kv | Und
CE-220COC1EIMTRT | SPSBC220 | 3 | EC | Estructura de soporte de seccionador de barra 220 kv | Und
CE-220COC1EIMTRT | SPTCC220 | 6 | EC | Estructura de soporte de transformador de corriente 220 kv | Und
CE-220COC1EIMTRT | CAJAAGRU | 2 | EC | Caja de agrupamiento | Und
CE-220COC1EIMTRT | INC220TE1050T | 1.5 | EP | Interruptor de 220 KV, 1050 KVp (BIL), 2000 A, 63 kA, Operación Tripolar, al Exterior, Inc. Est. Soporte | Und
CE-220COC1EIMTRT | PRC220C31050 | 3 | EP | Pararrayos 192 kV, 10 kA, clase 3 y contador de descarga (1050 kVp BIL) | Und
CE-220COC1EIMTRT | RVBCC02 | 0.25 | EP | Relé de proteccion diferencial de barra (Unidad Central para solución distribuida) | Und
CE-220COC1EIMTRT | RVBCC03 | 1 | EP | Relé de proteccion diferencial de barra (Unidad de bahía) | Und
CE-220COC1EIMTRT | SBC220ES1050T | 3 | EP | Seccionador de Barra, 220 kV, 1050 KVp (BIL), 2000 A | Und
CE-220COC1EIMTRT | TCC220ES1050T | 6 | EP | Transformador de corriente, 220 kV, 1050 KVp (BIL), 600-1200/1/1/1A, 2x30 VA - 5P20, 30 VA - Cl 0,2, | Und
CE-220COC1EIMTRT | PPS-CE220 | 1 | GE | Pruebas y Puesta en Servicio Celdas, 220 kV | Gbl
CE-220COC1EIMTRT | ID | 0.0386 | GE | Ingenieria de detalle | Gbl
CE-220COC1EIMTRT | UGC | 0.1 | GE | Utilidades generales del contratista | Gbl
CE-220COC1EIMTRT | GGC | 0.1 | GE | gastos generales del contratista | Gbl
CE-220COC1EIMTR | IN-220CO | 1.5 | CV | Base para interruptor | Und
CE-220COC1EIMTR | PO-220CO | 5.25 | CV | Base para portico | Und
CE-220COC1EIMTR | PR-220CO | 3 | CV | Base para pararrayos | Und
CE-220COC1EIMTR | SB-220CO | 3 | CV | Base para seccionador de barra | Und
CE-220COC1EIMTR | TC-220CO | 6 | CV | Base para transformador de corriente | Und
CE-220COC1EIMTR | BCC220COC1EIMTR | 1 | EC | Sistema de Barras, Conexiones de A.T. | Cjto
CE-220COC1EIMTR | CCC220EIMTR | 1 | EC | Cables de Baja Tensión | Cjto
CE-220COC1EIMTR | CPC220TR | 1 | EC | Control, Protección y Medición | Cjto
CE-220COC1EIMTR | POC220 | 15850 | EC | Estructuras metálicas de los pórticos | kg
CE-220COC1EIMTR | CONDESCARGAS | 3 | EC | Contador de descargas | Und
CE-220COC1EIMTR | GABRELE | 0.25 | EC | Gabinete de Relé | Und
CE-220COC1EIMTR | RSU0021 | 1.5 | EC | Conexión al sistema de RTP (interruptor) | Cjto
CE-220COC1EIMTR | RSU0041 | 3 | EC | Conexión al sistema de RTP (seccionador de barra) | Cjto
CE-220COC1EIMTR | RSU0041 | 6 | EC | Conexión al sistema de RTP (transformador de corriente) | Cjto
CE-220COC1EIMTR | RSU0041 | 3 | EC | Conexión al sistema de RTP (pararrayos) | Cjto
CE-220COC1EIMTR | SPPRC220 | 3 | EC | Estructura de soporte de pararrayos 220 kv | Und
CE-220COC1EIMTR | SPSBC220 | 3 | EC | Estructura de soporte de seccionador de barra 220 kv | Und
CE-220COC1EIMTR | SPTCC220 | 6 | EC | Estructura de soporte de transformador de corriente 220 kv | Und
CE-220COC1EIMTR | CAJAAGRU | 2 | EC | Caja de agrupamiento | Und
CE-220COC1EIMTR | INC220TE1050 | 1.5 | EP | Interruptor de 220 KV, 1050 KVp (BIL), 2000 A, 40 kA, Operación Tripolar, al Exterior, Inc. Est. Soporte | Und
CE-220COC1EIMTR | PRC220C31050 | 3 | EP | Pararrayos 192 kV, 10 kA, clase 3 y contador de descarga (1050 kVp BIL) | Und
CE-220COC1EIMTR | RVBCC02 | 0.25 | EP | Relé de proteccion diferencial de barra (Unidad Central para solución distribuida) | Und
CE-220COC1EIMTR | RVBCC03 | 1 | EP | Relé de proteccion diferencial de barra (Unidad de bahía) | Und
CE-220COC1EIMTR | SBC220ES1050 | 3 | EP | Seccionador de Barra, 220 kV, 1050 KVp (BIL), 2000 A | Und
CE-220COC1EIMTR | TCC220ES1050 | 6 | EP | Transformador de corriente, 220 kV, 1050 KVp (BIL), 600-1200/1/1/1A, 2x30 VA - 5P20, 30 VA - Cl 0,2, | Und
CE-220COC1EIMTR | PPS-CE220 | 1 | GE | Pruebas y Puesta en Servicio Celdas, 220 kV | Gbl
CE-220COC1EIMTR | ID | 0.0386 | GE | Ingenieria de detalle | Gbl
CE-220COC1EIMTR | UGC | 0.1 | GE | Utilidades generales del contratista | Gbl
CE-220COC1EIMTR | GGC | 0.1 | GE | gastos generales del contratista | Gbl
CE-220COC1EIMMD | TV-220CO | 3 | CV | Base para transformador de tension | Und
CE-220COC1EIMMD | CCC220EIMMD | 1 | EC | Cables de Baja Tensión | Cjto
CE-220COC1EIMMD | RSU0041 | 3 | EC | Conexión al sistema de RTP (transformador de tensión) | Cjto
CE-220COC1EIMMD | SPTVC220 | 3 | EC | Estructura de soporte de transformador de tension 220 kv | Und
CE-220COC1EIMMD | CAJAAGRU | 1 | EC | Caja de agrupamiento | Und
CE-220COC1EIMMD | BCC220COC1EIMMD | 1 | EC | Sistema de Barras, Conexiones de A.T. | Cjto
CE-220COC1EIMMD | TVC220ES1050 | 3 | EP | Transformador de tensión capacitivo, 220 kV, 1050 KVp (BIL), 220/V3 / 0,1/V3 0,1/V3 kV, 30 VA - 3P, 30 VA - Cl 0,2 | Und
CE-220COC1EIMMD | PPS-CE220 | 1 | GE | Pruebas y Puesta en Servicio Celdas, 220 kV | Gbl
CE-220COC1EIMMD | ID | 0.0386 | GE | Ingenieria de detalle | Gbl
CE-220COC1EIMMD | UGC | 0.1 | GE | Utilidades generales del contratista | Gbl
CE-220COC1EIMMD | GGC | 0.1 | GE | gastos generales del contratista | Gbl
CE-220COC1EIMLIT | IN-220CO | 1.5 | CV | Base para interruptor | Und
CE-220COC1EIMLIT | PO-220CO | 3.25 | CV | Base para portico | Und
CE-220COC1EIMLIT | PR-220CO | 3 | CV | Base para pararrayos | Und
CE-220COC1EIMLIT | SB-220CO | 3 | CV | Base para seccionador de barra | Und
CE-220COC1EIMLIT | SL-220CO | 1 | CV | Base para seccionador de linea | Und
CE-220COC1EIMLIT | TC-220CO | 6 | CV | Base para transformador de corriente | Und
CE-220COC1EIMLIT | TV-220CO | 3 | CV | Base para transformador de tension | Und
CE-220COC1EIMLIT | BCC220COC1EIMLI | 1 | EC | Sistema de Barras, Conexiones de A.T. | Cjto
CE-220COC1EIMLIT | CCC220EIMLI | 1 | EC | Cables de Baja Tensión | Cjto
CE-220COC1EIMLIT | CPC220LI | 1 | EC | Control, Protección y Medición | Cjto
CE-220COC1EIMLIT | POC220 | 9320 | EC | Estructuras metálicas de los pórticos | kg
CE-220COC1EIMLIT | CONDESCARGAS | 3 | EC | Contador de descargas | Und
CE-220COC1EIMLIT | RFC220IMLI | 1 | EC | Equipo Registador de Falla (en tablero) | Cjto
CE-220COC1EIMLIT | GABRELE | 0.25 | EC | Gabinete de Relé | Und
CE-220COC1EIMLIT | RSU0011 | 1.5 | EC | Conexión al sistema de RTP (interruptor) | Cjto
CE-220COC1EIMLIT | RSU0031 | 1 | EC | Conexión al sistema de RTP (seccionador delinea) | Cjto
CE-220COC1EIMLIT | RSU0041 | 3 | EC | Conexión al sistema de RTP (seccionador de barra) | Cjto
CE-220COC1EIMLIT | RSU0041 | 6 | EC | Conexión al sistema de RTP (transformador de corriente) | Cjto
CE-220COC1EIMLIT | RSU0041 | 3 | EC | Conexión al sistema de RTP (transformador de tensión) | Cjto
CE-220COC1EIMLIT | RSU0041 | 3 | EC | Conexión al sistema de RTP (pararrayos) | Cjto
CE-220COC1EIMLIT | SPPRC220 | 3 | EC | Estructura de soporte de pararrayos 220 kv | Und
CE-220COC1EIMLIT | SPSBC220 | 3 | EC | Estructura de soporte de seccionador de barra 220 kv | Und
CE-220COC1EIMLIT | SPSLC220 | 1 | EC | Estructura de soporte de seccionador de linea 220 kv | Und
CE-220COC1EIMLIT | SPTCC220 | 6 | EC | Estructura de soporte de transformador de corriente 220 kv | Und
CE-220COC1EIMLIT | SPTVC220 | 3 | EC | Estructura de soporte de transformador de tension 220 kv | Und
CE-220COC1EIMLIT | CAJAAGRU | 3 | EC | Caja de agrupamiento | Und
CE-220COC1EIMLIT | INC220UE1050T | 1.5 | EP | Interruptor de 220 KV, 1050 KVp (BIL), 2000 A, 63 KA, Operación Unitripolar, al Exterior, Inc. Est. Soporte | Und
CE-220COC1EIMLIT | PRC220C31050 | 3 | EP | Pararrayos 192 kV, 10 kA, clase 3 y contador de descarga (1050 kVp BIL) | Und
CE-220COC1EIMLIT | RVBCC02 | 0.25 | EP | Relé de proteccion diferencial de barra (Unidad Central para solución distribuida) | Und
CE-220COC1EIMLIT | RVBCC03 | 1 | EP | Relé de proteccion diferencial de barra (Unidad de bahía) | Und
CE-220COC1EIMLIT | SBC220ES1050T | 3 | EP | Seccionador de Barra, 220 kV, 1050 KVp (BIL), 2000 A | Und
CE-220COC1EIMLIT | SLC220ES1050T | 1 | EP | Seccionador de Linea, 220 kV, 1050 KVp (BIL), 2000 A | Und
CE-220COC1EIMLIT | TCC220ES1050T | 6 | EP | Transformador de corriente, 220 kV, 1050 KVp (BIL), 600-1200/1/1/1A, 2x30 VA - 5P20, 30 VA - Cl 0,2, | Und
CE-220COC1EIMLIT | TVC220ES1050 | 3 | EP | Transformador de tensión capacitivo, 220 kV, 1050 KVp (BIL), 220/V3 / 0,1/V3 0,1/V3 kV, 30 VA - 3P, 30 VA - Cl 0,2 | Und
CE-220COC1EIMLIT | PPS-CE220 | 1 | GE | Pruebas y Puesta en Servicio Celdas, 220 kV | Gbl
CE-220COC1EIMLIT | ID | 0.0386 | GE | Ingenieria de detalle | Gbl
CE-220COC1EIMLIT | UGC | 0.1 | GE | Utilidades generales del contratista | Gbl
CE-220COC1EIMLIT | GGC | 0.1 | GE | gastos generales del contratista | Gbl
CE-220COC1EIMLI | IN-220CO | 1.5 | CV | Base para interruptor | Und
CE-220COC1EIMLI | PO-220CO | 3.25 | CV | Base para portico | Und
CE-220COC1EIMLI | PR-220CO | 3 | CV | Base para pararrayos | Und
CE-220COC1EIMLI | SB-220CO | 3 | CV | Base para seccionador de barra | Und
CE-220COC1EIMLI | SL-220CO | 1 | CV | Base para seccionador de linea | Und
CE-220COC1EIMLI | TC-220CO | 6 | CV | Base para transformador de corriente | Und
CE-220COC1EIMLI | TV-220CO | 3 | CV | Base para transformador de tension | Und
CE-220COC1EIMLI | BCC220COC1EIMLI | 1 | EC | Sistema de Barras, Conexiones de A.T. | Cjto
CE-220COC1EIMLI | CCC220EIMLI | 1 | EC | Cables de Baja Tensión | Cjto
CE-220COC1EIMLI | CPC220LI | 1 | EC | Control, Protección y Medición | Cjto
CE-220COC1EIMLI | POC220 | 9320 | EC | Estructuras metálicas de los pórticos | kg
CE-220COC1EIMLI | CONDESCARGAS | 3 | EC | Contador de descargas | Und
CE-220COC1EIMLI | RFC220IMLI | 1 | EC | Equipo Registador de Falla (en tablero) | Cjto
CE-220COC1EIMLI | GABRELE | 0.25 | EC | Gabinete de Relé | Und
CE-220COC1EIMLI | RSU0011 | 1.5 | EC | Conexión al sistema de RTP (interruptor) | Cjto
CE-220COC1EIMLI | RSU0031 | 1 | EC | Conexión al sistema de RTP (seccionador delinea) | Cjto
CE-220COC1EIMLI | RSU0041 | 3 | EC | Conexión al sistema de RTP (seccionador de barra) | Cjto
CE-220COC1EIMLI | RSU0041 | 6 | EC | Conexión al sistema de RTP (transformador de corriente) | Cjto
CE-220COC1EIMLI | RSU0041 | 3 | EC | Conexión al sistema de RTP (transformador de tensión) | Cjto
CE-220COC1EIMLI | RSU0041 | 3 | EC | Conexión al sistema de RTP (pararrayos) | Cjto
CE-220COC1EIMLI | SPPRC220 | 3 | EC | Estructura de soporte de pararrayos 220 kv | Und
CE-220COC1EIMLI | SPSBC220 | 3 | EC | Estructura de soporte de seccionador de barra 220 kv | Und
CE-220COC1EIMLI | SPSLC220 | 1 | EC | Estructura de soporte de seccionador de linea 220 kv | Und
CE-220COC1EIMLI | SPTCC220 | 6 | EC | Estructura de soporte de transformador de corriente 220 kv | Und
CE-220COC1EIMLI | SPTVC220 | 3 | EC | Estructura de soporte de transformador de tension 220 kv | Und
CE-220COC1EIMLI | CAJAAGRU | 3 | EC | Caja de agrupamiento | Und
CE-220COC1EIMLI | INC220UE1050 | 1.5 | EP | Interruptor de 220 KV, 1050 KVp (BIL), 2000 A, 40 KA, Operación Unitripolar, al Exterior, Inc. Est. Soporte | Und
CE-220COC1EIMLI | PRC220C31050 | 3 | EP | Pararrayos 192 kV, 10 kA, clase 3 y contador de descarga (1050 kVp BIL) | Und
CE-220COC1EIMLI | RVBCC02 | 0.25 | EP | Relé de proteccion diferencial de barra (Unidad Central para solución distribuida) | Und
CE-220COC1EIMLI | RVBCC03 | 1 | EP | Relé de proteccion diferencial de barra (Unidad de bahía) | Und
CE-220COC1EIMLI | SBC220ES1050 | 3 | EP | Seccionador de Barra, 220 kV, 1050 KVp (BIL), 2000 A | Und
CE-220COC1EIMLI | SLC220ES1050 | 1 | EP | Seccionador de Linea, 220 kV, 1050 KVp (BIL), 2000 A | Und
CE-220COC1EIMLI | TCC220ES1050 | 6 | EP | Transformador de corriente, 220 kV, 1050 KVp (BIL), 600-1200/1/1/1A, 2x30 VA - 5P20, 30 VA - Cl 0,2, | Und
CE-220COC1EIMLI | TVC220ES1050 | 3 | EP | Transformador de tensión capacitivo, 220 kV, 1050 KVp (BIL), 220/V3 / 0,1/V3 0,1/V3 kV, 30 VA - 3P, 30 VA - Cl 0,2 | Und
CE-220COC1EIMLI | PPS-CE220 | 1 | GE | Pruebas y Puesta en Servicio Celdas, 220 kV | Gbl
CE-220COC1EIMLI | ID | 0.0386 | GE | Ingenieria de detalle | Gbl
CE-220COC1EIMLI | UGC | 0.1 | GE | Utilidades generales del contratista | Gbl
CE-220COC1EIMLI | GGC | 0.1 | GE | gastos generales del contratista | Gbl
CE-220COC1EDTTRT | IN-220CO | 1 | CV | Base para interruptor | Und
CE-220COC1EDTTRT | PO-220CO | 6 | CV | Base para portico | Und
CE-220COC1EDTTRT | PR-220CO | 3 | CV | Base para pararrayos | Und
CE-220COC1EDTTRT | SB-220CO | 3 | CV | Base para seccionador de barra | Und
CE-220COC1EDTTRT | TC-220CO | 3 | CV | Base para transformador de corriente | Und
CE-220COC1EDTTRT | SL-220CO | 1 | CV | Base para seccionador de linea | Und
CE-220COC1EDTTRT | BCC220COC1EDTTR | 1 | EC | Sistema de Barras, Conexiones de A.T. | Cjto
CE-220COC1EDTTRT | CCC220EDBTR | 1 | EC | Cables de Baja Tensión | Cjto
CE-220COC1EDTTRT | CPC220TR | 1 | EC | Control, Protección y Medición | Cjto
CE-220COC1EDTTRT | POC220 | 28040 | EC | Estructuras metálicas de los pórticos | kg
CE-220COC1EDTTRT | CONDESCARGAS | 3 | EC | Contador de descargas | Und
CE-220COC1EDTTRT | GABRELE | 0.25 | EC | Gabinete de Relé | Und
CE-220COC1EDTTRT | RSU0021 | 1 | EC | Conexión al sistema de RTP (interruptor) | Cjto
CE-220COC1EDTTRT | RSU0041 | 3 | EC | Conexión al sistema de RTP (seccionador de barra) | Cjto
CE-220COC1EDTTRT | RSU0041 | 3 | EC | Conexión al sistema de RTP (transformador de corriente) | Cjto
CE-220COC1EDTTRT | RSU0041 | 3 | EC | Conexión al sistema de RTP (pararrayos) | Cjto
CE-220COC1EDTTRT | SPPRC220 | 3 | EC | Estructura de soporte de pararrayos 220 kv | Und
CE-220COC1EDTTRT | SPSBC220 | 3 | EC | Estructura de soporte de seccionador de barra 220 kv | Und
CE-220COC1EDTTRT | SPTCC220 | 3 | EC | Estructura de soporte de transformador de corriente 220 kv | Und
CE-220COC1EDTTRT | CAJAAGRU | 1 | EC | Caja de agrupamiento | Und
CE-220COC1EDTTRT | SPSLC220 | 1 | EC | Estructura de soporte de seccionador de linea 220 kv | Und
CE-220COC1EDTTRT | RSU0031 | 1 | EC | Conexión al sistema de RTP (seccionador delinea) | Cjto
CE-220COC1EDTTRT | INC220TE1050T | 1 | EP | Interruptor de 220 KV, 1050 KVp (BIL), 2000 A, 63 kA, Operación Tripolar, al Exterior, Inc. Est. Soporte | Und
CE-220COC1EDTTRT | PRC220C31050 | 3 | EP | Pararrayos 192 kV, 10 kA, clase 3 y contador de descarga (1050 kVp BIL) | Und
CE-220COC1EDTTRT | RVBCC02 | 0.25 | EP | Relé de proteccion diferencial de barra (Unidad Central para solución distribuida) | Und
CE-220COC1EDTTRT | RVBCC03 | 1 | EP | Relé de proteccion diferencial de barra (Unidad de bahía) | Und
CE-220COC1EDTTRT | SBC220ES1050T | 3 | EP | Seccionador de Barra, 220 kV, 1050 KVp (BIL), 2000 A | Und
CE-220COC1EDTTRT | TCC220ES1050T | 3 | EP | Transformador de corriente, 220 kV, 1050 KVp (BIL), 600-1200/1/1/1A, 2x30 VA - 5P20, 30 VA - Cl 0,2, | Und
CE-220COC1EDTTRT | SLC220ES1050T | 1 | EP | Seccionador de Linea, 220 kV, 1050 KVp (BIL), 2000 A | Und
CE-220COC1EDTTRT | PPS-CE220 | 1 | GE | Pruebas y Puesta en Servicio Celdas, 220 kV | Gbl
CE-220COC1EDTTRT | ID | 0.0386 | GE | Ingenieria de detalle | Gbl
CE-220COC1EDTTRT | UGC | 0.1 | GE | Utilidades generales del contratista | Gbl
CE-220COC1EDTTRT | GGC | 0.1 | GE | gastos generales del contratista | Gbl
CE-220COC1EDTTR | IN-220CO | 1 | CV | Base para interruptor | Und
CE-220COC1EDTTR | PO-220CO | 7 | CV | Base para portico | Und
CE-220COC1EDTTR | PR-220CO | 3 | CV | Base para pararrayos | Und
CE-220COC1EDTTR | SB-220CO | 3 | CV | Base para seccionador de barra | Und
CE-220COC1EDTTR | TC-220CO | 3 | CV | Base para transformador de corriente | Und
CE-220COC1EDTTR | SL-220CO | 1 | CV | Base para seccionador de linea | Und
CE-220COC1EDTTR | BCC220COC1EDTTR | 1 | EC | Sistema de Barras, Conexiones de A.T. | Cjto
CE-220COC1EDTTR | CCC220EDTTR | 1 | EC | Cables de Baja Tensión | Cjto
CE-220COC1EDTTR | CPC220TR | 1 | EC | Control, Protección y Medición | Cjto
CE-220COC1EDTTR | POC220 | 28040 | EC | Estructuras metálicas de los pórticos | kg
CE-220COC1EDTTR | CONDESCARGAS | 3 | EC | Contador de descargas | Und
CE-220COC1EDTTR | GABRELE | 0.25 | EC | Gabinete de Relé | Und
CE-220COC1EDTTR | RSU0021 | 1 | EC | Conexión al sistema de RTP (interruptor) | Cjto
CE-220COC1EDTTR | RSU0041 | 3 | EC | Conexión al sistema de RTP (seccionador de barra) | Cjto
CE-220COC1EDTTR | RSU0041 | 3 | EC | Conexión al sistema de RTP (transformador de corriente) | Cjto
CE-220COC1EDTTR | RSU0041 | 3 | EC | Conexión al sistema de RTP (pararrayos) | Cjto
CE-220COC1EDTTR | SPPRC220 | 3 | EC | Estructura de soporte de pararrayos 220 kv | Und
CE-220COC1EDTTR | SPSBC220 | 3 | EC | Estructura de soporte de seccionador de barra 220 kv | Und
CE-220COC1EDTTR | SPTCC220 | 3 | EC | Estructura de soporte de transformador de corriente 220 kv | Und
CE-220COC1EDTTR | CAJAAGRU | 1 | EC | Caja de agrupamiento | Und
CE-220COC1EDTTR | SPSLC220 | 1 | EC | Estructura de soporte de seccionador de linea 220 kv | Und
CE-220COC1EDTTR | RSU0031 | 1 | EC | Conexión al sistema de RTP (seccionador delinea) | Cjto
CE-220COC1EDTTR | INC220TE1050 | 1 | EP | Interruptor de 220 KV, 1050 KVp (BIL), 2000 A, 40 kA, Operación Tripolar, al Exterior, Inc. Est. Soporte | Und
CE-220COC1EDTTR | PRC220C31050 | 3 | EP | Pararrayos 192 kV, 10 kA, clase 3 y contador de descarga (1050 kVp BIL) | Und
CE-220COC1EDTTR | RVBCC02 | 0.25 | EP | Relé de proteccion diferencial de barra (Unidad Central para solución distribuida) | Und
CE-220COC1EDTTR | RVBCC03 | 1 | EP | Relé de proteccion diferencial de barra (Unidad de bahía) | Und
CE-220COC1EDTTR | SBC220ES1050 | 3 | EP | Seccionador de Barra, 220 kV, 1050 KVp (BIL), 2000 A | Und
CE-220COC1EDTTR | TCC220ES1050 | 3 | EP | Transformador de corriente, 220 kV, 1050 KVp (BIL), 600-1200/1/1/1A, 2x30 VA - 5P20, 30 VA - Cl 0,2, | Und
CE-220COC1EDTTR | SLC220ES1050 | 1 | EP | Seccionador de Linea, 220 kV, 1050 KVp (BIL), 2000 A | Und
CE-220COC1EDTTR | PPS-CE220 | 1 | GE | Pruebas y Puesta en Servicio Celdas, 220 kV | Gbl
CE-220COC1EDTTR | ID | 0.0386 | GE | Ingenieria de detalle | Gbl
CE-220COC1EDTTR | UGC | 0.1 | GE | Utilidades generales del contratista | Gbl
CE-220COC1EDTTR | GGC | 0.1 | GE | gastos generales del contratista | Gbl
CE-220COC1EDTMD | TV-220CO | 6 | CV | Base para transformador de tension | Und
CE-220COC1EDTMD | CCC220EDTMD | 1 | EC | Cables de Baja Tensión | Cjto
CE-220COC1EDTMD | RSU0041 | 6 | EC | Conexión al sistema de RTP (transformador de tensión) | Cjto
CE-220COC1EDTMD | SPTVC220 | 6 | EC | Estructura de soporte de transformador de tension 220 kv | Und
CE-220COC1EDTMD | CAJAAGRU | 2 | EC | Caja de agrupamiento | Und
CE-220COC1EDTMD | BCC220COC1EDTMD | 1 | EC | Sistema de Barras, Conexiones de A.T. | Cjto
CE-220COC1EDTMD | TVC220ES1050 | 6 | EP | Transformador de tensión capacitivo, 220 kV, 1050 KVp (BIL), 220/V3 / 0,1/V3 0,1/V3 kV, 30 VA - 3P, 30 VA - Cl 0,2 | Und
CE-220COC1EDTMD | PPS-CE220 | 1 | GE | Pruebas y Puesta en Servicio Celdas, 220 kV | Gbl
CE-220COC1EDTMD | ID | 0.0386 | GE | Ingenieria de detalle | Gbl
CE-220COC1EDTMD | UGC | 0.1 | GE | Utilidades generales del contratista | Gbl
CE-220COC1EDTMD | GGC | 0.1 | GE | gastos generales del contratista | Gbl
CE-220COC1EDTLIT | IN-220CO | 1 | CV | Base para interruptor | Und
CE-220COC1EDTLIT | PO-220CO | 5 | CV | Base para portico | Und
CE-220COC1EDTLIT | PR-220CO | 3 | CV | Base para pararrayos | Und
CE-220COC1EDTLIT | SB-220CO | 3 | CV | Base para seccionador de barra | Und
CE-220COC1EDTLIT | SL-220CO | 1 | CV | Base para seccionador de linea | Und
CE-220COC1EDTLIT | TC-220CO | 3 | CV | Base para transformador de corriente | Und
CE-220COC1EDTLIT | TV-220CO | 3 | CV | Base para transformador de tension | Und
CE-220COC1EDTLIT | BCC220COC1EDBLI | 1 | EC | Sistema de Barras, Conexiones de A.T. | Cjto
CE-220COC1EDTLIT | CCC220EDBLI | 1 | EC | Cables de Baja Tensión | Cjto
CE-220COC1EDTLIT | CPC220LI | 1 | EC | Control, Protección y Medición | Cjto
CE-220COC1EDTLIT | POC220 | 14380 | EC | Estructuras metálicas de los pórticos | kg
CE-220COC1EDTLIT | CONDESCARGAS | 3 | EC | Contador de descargas | Und
CE-220COC1EDTLIT | RFC220DBLI | 1 | EC | Equipo Registador de Falla (en tablero) | Cjto
CE-220COC1EDTLIT | GABRELE | 0.25 | EC | Gabinete de Relé | Und
CE-220COC1EDTLIT | RSU0011 | 1 | EC | Conexión al sistema de RTP (interruptor) | Cjto
CE-220COC1EDTLIT | RSU0031 | 1 | EC | Conexión al sistema de RTP (seccionador delinea) | Cjto
CE-220COC1EDTLIT | RSU0041 | 3 | EC | Conexión al sistema de RTP (seccionador de barra) | Cjto
CE-220COC1EDTLIT | RSU0041 | 3 | EC | Conexión al sistema de RTP (transformador de corriente) | Cjto
CE-220COC1EDTLIT | RSU0041 | 3 | EC | Conexión al sistema de RTP (transformador de tensión) | Cjto
CE-220COC1EDTLIT | RSU0041 | 3 | EC | Conexión al sistema de RTP (pararrayos) | Cjto
CE-220COC1EDTLIT | SPPRC220 | 3 | EC | Estructura de soporte de pararrayos 220 kv | Und
CE-220COC1EDTLIT | SPSBC220 | 3 | EC | Estructura de soporte de seccionador de barra 220 kv | Und
CE-220COC1EDTLIT | SPSLC220 | 1 | EC | Estructura de soporte de seccionador de linea 220 kv | Und
CE-220COC1EDTLIT | SPTCC220 | 3 | EC | Estructura de soporte de transformador de corriente 220 kv | Und
CE-220COC1EDTLIT | SPTVC220 | 3 | EC | Estructura de soporte de transformador de tension 220 kv | Und
CE-220COC1EDTLIT | CAJAAGRU | 2 | EC | Caja de agrupamiento | Und
CE-220COC1EDTLIT | INC220UE1050T | 1 | EP | Interruptor de 220 KV, 1050 KVp (BIL), 2000 A, 63 KA, Operación Unitripolar, al Exterior, Inc. Est. Soporte | Und
CE-220COC1EDTLIT | PRC220C31050 | 3 | EP | Pararrayos 192 kV, 10 kA, clase 3 y contador de descarga (1050 kVp BIL) | Und
CE-220COC1EDTLIT | RVBCC02 | 0.25 | EP | Relé de proteccion diferencial de barra (Unidad Central para solución distribuida) | Und
CE-220COC1EDTLIT | RVBCC03 | 1 | EP | Relé de proteccion diferencial de barra (Unidad de bahía) | Und
CE-220COC1EDTLIT | SBC220ES1050T | 3 | EP | Seccionador de Barra, 220 kV, 1050 KVp (BIL), 2000 A | Und
CE-220COC1EDTLIT | SLC220ES1050T | 1 | EP | Seccionador de Linea, 220 kV, 1050 KVp (BIL), 2000 A | Und
CE-220COC1EDTLIT | TCC220ES1050T | 3 | EP | Transformador de corriente, 220 kV, 1050 KVp (BIL), 600-1200/1/1/1A, 2x30 VA - 5P20, 30 VA - Cl 0,2, | Und
CE-220COC1EDTLIT | TVC220ES1050 | 3 | EP | Transformador de tensión capacitivo, 220 kV, 1050 KVp (BIL), 220/V3 / 0,1/V3 0,1/V3 kV, 30 VA - 3P, 30 VA - Cl 0,2 | Und
CE-220COC1EDTLIT | PPS-CE220 | 1 | GE | Pruebas y Puesta en Servicio Celdas, 220 kV | Gbl
CE-220COC1EDTLIT | ID | 0.0386 | GE | Ingenieria de detalle | Gbl
CE-220COC1EDTLIT | UGC | 0.1 | GE | Utilidades generales del contratista | Gbl
CE-220COC1EDTLIT | GGC | 0.1 | GE | gastos generales del contratista | Gbl
CE-220COC1EDTLI | IN-220CO | 1 | CV | Base para interruptor | Und
CE-220COC1EDTLI | PO-220CO | 5 | CV | Base para portico | Und
CE-220COC1EDTLI | PR-220CO | 3 | CV | Base para pararrayos | Und
CE-220COC1EDTLI | SB-220CO | 3 | CV | Base para seccionador de barra | Und
CE-220COC1EDTLI | SL-220CO | 1 | CV | Base para seccionador de linea | Und
CE-220COC1EDTLI | TC-220CO | 3 | CV | Base para transformador de corriente | Und
CE-220COC1EDTLI | TV-220CO | 3 | CV | Base para transformador de tension | Und
CE-220COC1EDTLI | BCC220COC1EDBLI | 1 | EC | Sistema de Barras, Conexiones de A.T. | Cjto
CE-220COC1EDTLI | CCC220EDBLI | 1 | EC | Cables de Baja Tensión | Cjto
CE-220COC1EDTLI | CPC220LI | 1 | EC | Control, Protección y Medición | Cjto
CE-220COC1EDTLI | POC220 | 14380 | EC | Estructuras metálicas de los pórticos | kg
CE-220COC1EDTLI | CONDESCARGAS | 3 | EC | Contador de descargas | Und
CE-220COC1EDTLI | RFC220DBLI | 1 | EC | Equipo Registador de Falla (en tablero) | Cjto
CE-220COC1EDTLI | GABRELE | 0.25 | EC | Gabinete de Relé | Und
CE-220COC1EDTLI | RSU0011 | 1 | EC | Conexión al sistema de RTP (interruptor) | Cjto
CE-220COC1EDTLI | RSU0031 | 1 | EC | Conexión al sistema de RTP (seccionador delinea) | Cjto
CE-220COC1EDTLI | RSU0041 | 3 | EC | Conexión al sistema de RTP (seccionador de barra) | Cjto
CE-220COC1EDTLI | RSU0041 | 3 | EC | Conexión al sistema de RTP (transformador de corriente) | Cjto
CE-220COC1EDTLI | RSU0041 | 3 | EC | Conexión al sistema de RTP (transformador de tensión) | Cjto
CE-220COC1EDTLI | RSU0041 | 3 | EC | Conexión al sistema de RTP (pararrayos) | Cjto
CE-220COC1EDTLI | SPPRC220 | 3 | EC | Estructura de soporte de pararrayos 220 kv | Und
CE-220COC1EDTLI | SPSBC220 | 3 | EC | Estructura de soporte de seccionador de barra 220 kv | Und
CE-220COC1EDTLI | SPSLC220 | 1 | EC | Estructura de soporte de seccionador de linea 220 kv | Und
CE-220COC1EDTLI | SPTCC220 | 3 | EC | Estructura de soporte de transformador de corriente 220 kv | Und
CE-220COC1EDTLI | SPTVC220 | 3 | EC | Estructura de soporte de transformador de tension 220 kv | Und
CE-220COC1EDTLI | CAJAAGRU | 2 | EC | Caja de agrupamiento | Und
CE-220COC1EDTLI | INC220UE1050 | 1 | EP | Interruptor de 220 KV, 1050 KVp (BIL), 2000 A, 40 KA, Operación Unitripolar, al Exterior, Inc. Est. Soporte | Und
CE-220COC1EDTLI | PRC220C31050 | 3 | EP | Pararrayos 192 kV, 10 kA, clase 3 y contador de descarga (1050 kVp BIL) | Und
CE-220COC1EDTLI | RVBCC02 | 0.25 | EP | Relé de proteccion diferencial de barra (Unidad Central para solución distribuida) | Und
CE-220COC1EDTLI | RVBCC03 | 1 | EP | Relé de proteccion diferencial de barra (Unidad de bahía) | Und
CE-220COC1EDTLI | SBC220ES1050 | 3 | EP | Seccionador de Barra, 220 kV, 1050 KVp (BIL), 2000 A | Und
CE-220COC1EDTLI | SLC220ES1050 | 1 | EP | Seccionador de Linea, 220 kV, 1050 KVp (BIL), 2000 A | Und
CE-220COC1EDTLI | TCC220ES1050 | 3 | EP | Transformador de corriente, 220 kV, 1050 KVp (BIL), 600-1200/1/1/1A, 2x30 VA - 5P20, 30 VA - Cl 0,2, | Und
CE-220COC1EDTLI | TVC220ES1050 | 3 | EP | Transformador de tensión capacitivo, 220 kV, 1050 KVp (BIL), 220/V3 / 0,1/V3 0,1/V3 kV, 30 VA - 3P, 30 VA - Cl 0,2 | Und
CE-220COC1EDTLI | PPS-CE220 | 1 | GE | Pruebas y Puesta en Servicio Celdas, 220 kV | Gbl
CE-220COC1EDTLI | ID | 0.0386 | GE | Ingenieria de detalle | Gbl
CE-220COC1EDTLI | UGC | 0.1 | GE | Utilidades generales del contratista | Gbl
CE-220COC1EDTLI | GGC | 0.1 | GE | gastos generales del contratista | Gbl
CE-220COC1EDBTR | IN-220CO | 1 | CV | Base para interruptor | Und
CE-220COC1EDBTR | PO-220CO | 6 | CV | Base para portico | Und
CE-220COC1EDBTR | PR-220CO | 3 | CV | Base para pararrayos | Und
CE-220COC1EDBTR | SB-220CO | 2 | CV | Base para seccionador de barra | Und
CE-220COC1EDBTR | TC-220CO | 3 | CV | Base para transformador de corriente | Und
CE-220COC1EDBTR | BCC220COC1EDBTR | 1 | EC | Sistema de Barras, Conexiones de A.T. | Cjto
CE-220COC1EDBTR | CCC220EDBTR | 1 | EC | Cables de Baja Tensión | Cjto
CE-220COC1EDBTR | CPC220TR | 1 | EC | Control, Protección y Medición | Cjto
CE-220COC1EDBTR | POC220 | 20910 | EC | Estructuras metálicas de los pórticos | kg
CE-220COC1EDBTR | CONDESCARGAS | 3 | EC | Contador de descargas | Und
CE-220COC1EDBTR | GABRELE | 0.25 | EC | Gabinete de Relé | Und
CE-220COC1EDBTR | RSU0021 | 1 | EC | Conexión al sistema de RTP (interruptor) | Cjto
CE-220COC1EDBTR | RSU0041 | 2 | EC | Conexión al sistema de RTP (seccionador de barra) | Cjto
CE-220COC1EDBTR | RSU0041 | 3 | EC | Conexión al sistema de RTP (transformador de corriente) | Cjto
CE-220COC1EDBTR | RSU0041 | 3 | EC | Conexión al sistema de RTP (pararrayos) | Cjto
CE-220COC1EDBTR | SPPRC220 | 3 | EC | Estructura de soporte de pararrayos 220 kv | Und
CE-220COC1EDBTR | SPSBC220 | 2 | EC | Estructura de soporte de seccionador de barra 220 kv | Und
CE-220COC1EDBTR | SPTCC220 | 3 | EC | Estructura de soporte de transformador de corriente 220 kv | Und
CE-220COC1EDBTR | CAJAAGRU | 1 | EC | Caja de agrupamiento | Und
CE-220COC1EDBTR | INC220TE1050 | 1 | EP | Interruptor de 220 KV, 1050 KVp (BIL), 2000 A, 40 kA, Operación Tripolar, al Exterior, Inc. Est. Soporte | Und
CE-220COC1EDBTR | PRC220C31050 | 3 | EP | Pararrayos 192 kV, 10 kA, clase 3 y contador de descarga (1050 kVp BIL) | Und
CE-220COC1EDBTR | RVBCC02 | 0.25 | EP | Relé de proteccion diferencial de barra (Unidad Central para solución distribuida) | Und
CE-220COC1EDBTR | RVBCC03 | 1 | EP | Relé de proteccion diferencial de barra (Unidad de bahía) | Und
CE-220COC1EDBTR | SBC220ES1050 | 2 | EP | Seccionador de Barra, 220 kV, 1050 KVp (BIL), 2000 A | Und
CE-220COC1EDBTR | TCC220ES1050 | 3 | EP | Transformador de corriente, 220 kV, 1050 KVp (BIL), 600-1200/1/1/1A, 2x30 VA - 5P20, 30 VA - Cl 0,2, | Und
CE-220COC1EDBTR | PPS-CE220 | 1 | GE | Pruebas y Puesta en Servicio Celdas, 220 kV | Gbl
CE-220COC1EDBTR | ID | 0.0386 | GE | Ingenieria de detalle | Gbl
CE-220COC1EDBTR | UGC | 0.1 | GE | Utilidades generales del contratista | Gbl
CE-220COC1EDBTR | GGC | 0.1 | GE | gastos generales del contratista | Gbl
CE-220COC1EDBMD | TV-220CO | 6 | CV | Base para transformador de tension | Und
CE-220COC1EDBMD | CCC220EDBMD | 1 | EC | Cables de Baja Tensión | Cjto
CE-220COC1EDBMD | RSU0041 | 6 | EC | Conexión al sistema de RTP (transformador de tensión) | Cjto
CE-220COC1EDBMD | SPTVC220 | 6 | EC | Estructura de soporte de transformador de tension 220 kv | Und
CE-220COC1EDBMD | CAJAAGRU | 2 | EC | Caja de agrupamiento | Und
CE-220COC1EDBMD | BCC220COC1EDBMD | 1 | EC | Sistema de Barras, Conexiones de A.T. | Cjto
CE-220COC1EDBMD | TVC220ES1050 | 6 | EP | Transformador de tensión capacitivo, 220 kV, 1050 KVp (BIL), 220/V3 / 0,1/V3 0,1/V3 kV, 30 VA - 3P, 30 VA - Cl 0,2 | Und
CE-220COC1EDBMD | PPS-CE220 | 1 | GE | Pruebas y Puesta en Servicio Celdas, 220 kV | Gbl
CE-220COC1EDBMD | ID | 0.0386 | GE | Ingenieria de detalle | Gbl
CE-220COC1EDBMD | UGC | 0.1 | GE | Utilidades generales del contratista | Gbl
CE-220COC1EDBMD | GGC | 0.1 | GE | gastos generales del contratista | Gbl
CE-220COC1EDBLI | IN-220CO | 1 | CV | Base para interruptor | Und
CE-220COC1EDBLI | PO-220CO | 5 | CV | Base para portico | Und
CE-220COC1EDBLI | PR-220CO | 3 | CV | Base para pararrayos | Und
CE-220COC1EDBLI | SB-220CO | 2 | CV | Base para seccionador de barra | Und
CE-220COC1EDBLI | SL-220CO | 1 | CV | Base para seccionador de linea | Und
CE-220COC1EDBLI | TC-220CO | 3 | CV | Base para transformador de corriente | Und
CE-220COC1EDBLI | TV-220CO | 3 | CV | Base para transformador de tension | Und
CE-220COC1EDBLI | BCC220COC1EDBLI | 1 | EC | Sistema de Barras, Conexiones de A.T. | Cjto
CE-220COC1EDBLI | CCC220EDBLI | 1 | EC | Cables de Baja Tensión | Cjto
CE-220COC1EDBLI | CPC220LI | 1 | EC | Control, Protección y Medición | Cjto
CE-220COC1EDBLI | POC220 | 14380 | EC | Estructuras metálicas de los pórticos | kg
CE-220COC1EDBLI | CONDESCARGAS | 3 | EC | Contador de descargas | Und
CE-220COC1EDBLI | RFC220DBLI | 1 | EC | Equipo Registador de Falla (en tablero) | Cjto
CE-220COC1EDBLI | GABRELE | 0.25 | EC | Gabinete de Relé | Und
CE-220COC1EDBLI | RSU0011 | 1 | EC | Conexión al sistema de RTP (interruptor) | Cjto
CE-220COC1EDBLI | RSU0031 | 1 | EC | Conexión al sistema de RTP (seccionador delinea) | Cjto
CE-220COC1EDBLI | RSU0041 | 2 | EC | Conexión al sistema de RTP (seccionador de barra) | Cjto
CE-220COC1EDBLI | RSU0041 | 3 | EC | Conexión al sistema de RTP (transformador de corriente) | Cjto
CE-220COC1EDBLI | RSU0041 | 3 | EC | Conexión al sistema de RTP (transformador de tensión) | Cjto
CE-220COC1EDBLI | RSU0041 | 3 | EC | Conexión al sistema de RTP (pararrayos) | Cjto
CE-220COC1EDBLI | SPPRC220 | 3 | EC | Estructura de soporte de pararrayos 220 kv | Und
CE-220COC1EDBLI | SPSBC220 | 2 | EC | Estructura de soporte de seccionador de barra 220 kv | Und
CE-220COC1EDBLI | SPSLC220 | 1 | EC | Estructura de soporte de seccionador de linea 220 kv | Und
CE-220COC1EDBLI | SPTCC220 | 3 | EC | Estructura de soporte de transformador de corriente 220 kv | Und
CE-220COC1EDBLI | SPTVC220 | 3 | EC | Estructura de soporte de transformador de tension 220 kv | Und
CE-220COC1EDBLI | CAJAAGRU | 2 | EC | Caja de agrupamiento | Und
CE-220COC1EDBLI | INC220UE1050 | 1 | EP | Interruptor de 220 KV, 1050 KVp (BIL), 2000 A, 40 KA, Operación Unitripolar, al Exterior, Inc. Est. Soporte | Und
CE-220COC1EDBLI | PRC220C31050 | 3 | EP | Pararrayos 192 kV, 10 kA, clase 3 y contador de descarga (1050 kVp BIL) | Und
CE-220COC1EDBLI | RVBCC02 | 0.25 | EP | Relé de proteccion diferencial de barra (Unidad Central para solución distribuida) | Und
CE-220COC1EDBLI | RVBCC03 | 1 | EP | Relé de proteccion diferencial de barra (Unidad de bahía) | Und
CE-220COC1EDBLI | SBC220ES1050 | 2 | EP | Seccionador de Barra, 220 kV, 1050 KVp (BIL), 2000 A | Und
CE-220COC1EDBLI | SLC220ES1050 | 1 | EP | Seccionador de Linea, 220 kV, 1050 KVp (BIL), 2000 A | Und
CE-220COC1EDBLI | TCC220ES1050 | 3 | EP | Transformador de corriente, 220 kV, 1050 KVp (BIL), 600-1200/1/1/1A, 2x30 VA - 5P20, 30 VA - Cl 0,2, | Und
CE-220COC1EDBLI | TVC220ES1050 | 3 | EP | Transformador de tensión capacitivo, 220 kV, 1050 KVp (BIL), 220/V3 / 0,1/V3 0,1/V3 kV, 30 VA - 3P, 30 VA - Cl 0,2 | Und
CE-220COC1EDBLI | PPS-CE220 | 1 | GE | Pruebas y Puesta en Servicio Celdas, 220 kV | Gbl
CE-220COC1EDBLI | ID | 0.0386 | GE | Ingenieria de detalle | Gbl
CE-220COC1EDBLI | UGC | 0.1 | GE | Utilidades generales del contratista | Gbl
CE-220COC1EDBLI | GGC | 0.1 | GE | gastos generales del contratista | Gbl
CE-220COC1EDBAC | IN-220CO | 1 | CV | Base para interruptor | Und
CE-220COC1EDBAC | PO-220CO | 5 | CV | Base para portico | Und
CE-220COC1EDBAC | PR-220CO | 3 | CV | Base para pararrayos | Und
CE-220COC1EDBAC | SB-220CO | 2 | CV | Base para seccionador de barra | Und
CE-220COC1EDBAC | TC-220CO | 3 | CV | Base para transformador de corriente | Und
CE-220COC1EDBAC | AS-220CO | 3 | CV | Base para aislador de soporte | Und
CE-220COC1EDBAC | BCC220COC1EDBTR | 1 | EC | Sistema de Barras, Conexiones de A.T. | Cjto
CE-220COC1EDBAC | CCC220EDBTR | 1 | EC | Cables de Baja Tensión | Cjto
CE-220COC1EDBAC | CPC220TR | 1 | EC | Control, Protección y Medición | Cjto
CE-220COC1EDBAC | POC220 | 14380 | EC | Estructuras metálicas de los pórticos | kg
CE-220COC1EDBAC | CONDESCARGAS | 3 | EC | Contador de descargas | Und
CE-220COC1EDBAC | GABRELE | 0.25 | EC | Gabinete de Relé | Und
CE-220COC1EDBAC | RSU0021 | 1 | EC | Conexión al sistema de RTP (interruptor) | Cjto
CE-220COC1EDBAC | RSU0041 | 2 | EC | Conexión al sistema de RTP (seccionador de barra) | Cjto
CE-220COC1EDBAC | RSU0041 | 3 | EC | Conexión al sistema de RTP (transformador de corriente) | Cjto
CE-220COC1EDBAC | RSU0041 | 3 | EC | Conexión al sistema de RTP (pararrayos) | Cjto
CE-220COC1EDBAC | SPPRC220 | 3 | EC | Estructura de soporte de pararrayos 220 kv | Und
CE-220COC1EDBAC | SPSBC220 | 2 | EC | Estructura de soporte de seccionador de barra 220 kv | Und
CE-220COC1EDBAC | SPTCC220 | 3 | EC | Estructura de soporte de transformador de corriente 220 kv | Und
CE-220COC1EDBAC | CAJAAGRU | 1 | EC | Caja de agrupamiento | Und
CE-220COC1EDBAC | AP220RH00-120A | 3 | EC | Aislador rígido horizontal polimérico para anclaje más accesorios 220 kV, 120 kN | Cjto
CE-220COC1EDBAC | SPASC220 | 3 | EC | Estructura de soporte de aislador poste 220 kv | Und
CE-220COC1EDBAC | RSU0041 | 3 | EC | Conexión al sistema de RTP (aislador de soporte) | Cjto
CE-220COC1EDBAC | INC220TE1050 | 1 | EP | Interruptor de 220 KV, 1050 KVp (BIL), 2000 A, 40 kA, Operación Tripolar, al Exterior, Inc. Est. Soporte | Und
CE-220COC1EDBAC | PRC220C31050 | 3 | EP | Pararrayos 192 kV, 10 kA, clase 3 y contador de descarga (1050 kVp BIL) | Und
CE-220COC1EDBAC | RVBCC02 | 0.25 | EP | Relé de proteccion diferencial de barra (Unidad Central para solución distribuida) | Und
CE-220COC1EDBAC | RVBCC03 | 1 | EP | Relé de proteccion diferencial de barra (Unidad de bahía) | Und
CE-220COC1EDBAC | SBC220ES1050 | 2 | EP | Seccionador de Barra, 220 kV, 1050 KVp (BIL), 2000 A | Und
CE-220COC1EDBAC | TCC220ES1050 | 3 | EP | Transformador de corriente, 220 kV, 1050 KVp (BIL), 600-1200/1/1/1A, 2x30 VA - 5P20, 30 VA - Cl 0,2, | Und
CE-220COC1EDBAC | PPS-CE220 | 1 | GE | Pruebas y Puesta en Servicio Celdas, 220 kV | Gbl
CE-220COC1EDBAC | ID | 0.0386 | GE | Ingenieria de detalle | Gbl
CE-220COC1EDBAC | UGC | 0.1 | GE | Utilidades generales del contratista | Gbl
CE-220COC1EDBAC | GGC | 0.1 | GE | gastos generales del contratista | Gbl
CE-138SIENISBTR | MG138-2 | 1 | CV | Base para modulo encapsulado 138 kV | Und
CE-138SIENISBTR | PR-138SI | 3 | CV | Base para pararrayos | Und
CE-138SIENISBTR | BCC138SIENISBTR | 1 | EC | Sistema de Barras, Conexiones de A.T. | Cjto
CE-138SIENISBTR | CCC138ISBTR | 1 | EC | Cables de Baja Tensión | Cjto
CE-138SIENISBTR | CPC138TR | 1 | EC | Control, Protección y Medición | Cjto
CE-138SIENISBTR | CONDESCARGAS | 3 | EC | Contador de descargas | Und
CE-138SIENISBTR | GABRELE | 0.25 | EC | Gabinete de Relé | Und
CE-138SIENISBTR | RSU001 | 1 | EC | Conexión al sistema de RTP (modulo gis) | Cjto
CE-138SIENISBTR | RSU004 | 3 | EC | Conexión al sistema de RTP (pararrayos) | Cjto
CE-138SIENISBTR | SPPRC138 | 3 | EC | Estructura de soporte de pararrayos 138 kv | Und
CE-138SIENISBTR | MGC138SB0850 | 1 | EP | Modulo encapsulado 138 kV, 850 kVp (BIL), 2000A, 31,5 kA, una bahia en arreglo simple barra | Und
CE-138SIENISBTR | PRC138C30850 | 3 | EP | Pararrayos 120 kV, 10 kA, clase 3 y contador de descarga (850 kVp BIL) | Und
CE-138SIENISBTR | RVBCC02 | 0.25 | EP | Relé de proteccion diferencial de barra (Unidad Central para solución distribuida) | Und
CE-138SIENISBTR | RVBCC03 | 1 | EP | Relé de proteccion diferencial de barra (Unidad de bahía) | Und
CE-138SIENISBTR | PPS-CE138 | 1 | GE | Pruebas y Puesta en Servicio Celdas, 138 kV | Gbl
CE-138SIENISBTR | ID | 0.0386 | GE | Ingenieria de detalle | Gbl
CE-138SIENISBTR | UGC | 0.1 | GE | Utilidades generales del contratista | Gbl
CE-138SIENISBTR | GGC | 0.1 | GE | gastos generales del contratista | Gbl
CE-138SIENISBLI | MG138-2 | 1 | CV | Base para modulo encapsulado 138 kV | Und
CE-138SIENISBLI | PO-138SI | 1.25 | CV | Base para Portico | Und
CE-138SIENISBLI | PR-138SI | 3 | CV | Base para pararrayos | Und
CE-138SIENISBLI | BCC138SIENISBLI | 1 | EC | Sistema de Barras, Conexiones de A.T. | Cjto
CE-138SIENISBLI | CCC138ISBLI | 1 | EC | Cables de Baja Tensión | Cjto
CE-138SIENISBLI | CPC138LI | 1 | EC | Control, Protección y Medición | Cjto
CE-138SIENISBLI | POC138 | 2345 | EC | Estructuras metálicas de los pórticos | kg
CE-138SIENISBLI | GABRELE | 0.25 | EC | Gabinete de Relé | Und
CE-138SIENISBLI | RSU001 | 1 | EC | Conexión al sistema de RTP (modulo gis) | Cjto
CE-138SIENISBLI | RSU004 | 3 | EC | Conexión al sistema de RTP (pararrayos) | Cjto
CE-138SIENISBLI | SPPRC138 | 3 | EC | Estructura de soporte de pararrayos 138 kv | Und
CE-138SIENISBLI | MGC138SB0850 | 1 | EP | Modulo encapsulado 138 kV, 850 kVp (BIL), 2000A, 31,5 kA, una bahia en arreglo simple barra | Und
CE-138SIENISBLI | PRC138C30850 | 3 | EP | Pararrayos 120 kV, 10 kA, clase 3 y contador de descarga (850 kVp BIL) | Und
CE-138SIENISBLI | RVBCC02 | 0.25 | EP | Relé de proteccion diferencial de barra (Unidad Central para solución distribuida) | Und
CE-138SIENISBLI | RVBCC03 | 1 | EP | Relé de proteccion diferencial de barra (Unidad de bahía) | Und
CE-138SIENISBLI | PPS-CE138 | 1 | GE | Pruebas y Puesta en Servicio Celdas, 138 kV | Gbl
CE-138SIENISBLI | ID | 0.0386 | GE | Ingenieria de detalle | Gbl
CE-138SIENISBLI | UGC | 0.1 | GE | Utilidades generales del contratista | Gbl
CE-138SIENISBLI | GGC | 0.1 | GE | gastos generales del contratista | Gbl
CE-138SIENILT | MG138-2 | 1 | CV | Base para modulo encapsulado 138 kV | Und
CE-138SIENILT | PO-138SI | 1.25 | CV | Base para Portico | Und
CE-138SIENILT | PR-138SI | 3 | CV | Base para pararrayos | Und
CE-138SIENILT | BCC138SIENILT | 1 | EC | Sistema de Barras, Conexiones de A.T. | Cjto
CE-138SIENILT | CCC138ILT | 1 | EC | Cables de Baja Tensión | Cjto
CE-138SIENILT | CPC138TR | 1 | EC | Control, Protección y Medición | Cjto
CE-138SIENILT | POC138 | 3290 | EC | Estructuras metálicas de los pórticos | kg
CE-138SIENILT | GABRELE | 0.25 | EC | Gabinete de Relé | Und
CE-138SIENILT | RSU001 | 1 | EC | Conexión al sistema de RTP (modulo gis) | Cjto
CE-138SIENILT | RSU004 | 3 | EC | Conexión al sistema de RTP (pararrayos) | Cjto
CE-138SIENILT | SPPRC138 | 3 | EC | Estructura de soporte de pararrayos 138 kv | Und
CE-138SIENILT | MGC138ILT0850 | 1 | EP | Modulo encapsulado 138 kV, 850 kVp (BIL), 2000A, 31,5 kA, arreglo linea transformador. | Und
CE-138SIENILT | PRC138C30850 | 3 | EP | Pararrayos 120 kV, 10 kA, clase 3 y contador de descarga (850 kVp BIL) | Und
CE-138SIENILT | RVBCC02 | 0.25 | EP | Relé de proteccion diferencial de barra (Unidad Central para solución distribuida) | Und
CE-138SIENILT | RVBCC03 | 1 | EP | Relé de proteccion diferencial de barra (Unidad de bahía) | Und
CE-138SIENILT | PPS-CE138 | 1 | GE | Pruebas y Puesta en Servicio Celdas, 138 kV | Gbl
CE-138SIENILT | ID | 0.0386 | GE | Ingenieria de detalle | Gbl
CE-138SIENILT | UGC | 0.1 | GE | Utilidades generales del contratista | Gbl
CE-138SIENILT | GGC | 0.1 | GE | gastos generales del contratista | Gbl
CE-138SIENIIMTR | MG138-1 | 0.5 | CV | Base para modulo encapsulado 138 kV | Und
CE-138SIENIIMTR | PR-138SI | 3 | CV | Base para pararrayos | Und
CE-138SIENIIMTR | BCC138SIENIIMTR | 1 | EC | Sistema de Barras, Conexiones de A.T. | Cjto
CE-138SIENIIMTR | CCC138IIMTR | 1 | EC | Cables de Baja Tensión | Cjto
CE-138SIENIIMTR | CPC138TR | 1 | EC | Control, Protección y Medición | Cjto
CE-138SIENIIMTR | GABRELE | 0.25 | EC | Gabinete de Relé | Und
CE-138SIENIIMTR | RSU001 | 1 | EC | Conexión al sistema de RTP (modulo gis) | Cjto
CE-138SIENIIMTR | RSU004 | 3 | EC | Conexión al sistema de RTP (pararrayos) | Cjto
CE-138SIENIIMTR | SPPRC138 | 3 | EC | Estructura de soporte de pararrayos 138 kv | Und
CE-138SIENIIMTR | MGC138IM0850 | 0.5 | EP | Modulo encapsulado 138 kV, 850 kVp (BIL), 31.5 kA,un diametro en arreglo interruptor y medio | Und
CE-138SIENIIMTR | PRC138C30850 | 3 | EP | Pararrayos 120 kV, 10 kA, clase 3 y contador de descarga (850 kVp BIL) | Und
CE-138SIENIIMTR | RVBCC02 | 0.25 | EP | Relé de proteccion diferencial de barra (Unidad Central para solución distribuida) | Und
CE-138SIENIIMTR | RVBCC03 | 1 | EP | Relé de proteccion diferencial de barra (Unidad de bahía) | Und
CE-138SIENIIMTR | PPS-CE138 | 1 | GE | Pruebas y Puesta en Servicio Celdas, 138 kV | Gbl
CE-138SIENIIMTR | ID | 0.0386 | GE | Ingenieria de detalle | Gbl
CE-138SIENIIMTR | UGC | 0.1 | GE | Utilidades generales del contratista | Gbl
CE-138SIENIIMTR | GGC | 0.1 | GE | gastos generales del contratista | Gbl
CE-138SIENIIMMD | MG138-1 | 0.5 | CV | Base para modulo encapsulado 138 kV | Und
CE-138SIENIIMMD | CCC138IIMMD | 1 | EC | Cables de Baja Tensión | Cjto
CE-138SIENIIMMD | MGC138TV0850 | 2 | EP | Modulo encapsulado transformador de tensión inductivo, 138 kV, 850 KVp (BIL), 138/V3 / 0,1/V3 0,1/V3 kV, 30 VA - 3P, 30 VA - Cl 0,2 | Und
CE-138SIENIIMMD | PPS-CE138 | 1 | GE | Pruebas y Puesta en Servicio Celdas, 138 kV | Gbl
CE-138SIENIIMMD | ID | 0.0386 | GE | Ingenieria de detalle | Gbl
CE-138SIENIIMMD | UGC | 0.1 | GE | Utilidades generales del contratista | Gbl
CE-138SIENIIMMD | GGC | 0.1 | GE | gastos generales del contratista | Gbl
CE-138SIENIIMLI | MG138-1 | 0.5 | CV | Base para modulo encapsulado 138 kV | Und
CE-138SIENIIMLI | PO-138SI | 1.25 | CV | Base para Portico | Und
CE-138SIENIIMLI | PR-138SI | 3 | CV | Base para pararrayos | Und
CE-138SIENIIMLI | BCC138SIENIIMLI | 1 | EC | Sistema de Barras, Conexiones de A.T. | Cjto
CE-138SIENIIMLI | CCC138IIMLI | 1 | EC | Cables de Baja Tensión | Cjto
CE-138SIENIIMLI | CPC138LI | 1 | EC | Control, Protección y Medición | Cjto
CE-138SIENIIMLI | POC138 | 2345 | EC | Estructuras metálicas de los pórticos | kg
CE-138SIENIIMLI | RFC138IMLI | 1 | EC | Equipo Registador de Falla (en tablero) | Cjto
CE-138SIENIIMLI | GABRELE | 0.25 | EC | Gabinete de Relé | Und
CE-138SIENIIMLI | RSU001 | 1 | EC | Conexión al sistema de RTP (modulo gis) | Cjto
CE-138SIENIIMLI | RSU004 | 3 | EC | Conexión al sistema de RTP (pararrayos) | Cjto
CE-138SIENIIMLI | SPPRC138 | 3 | EC | Estructura de soporte de pararrayos 138 kv | Und
CE-138SIENIIMLI | MGC138IM0850 | 0.5 | EP | Modulo encapsulado 138 kV, 850 kVp (BIL), 31.5 kA,un diametro en arreglo interruptor y medio | Und
CE-138SIENIIMLI | PRC138C30850 | 3 | EP | Pararrayos 120 kV, 10 kA, clase 3 y contador de descarga (850 kVp BIL) | Und
CE-138SIENIIMLI | RVBCC02 | 0.25 | EP | Relé de proteccion diferencial de barra (Unidad Central para solución distribuida) | Und
CE-138SIENIIMLI | RVBCC03 | 1 | EP | Relé de proteccion diferencial de barra (Unidad de bahía) | Und
CE-138SIENIIMLI | PPS-CE138 | 1 | GE | Pruebas y Puesta en Servicio Celdas, 138 kV | Gbl
CE-138SIENIIMLI | ID | 0.0386 | GE | Ingenieria de detalle | Gbl
CE-138SIENIIMLI | UGC | 0.1 | GE | Utilidades generales del contratista | Gbl
CE-138SIENIIMLI | GGC | 0.1 | GE | gastos generales del contratista | Gbl
CE-138SIENIDTTR | MG138-2 | 1 | CV | Base para modulo encapsulado 138 kV | Und
CE-138SIENIDTTR | PR-138SI | 3 | CV | Base para pararrayos | Und
CE-138SIENIDTTR | BCC138SIENIDTTR | 1 | EC | Sistema de Barras, Conexiones de A.T. | Cjto
CE-138SIENIDTTR | CCC138IDTTR | 1 | EC | Cables de Baja Tensión | Cjto
CE-138SIENIDTTR | CPC138TR | 1 | EC | Control, Protección y Medición | Cjto
CE-138SIENIDTTR | GABRELE | 0.25 | EC | Gabinete de Relé | Und
CE-138SIENIDTTR | RSU001 | 1 | EC | Conexión al sistema de RTP (modulo gis) | Cjto
CE-138SIENIDTTR | RSU004 | 3 | EC | Conexión al sistema de RTP (pararrayos) | Cjto
CE-138SIENIDTTR | SPPRC138 | 3 | EC | Estructura de soporte de pararrayos 138 kv | Und
CE-138SIENIDTTR | MGC138DT0850 | 1 | EP | Modulo encapsulado 138 kV, 850 kVp (BIL), 31.5 kA, una bahia en arreglo doble barra con transferecnia | Und
CE-138SIENIDTTR | PRC138C30850 | 3 | EP | Pararrayos 120 kV, 10 kA, clase 3 y contador de descarga (850 kVp BIL) | Und
CE-138SIENIDTTR | RVBCC02 | 0.25 | EP | Relé de proteccion diferencial de barra (Unidad Central para solución distribuida) | Und
CE-138SIENIDTTR | RVBCC03 | 1 | EP | Relé de proteccion diferencial de barra (Unidad de bahía) | Und
CE-138SIENIDTTR | PPS-CE138 | 1 | GE | Pruebas y Puesta en Servicio Celdas, 138 kV | Gbl
CE-138SIENIDTTR | ID | 0.0386 | GE | Ingenieria de detalle | Gbl
CE-138SIENIDTTR | UGC | 0.1 | GE | Utilidades generales del contratista | Gbl
CE-138SIENIDTTR | GGC | 0.1 | GE | gastos generales del contratista | Gbl
CE-138SIENIDTMD | MG138-2 | 1 | CV | Base para modulo encapsulado 138 kV | Und
CE-138SIENIDTMD | CCC138IDTMD | 1 | EC | Cables de Baja Tensión | Cjto
CE-138SIENIDTMD | MGC138TV0850 | 2 | EP | Modulo encapsulado transformador de tensión inductivo, 138 kV, 850 KVp (BIL), 138/V3 / 0,1/V3 0,1/V3 kV, 30 VA - 3P, 30 VA - Cl 0,2 | Und
CE-138SIENIDTMD | PPS-CE138 | 1 | GE | Pruebas y Puesta en Servicio Celdas, 138 kV | Gbl
CE-138SIENIDTMD | ID | 0.0386 | GE | Ingenieria de detalle | Gbl
CE-138SIENIDTMD | UGC | 0.1 | GE | Utilidades generales del contratista | Gbl
CE-138SIENIDTMD | GGC | 0.1 | GE | gastos generales del contratista | Gbl
CE-138SIENIDTLI | MG138-2 | 1 | CV | Base para modulo encapsulado 138 kV | Und
CE-138SIENIDTLI | PO-138SI | 1.25 | CV | Base para Portico | Und
CE-138SIENIDTLI | PR-138SI | 3 | CV | Base para pararrayos | Und
CE-138SIENIDTLI | BCC138SIENIDTLI | 1 | EC | Sistema de Barras, Conexiones de A.T. | Cjto
CE-138SIENIDTLI | CCC138IDTLI | 1 | EC | Cables de Baja Tensión | Cjto
CE-138SIENIDTLI | CPC138LI | 1 | EC | Control, Protección y Medición | Cjto
CE-138SIENIDTLI | POC138 | 2345 | EC | Estructuras metálicas de los pórticos | kg
CE-138SIENIDTLI | RFC138DTLI | 1 | EC | Equipo Registador de Falla (en tablero) | Cjto
CE-138SIENIDTLI | GABRELE | 0.25 | EC | Gabinete de Relé | Und
CE-138SIENIDTLI | RSU001 | 1 | EC | Conexión al sistema de RTP (modulo gis) | Cjto
CE-138SIENIDTLI | RSU004 | 3 | EC | Conexión al sistema de RTP (pararrayos) | Cjto
CE-138SIENIDTLI | SPPRC138 | 3 | EC | Estructura de soporte de pararrayos 138 kv | Und
CE-138SIENIDTLI | MGC138DT0850 | 1 | EP | Modulo encapsulado 138 kV, 850 kVp (BIL), 31.5 kA, una bahia en arreglo doble barra con transferecnia | Und
CE-138SIENIDTLI | PRC138C30850 | 3 | EP | Pararrayos 120 kV, 10 kA, clase 3 y contador de descarga (850 kVp BIL) | Und
CE-138SIENIDTLI | RVBCC02 | 0.25 | EP | Relé de proteccion diferencial de barra (Unidad Central para solución distribuida) | Und
CE-138SIENIDTLI | RVBCC03 | 1 | EP | Relé de proteccion diferencial de barra (Unidad de bahía) | Und
CE-138SIENIDTLI | PPS-CE138 | 1 | GE | Pruebas y Puesta en Servicio Celdas, 138 kV | Gbl
CE-138SIENIDTLI | ID | 0.0386 | GE | Ingenieria de detalle | Gbl
CE-138SIENIDTLI | UGC | 0.1 | GE | Utilidades generales del contratista | Gbl
CE-138SIENIDTLI | GGC | 0.1 | GE | gastos generales del contratista | Gbl
CE-138SIENIDBTR | MG138-2 | 1 | CV | Base para modulo encapsulado 138 kV | Und
CE-138SIENIDBTR | PR-138SI | 3 | CV | Base para pararrayos | Und
CE-138SIENIDBTR | BCC138SIENIDBTR | 1 | EC | Sistema de Barras, Conexiones de A.T. | Cjto
CE-138SIENIDBTR | CCC138IDBTR | 1 | EC | Cables de Baja Tensión | Cjto
CE-138SIENIDBTR | CPC138TR | 1 | EC | Control, Protección y Medición | Cjto
CE-138SIENIDBTR | GABRELE | 0.25 | EC | Gabinete de Relé | Und
CE-138SIENIDBTR | RSU001 | 1 | EC | Conexión al sistema de RTP (modulo gis) | Cjto
CE-138SIENIDBTR | RSU004 | 3 | EC | Conexión al sistema de RTP (pararrayos) | Cjto
CE-138SIENIDBTR | SPPRC138 | 3 | EC | Estructura de soporte de pararrayos 138 kv | Und
CE-138SIENIDBTR | MGC138DB0850 | 1 | EP | Modulo encapsulado 138 kV, 850 kVp (BIL), 2000A, 31,5 kA, una bahia en arreglo doble barra | Und
CE-138SIENIDBTR | PRC138C30850 | 3 | EP | Pararrayos 120 kV, 10 kA, clase 3 y contador de descarga (850 kVp BIL) | Und
CE-138SIENIDBTR | RVBCC02 | 0.25 | EP | Relé de proteccion diferencial de barra (Unidad Central para solución distribuida) | Und
CE-138SIENIDBTR | RVBCC03 | 1 | EP | Relé de proteccion diferencial de barra (Unidad de bahía) | Und
CE-138SIENIDBTR | PPS-CE138 | 1 | GE | Pruebas y Puesta en Servicio Celdas, 138 kV | Gbl
CE-138SIENIDBTR | ID | 0.0386 | GE | Ingenieria de detalle | Gbl
CE-138SIENIDBTR | UGC | 0.1 | GE | Utilidades generales del contratista | Gbl
CE-138SIENIDBTR | GGC | 0.1 | GE | gastos generales del contratista | Gbl
CE-138SIENIDBMD | MG138-2 | 1 | CV | Base para modulo encapsulado 138 kV | Und
CE-138SIENIDBMD | CCC138IDBMD | 1 | EC | Cables de Baja Tensión | Cjto
CE-138SIENIDBMD | MGC138TV0850 | 2 | EP | Modulo encapsulado transformador de tensión inductivo, 138 kV, 850 KVp (BIL), 138/V3 / 0,1/V3 0,1/V3 kV, 30 VA - 3P, 30 VA - Cl 0,2 | Und
CE-138SIENIDBMD | PPS-CE138 | 1 | GE | Pruebas y Puesta en Servicio Celdas, 138 kV | Gbl
CE-138SIENIDBMD | ID | 0.0386 | GE | Ingenieria de detalle | Gbl
CE-138SIENIDBMD | UGC | 0.1 | GE | Utilidades generales del contratista | Gbl
CE-138SIENIDBMD | GGC | 0.1 | GE | gastos generales del contratista | Gbl
CE-138SIENIDBLI | MG138-2 | 1 | CV | Base para modulo encapsulado 138 kV | Und
CE-138SIENIDBLI | PO-138SI | 1.25 | CV | Base para Portico | Und
CE-138SIENIDBLI | PR-138SI | 3 | CV | Base para pararrayos | Und
CE-138SIENIDBLI | BCC138SIENIDBLI | 1 | EC | Sistema de Barras, Conexiones de A.T. | Cjto
CE-138SIENIDBLI | CCC138IDBLI | 1 | EC | Cables de Baja Tensión | Cjto
CE-138SIENIDBLI | CPC138LI | 1 | EC | Control, Protección y Medición | Cjto
CE-138SIENIDBLI | POC138 | 2345 | EC | Estructuras metálicas de los pórticos | kg
CE-138SIENIDBLI | GABRELE | 0.25 | EC | Gabinete de Relé | Und
CE-138SIENIDBLI | RSU001 | 1 | EC | Conexión al sistema de RTP (modulo gis) | Cjto
CE-138SIENIDBLI | RSU004 | 3 | EC | Conexión al sistema de RTP (pararrayos) | Cjto
CE-138SIENIDBLI | SPPRC138 | 3 | EC | Estructura de soporte de pararrayos 138 kv | Und
CE-138SIENIDBLI | MGC138DB0850 | 1 | EP | Modulo encapsulado 138 kV, 850 kVp (BIL), 2000A, 31,5 kA, una bahia en arreglo doble barra | Und
CE-138SIENIDBLI | PRC138C30850 | 3 | EP | Pararrayos 120 kV, 10 kA, clase 3 y contador de descarga (850 kVp BIL) | Und
CE-138SIENIDBLI | RVBCC02 | 0.25 | EP | Relé de proteccion diferencial de barra (Unidad Central para solución distribuida) | Und
CE-138SIENIDBLI | RVBCC03 | 1 | EP | Relé de proteccion diferencial de barra (Unidad de bahía) | Und
CE-138SIENIDBLI | PPS-CE138 | 1 | GE | Pruebas y Puesta en Servicio Celdas, 138 kV | Gbl
CE-138SIENIDBLI | ID | 0.0386 | GE | Ingenieria de detalle | Gbl
CE-138SIENIDBLI | UGC | 0.1 | GE | Utilidades generales del contratista | Gbl
CE-138SIENIDBLI | GGC | 0.1 | GE | gastos generales del contratista | Gbl
CE-138SIENIDBAC | MG138-2 | 1 | CV | Base para modulo encapsulado 138 kV | Und
CE-138SIENIDBAC | PR-138SI | 3 | CV | Base para pararrayos | Und
CE-138SIENIDBAC | BCC138SIENIDBTR | 1 | EC | Sistema de Barras, Conexiones de A.T. | Cjto
CE-138SIENIDBAC | CCC138IDBTR | 1 | EC | Cables de Baja Tensión | Cjto
CE-138SIENIDBAC | CPC138TR | 1 | EC | Control, Protección y Medición | Cjto
CE-138SIENIDBAC | GABRELE | 0.25 | EC | Gabinete de Relé | Und
CE-138SIENIDBAC | RSU001 | 1 | EC | Conexión al sistema de RTP (modulo gis) | Cjto
CE-138SIENIDBAC | RSU004 | 3 | EC | Conexión al sistema de RTP (pararrayos) | Cjto
CE-138SIENIDBAC | SPPRC138 | 3 | EC | Estructura de soporte de pararrayos 138 kv | Und
CE-138SIENIDBAC | MGC138DB0850 | 1 | EP | Modulo encapsulado 138 kV, 850 kVp (BIL), 2000A, 31,5 kA, una bahia en arreglo doble barra | Und
CE-138SIENIDBAC | PRC138C30850 | 3 | EP | Pararrayos 120 kV, 10 kA, clase 3 y contador de descarga (850 kVp BIL) | Und
CE-138SIENIDBAC | RVBCC02 | 0.25 | EP | Relé de proteccion diferencial de barra (Unidad Central para solución distribuida) | Und
CE-138SIENIDBAC | RVBCC03 | 1 | EP | Relé de proteccion diferencial de barra (Unidad de bahía) | Und
CE-138SIENIDBAC | PPS-CE138 | 1 | GE | Pruebas y Puesta en Servicio Celdas, 138 kV | Gbl
CE-138SIENIDBAC | ID | 0.0386 | GE | Ingenieria de detalle | Gbl
CE-138SIENIDBAC | UGC | 0.1 | GE | Utilidades generales del contratista | Gbl
CE-138SIENIDBAC | GGC | 0.1 | GE | gastos generales del contratista | Gbl
CE-138SIC1ESBTR | IN-138SI | 1 | CV | Base para interruptor | Und
CE-138SIC1ESBTR | PO-138SI | 4.75 | CV | Base para portico | Und
CE-138SIC1ESBTR | PR-138SI | 3 | CV | Base para pararrayos | Und
CE-138SIC1ESBTR | SB-138SI | 1 | CV | Base para seccionador de barra | Und
CE-138SIC1ESBTR | TC-138SI | 3 | CV | Base para transformador de corriente | Und
CE-138SIC1ESBTR | BCC138SIC1ESBTR | 1 | EC | Sistema de Barras, Conexiones de A.T. | Cjto
CE-138SIC1ESBTR | CCC138ESBTR | 1 | EC | Cables de Baja Tensión | Cjto
CE-138SIC1ESBTR | CGC138SBTR | 1 | EC | Cables de guarda | Cjto
CE-138SIC1ESBTR | CPC138TR | 1 | EC | Control, Protección y Medición | Cjto
CE-138SIC1ESBTR | POC138 | 8380.625 | EC | Estructuras metálicas de los pórticos | kg
CE-138SIC1ESBTR | GABRELE | 0.25 | EC | Gabinete de Relé | Und
CE-138SIC1ESBTR | RSU002 | 1 | EC | Conexión al sistema de RTP (interruptor) | Cjto
CE-138SIC1ESBTR | RSU004 | 1 | EC | Conexión al sistema de RTP (seccionador de barra) | Cjto
CE-138SIC1ESBTR | RSU004 | 3 | EC | Conexión al sistema de RTP (transformador de corriente) | Cjto
CE-138SIC1ESBTR | RSU004 | 3 | EC | Conexión al sistema de RTP (pararrayos) | Cjto
CE-138SIC1ESBTR | SPPRC138 | 3 | EC | Estructura de soporte de pararrayos 138 kv | Und
CE-138SIC1ESBTR | SPSBC138 | 1 | EC | Estructura de soporte de seccionador de barra 138 kv | Und
CE-138SIC1ESBTR | SPTCC138 | 3 | EC | Estructura de soporte de transformador de corriente 138 kv | Und
CE-138SIC1ESBTR | CAJAAGRU | 1 | EC | Caja de agrupamiento | Und
CE-138SIC1ESBTR | CONDESCARGAS | 3 | EC | Contador de descargas | Und
CE-138SIC1ESBTR | INC138TE0850 | 1 | EP | Interruptor, 138 kV, 850 kVp (BIL), 2000 A, 31.5 kA, operación tripolar. | Und
CE-138SIC1ESBTR | PRC138C30850 | 3 | EP | Pararrayos 120 kV, 10 kA, clase 3 y contador de descarga (850 kVp BIL) | Und
CE-138SIC1ESBTR | RVBCC02 | 0.25 | EP | Relé de proteccion diferencial de barra (Unidad Central para solución distribuida) | Und
CE-138SIC1ESBTR | RVBCC03 | 1 | EP | Relé de proteccion diferencial de barra (Unidad de bahía) | Und
CE-138SIC1ESBTR | SBC138ES0850 | 1 | EP | Seccionador de barra, 138 kV, 850 KVp (BIL), 2000 A | Und
CE-138SIC1ESBTR | TCC138ES0850 | 3 | EP | Transformador de corriente, 138 kV, 850 KVp (BIL), 1600-2000/1/1/1A, 2x30 VA - 5P20, 30 VA - Cl 0,2 | Und
CE-138SIC1ESBTR | PPS-CE138 | 1 | GE | Pruebas y Puesta en Servicio Celdas, 138 kV | Gbl
CE-138SIC1ESBTR | ID | 0.0386 | GE | Ingenieria de detalle | Gbl
CE-138SIC1ESBTR | UGC | 0.1 | GE | Utilidades generales del contratista | Gbl
CE-138SIC1ESBTR | GGC | 0.1 | GE | gastos generales del contratista | Gbl
CE-138SIC1ESBMD | TV-138SI | 3 | CV | Base para transformador de tension | Und
CE-138SIC1ESBMD | CCC138ESBMD | 1 | EC | Cables de Baja Tensión | Cjto
CE-138SIC1ESBMD | RSU004 | 3 | EC | Conexión al sistema de RTP (transformador de tensión) | Cjto
CE-138SIC1ESBMD | SPTVC138 | 3 | EC | Estructura de soporte de transformador de tension 138 kv | Und
CE-138SIC1ESBMD | CAJAAGRU | 1 | EC | Caja de agrupamiento | Und
CE-138SIC1ESBMD | BCC138SIC1ESBMD | 1 | EC | Sistema de Barras, Conexiones de A.T. | Cjto
CE-138SIC1ESBMD | TVC138ES0850 | 3 | EP | Transformador de tensión capacitivo, 138 kV, 850 KVp (BIL), 138/V3 / 0,1/V3 0,1/V3 kV, 30 VA - 3P, 30 VA - Cl 0,2 | Und
CE-138SIC1ESBMD | PPS-CE138 | 1 | GE | Pruebas y Puesta en Servicio Celdas, 138 kV | Gbl
CE-138SIC1ESBMD | ID | 0.0386 | GE | Ingenieria de detalle | Gbl
CE-138SIC1ESBMD | UGC | 0.1 | GE | Utilidades generales del contratista | Gbl
CE-138SIC1ESBMD | GGC | 0.1 | GE | gastos generales del contratista | Gbl
CE-138SIC1ESBLI | IN-138SI | 1 | CV | Base para interruptor | Und
CE-138SIC1ESBLI | PO-138SI | 2.75 | CV | Base para portico | Und
CE-138SIC1ESBLI | PR-138SI | 3 | CV | Base para pararrayos | Und
CE-138SIC1ESBLI | SB-138SI | 1 | CV | Base para seccionador de barra | Und
CE-138SIC1ESBLI | SL-138SI | 1 | CV | Base para seccionador de linea | Und
CE-138SIC1ESBLI | TC-138SI | 3 | CV | Base para transformador de corriente | Und
CE-138SIC1ESBLI | TV-138SI | 3 | CV | Base para transformador de tension | Und
CE-138SIC1ESBLI | BCC138SIC1ESBLI | 1 | EC | Sistema de Barras, Conexiones de A.T. | Cjto
CE-138SIC1ESBLI | CCC138ESBLI | 1 | EC | Cables de Baja Tensión | Cjto
CE-138SIC1ESBLI | CGC138SBLI | 1 | EC | Cables de guarda | Cjto
CE-138SIC1ESBLI | CPC138LI | 1 | EC | Control, Protección y Medición | Cjto
CE-138SIC1ESBLI | POC138 | 4750.625 | EC | Estructuras metálicas de los pórticos | kg
CE-138SIC1ESBLI | GABRELE | 0.25 | EC | Gabinete de Relé | Und
CE-138SIC1ESBLI | RSU001 | 1 | EC | Conexión al sistema de RTP (interruptor) | Cjto
CE-138SIC1ESBLI | RSU003 | 1 | EC | Conexión al sistema de RTP (seccionador delinea) | Cjto
CE-138SIC1ESBLI | RSU004 | 1 | EC | Conexión al sistema de RTP (seccionador de barra) | Cjto
CE-138SIC1ESBLI | RSU004 | 3 | EC | Conexión al sistema de RTP (transformador de corriente) | Cjto
CE-138SIC1ESBLI | RSU004 | 3 | EC | Conexión al sistema de RTP (transformador de tensión) | Cjto
CE-138SIC1ESBLI | RSU004 | 3 | EC | Conexión al sistema de RTP (pararrayos) | Cjto
CE-138SIC1ESBLI | SPPRC138 | 3 | EC | Estructura de soporte de pararrayos 138 kv | Und
CE-138SIC1ESBLI | SPSBC138 | 1 | EC | Estructura de soporte de seccionador de barra 138 kv | Und
CE-138SIC1ESBLI | SPSLC138 | 1 | EC | Estructura de soporte de seccionador de linea 138 kv | Und
CE-138SIC1ESBLI | SPTCC138 | 3 | EC | Estructura de soporte de transformador de corriente 138 kv | Und
CE-138SIC1ESBLI | SPTVC138 | 3 | EC | Estructura de soporte de transformador de tension 138 kv | Und
CE-138SIC1ESBLI | CAJAAGRU | 2 | EC | Caja de agrupamiento | Und
CE-138SIC1ESBLI | CONDESCARGAS | 3 | EC | Contador de descargas | Und
CE-138SIC1ESBLI | INC138UE0850 | 1 | EP | Interruptor, 138 kV, 850 kVp (BIL), 2000 A, 31.5 kA, operación uni tripolar. | Und
CE-138SIC1ESBLI | PRC138C30850 | 3 | EP | Pararrayos 120 kV, 10 kA, clase 3 y contador de descarga (850 kVp BIL) | Und
CE-138SIC1ESBLI | RVBCC02 | 0.25 | EP | Relé de proteccion diferencial de barra (Unidad Central para solución distribuida) | Und
CE-138SIC1ESBLI | RVBCC03 | 1 | EP | Relé de proteccion diferencial de barra (Unidad de bahía) | Und
CE-138SIC1ESBLI | SBC138ES0850 | 1 | EP | Seccionador de barra, 138 kV, 850 KVp (BIL), 2000 A | Und
CE-138SIC1ESBLI | SLC138ES0850 | 1 | EP | Seccionador de línea, 138 kV, 850 KVp (BIL), 2000 A | Und
CE-138SIC1ESBLI | TCC138ES0850 | 3 | EP | Transformador de corriente, 138 kV, 850 KVp (BIL), 1600-2000/1/1/1A, 2x30 VA - 5P20, 30 VA - Cl 0,2 | Und
CE-138SIC1ESBLI | TVC138ES0850 | 3 | EP | Transformador de tensión capacitivo, 138 kV, 850 KVp (BIL), 138/V3 / 0,1/V3 0,1/V3 kV, 30 VA - 3P, 30 VA - Cl 0,2 | Und
CE-138SIC1ESBLI | PPS-CE138 | 1 | GE | Pruebas y Puesta en Servicio Celdas, 138 kV | Gbl
CE-138SIC1ESBLI | ID | 0.0386 | GE | Ingenieria de detalle | Gbl
CE-138SIC1ESBLI | UGC | 0.1 | GE | Utilidades generales del contratista | Gbl
CE-138SIC1ESBLI | GGC | 0.1 | GE | gastos generales del contratista | Gbl
CE-138SIC1ELT | IN-138SI | 1 | CV | Base para interruptor | Und
CE-138SIC1ELT | PO-138SI | 2.75 | CV | Base para portico | Und
CE-138SIC1ELT | PR-138SI | 3 | CV | Base para pararrayos | Und
CE-138SIC1ELT | SL-138SI | 1 | CV | Base para seccionador de linea | Und
CE-138SIC1ELT | TC-138SI | 3 | CV | Base para transformador de corriente | Und
CE-138SIC1ELT | TV-138SI | 3 | CV | Base para transformador de tension | Und
CE-138SIC1ELT | BCC138SIC1ELT | 1 | EC | Sistema de Barras, Conexiones de A.T. | Cjto
CE-138SIC1ELT | CCC138ELT | 1 | EC | Cables de Baja Tensión | Cjto
CE-138SIC1ELT | CGC138LT | 1 | EC | Cables de guarda | Cjto
CE-138SIC1ELT | CPC138TR | 1 | EC | Control, Protección y Medición | Cjto
CE-138SIC1ELT | POC138 | 4750.625 | EC | Estructuras metálicas de los pórticos | kg
CE-138SIC1ELT | GABRELE | 0.25 | EC | Gabinete de Relé | Und
CE-138SIC1ELT | RSU002 | 1 | EC | Conexión al sistema de RTP (interruptor) | Cjto
CE-138SIC1ELT | RSU003 | 1 | EC | Conexión al sistema de RTP (seccionador delinea) | Cjto
CE-138SIC1ELT | RSU004 | 3 | EC | Conexión al sistema de RTP (transformador de corriente) | Cjto
CE-138SIC1ELT | RSU004 | 3 | EC | Conexión al sistema de RTP (transformador de tensión) | Cjto
CE-138SIC1ELT | RSU004 | 3 | EC | Conexión al sistema de RTP (pararrayos) | Cjto
CE-138SIC1ELT | SPPRC138 | 3 | EC | Estructura de soporte de pararrayos 138 kv | Und
CE-138SIC1ELT | SPSLC138 | 1 | EC | Estructura de soporte de seccionador de linea 138 kv | Und
CE-138SIC1ELT | SPTCC138 | 3 | EC | Estructura de soporte de transformador de corriente 138 kv | Und
CE-138SIC1ELT | SPTVC138 | 3 | EC | Estructura de soporte de transformador de tension 138 kv | Und
CE-138SIC1ELT | CAJAAGRU | 2 | EC | Caja de agrupamiento | Und
CE-138SIC1ELT | CONDESCARGAS | 3 | EC | Contador de descargas | Und
CE-138SIC1ELT | INC138TE0850 | 1 | EP | Interruptor, 138 kV, 850 kVp (BIL), 2000 A, 31.5 kA, operación tripolar. | Und
CE-138SIC1ELT | PRC138C30850 | 3 | EP | Pararrayos 120 kV, 10 kA, clase 3 y contador de descarga (850 kVp BIL) | Und
CE-138SIC1ELT | RVBCC02 | 0.25 | EP | Relé de proteccion diferencial de barra (Unidad Central para solución distribuida) | Und
CE-138SIC1ELT | RVBCC03 | 1 | EP | Relé de proteccion diferencial de barra (Unidad de bahía) | Und
CE-138SIC1ELT | SLC138ES0850 | 1 | EP | Seccionador de línea, 138 kV, 850 KVp (BIL), 2000 A | Und
CE-138SIC1ELT | TCC138ES0850 | 3 | EP | Transformador de corriente, 138 kV, 850 KVp (BIL), 1600-2000/1/1/1A, 2x30 VA - 5P20, 30 VA - Cl 0,2 | Und
CE-138SIC1ELT | TVC138ES0850 | 3 | EP | Transformador de tensión capacitivo, 138 kV, 850 KVp (BIL), 138/V3 / 0,1/V3 0,1/V3 kV, 30 VA - 3P, 30 VA - Cl 0,2 | Und
CE-138SIC1ELT | PPS-CE138 | 1 | GE | Pruebas y Puesta en Servicio Celdas, 138 kV | Gbl
CE-138SIC1ELT | ID | 0.0386 | GE | Ingenieria de detalle | Gbl
CE-138SIC1ELT | UGC | 0.1 | GE | Utilidades generales del contratista | Gbl
CE-138SIC1ELT | GGC | 0.1 | GE | gastos generales del contratista | Gbl
CE-138SIC1EIMTR | IN-138SI | 1.5 | CV | Base para interruptor | Und
CE-138SIC1EIMTR | PO-138SI | 5.25 | CV | Base para portico | Und
CE-138SIC1EIMTR | PR-138SI | 3 | CV | Base para pararrayos | Und
CE-138SIC1EIMTR | SB-138SI | 3 | CV | Base para seccionador de barra | Und
CE-138SIC1EIMTR | TC-138SI | 6 | CV | Base para transformador de corriente | Und
CE-138SIC1EIMTR | BCC138SIC1EIMTR | 1 | EC | Sistema de Barras, Conexiones de A.T. | Cjto
CE-138SIC1EIMTR | CCC138EIMTR | 1 | EC | Cables de Baja Tensión | Cjto
CE-138SIC1EIMTR | CGC138IMTR | 1 | EC | Cables de guarda | Cjto
CE-138SIC1EIMTR | CPC138TR | 1 | EC | Control, Protección y Medición | Cjto
CE-138SIC1EIMTR | POC138 | 9591.25 | EC | Estructuras metálicas de los pórticos | kg
CE-138SIC1EIMTR | GABRELE | 0.25 | EC | Gabinete de Relé | Und
CE-138SIC1EIMTR | RSU002 | 1.5 | EC | Conexión al sistema de RTP (interruptor) | Cjto
CE-138SIC1EIMTR | RSU004 | 3 | EC | Conexión al sistema de RTP (seccionador de barra) | Cjto
CE-138SIC1EIMTR | RSU004 | 6 | EC | Conexión al sistema de RTP (transformador de corriente) | Cjto
CE-138SIC1EIMTR | RSU004 | 3 | EC | Conexión al sistema de RTP (pararrayos) | Cjto
CE-138SIC1EIMTR | SPPRC138 | 3 | EC | Estructura de soporte de pararrayos 138 kv | Und
CE-138SIC1EIMTR | SPSBC138 | 3 | EC | Estructura de soporte de seccionador de barra 138 kv | Und
CE-138SIC1EIMTR | SPTCC138 | 6 | EC | Estructura de soporte de transformador de corriente 138 kv | Und
CE-138SIC1EIMTR | CAJAAGRU | 2 | EC | Caja de agrupamiento | Und
CE-138SIC1EIMTR | CONDESCARGAS | 3 | EC | Contador de descargas | Und
CE-138SIC1EIMTR | INC138TE0850 | 1.5 | EP | Interruptor, 138 kV, 850 kVp (BIL), 2000 A, 31.5 kA, operación tripolar. | Und
CE-138SIC1EIMTR | PRC138C30850 | 3 | EP | Pararrayos 120 kV, 10 kA, clase 3 y contador de descarga (850 kVp BIL) | Und
CE-138SIC1EIMTR | RVBCC02 | 0.25 | EP | Relé de proteccion diferencial de barra (Unidad Central para solución distribuida) | Und
CE-138SIC1EIMTR | RVBCC03 | 1 | EP | Relé de proteccion diferencial de barra (Unidad de bahía) | Und
CE-138SIC1EIMTR | SBC138ES0850 | 3 | EP | Seccionador de barra, 138 kV, 850 KVp (BIL), 2000 A | Und
CE-138SIC1EIMTR | TCC138ES0850 | 6 | EP | Transformador de corriente, 138 kV, 850 KVp (BIL), 1600-2000/1/1/1A, 2x30 VA - 5P20, 30 VA - Cl 0,2 | Und
CE-138SIC1EIMTR | PPS-CE138 | 1 | GE | Pruebas y Puesta en Servicio Celdas, 138 kV | Gbl
CE-138SIC1EIMTR | ID | 0.0386 | GE | Ingenieria de detalle | Gbl
CE-138SIC1EIMTR | UGC | 0.1 | GE | Utilidades generales del contratista | Gbl
CE-138SIC1EIMTR | GGC | 0.1 | GE | gastos generales del contratista | Gbl
CE-138SIC1EIMMD | TV-138SI | 3 | CV | Base para transformador de tension | Und
CE-138SIC1EIMMD | CCC138EIMMD | 1 | EC | Cables de Baja Tensión | Cjto
CE-138SIC1EIMMD | RSU004 | 3 | EC | Conexión al sistema de RTP (transformador de tensión) | Cjto
CE-138SIC1EIMMD | SPTVC138 | 3 | EC | Estructura de soporte de transformador de tension 138 kv | Und
CE-138SIC1EIMMD | CAJAAGRU | 1 | EC | Caja de agrupamiento | Und
CE-138SIC1EIMMD | BCC138SIC1EIMMD | 1 | EC | Sistema de Barras, Conexiones de A.T. | Cjto
CE-138SIC1EIMMD | TVC138ES0850 | 3 | EP | Transformador de tensión capacitivo, 138 kV, 850 KVp (BIL), 138/V3 / 0,1/V3 0,1/V3 kV, 30 VA - 3P, 30 VA - Cl 0,2 | Und
CE-138SIC1EIMMD | PPS-CE138 | 1 | GE | Pruebas y Puesta en Servicio Celdas, 138 kV | Gbl
CE-138SIC1EIMMD | ID | 0.0386 | GE | Ingenieria de detalle | Gbl
CE-138SIC1EIMMD | UGC | 0.1 | GE | Utilidades generales del contratista | Gbl
CE-138SIC1EIMMD | GGC | 0.1 | GE | gastos generales del contratista | Gbl
CE-138SIC1EIMLI | IN-138SI | 1.5 | CV | Base para interruptor | Und
CE-138SIC1EIMLI | PO-138SI | 3.25 | CV | Base para portico | Und
CE-138SIC1EIMLI | PR-138SI | 3 | CV | Base para pararrayos | Und
CE-138SIC1EIMLI | SB-138SI | 3 | CV | Base para seccionador de barra | Und
CE-138SIC1EIMLI | SL-138SI | 1 | CV | Base para seccionador de linea | Und
CE-138SIC1EIMLI | TC-138SI | 6 | CV | Base para transformador de corriente | Und
CE-138SIC1EIMLI | TV-138SI | 3 | CV | Base para transformador de tension | Und
CE-138SIC1EIMLI | BCC138SIC1EIMLI | 1 | EC | Sistema de Barras, Conexiones de A.T. | Cjto
CE-138SIC1EIMLI | CCC138EIMLI | 1 | EC | Cables de Baja Tensión | Cjto
CE-138SIC1EIMLI | CGC138IMLI | 1 | EC | Cables de guarda | Cjto
CE-138SIC1EIMLI | CPC138LI | 1 | EC | Control, Protección y Medición | Cjto
CE-138SIC1EIMLI | POC138 | 5961.25 | EC | Estructuras metálicas de los pórticos | kg
CE-138SIC1EIMLI | GABRELE | 0.25 | EC | Gabinete de Relé | Und
CE-138SIC1EIMLI | RSU001 | 1.5 | EC | Conexión al sistema de RTP (interruptor) | Cjto
CE-138SIC1EIMLI | RSU003 | 1 | EC | Conexión al sistema de RTP (seccionador delinea) | Cjto
CE-138SIC1EIMLI | RSU004 | 3 | EC | Conexión al sistema de RTP (seccionador de barra) | Cjto
CE-138SIC1EIMLI | RSU004 | 6 | EC | Conexión al sistema de RTP (transformador de corriente) | Cjto
CE-138SIC1EIMLI | RSU004 | 3 | EC | Conexión al sistema de RTP (transformador de tensión) | Cjto
CE-138SIC1EIMLI | RSU004 | 3 | EC | Conexión al sistema de RTP (pararrayos) | Cjto
CE-138SIC1EIMLI | SPPRC138 | 3 | EC | Estructura de soporte de pararrayos 138 kv | Und
CE-138SIC1EIMLI | SPSBC138 | 3 | EC | Estructura de soporte de seccionador de barra 138 kv | Und
CE-138SIC1EIMLI | SPSLC138 | 1 | EC | Estructura de soporte de seccionador de linea 138 kv | Und
CE-138SIC1EIMLI | SPTCC138 | 6 | EC | Estructura de soporte de transformador de corriente 138 kv | Und
CE-138SIC1EIMLI | SPTVC138 | 3 | EC | Estructura de soporte de transformador de tension 138 kv | Und
CE-138SIC1EIMLI | CAJAAGRU | 3 | EC | Caja de agrupamiento | Und
CE-138SIC1EIMLI | CONDESCARGAS | 3 | EC | Contador de descargas | Und
CE-138SIC1EIMLI | INC138UE0850 | 1.5 | EP | Interruptor, 138 kV, 850 kVp (BIL), 2000 A, 31.5 kA, operación uni tripolar. | Und
CE-138SIC1EIMLI | PRC138C30850 | 3 | EP | Pararrayos 120 kV, 10 kA, clase 3 y contador de descarga (850 kVp BIL) | Und
CE-138SIC1EIMLI | RVBCC02 | 0.25 | EP | Relé de proteccion diferencial de barra (Unidad Central para solución distribuida) | Und
CE-138SIC1EIMLI | RVBCC03 | 1 | EP | Relé de proteccion diferencial de barra (Unidad de bahía) | Und
CE-138SIC1EIMLI | SBC138ES0850 | 3 | EP | Seccionador de barra, 138 kV, 850 KVp (BIL), 2000 A | Und
CE-138SIC1EIMLI | SLC138ES0850 | 1 | EP | Seccionador de línea, 138 kV, 850 KVp (BIL), 2000 A | Und
CE-138SIC1EIMLI | TCC138ES0850 | 6 | EP | Transformador de corriente, 138 kV, 850 KVp (BIL), 1600-2000/1/1/1A, 2x30 VA - 5P20, 30 VA - Cl 0,2 | Und
CE-138SIC1EIMLI | TVC138ES0850 | 3 | EP | Transformador de tensión capacitivo, 138 kV, 850 KVp (BIL), 138/V3 / 0,1/V3 0,1/V3 kV, 30 VA - 3P, 30 VA - Cl 0,2 | Und
CE-138SIC1EIMLI | PPS-CE138 | 1 | GE | Pruebas y Puesta en Servicio Celdas, 138 kV | Gbl
CE-138SIC1EIMLI | ID | 0.0386 | GE | Ingenieria de detalle | Gbl
CE-138SIC1EIMLI | UGC | 0.1 | GE | Utilidades generales del contratista | Gbl
CE-138SIC1EIMLI | GGC | 0.1 | GE | gastos generales del contratista | Gbl
CE-138SIC1EDTTR | IN-138SI | 1 | CV | Base para interruptor | Und
CE-138SIC1EDTTR | PO-138SI | 7 | CV | Base para portico | Und
CE-138SIC1EDTTR | PR-138SI | 3 | CV | Base para pararrayos | Und
CE-138SIC1EDTTR | SB-138SI | 3 | CV | Base para seccionador de barra | Und
CE-138SIC1EDTTR | TC-138SI | 3 | CV | Base para transformador de corriente | Und
CE-138SIC1EDTTR | SL-138SI | 1 | CV | Base para seccionador de linea | Und
CE-138SIC1EDTTR | BCC138SIC1EDTTR | 1 | EC | Sistema de Barras, Conexiones de A.T. | Cjto
CE-138SIC1EDTTR | CCC138EDTTR | 1 | EC | Cables de Baja Tensión | Cjto
CE-138SIC1EDTTR | CPC138TR | 1 | EC | Control, Protección y Medición | Cjto
CE-138SIC1EDTTR | POC138 | 17767.5 | EC | Estructuras metálicas de los pórticos | kg
CE-138SIC1EDTTR | GABRELE | 0.25 | EC | Gabinete de Relé | Und
CE-138SIC1EDTTR | RSU001 | 1 | EC | Conexión al sistema de RTP (interruptor) | Cjto
CE-138SIC1EDTTR | RSU004 | 2 | EC | Conexión al sistema de RTP (seccionador de barra) | Cjto
CE-138SIC1EDTTR | RSU004 | 3 | EC | Conexión al sistema de RTP (transformador de corriente) | Cjto
CE-138SIC1EDTTR | RSU004 | 3 | EC | Conexión al sistema de RTP (pararrayos) | Cjto
CE-138SIC1EDTTR | SPPRC138 | 3 | EC | Estructura de soporte de pararrayos 138 kv | Und
CE-138SIC1EDTTR | SPSBC138 | 3 | EC | Estructura de soporte de seccionador de barra 138 kv | Und
CE-138SIC1EDTTR | SPTCC138 | 3 | EC | Estructura de soporte de transformador de corriente 138 kv | Und
CE-138SIC1EDTTR | CAJAAGRU | 1 | EC | Caja de agrupamiento | Und
CE-138SIC1EDTTR | CONDESCARGAS | 3 | EC | Contador de descargas | Und
CE-138SIC1EDTTR | SPSLC138 | 1 | EC | Estructura de soporte de seccionador de linea 138 kv | Und
CE-138SIC1EDTTR | RSU003 | 1 | EC | Conexión al sistema de RTP (seccionador delinea) | Cjto
CE-138SIC1EDTTR | INC138UE0850 | 1 | EP | Interruptor, 138 kV, 850 kVp (BIL), 2000 A, 31.5 kA, operación uni tripolar. | Und
CE-138SIC1EDTTR | PRC138C30850 | 3 | EP | Pararrayos 120 kV, 10 kA, clase 3 y contador de descarga (850 kVp BIL) | Und
CE-138SIC1EDTTR | RVBCC02 | 0.25 | EP | Relé de proteccion diferencial de barra (Unidad Central para solución distribuida) | Und
CE-138SIC1EDTTR | RVBCC03 | 1 | EP | Relé de proteccion diferencial de barra (Unidad de bahía) | Und
CE-138SIC1EDTTR | SBC138ES0850 | 3 | EP | Seccionador de barra, 138 kV, 850 KVp (BIL), 2000 A | Und
CE-138SIC1EDTTR | TCC138ES0850 | 3 | EP | Transformador de corriente, 138 kV, 850 KVp (BIL), 1600-2000/1/1/1A, 2x30 VA - 5P20, 30 VA - Cl 0,2 | Und
CE-138SIC1EDTTR | SLC138ES0850 | 1 | EP | Seccionador de línea, 138 kV, 850 KVp (BIL), 2000 A | Und
CE-138SIC1EDTTR | PPS-CE138 | 1 | GE | Pruebas y Puesta en Servicio Celdas, 138 kV | Gbl
CE-138SIC1EDTTR | ID | 0.0386 | GE | Ingenieria de detalle | Gbl
CE-138SIC1EDTTR | UGC | 0.1 | GE | Utilidades generales del contratista | Gbl
CE-138SIC1EDTTR | GGC | 0.1 | GE | gastos generales del contratista | Gbl
CE-138SIC1EDTMD | TV-138SI | 6 | CV | Base para transformador de tension | Und
CE-138SIC1EDTMD | CCC138EDTMD | 1 | EC | Cables de Baja Tensión | Cjto
CE-138SIC1EDTMD | RSU004 | 6 | EC | Conexión al sistema de RTP (transformador de tensión) | Cjto
CE-138SIC1EDTMD | SPTVC138 | 6 | EC | Estructura de soporte de transformador de tension 138 kv | Und
CE-138SIC1EDTMD | CAJAAGRU | 2 | EC | Caja de agrupamiento | Und
CE-138SIC1EDTMD | BCC138SIC1EDTMD | 1 | EC | Sistema de Barras, Conexiones de A.T. | Cjto
CE-138SIC1EDTMD | TVC138ES0850 | 6 | EP | Transformador de tensión capacitivo, 138 kV, 850 KVp (BIL), 138/V3 / 0,1/V3 0,1/V3 kV, 30 VA - 3P, 30 VA - Cl 0,2 | Und
CE-138SIC1EDTMD | PPS-CE138 | 1 | GE | Pruebas y Puesta en Servicio Celdas, 138 kV | Gbl
CE-138SIC1EDTMD | ID | 0.0386 | GE | Ingenieria de detalle | Gbl
CE-138SIC1EDTMD | UGC | 0.1 | GE | Utilidades generales del contratista | Gbl
CE-138SIC1EDTMD | GGC | 0.1 | GE | gastos generales del contratista | Gbl
CE-138SIC1EDTLI | IN-138SI | 1 | CV | Base para interruptor | Und
CE-138SIC1EDTLI | PO-138SI | 5 | CV | Base para portico | Und
CE-138SIC1EDTLI | PR-138SI | 3 | CV | Base para pararrayos | Und
CE-138SIC1EDTLI | SB-138SI | 3 | CV | Base para seccionador de barra | Und
CE-138SIC1EDTLI | SL-138SI | 1 | CV | Base para seccionador de linea | Und
CE-138SIC1EDTLI | TC-138SI | 3 | CV | Base para transformador de corriente | Und
CE-138SIC1EDTLI | TV-138SI | 3 | CV | Base para transformador de tension | Und
CE-138SIC1EDTLI | BCC138SIC1EDBLI | 1 | EC | Sistema de Barras, Conexiones de A.T. | Cjto
CE-138SIC1EDTLI | CCC138EDBLI | 1 | EC | Cables de Baja Tensión | Cjto
CE-138SIC1EDTLI | CGC138DBLI | 1 | EC | Cables de guarda | Cjto
CE-138SIC1EDTLI | CPC138LI | 1 | EC | Control, Protección y Medición | Cjto
CE-138SIC1EDTLI | POC138 | 9540 | EC | Estructuras metálicas de los pórticos | kg
CE-138SIC1EDTLI | GABRELE | 0.25 | EC | Gabinete de Relé | Und
CE-138SIC1EDTLI | RSU001 | 1 | EC | Conexión al sistema de RTP (interruptor) | Cjto
CE-138SIC1EDTLI | RSU003 | 1 | EC | Conexión al sistema de RTP (seccionador delinea) | Cjto
CE-138SIC1EDTLI | RSU004 | 3 | EC | Conexión al sistema de RTP (seccionador de barra) | Cjto
CE-138SIC1EDTLI | RSU004 | 3 | EC | Conexión al sistema de RTP (transformador de corriente) | Cjto
CE-138SIC1EDTLI | RSU004 | 3 | EC | Conexión al sistema de RTP (transformador de tensión) | Cjto
CE-138SIC1EDTLI | RSU004 | 3 | EC | Conexión al sistema de RTP (pararrayos) | Cjto
CE-138SIC1EDTLI | SPPRC138 | 3 | EC | Estructura de soporte de pararrayos 138 kv | Und
CE-138SIC1EDTLI | SPSBC138 | 3 | EC | Estructura de soporte de seccionador de barra 138 kv | Und
CE-138SIC1EDTLI | SPSLC138 | 1 | EC | Estructura de soporte de seccionador de linea 138 kv | Und
CE-138SIC1EDTLI | SPTCC138 | 3 | EC | Estructura de soporte de transformador de corriente 138 kv | Und
CE-138SIC1EDTLI | SPTVC138 | 3 | EC | Estructura de soporte de transformador de tension 138 kv | Und
CE-138SIC1EDTLI | CAJAAGRU | 3 | EC | Caja de agrupamiento | Und
CE-138SIC1EDTLI | CONDESCARGAS | 3 | EC | Contador de descargas | Und
CE-138SIC1EDTLI | INC138UE0850 | 1 | EP | Interruptor, 138 kV, 850 kVp (BIL), 2000 A, 31.5 kA, operación uni tripolar. | Und
CE-138SIC1EDTLI | PRC138C30850 | 3 | EP | Pararrayos 120 kV, 10 kA, clase 3 y contador de descarga (850 kVp BIL) | Und
CE-138SIC1EDTLI | RVBCC02 | 0.25 | EP | Relé de proteccion diferencial de barra (Unidad Central para solución distribuida) | Und
CE-138SIC1EDTLI | RVBCC03 | 1 | EP | Relé de proteccion diferencial de barra (Unidad de bahía) | Und
CE-138SIC1EDTLI | SBC138ES0850 | 3 | EP | Seccionador de barra, 138 kV, 850 KVp (BIL), 2000 A | Und
CE-138SIC1EDTLI | SLC138ES0850 | 1 | EP | Seccionador de línea, 138 kV, 850 KVp (BIL), 2000 A | Und
CE-138SIC1EDTLI | TCC138ES0850 | 3 | EP | Transformador de corriente, 138 kV, 850 KVp (BIL), 1600-2000/1/1/1A, 2x30 VA - 5P20, 30 VA - Cl 0,2 | Und
CE-138SIC1EDTLI | TVC138ES0850 | 3 | EP | Transformador de tensión capacitivo, 138 kV, 850 KVp (BIL), 138/V3 / 0,1/V3 0,1/V3 kV, 30 VA - 3P, 30 VA - Cl 0,2 | Und
CE-138SIC1EDTLI | PPS-CE138 | 1 | GE | Pruebas y Puesta en Servicio Celdas, 138 kV | Gbl
CE-138SIC1EDTLI | ID | 0.0386 | GE | Ingenieria de detalle | Gbl
CE-138SIC1EDTLI | UGC | 0.1 | GE | Utilidades generales del contratista | Gbl
CE-138SIC1EDTLI | GGC | 0.1 | GE | gastos generales del contratista | Gbl
CE-138SIC1EDBTR | IN-138SI | 1 | CV | Base para interruptor | Und
CE-138SIC1EDBTR | PO-138SI | 6 | CV | Base para portico | Und
CE-138SIC1EDBTR | PR-138SI | 3 | CV | Base para pararrayos | Und
CE-138SIC1EDBTR | SB-138SI | 2 | CV | Base para seccionador de barra | Und
CE-138SIC1EDBTR | TC-138SI | 3 | CV | Base para transformador de corriente | Und
CE-138SIC1EDBTR | BCC138SIC1EDBTR | 1 | EC | Sistema de Barras, Conexiones de A.T. | Cjto
CE-138SIC1EDBTR | CCC138EDBTR | 1 | EC | Cables de Baja Tensión | Cjto
CE-138SIC1EDBTR | CGC138DBTR | 1 | EC | Cables de guarda | Cjto
CE-138SIC1EDBTR | CPC138TR | 1 | EC | Control, Protección y Medición | Cjto
CE-138SIC1EDBTR | POC138 | 13170 | EC | Estructuras metálicas de los pórticos | kg
CE-138SIC1EDBTR | GABRELE | 0.25 | EC | Gabinete de Relé | Und
CE-138SIC1EDBTR | RSU002 | 1 | EC | Conexión al sistema de RTP (interruptor) | Cjto
CE-138SIC1EDBTR | RSU004 | 2 | EC | Conexión al sistema de RTP (seccionador de barra) | Cjto
CE-138SIC1EDBTR | RSU004 | 3 | EC | Conexión al sistema de RTP (transformador de corriente) | Cjto
CE-138SIC1EDBTR | RSU004 | 3 | EC | Conexión al sistema de RTP (pararrayos) | Cjto
CE-138SIC1EDBTR | SPPRC138 | 3 | EC | Estructura de soporte de pararrayos 138 kv | Und
CE-138SIC1EDBTR | SPSBC138 | 2 | EC | Estructura de soporte de seccionador de barra 138 kv | Und
CE-138SIC1EDBTR | SPTCC138 | 3 | EC | Estructura de soporte de transformador de corriente 138 kv | Und
CE-138SIC1EDBTR | CAJAAGRU | 1 | EC | Caja de agrupamiento | Und
CE-138SIC1EDBTR | CONDESCARGAS | 3 | EC | Contador de descargas | Und
CE-138SIC1EDBTR | INC138TE0850 | 1 | EP | Interruptor, 138 kV, 850 kVp (BIL), 2000 A, 31.5 kA, operación tripolar. | Und
CE-138SIC1EDBTR | PRC138C30850 | 3 | EP | Pararrayos 120 kV, 10 kA, clase 3 y contador de descarga (850 kVp BIL) | Und
CE-138SIC1EDBTR | RVBCC02 | 0.25 | EP | Relé de proteccion diferencial de barra (Unidad Central para solución distribuida) | Und
CE-138SIC1EDBTR | RVBCC03 | 1 | EP | Relé de proteccion diferencial de barra (Unidad de bahía) | Und
CE-138SIC1EDBTR | SBC138ES0850 | 2 | EP | Seccionador de barra, 138 kV, 850 KVp (BIL), 2000 A | Und
CE-138SIC1EDBTR | TCC138ES0850 | 3 | EP | Transformador de corriente, 138 kV, 850 KVp (BIL), 1600-2000/1/1/1A, 2x30 VA - 5P20, 30 VA - Cl 0,2 | Und
CE-138SIC1EDBTR | PPS-CE138 | 1 | GE | Pruebas y Puesta en Servicio Celdas, 138 kV | Gbl
CE-138SIC1EDBTR | ID | 0.0386 | GE | Ingenieria de detalle | Gbl
CE-138SIC1EDBTR | UGC | 0.1 | GE | Utilidades generales del contratista | Gbl
CE-138SIC1EDBTR | GGC | 0.1 | GE | gastos generales del contratista | Gbl
CE-138SIC1EDBMD | TV-138SI | 6 | CV | Base para transformador de tension | Und
CE-138SIC1EDBMD | CCC138EDBMD | 1 | EC | Cables de Baja Tensión | Cjto
CE-138SIC1EDBMD | RSU004 | 6 | EC | Conexión al sistema de RTP (transformador de tensión) | Cjto
CE-138SIC1EDBMD | SPTVC138 | 6 | EC | Estructura de soporte de transformador de tension 138 kv | Und
CE-138SIC1EDBMD | CAJAAGRU | 2 | EC | Caja de agrupamiento | Und
CE-138SIC1EDBMD | BCC138SIC1EDBMD | 1 | EC | Sistema de Barras, Conexiones de A.T. | Cjto
CE-138SIC1EDBMD | TVC138ES0850 | 6 | EP | Transformador de tensión capacitivo, 138 kV, 850 KVp (BIL), 138/V3 / 0,1/V3 0,1/V3 kV, 30 VA - 3P, 30 VA - Cl 0,2 | Und
CE-138SIC1EDBMD | PPS-CE138 | 1 | GE | Pruebas y Puesta en Servicio Celdas, 138 kV | Gbl
CE-138SIC1EDBMD | ID | 0.0386 | GE | Ingenieria de detalle | Gbl
CE-138SIC1EDBMD | UGC | 0.1 | GE | Utilidades generales del contratista | Gbl
CE-138SIC1EDBMD | GGC | 0.1 | GE | gastos generales del contratista | Gbl
CE-138SIC1EDBLI | IN-138SI | 1 | CV | Base para interruptor | Und
CE-138SIC1EDBLI | PO-138SI | 5 | CV | Base para portico | Und
CE-138SIC1EDBLI | PR-138SI | 3 | CV | Base para pararrayos | Und
CE-138SIC1EDBLI | SB-138SI | 2 | CV | Base para seccionador de barra | Und
CE-138SIC1EDBLI | SL-138SI | 1 | CV | Base para seccionador de linea | Und
CE-138SIC1EDBLI | TC-138SI | 3 | CV | Base para transformador de corriente | Und
CE-138SIC1EDBLI | TV-138SI | 3 | CV | Base para transformador de tension | Und
CE-138SIC1EDBLI | BCC138SIC1EDBLI | 1 | EC | Sistema de Barras, Conexiones de A.T. | Cjto
CE-138SIC1EDBLI | CCC138EDBLI | 1 | EC | Cables de Baja Tensión | Cjto
CE-138SIC1EDBLI | CGC138DBLI | 1 | EC | Cables de guarda | Cjto
CE-138SIC1EDBLI | CPC138LI | 1 | EC | Control, Protección y Medición | Cjto
CE-138SIC1EDBLI | POC138 | 9540 | EC | Estructuras metálicas de los pórticos | kg
CE-138SIC1EDBLI | GABRELE | 0.25 | EC | Gabinete de Relé | Und
CE-138SIC1EDBLI | RSU001 | 1 | EC | Conexión al sistema de RTP (interruptor) | Cjto
CE-138SIC1EDBLI | RSU003 | 1 | EC | Conexión al sistema de RTP (seccionador delinea) | Cjto
CE-138SIC1EDBLI | RSU004 | 2 | EC | Conexión al sistema de RTP (seccionador de barra) | Cjto
CE-138SIC1EDBLI | RSU004 | 3 | EC | Conexión al sistema de RTP (transformador de corriente) | Cjto
CE-138SIC1EDBLI | RSU004 | 3 | EC | Conexión al sistema de RTP (transformador de tensión) | Cjto
CE-138SIC1EDBLI | RSU004 | 3 | EC | Conexión al sistema de RTP (pararrayos) | Cjto
CE-138SIC1EDBLI | SPPRC138 | 3 | EC | Estructura de soporte de pararrayos 138 kv | Und
CE-138SIC1EDBLI | SPSBC138 | 2 | EC | Estructura de soporte de seccionador de barra 138 kv | Und
CE-138SIC1EDBLI | SPSLC138 | 1 | EC | Estructura de soporte de seccionador de linea 138 kv | Und
CE-138SIC1EDBLI | SPTCC138 | 3 | EC | Estructura de soporte de transformador de corriente 138 kv | Und
CE-138SIC1EDBLI | SPTVC138 | 3 | EC | Estructura de soporte de transformador de tension 138 kv | Und
CE-138SIC1EDBLI | CAJAAGRU | 2 | EC | Caja de agrupamiento | Und
CE-138SIC1EDBLI | CONDESCARGAS | 3 | EC | Contador de descargas | Und
CE-138SIC1EDBLI | INC138UE0850 | 1 | EP | Interruptor, 138 kV, 850 kVp (BIL), 2000 A, 31.5 kA, operación uni tripolar. | Und
CE-138SIC1EDBLI | PRC138C30850 | 3 | EP | Pararrayos 120 kV, 10 kA, clase 3 y contador de descarga (850 kVp BIL) | Und
CE-138SIC1EDBLI | RVBCC02 | 0.25 | EP | Relé de proteccion diferencial de barra (Unidad Central para solución distribuida) | Und
CE-138SIC1EDBLI | RVBCC03 | 1 | EP | Relé de proteccion diferencial de barra (Unidad de bahía) | Und
CE-138SIC1EDBLI | SBC138ES0850 | 2 | EP | Seccionador de barra, 138 kV, 850 KVp (BIL), 2000 A | Und
CE-138SIC1EDBLI | SLC138ES0850 | 1 | EP | Seccionador de línea, 138 kV, 850 KVp (BIL), 2000 A | Und
CE-138SIC1EDBLI | TCC138ES0850 | 3 | EP | Transformador de corriente, 138 kV, 850 KVp (BIL), 1600-2000/1/1/1A, 2x30 VA - 5P20, 30 VA - Cl 0,2 | Und
CE-138SIC1EDBLI | TVC138ES0850 | 3 | EP | Transformador de tensión capacitivo, 138 kV, 850 KVp (BIL), 138/V3 / 0,1/V3 0,1/V3 kV, 30 VA - 3P, 30 VA - Cl 0,2 | Und
CE-138SIC1EDBLI | PPS-CE138 | 1 | GE | Pruebas y Puesta en Servicio Celdas, 138 kV | Gbl
CE-138SIC1EDBLI | ID | 0.0386 | GE | Ingenieria de detalle | Gbl
CE-138SIC1EDBLI | UGC | 0.1 | GE | Utilidades generales del contratista | Gbl
CE-138SIC1EDBLI | GGC | 0.1 | GE | gastos generales del contratista | Gbl
CE-138SIC1EDBAC | IN-138SI | 1 | CV | Base para interruptor | Und
CE-138SIC1EDBAC | PO-138SI | 5 | CV | Base para portico | Und
CE-138SIC1EDBAC | PR-138SI | 3 | CV | Base para pararrayos | Und
CE-138SIC1EDBAC | SB-138SI | 2 | CV | Base para seccionador de barra | Und
CE-138SIC1EDBAC | TC-138SI | 3 | CV | Base para transformador de corriente | Und
CE-138SIC1EDBAC | AS-138SI | 3 | CV | Base para aislador de soporte | Und
CE-138SIC1EDBAC | BCC138SIC1EDBTR | 1 | EC | Sistema de Barras, Conexiones de A.T. | Cjto
CE-138SIC1EDBAC | CCC138EDBTR | 1 | EC | Cables de Baja Tensión | Cjto
CE-138SIC1EDBAC | CGC138DBTR | 1 | EC | Cables de guarda | Cjto
CE-138SIC1EDBAC | CPC138TR | 1 | EC | Control, Protección y Medición | Cjto
CE-138SIC1EDBAC | POC138 | 9540 | EC | Estructuras metálicas de los pórticos | kg
CE-138SIC1EDBAC | GABRELE | 0.25 | EC | Gabinete de Relé | Und
CE-138SIC1EDBAC | RSU002 | 1 | EC | Conexión al sistema de RTP (interruptor) | Cjto
CE-138SIC1EDBAC | RSU004 | 2 | EC | Conexión al sistema de RTP (seccionador de barra) | Cjto
CE-138SIC1EDBAC | RSU004 | 3 | EC | Conexión al sistema de RTP (transformador de corriente) | Cjto
CE-138SIC1EDBAC | RSU004 | 3 | EC | Conexión al sistema de RTP (pararrayos) | Cjto
CE-138SIC1EDBAC | SPPRC138 | 3 | EC | Estructura de soporte de pararrayos 138 kv | Und
CE-138SIC1EDBAC | SPSBC138 | 2 | EC | Estructura de soporte de seccionador de barra 138 kv | Und
CE-138SIC1EDBAC | SPTCC138 | 3 | EC | Estructura de soporte de transformador de corriente 138 kv | Und
CE-138SIC1EDBAC | CAJAAGRU | 1 | EC | Caja de agrupamiento | Und
CE-138SIC1EDBAC | CONDESCARGAS | 3 | EC | Contador de descargas | Und
CE-138SIC1EDBAC | AP138RH00-070A | 3 | EC | Aislador rígido horizontal polimérico para anclaje más accesorios 138 kV, 70 kN | Cjto
CE-138SIC1EDBAC | SPASC138 | 3 | EC | Estructura de soporte de aislador poste 138 kv | Und
CE-138SIC1EDBAC | RSU004 | 3 | EC | Conexión al sistema de RTP (aislador de soporte) | Cjto
CE-138SIC1EDBAC | INC138TE0850 | 1 | EP | Interruptor, 138 kV, 850 kVp (BIL), 2000 A, 31.5 kA, operación tripolar. | Und
CE-138SIC1EDBAC | PRC138C30850 | 3 | EP | Pararrayos 120 kV, 10 kA, clase 3 y contador de descarga (850 kVp BIL) | Und
CE-138SIC1EDBAC | RVBCC02 | 0.25 | EP | Relé de proteccion diferencial de barra (Unidad Central para solución distribuida) | Und
CE-138SIC1EDBAC | RVBCC03 | 1 | EP | Relé de proteccion diferencial de barra (Unidad de bahía) | Und
CE-138SIC1EDBAC | SBC138ES0850 | 2 | EP | Seccionador de barra, 138 kV, 850 KVp (BIL), 2000 A | Und
CE-138SIC1EDBAC | TCC138ES0850 | 3 | EP | Transformador de corriente, 138 kV, 850 KVp (BIL), 1600-2000/1/1/1A, 2x30 VA - 5P20, 30 VA - Cl 0,2 | Und
CE-138SIC1EDBAC | PPS-CE138 | 1 | GE | Pruebas y Puesta en Servicio Celdas, 138 kV | Gbl
CE-138SIC1EDBAC | ID | 0.0386 | GE | Ingenieria de detalle | Gbl
CE-138SIC1EDBAC | UGC | 0.1 | GE | Utilidades generales del contratista | Gbl
CE-138SIC1EDBAC | GGC | 0.1 | GE | gastos generales del contratista | Gbl
CE-138SEENISBTR | MG138-2 | 1 | CV | Base para modulo encapsulado 138 kV | Und
CE-138SEENISBTR | PR-138SE | 3 | CV | Base para pararrayos | Und
CE-138SEENISBTR | BCC138SEENISBTR | 1 | EC | Sistema de Barras, Conexiones de A.T. | Cjto
CE-138SEENISBTR | CCC138ISBTR | 1 | EC | Cables de Baja Tensión | Cjto
CE-138SEENISBTR | CPC138TR | 1 | EC | Control, Protección y Medición | Cjto
CE-138SEENISBTR | CONDESCARGAS | 3 | EC | Contador de descargas | Und
CE-138SEENISBTR | GABRELE | 0.25 | EC | Gabinete de Relé | Und
CE-138SEENISBTR | RSU001 | 1 | EC | Conexión al sistema de RTP (modulo gis) | Cjto
CE-138SEENISBTR | RSU004 | 3 | EC | Conexión al sistema de RTP (pararrayos) | Cjto
CE-138SEENISBTR | SPPRC138 | 3 | EC | Estructura de soporte de pararrayos 138 kv | Und
CE-138SEENISBTR | MGC138SB0650 | 1 | EP | Modulo encapsulado 138 kV, 650 kVp (BIL), 2000A, 31,5 kA, una bahia en arreglo simple barra | Und
CE-138SEENISBTR | PRC138C30650 | 3 | EP | Pararrayos 120 kV, 10 kA, clase 3 y contador de descarga (650 kVp BIL) | Und
CE-138SEENISBTR | RVBCC02 | 0.25 | EP | Relé de proteccion diferencial de barra (Unidad Central para solución distribuida) | Und
CE-138SEENISBTR | RVBCC03 | 1 | EP | Relé de proteccion diferencial de barra (Unidad de bahía) | Und
CE-138SEENISBTR | PPS-CE138 | 1 | GE | Pruebas y Puesta en Servicio Celdas, 138 kV | Gbl
CE-138SEENISBTR | ID | 0.0386 | GE | Ingenieria de detalle | Gbl
CE-138SEENISBTR | UGC | 0.1 | GE | Utilidades generales del contratista | Gbl
CE-138SEENISBTR | GGC | 0.1 | GE | gastos generales del contratista | Gbl
CE-138SEENISBLI | MG138-2 | 1 | CV | Base para modulo encapsulado 138 kV | Und
CE-138SEENISBLI | PO-138SE | 1.25 | CV | Base para Portico | Und
CE-138SEENISBLI | PR-138SE | 3 | CV | Base para pararrayos | Und
CE-138SEENISBLI | BCC138SEENISBLI | 1 | EC | Sistema de Barras, Conexiones de A.T. | Cjto
CE-138SEENISBLI | CCC138ISBLI | 1 | EC | Cables de Baja Tensión | Cjto
CE-138SEENISBLI | CPC138LI | 1 | EC | Control, Protección y Medición | Cjto
CE-138SEENISBLI | POC138 | 2345 | EC | Estructuras metálicas de los pórticos | kg
CE-138SEENISBLI | GABRELE | 0.25 | EC | Gabinete de Relé | Und
CE-138SEENISBLI | RSU001 | 1 | EC | Conexión al sistema de RTP (modulo gis) | Cjto
CE-138SEENISBLI | RSU004 | 3 | EC | Conexión al sistema de RTP (pararrayos) | Cjto
CE-138SEENISBLI | SPPRC138 | 3 | EC | Estructura de soporte de pararrayos 138 kv | Und
CE-138SEENISBLI | MGC138SB0650 | 1 | EP | Modulo encapsulado 138 kV, 650 kVp (BIL), 2000A, 31,5 kA, una bahia en arreglo simple barra | Und
CE-138SEENISBLI | PRC138C30650 | 3 | EP | Pararrayos 120 kV, 10 kA, clase 3 y contador de descarga (650 kVp BIL) | Und
CE-138SEENISBLI | RVBCC02 | 0.25 | EP | Relé de proteccion diferencial de barra (Unidad Central para solución distribuida) | Und
CE-138SEENISBLI | RVBCC03 | 1 | EP | Relé de proteccion diferencial de barra (Unidad de bahía) | Und
CE-138SEENISBLI | PPS-CE138 | 1 | GE | Pruebas y Puesta en Servicio Celdas, 138 kV | Gbl
CE-138SEENISBLI | ID | 0.0386 | GE | Ingenieria de detalle | Gbl
CE-138SEENISBLI | UGC | 0.1 | GE | Utilidades generales del contratista | Gbl
CE-138SEENISBLI | GGC | 0.1 | GE | gastos generales del contratista | Gbl
CE-138SEENILT | MG138-2 | 1 | CV | Base para modulo encapsulado 138 kV | Und
CE-138SEENILT | PO-138SE | 1.25 | CV | Base para Portico | Und
CE-138SEENILT | PR-138SE | 3 | CV | Base para pararrayos | Und
CE-138SEENILT | BCC138SEENILT | 1 | EC | Sistema de Barras, Conexiones de A.T. | Cjto
CE-138SEENILT | CCC138ILT | 1 | EC | Cables de Baja Tensión | Cjto
CE-138SEENILT | CPC138TR | 1 | EC | Control, Protección y Medición | Cjto
CE-138SEENILT | POC138 | 3290 | EC | Estructuras metálicas de los pórticos | kg
CE-138SEENILT | GABRELE | 0.25 | EC | Gabinete de Relé | Und
CE-138SEENILT | RSU001 | 1 | EC | Conexión al sistema de RTP (modulo gis) | Cjto
CE-138SEENILT | RSU004 | 3 | EC | Conexión al sistema de RTP (pararrayos) | Cjto
CE-138SEENILT | SPPRC138 | 3 | EC | Estructura de soporte de pararrayos 138 kv | Und
CE-138SEENILT | MGC138ILT0650 | 1 | EP | Modulo encapsulado 138 kV, 650 kVp (BIL), 2000A, 31,5 kA, arreglo linea transformado. | Und
CE-138SEENILT | PRC138C30650 | 3 | EP | Pararrayos 120 kV, 10 kA, clase 3 y contador de descarga (650 kVp BIL) | Und
CE-138SEENILT | RVBCC02 | 0.25 | EP | Relé de proteccion diferencial de barra (Unidad Central para solución distribuida) | Und
CE-138SEENILT | RVBCC03 | 1 | EP | Relé de proteccion diferencial de barra (Unidad de bahía) | Und
CE-138SEENILT | PPS-CE138 | 1 | GE | Pruebas y Puesta en Servicio Celdas, 138 kV | Gbl
CE-138SEENILT | ID | 0.0386 | GE | Ingenieria de detalle | Gbl
CE-138SEENILT | UGC | 0.1 | GE | Utilidades generales del contratista | Gbl
CE-138SEENILT | GGC | 0.1 | GE | gastos generales del contratista | Gbl
CE-138SEENIIMTR | MG138-1 | 0.5 | CV | Base para modulo encapsulado 138 kV | Und
CE-138SEENIIMTR | PR-138SE | 3 | CV | Base para pararrayos | Und
CE-138SEENIIMTR | BCC138SEENIIMTR | 1 | EC | Sistema de Barras, Conexiones de A.T. | Cjto
CE-138SEENIIMTR | CCC138IIMTR | 1 | EC | Cables de Baja Tensión | Cjto
CE-138SEENIIMTR | CPC138TR | 1 | EC | Control, Protección y Medición | Cjto
CE-138SEENIIMTR | GABRELE | 0.25 | EC | Gabinete de Relé | Und
CE-138SEENIIMTR | RSU001 | 1 | EC | Conexión al sistema de RTP (modulo gis) | Cjto
CE-138SEENIIMTR | RSU004 | 3 | EC | Conexión al sistema de RTP (pararrayos) | Cjto
CE-138SEENIIMTR | SPPRC138 | 3 | EC | Estructura de soporte de pararrayos 138 kv | Und
CE-138SEENIIMTR | MGC138IM0650 | 0.5 | EP | Modulo encapsulado 138 kV, 650 kVp (BIL), 31.5 kA, Un diametro en arreglo interruptor y medio | Und
CE-138SEENIIMTR | PRC138C30650 | 3 | EP | Pararrayos 120 kV, 10 kA, clase 3 y contador de descarga (650 kVp BIL) | Und
CE-138SEENIIMTR | RVBCC02 | 0.25 | EP | Relé de proteccion diferencial de barra (Unidad Central para solución distribuida) | Und
CE-138SEENIIMTR | RVBCC03 | 1 | EP | Relé de proteccion diferencial de barra (Unidad de bahía) | Und
CE-138SEENIIMTR | PPS-CE138 | 1 | GE | Pruebas y Puesta en Servicio Celdas, 138 kV | Gbl
CE-138SEENIIMTR | ID | 0.0386 | GE | Ingenieria de detalle | Gbl
CE-138SEENIIMTR | UGC | 0.1 | GE | Utilidades generales del contratista | Gbl
CE-138SEENIIMTR | GGC | 0.1 | GE | gastos generales del contratista | Gbl
CE-138SEENIIMMD | MG138-1 | 0.5 | CV | Base para modulo encapsulado 138 kV | Und
CE-138SEENIIMMD | CCC138IIMMD | 1 | EC | Cables de Baja Tensión | Cjto
CE-138SEENIIMMD | MGC138TV0650 | 2 | EP | Modulo encapsulado transformador de tensión inductivo, 138 kV, 650 KVp (BIL), 138/V3 / 0,1/V3 0,1/V3 kV, 30 VA - 3P, 30 VA - Cl 0,2 | Und
CE-138SEENIIMMD | PPS-CE138 | 1 | GE | Pruebas y Puesta en Servicio Celdas, 138 kV | Gbl
CE-138SEENIIMMD | ID | 0.0386 | GE | Ingenieria de detalle | Gbl
CE-138SEENIIMMD | UGC | 0.1 | GE | Utilidades generales del contratista | Gbl
CE-138SEENIIMMD | GGC | 0.1 | GE | gastos generales del contratista | Gbl
CE-138SEENIIMLI | MG138-1 | 0.5 | CV | Base para modulo encapsulado 138 kV | Und
CE-138SEENIIMLI | PO-138SE | 1.25 | CV | Base para Portico | Und
CE-138SEENIIMLI | PR-138SE | 3 | CV | Base para pararrayos | Und
CE-138SEENIIMLI | BCC138SEENIIMLI | 1 | EC | Sistema de Barras, Conexiones de A.T. | Cjto
CE-138SEENIIMLI | CCC138IIMLI | 1 | EC | Cables de Baja Tensión | Cjto
CE-138SEENIIMLI | CPC138LI | 1 | EC | Control, Protección y Medición | Cjto
CE-138SEENIIMLI | POC138 | 2345 | EC | Estructuras metálicas de los pórticos | kg
CE-138SEENIIMLI | RFC138IMLI | 1 | EC | Equipo Registador de Falla (en tablero) | Cjto
CE-138SEENIIMLI | GABRELE | 0.25 | EC | Gabinete de Relé | Und
CE-138SEENIIMLI | RSU001 | 1 | EC | Conexión al sistema de RTP (modulo gis) | Cjto
CE-138SEENIIMLI | RSU004 | 3 | EC | Conexión al sistema de RTP (pararrayos) | Cjto
CE-138SEENIIMLI | SPPRC138 | 3 | EC | Estructura de soporte de pararrayos 138 kv | Und
CE-138SEENIIMLI | MGC138IM0650 | 0.5 | EP | Modulo encapsulado 138 kV, 650 kVp (BIL), 31.5 kA, Un diametro en arreglo interruptor y medio | Und
CE-138SEENIIMLI | PRC138C30650 | 3 | EP | Pararrayos 120 kV, 10 kA, clase 3 y contador de descarga (650 kVp BIL) | Und
CE-138SEENIIMLI | RVBCC02 | 0.25 | EP | Relé de proteccion diferencial de barra (Unidad Central para solución distribuida) | Und
CE-138SEENIIMLI | RVBCC03 | 1 | EP | Relé de proteccion diferencial de barra (Unidad de bahía) | Und
CE-138SEENIIMLI | PPS-CE138 | 1 | GE | Pruebas y Puesta en Servicio Celdas, 138 kV | Gbl
CE-138SEENIIMLI | ID | 0.0386 | GE | Ingenieria de detalle | Gbl
CE-138SEENIIMLI | UGC | 0.1 | GE | Utilidades generales del contratista | Gbl
CE-138SEENIIMLI | GGC | 0.1 | GE | gastos generales del contratista | Gbl
CE-138SEENIDTTR | MG138-2 | 1 | CV | Base para modulo encapsulado 138 kV | Und
CE-138SEENIDTTR | PR-138SE | 3 | CV | Base para pararrayos | Und
CE-138SEENIDTTR | BCC138SEENIDTTR | 1 | EC | Sistema de Barras, Conexiones de A.T. | Cjto
CE-138SEENIDTTR | CCC138IDTTR | 1 | EC | Cables de Baja Tensión | Cjto
CE-138SEENIDTTR | CPC138TR | 1 | EC | Control, Protección y Medición | Cjto
CE-138SEENIDTTR | GABRELE | 0.25 | EC | Gabinete de Relé | Und
CE-138SEENIDTTR | RSU001 | 1 | EC | Conexión al sistema de RTP (modulo gis) | Cjto
CE-138SEENIDTTR | RSU004 | 3 | EC | Conexión al sistema de RTP (pararrayos) | Cjto
CE-138SEENIDTTR | SPPRC138 | 3 | EC | Estructura de soporte de pararrayos 138 kv | Und
CE-138SEENIDTTR | MGC138DT0650 | 1 | EP | Modulo encapsulado 138 kV, 650 kVp (BIL), 31.5 kA, una bahia en arreglo doble barra con transferecnia | Und
CE-138SEENIDTTR | PRC138C30650 | 3 | EP | Pararrayos 120 kV, 10 kA, clase 3 y contador de descarga (650 kVp BIL) | Und
CE-138SEENIDTTR | RVBCC02 | 0.25 | EP | Relé de proteccion diferencial de barra (Unidad Central para solución distribuida) | Und
CE-138SEENIDTTR | RVBCC03 | 1 | EP | Relé de proteccion diferencial de barra (Unidad de bahía) | Und
CE-138SEENIDTTR | PPS-CE138 | 1 | GE | Pruebas y Puesta en Servicio Celdas, 138 kV | Gbl
CE-138SEENIDTTR | ID | 0.0386 | GE | Ingenieria de detalle | Gbl
CE-138SEENIDTTR | UGC | 0.1 | GE | Utilidades generales del contratista | Gbl
CE-138SEENIDTTR | GGC | 0.1 | GE | gastos generales del contratista | Gbl
CE-138SEENIDTMD | MG138-2 | 1 | CV | Base para modulo encapsulado 138 kV | Und
CE-138SEENIDTMD | CCC138IDTMD | 1 | EC | Cables de Baja Tensión | Cjto
CE-138SEENIDTMD | MGC138TV0650 | 2 | EP | Modulo encapsulado transformador de tensión inductivo, 138 kV, 650 KVp (BIL), 138/V3 / 0,1/V3 0,1/V3 kV, 30 VA - 3P, 30 VA - Cl 0,2 | Und
CE-138SEENIDTMD | PPS-CE138 | 1 | GE | Pruebas y Puesta en Servicio Celdas, 138 kV | Gbl
CE-138SEENIDTMD | ID | 0.0386 | GE | Ingenieria de detalle | Gbl
CE-138SEENIDTMD | UGC | 0.1 | GE | Utilidades generales del contratista | Gbl
CE-138SEENIDTMD | GGC | 0.1 | GE | gastos generales del contratista | Gbl
CE-138SEENIDTLI | MG138-2 | 1 | CV | Base para modulo encapsulado 138 kV | Und
CE-138SEENIDTLI | PO-138SE | 1.25 | CV | Base para Portico | Und
CE-138SEENIDTLI | PR-138SE | 3 | CV | Base para pararrayos | Und
CE-138SEENIDTLI | BCC138SEENIDTLI | 1 | EC | Sistema de Barras, Conexiones de A.T. | Cjto
CE-138SEENIDTLI | CCC138IDTLI | 1 | EC | Cables de Baja Tensión | Cjto
CE-138SEENIDTLI | CPC138LI | 1 | EC | Control, Protección y Medición | Cjto
CE-138SEENIDTLI | POC138 | 2345 | EC | Estructuras metálicas de los pórticos | kg
CE-138SEENIDTLI | RFC138DTLI | 1 | EC | Equipo Registador de Falla (en tablero) | Cjto
CE-138SEENIDTLI | GABRELE | 0.25 | EC | Gabinete de Relé | Und
CE-138SEENIDTLI | RSU001 | 1 | EC | Conexión al sistema de RTP (modulo gis) | Cjto
CE-138SEENIDTLI | RSU004 | 3 | EC | Conexión al sistema de RTP (pararrayos) | Cjto
CE-138SEENIDTLI | SPPRC138 | 3 | EC | Estructura de soporte de pararrayos 138 kv | Und
CE-138SEENIDTLI | MGC138DT0650 | 1 | EP | Modulo encapsulado 138 kV, 650 kVp (BIL), 31.5 kA, una bahia en arreglo doble barra con transferecnia | Und
CE-138SEENIDTLI | PRC138C30650 | 3 | EP | Pararrayos 120 kV, 10 kA, clase 3 y contador de descarga (650 kVp BIL) | Und
CE-138SEENIDTLI | RVBCC02 | 0.25 | EP | Relé de proteccion diferencial de barra (Unidad Central para solución distribuida) | Und
CE-138SEENIDTLI | RVBCC03 | 1 | EP | Relé de proteccion diferencial de barra (Unidad de bahía) | Und
CE-138SEENIDTLI | PPS-CE138 | 1 | GE | Pruebas y Puesta en Servicio Celdas, 138 kV | Gbl
CE-138SEENIDTLI | ID | 0.0386 | GE | Ingenieria de detalle | Gbl
CE-138SEENIDTLI | UGC | 0.1 | GE | Utilidades generales del contratista | Gbl
CE-138SEENIDTLI | GGC | 0.1 | GE | gastos generales del contratista | Gbl
CE-138SEENIDBTR | MG138-2 | 1 | CV | Base para modulo encapsulado 138 kV | Und
CE-138SEENIDBTR | PR-138SE | 3 | CV | Base para pararrayos | Und
CE-138SEENIDBTR | BCC138SEENIDBTR | 1 | EC | Sistema de Barras, Conexiones de A.T. | Cjto
CE-138SEENIDBTR | CCC138IDBTR | 1 | EC | Cables de Baja Tensión | Cjto
CE-138SEENIDBTR | CPC138TR | 1 | EC | Control, Protección y Medición | Cjto
CE-138SEENIDBTR | GABRELE | 0.25 | EC | Gabinete de Relé | Und
CE-138SEENIDBTR | RSU001 | 1 | EC | Conexión al sistema de RTP (modulo gis) | Cjto
CE-138SEENIDBTR | RSU004 | 3 | EC | Conexión al sistema de RTP (pararrayos) | Cjto
CE-138SEENIDBTR | SPPRC138 | 3 | EC | Estructura de soporte de pararrayos 138 kv | Und
CE-138SEENIDBTR | MGC138DB0650 | 1 | EP | Modulo encapsulado 138 kV, 650 kVp (BIL), 2000A, 31,5 kA, una bahia en arreglo doble barra | Und
CE-138SEENIDBTR | PRC138C30650 | 3 | EP | Pararrayos 120 kV, 10 kA, clase 3 y contador de descarga (650 kVp BIL) | Und
CE-138SEENIDBTR | RVBCC02 | 0.25 | EP | Relé de proteccion diferencial de barra (Unidad Central para solución distribuida) | Und
CE-138SEENIDBTR | RVBCC03 | 1 | EP | Relé de proteccion diferencial de barra (Unidad de bahía) | Und
CE-138SEENIDBTR | PPS-CE138 | 1 | GE | Pruebas y Puesta en Servicio Celdas, 138 kV | Gbl
CE-138SEENIDBTR | ID | 0.0386 | GE | Ingenieria de detalle | Gbl
CE-138SEENIDBTR | UGC | 0.1 | GE | Utilidades generales del contratista | Gbl
CE-138SEENIDBTR | GGC | 0.1 | GE | gastos generales del contratista | Gbl
CE-138SEENIDBMD | MG138-2 | 1 | CV | Base para modulo encapsulado 138 kV | Und
CE-138SEENIDBMD | CCC138IDBMD | 1 | EC | Cables de Baja Tensión | Cjto
CE-138SEENIDBMD | MGC138TV0650 | 2 | EP | Modulo encapsulado transformador de tensión inductivo, 138 kV, 650 KVp (BIL), 138/V3 / 0,1/V3 0,1/V3 kV, 30 VA - 3P, 30 VA - Cl 0,2 | Und
CE-138SEENIDBMD | PPS-CE138 | 1 | GE | Pruebas y Puesta en Servicio Celdas, 138 kV | Gbl
CE-138SEENIDBMD | ID | 0.0386 | GE | Ingenieria de detalle | Gbl
CE-138SEENIDBMD | UGC | 0.1 | GE | Utilidades generales del contratista | Gbl
CE-138SEENIDBMD | GGC | 0.1 | GE | gastos generales del contratista | Gbl
CE-138SEENIDBLI | MG138-2 | 1 | CV | Base para modulo encapsulado 138 kV | Und
CE-138SEENIDBLI | PO-138SE | 1.25 | CV | Base para Portico | Und
CE-138SEENIDBLI | PR-138SE | 3 | CV | Base para pararrayos | Und
CE-138SEENIDBLI | BCC138SEENIDBLI | 1 | EC | Sistema de Barras, Conexiones de A.T. | Cjto
CE-138SEENIDBLI | CCC138IDBLI | 1 | EC | Cables de Baja Tensión | Cjto
CE-138SEENIDBLI | CPC138LI | 1 | EC | Control, Protección y Medición | Cjto
CE-138SEENIDBLI | POC138 | 2345 | EC | Estructuras metálicas de los pórticos | kg
CE-138SEENIDBLI | GABRELE | 0.25 | EC | Gabinete de Relé | Und
CE-138SEENIDBLI | RSU001 | 1 | EC | Conexión al sistema de RTP (modulo gis) | Cjto
CE-138SEENIDBLI | RSU004 | 3 | EC | Conexión al sistema de RTP (pararrayos) | Cjto
CE-138SEENIDBLI | SPPRC138 | 3 | EC | Estructura de soporte de pararrayos 138 kv | Und
CE-138SEENIDBLI | MGC138DB0650 | 1 | EP | Modulo encapsulado 138 kV, 650 kVp (BIL), 2000A, 31,5 kA, una bahia en arreglo doble barra | Und
CE-138SEENIDBLI | PRC138C30650 | 3 | EP | Pararrayos 120 kV, 10 kA, clase 3 y contador de descarga (650 kVp BIL) | Und
CE-138SEENIDBLI | RVBCC02 | 0.25 | EP | Relé de proteccion diferencial de barra (Unidad Central para solución distribuida) | Und
CE-138SEENIDBLI | RVBCC03 | 1 | EP | Relé de proteccion diferencial de barra (Unidad de bahía) | Und
CE-138SEENIDBLI | PPS-CE138 | 1 | GE | Pruebas y Puesta en Servicio Celdas, 138 kV | Gbl
CE-138SEENIDBLI | ID | 0.0386 | GE | Ingenieria de detalle | Gbl
CE-138SEENIDBLI | UGC | 0.1 | GE | Utilidades generales del contratista | Gbl
CE-138SEENIDBLI | GGC | 0.1 | GE | gastos generales del contratista | Gbl
CE-138SEENIDBAC | MG138-2 | 1 | CV | Base para modulo encapsulado 138 kV | Und
CE-138SEENIDBAC | PR-138SE | 3 | CV | Base para pararrayos | Und
CE-138SEENIDBAC | BCC138SEENIDBTR | 1 | EC | Sistema de Barras, Conexiones de A.T. | Cjto
CE-138SEENIDBAC | CCC138IDBTR | 1 | EC | Cables de Baja Tensión | Cjto
CE-138SEENIDBAC | CPC138TR | 1 | EC | Control, Protección y Medición | Cjto
CE-138SEENIDBAC | GABRELE | 0.25 | EC | Gabinete de Relé | Und
CE-138SEENIDBAC | RSU001 | 1 | EC | Conexión al sistema de RTP (modulo gis) | Cjto
CE-138SEENIDBAC | RSU004 | 3 | EC | Conexión al sistema de RTP (pararrayos) | Cjto
CE-138SEENIDBAC | SPPRC138 | 3 | EC | Estructura de soporte de pararrayos 138 kv | Und
CE-138SEENIDBAC | MGC138DB0650 | 1 | EP | Modulo encapsulado 138 kV, 650 kVp (BIL), 2000A, 31,5 kA, una bahia en arreglo doble barra | Und
CE-138SEENIDBAC | PRC138C30650 | 3 | EP | Pararrayos 120 kV, 10 kA, clase 3 y contador de descarga (650 kVp BIL) | Und
CE-138SEENIDBAC | RVBCC02 | 0.25 | EP | Relé de proteccion diferencial de barra (Unidad Central para solución distribuida) | Und
CE-138SEENIDBAC | RVBCC03 | 1 | EP | Relé de proteccion diferencial de barra (Unidad de bahía) | Und
CE-138SEENIDBAC | PPS-CE138 | 1 | GE | Pruebas y Puesta en Servicio Celdas, 138 kV | Gbl
CE-138SEENIDBAC | ID | 0.0386 | GE | Ingenieria de detalle | Gbl
CE-138SEENIDBAC | UGC | 0.1 | GE | Utilidades generales del contratista | Gbl
CE-138SEENIDBAC | GGC | 0.1 | GE | gastos generales del contratista | Gbl
CE-138SEC1ESBTR | IN-138SE | 1 | CV | Base para interruptor | Und
CE-138SEC1ESBTR | PO-138SE | 4.75 | CV | Base para portico | Und
CE-138SEC1ESBTR | PR-138SE | 3 | CV | Base para pararrayos | Und
CE-138SEC1ESBTR | SB-138SE | 1 | CV | Base para seccionador de barra | Und
CE-138SEC1ESBTR | TC-138SE | 3 | CV | Base para transformador de corriente | Und
CE-138SEC1ESBTR | BCC138SEC1ESBTR | 1 | EC | Sistema de Barras, Conexiones de A.T. | Cjto
CE-138SEC1ESBTR | CCC138ESBTR | 1 | EC | Cables de Baja Tensión | Cjto
CE-138SEC1ESBTR | CGC138SBTR | 1 | EC | Cables de guarda | Cjto
CE-138SEC1ESBTR | CPC138TR | 1 | EC | Control, Protección y Medición | Cjto
CE-138SEC1ESBTR | POC138 | 8380.625 | EC | Estructuras metálicas de los pórticos | kg
CE-138SEC1ESBTR | GABRELE | 0.25 | EC | Gabinete de Relé | Und
CE-138SEC1ESBTR | RSU002 | 1 | EC | Conexión al sistema de RTP (interruptor) | Cjto
CE-138SEC1ESBTR | RSU004 | 1 | EC | Conexión al sistema de RTP (seccionador de barra) | Cjto
CE-138SEC1ESBTR | RSU004 | 3 | EC | Conexión al sistema de RTP (transformador de corriente) | Cjto
CE-138SEC1ESBTR | RSU004 | 3 | EC | Conexión al sistema de RTP (pararrayos) | Cjto
CE-138SEC1ESBTR | SPPRC138 | 3 | EC | Estructura de soporte de pararrayos 138 kv | Und
CE-138SEC1ESBTR | SPSBC138 | 1 | EC | Estructura de soporte de seccionador de barra 138 kv | Und
CE-138SEC1ESBTR | SPTCC138 | 3 | EC | Estructura de soporte de transformador de corriente 138 kv | Und
CE-138SEC1ESBTR | CAJAAGRU | 1 | EC | Caja de agrupamiento | Und
CE-138SEC1ESBTR | CONDESCARGAS | 3 | EC | Contador de descargas | Und
CE-138SEC1ESBTR | INC138TE0650 | 1 | EP | Interruptor de 138 KV, 650 KVp (BIL), 1250 A, Operación Tripolar, al Exterior, Inc. Est. Soporte | Und
CE-138SEC1ESBTR | PRC138C30650 | 3 | EP | Pararrayos 120 kV, 10 kA, clase 3 y contador de descarga (650 kVp BIL) | Und
CE-138SEC1ESBTR | RVBCC02 | 0.25 | EP | Relé de proteccion diferencial de barra (Unidad Central para solución distribuida) | Und
CE-138SEC1ESBTR | RVBCC03 | 1 | EP | Relé de proteccion diferencial de barra (Unidad de bahía) | Und
CE-138SEC1ESBTR | SBC138ES0650 | 1 | EP | Seccionador de Barra, 138 kV, 650 KVp (BIL), 1250 A | Und
CE-138SEC1ESBTR | TCC138ES0650 | 3 | EP | Transformador de corriente, 138 kV, 650 KVp (BIL), 600-1200/1/1/1A, 2x30 VA - 5P20, 30 VA - Cl 0,2, inc. est. soporte | Und
CE-138SEC1ESBTR | PPS-CE138 | 1 | GE | Pruebas y Puesta en Servicio Celdas, 138 kV | Gbl
CE-138SEC1ESBTR | ID | 0.0386 | GE | Ingenieria de detalle | Gbl
CE-138SEC1ESBTR | UGC | 0.1 | GE | Utilidades generales del contratista | Gbl
CE-138SEC1ESBTR | GGC | 0.1 | GE | gastos generales del contratista | Gbl
CE-138SEC1ESBMD | TV-138SE | 3 | CV | Base para transformador de tension | Und
CE-138SEC1ESBMD | CCC138ESBMD | 1 | EC | Cables de Baja Tensión | Cjto
CE-138SEC1ESBMD | RSU004 | 3 | EC | Conexión al sistema de RTP (transformador de tensión) | Cjto
CE-138SEC1ESBMD | SPTVC138 | 3 | EC | Estructura de soporte de transformador de tension 138 kv | Und
CE-138SEC1ESBMD | CAJAAGRU | 1 | EC | Caja de agrupamiento | Und
CE-138SEC1ESBMD | BCC138SEC1ESBMD | 1 | EC | Sistema de Barras, Conexiones de A.T. | Cjto
CE-138SEC1ESBMD | TVC138ES0650 | 3 | EP | Transformador de tensión capacitivo, 138 kV, 650 KVp (BIL), 138/V3 / 0,1/V3 0,1/V3 kV, 30 VA - 3P, 30 VA - Cl 0,2 | Und
CE-138SEC1ESBMD | PPS-CE138 | 1 | GE | Pruebas y Puesta en Servicio Celdas, 138 kV | Gbl
CE-138SEC1ESBMD | ID | 0.0386 | GE | Ingenieria de detalle | Gbl
CE-138SEC1ESBMD | UGC | 0.1 | GE | Utilidades generales del contratista | Gbl
CE-138SEC1ESBMD | GGC | 0.1 | GE | gastos generales del contratista | Gbl
CE-138SEC1ESBLI | IN-138SE | 1 | CV | Base para interruptor | Und
CE-138SEC1ESBLI | PO-138SE | 2.75 | CV | Base para portico | Und
CE-138SEC1ESBLI | PR-138SE | 3 | CV | Base para pararrayos | Und
CE-138SEC1ESBLI | SB-138SE | 1 | CV | Base para seccionador de barra | Und
CE-138SEC1ESBLI | SL-138SE | 1 | CV | Base para seccionador de linea | Und
CE-138SEC1ESBLI | TC-138SE | 3 | CV | Base para transformador de corriente | Und
CE-138SEC1ESBLI | TV-138SE | 3 | CV | Base para transformador de tension | Und
CE-138SEC1ESBLI | BCC138SEC1ESBLI | 1 | EC | Sistema de Barras, Conexiones de A.T. | Cjto
CE-138SEC1ESBLI | CCC138ESBLI | 1 | EC | Cables de Baja Tensión | Cjto
CE-138SEC1ESBLI | CGC138SBLI | 1 | EC | Cables de guarda | Cjto
CE-138SEC1ESBLI | CPC138LI | 1 | EC | Control, Protección y Medición | Cjto
CE-138SEC1ESBLI | POC138 | 4750.625 | EC | Estructuras metálicas de los pórticos | kg
CE-138SEC1ESBLI | GABRELE | 0.25 | EC | Gabinete de Relé | Und
CE-138SEC1ESBLI | RSU001 | 1 | EC | Conexión al sistema de RTP (interruptor) | Cjto
CE-138SEC1ESBLI | RSU003 | 1 | EC | Conexión al sistema de RTP (seccionador delinea) | Cjto
CE-138SEC1ESBLI | RSU004 | 1 | EC | Conexión al sistema de RTP (seccionador de barra) | Cjto
CE-138SEC1ESBLI | RSU004 | 3 | EC | Conexión al sistema de RTP (transformador de corriente) | Cjto
CE-138SEC1ESBLI | RSU004 | 3 | EC | Conexión al sistema de RTP (transformador de tensión) | Cjto
CE-138SEC1ESBLI | RSU004 | 3 | EC | Conexión al sistema de RTP (pararrayos) | Cjto
CE-138SEC1ESBLI | SPPRC138 | 3 | EC | Estructura de soporte de pararrayos 138 kv | Und
CE-138SEC1ESBLI | SPSBC138 | 1 | EC | Estructura de soporte de seccionador de barra 138 kv | Und
CE-138SEC1ESBLI | SPSLC138 | 1 | EC | Estructura de soporte de seccionador de linea 138 kv | Und
CE-138SEC1ESBLI | SPTCC138 | 3 | EC | Estructura de soporte de transformador de corriente 138 kv | Und
CE-138SEC1ESBLI | SPTVC138 | 3 | EC | Estructura de soporte de transformador de tension 138 kv | Und
CE-138SEC1ESBLI | CAJAAGRU | 2 | EC | Caja de agrupamiento | Und
CE-138SEC1ESBLI | CONDESCARGAS | 3 | EC | Contador de descargas | Und
CE-138SEC1ESBLI | INC138UE0650 | 1 | EP | Interruptor, 138 kV, 650 kVp (BIL), 2000 A, 31.5 kA, operación uni tripolar. | Und
CE-138SEC1ESBLI | PRC138C30650 | 3 | EP | Pararrayos 120 kV, 10 kA, clase 3 y contador de descarga (650 kVp BIL) | Und
CE-138SEC1ESBLI | RVBCC02 | 0.25 | EP | Relé de proteccion diferencial de barra (Unidad Central para solución distribuida) | Und
CE-138SEC1ESBLI | RVBCC03 | 1 | EP | Relé de proteccion diferencial de barra (Unidad de bahía) | Und
CE-138SEC1ESBLI | SBC138ES0650 | 1 | EP | Seccionador de Barra, 138 kV, 650 KVp (BIL), 1250 A | Und
CE-138SEC1ESBLI | SLC138ES0650 | 1 | EP | Seccionador de Linea, 138 kV, 650 KVp (BIL), 1250 A | Und
CE-138SEC1ESBLI | TCC138ES0650 | 3 | EP | Transformador de corriente, 138 kV, 650 KVp (BIL), 600-1200/1/1/1A, 2x30 VA - 5P20, 30 VA - Cl 0,2, inc. est. soporte | Und
CE-138SEC1ESBLI | TVC138ES0650 | 3 | EP | Transformador de tensión capacitivo, 138 kV, 650 KVp (BIL), 138/V3 / 0,1/V3 0,1/V3 kV, 30 VA - 3P, 30 VA - Cl 0,2 | Und
CE-138SEC1ESBLI | PPS-CE138 | 1 | GE | Pruebas y Puesta en Servicio Celdas, 138 kV | Gbl
CE-138SEC1ESBLI | ID | 0.0386 | GE | Ingenieria de detalle | Gbl
CE-138SEC1ESBLI | UGC | 0.1 | GE | Utilidades generales del contratista | Gbl
CE-138SEC1ESBLI | GGC | 0.1 | GE | gastos generales del contratista | Gbl
CE-138SEC1ELT | IN-138SE | 1 | CV | Base para interruptor | Und
CE-138SEC1ELT | PO-138SE | 2.75 | CV | Base para portico | Und
CE-138SEC1ELT | PR-138SE | 3 | CV | Base para pararrayos | Und
CE-138SEC1ELT | SL-138SE | 1 | CV | Base para seccionador de linea | Und
CE-138SEC1ELT | TC-138SE | 3 | CV | Base para transformador de corriente | Und
CE-138SEC1ELT | TV-138SE | 3 | CV | Base para transformador de tension | Und
CE-138SEC1ELT | BCC138SEC1ELT | 1 | EC | Sistema de Barras, Conexiones de A.T. | Cjto
CE-138SEC1ELT | CCC138ELT | 1 | EC | Cables de Baja Tensión | Cjto
CE-138SEC1ELT | CGC138LT | 1 | EC | Cables de guarda | Cjto
CE-138SEC1ELT | CPC138TR | 1 | EC | Control, Protección y Medición | Cjto
CE-138SEC1ELT | POC138 | 4750.625 | EC | Estructuras metálicas de los pórticos | kg
CE-138SEC1ELT | GABRELE | 0.25 | EC | Gabinete de Relé | Und
CE-138SEC1ELT | RSU002 | 1 | EC | Conexión al sistema de RTP (interruptor) | Cjto
CE-138SEC1ELT | RSU003 | 1 | EC | Conexión al sistema de RTP (seccionador delinea) | Cjto
CE-138SEC1ELT | RSU004 | 3 | EC | Conexión al sistema de RTP (transformador de corriente) | Cjto
CE-138SEC1ELT | RSU004 | 3 | EC | Conexión al sistema de RTP (transformador de tensión) | Cjto
CE-138SEC1ELT | RSU004 | 3 | EC | Conexión al sistema de RTP (pararrayos) | Cjto
CE-138SEC1ELT | SPPRC138 | 3 | EC | Estructura de soporte de pararrayos 138 kv | Und
CE-138SEC1ELT | SPSLC138 | 1 | EC | Estructura de soporte de seccionador de linea 138 kv | Und
CE-138SEC1ELT | SPTCC138 | 3 | EC | Estructura de soporte de transformador de corriente 138 kv | Und
CE-138SEC1ELT | SPTVC138 | 3 | EC | Estructura de soporte de transformador de tension 138 kv | Und
CE-138SEC1ELT | CAJAAGRU | 2 | EC | Caja de agrupamiento | Und
CE-138SEC1ELT | CONDESCARGAS | 3 | EC | Contador de descargas | Und
CE-138SEC1ELT | INC138TE0650 | 1 | EP | Interruptor de 138 KV, 650 KVp (BIL), 1250 A, Operación Tripolar, al Exterior, Inc. Est. Soporte | Und
CE-138SEC1ELT | PRC138C30650 | 3 | EP | Pararrayos 120 kV, 10 kA, clase 3 y contador de descarga (650 kVp BIL) | Und
CE-138SEC1ELT | RVBCC02 | 0.25 | EP | Relé de proteccion diferencial de barra (Unidad Central para solución distribuida) | Und
CE-138SEC1ELT | RVBCC03 | 1 | EP | Relé de proteccion diferencial de barra (Unidad de bahía) | Und
CE-138SEC1ELT | SLC138ES0650 | 1 | EP | Seccionador de Linea, 138 kV, 650 KVp (BIL), 1250 A | Und
CE-138SEC1ELT | TCC138ES0650 | 3 | EP | Transformador de corriente, 138 kV, 650 KVp (BIL), 600-1200/1/1/1A, 2x30 VA - 5P20, 30 VA - Cl 0,2, inc. est. soporte | Und
CE-138SEC1ELT | TVC138ES0650 | 3 | EP | Transformador de tensión capacitivo, 138 kV, 650 KVp (BIL), 138/V3 / 0,1/V3 0,1/V3 kV, 30 VA - 3P, 30 VA - Cl 0,2 | Und
CE-138SEC1ELT | PPS-CE138 | 1 | GE | Pruebas y Puesta en Servicio Celdas, 138 kV | Gbl
CE-138SEC1ELT | ID | 0.0386 | GE | Ingenieria de detalle | Gbl
CE-138SEC1ELT | UGC | 0.1 | GE | Utilidades generales del contratista | Gbl
CE-138SEC1ELT | GGC | 0.1 | GE | gastos generales del contratista | Gbl
CE-138SEC1EIMTR | IN-138SE | 1.5 | CV | Base para interruptor | Und
CE-138SEC1EIMTR | PO-138SE | 5.25 | CV | Base para portico | Und
CE-138SEC1EIMTR | PR-138SE | 3 | CV | Base para pararrayos | Und
CE-138SEC1EIMTR | SB-138SE | 3 | CV | Base para seccionador de barra | Und
CE-138SEC1EIMTR | TC-138SE | 6 | CV | Base para transformador de corriente | Und
CE-138SEC1EIMTR | BCC138SEC1EIMTR | 1 | EC | Sistema de Barras, Conexiones de A.T. | Cjto
CE-138SEC1EIMTR | CCC138EIMTR | 1 | EC | Cables de Baja Tensión | Cjto
CE-138SEC1EIMTR | CGC138IMTR | 1 | EC | Cables de guarda | Cjto
CE-138SEC1EIMTR | CPC138TR | 1 | EC | Control, Protección y Medición | Cjto
CE-138SEC1EIMTR | POC138 | 9591.25 | EC | Estructuras metálicas de los pórticos | kg
CE-138SEC1EIMTR | GABRELE | 0.25 | EC | Gabinete de Relé | Und
CE-138SEC1EIMTR | RSU002 | 1.5 | EC | Conexión al sistema de RTP (interruptor) | Cjto
CE-138SEC1EIMTR | RSU004 | 3 | EC | Conexión al sistema de RTP (seccionador de barra) | Cjto
CE-138SEC1EIMTR | RSU004 | 6 | EC | Conexión al sistema de RTP (transformador de corriente) | Cjto
CE-138SEC1EIMTR | RSU004 | 3 | EC | Conexión al sistema de RTP (pararrayos) | Cjto
CE-138SEC1EIMTR | SPPRC138 | 3 | EC | Estructura de soporte de pararrayos 138 kv | Und
CE-138SEC1EIMTR | SPSBC138 | 3 | EC | Estructura de soporte de seccionador de barra 138 kv | Und
CE-138SEC1EIMTR | SPTCC138 | 6 | EC | Estructura de soporte de transformador de corriente 138 kv | Und
CE-138SEC1EIMTR | CAJAAGRU | 2 | EC | Caja de agrupamiento | Und
CE-138SEC1EIMTR | CONDESCARGAS | 3 | EC | Contador de descargas | Und
CE-138SEC1EIMTR | INC138TE0650 | 1.5 | EP | Interruptor de 138 KV, 650 KVp (BIL), 1250 A, Operación Tripolar, al Exterior, Inc. Est. Soporte | Und
CE-138SEC1EIMTR | PRC138C30650 | 3 | EP | Pararrayos 120 kV, 10 kA, clase 3 y contador de descarga (650 kVp BIL) | Und
CE-138SEC1EIMTR | RVBCC02 | 0.25 | EP | Relé de proteccion diferencial de barra (Unidad Central para solución distribuida) | Und
CE-138SEC1EIMTR | RVBCC03 | 1 | EP | Relé de proteccion diferencial de barra (Unidad de bahía) | Und
CE-138SEC1EIMTR | SBC138ES0650 | 3 | EP | Seccionador de Barra, 138 kV, 650 KVp (BIL), 1250 A | Und
CE-138SEC1EIMTR | TCC138ES0650 | 6 | EP | Transformador de corriente, 138 kV, 650 KVp (BIL), 600-1200/1/1/1A, 2x30 VA - 5P20, 30 VA - Cl 0,2, inc. est. soporte | Und
CE-138SEC1EIMTR | PPS-CE138 | 1 | GE | Pruebas y Puesta en Servicio Celdas, 138 kV | Gbl
CE-138SEC1EIMTR | ID | 0.0386 | GE | Ingenieria de detalle | Gbl
CE-138SEC1EIMTR | UGC | 0.1 | GE | Utilidades generales del contratista | Gbl
CE-138SEC1EIMTR | GGC | 0.1 | GE | gastos generales del contratista | Gbl
CE-138SEC1EIMMD | TV-138SE | 3 | CV | Base para transformador de tension | Und
CE-138SEC1EIMMD | CCC138EIMMD | 1 | EC | Cables de Baja Tensión | Cjto
CE-138SEC1EIMMD | RSU004 | 3 | EC | Conexión al sistema de RTP (transformador de tensión) | Cjto
CE-138SEC1EIMMD | SPTVC138 | 3 | EC | Estructura de soporte de transformador de tension 138 kv | Und
CE-138SEC1EIMMD | CAJAAGRU | 1 | EC | Caja de agrupamiento | Und
CE-138SEC1EIMMD | BCC138SEC1EIMMD | 1 | EC | Sistema de Barras, Conexiones de A.T. | Cjto
CE-138SEC1EIMMD | TVC138ES0650 | 3 | EP | Transformador de tensión capacitivo, 138 kV, 650 KVp (BIL), 138/V3 / 0,1/V3 0,1/V3 kV, 30 VA - 3P, 30 VA - Cl 0,2 | Und
CE-138SEC1EIMMD | PPS-CE138 | 1 | GE | Pruebas y Puesta en Servicio Celdas, 138 kV | Gbl
CE-138SEC1EIMMD | ID | 0.0386 | GE | Ingenieria de detalle | Gbl
CE-138SEC1EIMMD | UGC | 0.1 | GE | Utilidades generales del contratista | Gbl
CE-138SEC1EIMMD | GGC | 0.1 | GE | gastos generales del contratista | Gbl
CE-138SEC1EIMLI | IN-138SE | 1.5 | CV | Base para interruptor | Und
CE-138SEC1EIMLI | PO-138SE | 3.25 | CV | Base para portico | Und
CE-138SEC1EIMLI | PR-138SE | 3 | CV | Base para pararrayos | Und
CE-138SEC1EIMLI | SB-138SE | 3 | CV | Base para seccionador de barra | Und
CE-138SEC1EIMLI | SL-138SE | 1 | CV | Base para seccionador de linea | Und
CE-138SEC1EIMLI | TC-138SE | 6 | CV | Base para transformador de corriente | Und
CE-138SEC1EIMLI | TV-138SE | 3 | CV | Base para transformador de tension | Und
CE-138SEC1EIMLI | BCC138SEC1EIMLI | 1 | EC | Sistema de Barras, Conexiones de A.T. | Cjto
CE-138SEC1EIMLI | CCC138EIMLI | 1 | EC | Cables de Baja Tensión | Cjto
CE-138SEC1EIMLI | CGC138IMLI | 1 | EC | Cables de guarda | Cjto
CE-138SEC1EIMLI | CPC138LI | 1 | EC | Control, Protección y Medición | Cjto
CE-138SEC1EIMLI | POC138 | 5961.25 | EC | Estructuras metálicas de los pórticos | kg
CE-138SEC1EIMLI | GABRELE | 0.25 | EC | Gabinete de Relé | Und
CE-138SEC1EIMLI | RSU001 | 1.5 | EC | Conexión al sistema de RTP (interruptor) | Cjto
CE-138SEC1EIMLI | RSU003 | 1 | EC | Conexión al sistema de RTP (seccionador delinea) | Cjto
CE-138SEC1EIMLI | RSU004 | 3 | EC | Conexión al sistema de RTP (seccionador de barra) | Cjto
CE-138SEC1EIMLI | RSU004 | 6 | EC | Conexión al sistema de RTP (transformador de corriente) | Cjto
CE-138SEC1EIMLI | RSU004 | 3 | EC | Conexión al sistema de RTP (transformador de tensión) | Cjto
CE-138SEC1EIMLI | RSU004 | 3 | EC | Conexión al sistema de RTP (pararrayos) | Cjto
CE-138SEC1EIMLI | SPPRC138 | 3 | EC | Estructura de soporte de pararrayos 138 kv | Und
CE-138SEC1EIMLI | SPSBC138 | 3 | EC | Estructura de soporte de seccionador de barra 138 kv | Und
CE-138SEC1EIMLI | SPSLC138 | 1 | EC | Estructura de soporte de seccionador de linea 138 kv | Und
CE-138SEC1EIMLI | SPTCC138 | 6 | EC | Estructura de soporte de transformador de corriente 138 kv | Und
CE-138SEC1EIMLI | SPTVC138 | 3 | EC | Estructura de soporte de transformador de tension 138 kv | Und
CE-138SEC1EIMLI | CAJAAGRU | 3 | EC | Caja de agrupamiento | Und
CE-138SEC1EIMLI | CONDESCARGAS | 3 | EC | Contador de descargas | Und
CE-138SEC1EIMLI | INC138UE0650 | 1.5 | EP | Interruptor, 138 kV, 650 kVp (BIL), 2000 A, 31.5 kA, operación uni tripolar. | Und
CE-138SEC1EIMLI | PRC138C30650 | 3 | EP | Pararrayos 120 kV, 10 kA, clase 3 y contador de descarga (650 kVp BIL) | Und
CE-138SEC1EIMLI | RVBCC02 | 0.25 | EP | Relé de proteccion diferencial de barra (Unidad Central para solución distribuida) | Und
CE-138SEC1EIMLI | RVBCC03 | 1 | EP | Relé de proteccion diferencial de barra (Unidad de bahía) | Und
CE-138SEC1EIMLI | SBC138ES0650 | 3 | EP | Seccionador de Barra, 138 kV, 650 KVp (BIL), 1250 A | Und
CE-138SEC1EIMLI | SLC138ES0650 | 1 | EP | Seccionador de Linea, 138 kV, 650 KVp (BIL), 1250 A | Und
CE-138SEC1EIMLI | TCC138ES0650 | 6 | EP | Transformador de corriente, 138 kV, 650 KVp (BIL), 600-1200/1/1/1A, 2x30 VA - 5P20, 30 VA - Cl 0,2, inc. est. soporte | Und
CE-138SEC1EIMLI | TVC138ES0650 | 3 | EP | Transformador de tensión capacitivo, 138 kV, 650 KVp (BIL), 138/V3 / 0,1/V3 0,1/V3 kV, 30 VA - 3P, 30 VA - Cl 0,2 | Und
CE-138SEC1EIMLI | PPS-CE138 | 1 | GE | Pruebas y Puesta en Servicio Celdas, 138 kV | Gbl
CE-138SEC1EIMLI | ID | 0.0386 | GE | Ingenieria de detalle | Gbl
CE-138SEC1EIMLI | UGC | 0.1 | GE | Utilidades generales del contratista | Gbl
CE-138SEC1EIMLI | GGC | 0.1 | GE | gastos generales del contratista | Gbl
CE-138SEC1EDTTR | IN-138SE | 1 | CV | Base para interruptor | Und
CE-138SEC1EDTTR | PO-138SE | 7 | CV | Base para portico | Und
CE-138SEC1EDTTR | PR-138SE | 3 | CV | Base para pararrayos | Und
CE-138SEC1EDTTR | SB-138SE | 3 | CV | Base para seccionador de barra | Und
CE-138SEC1EDTTR | TC-138SE | 3 | CV | Base para transformador de corriente | Und
CE-138SEC1EDTTR | SL-138SE | 1 | CV | Base para seccionador de linea | Und
CE-138SEC1EDTTR | BCC138SEC1EDTTR | 1 | EC | Sistema de Barras, Conexiones de A.T. | Cjto
CE-138SEC1EDTTR | CCC138EDTTR | 1 | EC | Cables de Baja Tensión | Cjto
CE-138SEC1EDTTR | CPC138TR | 1 | EC | Control, Protección y Medición | Cjto
CE-138SEC1EDTTR | POC138 | 17767.5 | EC | Estructuras metálicas de los pórticos | kg
CE-138SEC1EDTTR | GABRELE | 0.25 | EC | Gabinete de Relé | Und
CE-138SEC1EDTTR | RSU002 | 1 | EC | Conexión al sistema de RTP (interruptor) | Cjto
CE-138SEC1EDTTR | RSU004 | 2 | EC | Conexión al sistema de RTP (seccionador de barra) | Cjto
CE-138SEC1EDTTR | RSU004 | 3 | EC | Conexión al sistema de RTP (transformador de corriente) | Cjto
CE-138SEC1EDTTR | RSU004 | 3 | EC | Conexión al sistema de RTP (pararrayos) | Cjto
CE-138SEC1EDTTR | SPPRC138 | 3 | EC | Estructura de soporte de pararrayos 138 kv | Und
CE-138SEC1EDTTR | SPSBC138 | 3 | EC | Estructura de soporte de seccionador de barra 138 kv | Und
CE-138SEC1EDTTR | SPTCC138 | 3 | EC | Estructura de soporte de transformador de corriente 138 kv | Und
CE-138SEC1EDTTR | CAJAAGRU | 1 | EC | Caja de agrupamiento | Und
CE-138SEC1EDTTR | CONDESCARGAS | 3 | EC | Contador de descargas | Und
CE-138SEC1EDTTR | SPSLC138 | 1 | EC | Estructura de soporte de seccionador de linea 138 kv | Und
CE-138SEC1EDTTR | RSU003 | 1 | EC | Conexión al sistema de RTP (seccionador delinea) | Cjto
CE-138SEC1EDTTR | INC138TE0650 | 1 | EP | Interruptor de 138 KV, 650 KVp (BIL), 1250 A, Operación Tripolar, al Exterior, Inc. Est. Soporte | Und
CE-138SEC1EDTTR | PRC138C30650 | 3 | EP | Pararrayos 120 kV, 10 kA, clase 3 y contador de descarga (650 kVp BIL) | Und
CE-138SEC1EDTTR | RVBCC02 | 0.25 | EP | Relé de proteccion diferencial de barra (Unidad Central para solución distribuida) | Und
CE-138SEC1EDTTR | RVBCC03 | 1 | EP | Relé de proteccion diferencial de barra (Unidad de bahía) | Und
CE-138SEC1EDTTR | SBC138ES0650 | 3 | EP | Seccionador de Barra, 138 kV, 650 KVp (BIL), 1250 A | Und
CE-138SEC1EDTTR | TCC138ES0650 | 3 | EP | Transformador de corriente, 138 kV, 650 KVp (BIL), 600-1200/1/1/1A, 2x30 VA - 5P20, 30 VA - Cl 0,2, inc. est. soporte | Und
CE-138SEC1EDTTR | SLC138ES0650 | 1 | EP | Seccionador de Linea, 138 kV, 650 KVp (BIL), 1250 A | Und
CE-138SEC1EDTTR | PPS-CE138 | 1 | GE | Pruebas y Puesta en Servicio Celdas, 138 kV | Gbl
CE-138SEC1EDTTR | ID | 0.0386 | GE | Ingenieria de detalle | Gbl
CE-138SEC1EDTTR | UGC | 0.1 | GE | Utilidades generales del contratista | Gbl
CE-138SEC1EDTTR | GGC | 0.1 | GE | gastos generales del contratista | Gbl
CE-138SEC1EDTMD | TV-138SE | 6 | CV | Base para transformador de tension | Und
CE-138SEC1EDTMD | CCC138EDTMD | 1 | EC | Cables de Baja Tensión | Cjto
CE-138SEC1EDTMD | RSU004 | 6 | EC | Conexión al sistema de RTP (transformador de tensión) | Cjto
CE-138SEC1EDTMD | SPTVC138 | 6 | EC | Estructura de soporte de transformador de tension 138 kv | Und
CE-138SEC1EDTMD | CAJAAGRU | 2 | EC | Caja de agrupamiento | Und
CE-138SEC1EDTMD | BCC138SEC1EDTMD | 1 | EC | Sistema de Barras, Conexiones de A.T. | Cjto
CE-138SEC1EDTMD | TVC138ES0650 | 6 | EP | Transformador de tensión capacitivo, 138 kV, 650 KVp (BIL), 138/V3 / 0,1/V3 0,1/V3 kV, 30 VA - 3P, 30 VA - Cl 0,2 | Und
CE-138SEC1EDTMD | PPS-CE138 | 1 | GE | Pruebas y Puesta en Servicio Celdas, 138 kV | Gbl
CE-138SEC1EDTMD | ID | 0.0386 | GE | Ingenieria de detalle | Gbl
CE-138SEC1EDTMD | UGC | 0.1 | GE | Utilidades generales del contratista | Gbl
CE-138SEC1EDTMD | GGC | 0.1 | GE | gastos generales del contratista | Gbl
CE-138SEC1EDTLI | IN-138SE | 1 | CV | Base para interruptor | Und
CE-138SEC1EDTLI | PO-138SE | 5 | CV | Base para portico | Und
CE-138SEC1EDTLI | PR-138SE | 3 | CV | Base para pararrayos | Und
CE-138SEC1EDTLI | SB-138SE | 3 | CV | Base para seccionador de barra | Und
CE-138SEC1EDTLI | SL-138SE | 1 | CV | Base para seccionador de linea | Und
CE-138SEC1EDTLI | TC-138SE | 3 | CV | Base para transformador de corriente | Und
CE-138SEC1EDTLI | TV-138SE | 3 | CV | Base para transformador de tension | Und
CE-138SEC1EDTLI | BCC138SEC1EDBLI | 1 | EC | Sistema de Barras, Conexiones de A.T. | Cjto
CE-138SEC1EDTLI | CCC138EDBLI | 1 | EC | Cables de Baja Tensión | Cjto
CE-138SEC1EDTLI | CGC138DBLI | 1 | EC | Cables de guarda | Cjto
CE-138SEC1EDTLI | CPC138LI | 1 | EC | Control, Protección y Medición | Cjto
CE-138SEC1EDTLI | POC138 | 9540 | EC | Estructuras metálicas de los pórticos | kg
CE-138SEC1EDTLI | GABRELE | 0.25 | EC | Gabinete de Relé | Und
CE-138SEC1EDTLI | RSU001 | 1 | EC | Conexión al sistema de RTP (interruptor) | Cjto
CE-138SEC1EDTLI | RSU003 | 1 | EC | Conexión al sistema de RTP (seccionador delinea) | Cjto
CE-138SEC1EDTLI | RSU004 | 3 | EC | Conexión al sistema de RTP (seccionador de barra) | Cjto
CE-138SEC1EDTLI | RSU004 | 3 | EC | Conexión al sistema de RTP (transformador de corriente) | Cjto
CE-138SEC1EDTLI | RSU004 | 3 | EC | Conexión al sistema de RTP (transformador de tensión) | Cjto
CE-138SEC1EDTLI | RSU004 | 3 | EC | Conexión al sistema de RTP (pararrayos) | Cjto
CE-138SEC1EDTLI | SPPRC138 | 3 | EC | Estructura de soporte de pararrayos 138 kv | Und
CE-138SEC1EDTLI | SPSBC138 | 3 | EC | Estructura de soporte de seccionador de barra 138 kv | Und
CE-138SEC1EDTLI | SPSLC138 | 1 | EC | Estructura de soporte de seccionador de linea 138 kv | Und
CE-138SEC1EDTLI | SPTCC138 | 3 | EC | Estructura de soporte de transformador de corriente 138 kv | Und
CE-138SEC1EDTLI | SPTVC138 | 3 | EC | Estructura de soporte de transformador de tension 138 kv | Und
CE-138SEC1EDTLI | CAJAAGRU | 2 | EC | Caja de agrupamiento | Und
CE-138SEC1EDTLI | CONDESCARGAS | 3 | EC | Contador de descargas | Und
CE-138SEC1EDTLI | INC138UE0650 | 1 | EP | Interruptor, 138 kV, 650 kVp (BIL), 2000 A, 31.5 kA, operación uni tripolar. | Und
CE-138SEC1EDTLI | PRC138C30650 | 3 | EP | Pararrayos 120 kV, 10 kA, clase 3 y contador de descarga (650 kVp BIL) | Und
CE-138SEC1EDTLI | RVBCC02 | 0.25 | EP | Relé de proteccion diferencial de barra (Unidad Central para solución distribuida) | Und
CE-138SEC1EDTLI | RVBCC03 | 1 | EP | Relé de proteccion diferencial de barra (Unidad de bahía) | Und
CE-138SEC1EDTLI | SBC138ES0650 | 3 | EP | Seccionador de Barra, 138 kV, 650 KVp (BIL), 1250 A | Und
CE-138SEC1EDTLI | SLC138ES0650 | 1 | EP | Seccionador de Linea, 138 kV, 650 KVp (BIL), 1250 A | Und
CE-138SEC1EDTLI | TCC138ES0650 | 3 | EP | Transformador de corriente, 138 kV, 650 KVp (BIL), 600-1200/1/1/1A, 2x30 VA - 5P20, 30 VA - Cl 0,2, inc. est. soporte | Und
CE-138SEC1EDTLI | TVC138ES0650 | 3 | EP | Transformador de tensión capacitivo, 138 kV, 650 KVp (BIL), 138/V3 / 0,1/V3 0,1/V3 kV, 30 VA - 3P, 30 VA - Cl 0,2 | Und
CE-138SEC1EDTLI | PPS-CE138 | 1 | GE | Pruebas y Puesta en Servicio Celdas, 138 kV | Gbl
CE-138SEC1EDTLI | ID | 0.0386 | GE | Ingenieria de detalle | Gbl
CE-138SEC1EDTLI | UGC | 0.1 | GE | Utilidades generales del contratista | Gbl
CE-138SEC1EDTLI | GGC | 0.1 | GE | gastos generales del contratista | Gbl
CE-138SEC1EDBTR | IN-138SE | 1 | CV | Base para interruptor | Und
CE-138SEC1EDBTR | PO-138SE | 6 | CV | Base para portico | Und
CE-138SEC1EDBTR | PR-138SE | 3 | CV | Base para pararrayos | Und
CE-138SEC1EDBTR | SB-138SE | 2 | CV | Base para seccionador de barra | Und
CE-138SEC1EDBTR | TC-138SE | 3 | CV | Base para transformador de corriente | Und
CE-138SEC1EDBTR | BCC138SEC1EDBTR | 1 | EC | Sistema de Barras, Conexiones de A.T. | Cjto
CE-138SEC1EDBTR | CCC138EDBTR | 1 | EC | Cables de Baja Tensión | Cjto
CE-138SEC1EDBTR | CGC138DBTR | 1 | EC | Cables de guarda | Cjto
CE-138SEC1EDBTR | CPC138TR | 1 | EC | Control, Protección y Medición | Cjto
CE-138SEC1EDBTR | POC138 | 13170 | EC | Estructuras metálicas de los pórticos | kg
CE-138SEC1EDBTR | GABRELE | 0.25 | EC | Gabinete de Relé | Und
CE-138SEC1EDBTR | RSU002 | 1 | EC | Conexión al sistema de RTP (interruptor) | Cjto
CE-138SEC1EDBTR | RSU004 | 2 | EC | Conexión al sistema de RTP (seccionador de barra) | Cjto
CE-138SEC1EDBTR | RSU004 | 3 | EC | Conexión al sistema de RTP (transformador de corriente) | Cjto
CE-138SEC1EDBTR | RSU004 | 3 | EC | Conexión al sistema de RTP (pararrayos) | Cjto
CE-138SEC1EDBTR | SPPRC138 | 3 | EC | Estructura de soporte de pararrayos 138 kv | Und
CE-138SEC1EDBTR | SPSBC138 | 2 | EC | Estructura de soporte de seccionador de barra 138 kv | Und
CE-138SEC1EDBTR | SPTCC138 | 3 | EC | Estructura de soporte de transformador de corriente 138 kv | Und
CE-138SEC1EDBTR | CAJAAGRU | 1 | EC | Caja de agrupamiento | Und
CE-138SEC1EDBTR | CONDESCARGAS | 3 | EC | Contador de descargas | Und
CE-138SEC1EDBTR | INC138TE0650 | 1 | EP | Interruptor de 138 KV, 650 KVp (BIL), 1250 A, Operación Tripolar, al Exterior, Inc. Est. Soporte | Und
CE-138SEC1EDBTR | PRC138C30650 | 3 | EP | Pararrayos 120 kV, 10 kA, clase 3 y contador de descarga (650 kVp BIL) | Und
CE-138SEC1EDBTR | RVBCC02 | 0.25 | EP | Relé de proteccion diferencial de barra (Unidad Central para solución distribuida) | Und
CE-138SEC1EDBTR | RVBCC03 | 1 | EP | Relé de proteccion diferencial de barra (Unidad de bahía) | Und
CE-138SEC1EDBTR | SBC138ES0650 | 2 | EP | Seccionador de Barra, 138 kV, 650 KVp (BIL), 1250 A | Und
CE-138SEC1EDBTR | TCC138ES0650 | 3 | EP | Transformador de corriente, 138 kV, 650 KVp (BIL), 600-1200/1/1/1A, 2x30 VA - 5P20, 30 VA - Cl 0,2, inc. est. soporte | Und
CE-138SEC1EDBTR | PPS-CE138 | 1 | GE | Pruebas y Puesta en Servicio Celdas, 138 kV | Gbl
CE-138SEC1EDBTR | ID | 0.0386 | GE | Ingenieria de detalle | Gbl
CE-138SEC1EDBTR | UGC | 0.1 | GE | Utilidades generales del contratista | Gbl
CE-138SEC1EDBTR | GGC | 0.1 | GE | gastos generales del contratista | Gbl
CE-138SEC1EDBMD | TV-138SE | 6 | CV | Base para transformador de tension | Und
CE-138SEC1EDBMD | CCC138EDBMD | 1 | EC | Cables de Baja Tensión | Cjto
CE-138SEC1EDBMD | RSU004 | 6 | EC | Conexión al sistema de RTP (transformador de tensión) | Cjto
CE-138SEC1EDBMD | SPTVC138 | 6 | EC | Estructura de soporte de transformador de tension 138 kv | Und
CE-138SEC1EDBMD | CAJAAGRU | 2 | EC | Caja de agrupamiento | Und
CE-138SEC1EDBMD | BCC138SEC1EDBMD | 1 | EC | Sistema de Barras, Conexiones de A.T. | Cjto
CE-138SEC1EDBMD | TVC138ES0650 | 6 | EP | Transformador de tensión capacitivo, 138 kV, 650 KVp (BIL), 138/V3 / 0,1/V3 0,1/V3 kV, 30 VA - 3P, 30 VA - Cl 0,2 | Und
CE-138SEC1EDBMD | PPS-CE138 | 1 | GE | Pruebas y Puesta en Servicio Celdas, 138 kV | Gbl
CE-138SEC1EDBMD | ID | 0.0386 | GE | Ingenieria de detalle | Gbl
CE-138SEC1EDBMD | UGC | 0.1 | GE | Utilidades generales del contratista | Gbl
CE-138SEC1EDBMD | GGC | 0.1 | GE | gastos generales del contratista | Gbl
CE-138SEC1EDBLI | IN-138SE | 1 | CV | Base para interruptor | Und
CE-138SEC1EDBLI | PO-138SE | 5 | CV | Base para portico | Und
CE-138SEC1EDBLI | PR-138SE | 3 | CV | Base para pararrayos | Und
CE-138SEC1EDBLI | SB-138SE | 2 | CV | Base para seccionador de barra | Und
CE-138SEC1EDBLI | SL-138SE | 1 | CV | Base para seccionador de linea | Und
CE-138SEC1EDBLI | TC-138SE | 3 | CV | Base para transformador de corriente | Und
CE-138SEC1EDBLI | TV-138SE | 3 | CV | Base para transformador de tension | Und
CE-138SEC1EDBLI | BCC138SEC1EDBLI | 1 | EC | Sistema de Barras, Conexiones de A.T. | Cjto
CE-138SEC1EDBLI | CCC138EDBLI | 1 | EC | Cables de Baja Tensión | Cjto
CE-138SEC1EDBLI | CGC138DBLI | 1 | EC | Cables de guarda | Cjto
CE-138SEC1EDBLI | CPC138LI | 1 | EC | Control, Protección y Medición | Cjto
CE-138SEC1EDBLI | POC138 | 9540 | EC | Estructuras metálicas de los pórticos | kg
CE-138SEC1EDBLI | GABRELE | 0.25 | EC | Gabinete de Relé | Und
CE-138SEC1EDBLI | RSU001 | 1 | EC | Conexión al sistema de RTP (interruptor) | Cjto
CE-138SEC1EDBLI | RSU003 | 1 | EC | Conexión al sistema de RTP (seccionador delinea) | Cjto
CE-138SEC1EDBLI | RSU004 | 2 | EC | Conexión al sistema de RTP (seccionador de barra) | Cjto
CE-138SEC1EDBLI | RSU004 | 3 | EC | Conexión al sistema de RTP (transformador de corriente) | Cjto
CE-138SEC1EDBLI | RSU004 | 3 | EC | Conexión al sistema de RTP (transformador de tensión) | Cjto
CE-138SEC1EDBLI | RSU004 | 3 | EC | Conexión al sistema de RTP (pararrayos) | Cjto
CE-138SEC1EDBLI | SPPRC138 | 3 | EC | Estructura de soporte de pararrayos 138 kv | Und
CE-138SEC1EDBLI | SPSBC138 | 2 | EC | Estructura de soporte de seccionador de barra 138 kv | Und
CE-138SEC1EDBLI | SPSLC138 | 1 | EC | Estructura de soporte de seccionador de linea 138 kv | Und
CE-138SEC1EDBLI | SPTCC138 | 3 | EC | Estructura de soporte de transformador de corriente 138 kv | Und
CE-138SEC1EDBLI | SPTVC138 | 3 | EC | Estructura de soporte de transformador de tension 138 kv | Und
CE-138SEC1EDBLI | CAJAAGRU | 2 | EC | Caja de agrupamiento | Und
CE-138SEC1EDBLI | CONDESCARGAS | 3 | EC | Contador de descargas | Und
CE-138SEC1EDBLI | INC138UE0650 | 1 | EP | Interruptor, 138 kV, 650 kVp (BIL), 2000 A, 31.5 kA, operación uni tripolar. | Und
CE-138SEC1EDBLI | PRC138C30650 | 3 | EP | Pararrayos 120 kV, 10 kA, clase 3 y contador de descarga (650 kVp BIL) | Und
CE-138SEC1EDBLI | RVBCC02 | 0.25 | EP | Relé de proteccion diferencial de barra (Unidad Central para solución distribuida) | Und
CE-138SEC1EDBLI | RVBCC03 | 1 | EP | Relé de proteccion diferencial de barra (Unidad de bahía) | Und
CE-138SEC1EDBLI | SBC138ES0650 | 2 | EP | Seccionador de Barra, 138 kV, 650 KVp (BIL), 1250 A | Und
CE-138SEC1EDBLI | SLC138ES0650 | 1 | EP | Seccionador de Linea, 138 kV, 650 KVp (BIL), 1250 A | Und
CE-138SEC1EDBLI | TCC138ES0650 | 3 | EP | Transformador de corriente, 138 kV, 650 KVp (BIL), 600-1200/1/1/1A, 2x30 VA - 5P20, 30 VA - Cl 0,2, inc. est. soporte | Und
CE-138SEC1EDBLI | TVC138ES0650 | 3 | EP | Transformador de tensión capacitivo, 138 kV, 650 KVp (BIL), 138/V3 / 0,1/V3 0,1/V3 kV, 30 VA - 3P, 30 VA - Cl 0,2 | Und
CE-138SEC1EDBLI | PPS-CE138 | 1 | GE | Pruebas y Puesta en Servicio Celdas, 138 kV | Gbl
CE-138SEC1EDBLI | ID | 0.0386 | GE | Ingenieria de detalle | Gbl
CE-138SEC1EDBLI | UGC | 0.1 | GE | Utilidades generales del contratista | Gbl
CE-138SEC1EDBLI | GGC | 0.1 | GE | gastos generales del contratista | Gbl
CE-138SEC1EDBAC | IN-138SE | 1 | CV | Base para interruptor | Und
CE-138SEC1EDBAC | PO-138SE | 5 | CV | Base para portico | Und
CE-138SEC1EDBAC | PR-138SE | 3 | CV | Base para pararrayos | Und
CE-138SEC1EDBAC | SB-138SE | 2 | CV | Base para seccionador de barra | Und
CE-138SEC1EDBAC | TC-138SE | 3 | CV | Base para transformador de corriente | Und
CE-138SEC1EDBAC | AS-500SE | 3 | CV | Base para aislador de soporte | Und
CE-138SEC1EDBAC | BCC138SEC1EDBTR | 1 | EC | Sistema de Barras, Conexiones de A.T. | Cjto
CE-138SEC1EDBAC | CCC138EDBTR | 1 | EC | Cables de Baja Tensión | Cjto
CE-138SEC1EDBAC | CGC138DBTR | 1 | EC | Cables de guarda | Cjto
CE-138SEC1EDBAC | CPC138TR | 1 | EC | Control, Protección y Medición | Cjto
CE-138SEC1EDBAC | POC138 | 9540 | EC | Estructuras metálicas de los pórticos | kg
CE-138SEC1EDBAC | GABRELE | 0.25 | EC | Gabinete de Relé | Und
CE-138SEC1EDBAC | RSU002 | 1 | EC | Conexión al sistema de RTP (interruptor) | Cjto
CE-138SEC1EDBAC | RSU004 | 2 | EC | Conexión al sistema de RTP (seccionador de barra) | Cjto
CE-138SEC1EDBAC | RSU004 | 3 | EC | Conexión al sistema de RTP (transformador de corriente) | Cjto
CE-138SEC1EDBAC | RSU004 | 3 | EC | Conexión al sistema de RTP (pararrayos) | Cjto
CE-138SEC1EDBAC | SPPRC138 | 3 | EC | Estructura de soporte de pararrayos 138 kv | Und
CE-138SEC1EDBAC | SPSBC138 | 2 | EC | Estructura de soporte de seccionador de barra 138 kv | Und
CE-138SEC1EDBAC | SPTCC138 | 3 | EC | Estructura de soporte de transformador de corriente 138 kv | Und
CE-138SEC1EDBAC | CAJAAGRU | 1 | EC | Caja de agrupamiento | Und
CE-138SEC1EDBAC | CONDESCARGAS | 3 | EC | Contador de descargas | Und
CE-138SEC1EDBAC | AP138RH00-070A | 3 | EC | Aislador rígido horizontal polimérico para anclaje más accesorios 138 kV, 70 kN | Cjto
CE-138SEC1EDBAC | SPASC138 | 3 | EC | Estructura de soporte de aislador poste 138 kv | Und
CE-138SEC1EDBAC | RSU0041 | 3 | EC | Conexión al sistema de RTP (aislador de soporte) | Cjto
CE-138SEC1EDBAC | INC138TE0650 | 1 | EP | Interruptor de 138 KV, 650 KVp (BIL), 1250 A, Operación Tripolar, al Exterior, Inc. Est. Soporte | Und
CE-138SEC1EDBAC | PRC138C30650 | 3 | EP | Pararrayos 120 kV, 10 kA, clase 3 y contador de descarga (650 kVp BIL) | Und
CE-138SEC1EDBAC | RVBCC02 | 0.25 | EP | Relé de proteccion diferencial de barra (Unidad Central para solución distribuida) | Und
CE-138SEC1EDBAC | RVBCC03 | 1 | EP | Relé de proteccion diferencial de barra (Unidad de bahía) | Und
CE-138SEC1EDBAC | SBC138ES0650 | 2 | EP | Seccionador de Barra, 138 kV, 650 KVp (BIL), 1250 A | Und
CE-138SEC1EDBAC | TCC138ES0650 | 3 | EP | Transformador de corriente, 138 kV, 650 KVp (BIL), 600-1200/1/1/1A, 2x30 VA - 5P20, 30 VA - Cl 0,2, inc. est. soporte | Und
CE-138SEC1EDBAC | PPS-CE138 | 1 | GE | Pruebas y Puesta en Servicio Celdas, 138 kV | Gbl
CE-138SEC1EDBAC | ID | 0.0386 | GE | Ingenieria de detalle | Gbl
CE-138SEC1EDBAC | UGC | 0.1 | GE | Utilidades generales del contratista | Gbl
CE-138SEC1EDBAC | GGC | 0.1 | GE | gastos generales del contratista | Gbl
CE-138COENISBTR | MG138-2 | 1 | CV | Base para modulo encapsulado 138 kV | Und
CE-138COENISBTR | PR-138CO | 3 | CV | Base para pararrayos | Und
CE-138COENISBTR | BCC138COENISBTR | 1 | EC | Sistema de Barras, Conexiones de A.T. | Cjto
CE-138COENISBTR | CCC138ISBTR | 1 | EC | Cables de Baja Tensión | Cjto
CE-138COENISBTR | CPC138TR | 1 | EC | Control, Protección y Medición | Cjto
CE-138COENISBTR | CONDESCARGAS | 3 | EC | Contador de descargas | Und
CE-138COENISBTR | GABRELE | 0.25 | EC | Gabinete de Relé | Und
CE-138COENISBTR | RSU001 | 1 | EC | Conexión al sistema de RTP (modulo gis) | Cjto
CE-138COENISBTR | RSU004 | 3 | EC | Conexión al sistema de RTP (pararrayos) | Cjto
CE-138COENISBTR | SPPRC138 | 3 | EC | Estructura de soporte de pararrayos 138 kv | Und
CE-138COENISBTR | MGC138SB0650 | 1 | EP | Modulo encapsulado 138 kV, 650 kVp (BIL), 2000A, 31,5 kA, una bahia en arreglo simple barra | Und
CE-138COENISBTR | PRC138C30650 | 3 | EP | Pararrayos 120 kV, 10 kA, clase 3 y contador de descarga (650 kVp BIL) | Und
CE-138COENISBTR | RVBCC02 | 0.25 | EP | Relé de proteccion diferencial de barra (Unidad Central para solución distribuida) | Und
CE-138COENISBTR | RVBCC03 | 1 | EP | Relé de proteccion diferencial de barra (Unidad de bahía) | Und
CE-138COENISBTR | PPS-CE138 | 1 | GE | Pruebas y Puesta en Servicio Celdas, 138 kV | Gbl
CE-138COENISBTR | ID | 0.0386 | GE | Ingenieria de detalle | Gbl
CE-138COENISBTR | UGC | 0.1 | GE | Utilidades generales del contratista | Gbl
CE-138COENISBTR | GGC | 0.1 | GE | gastos generales del contratista | Gbl
CE-138COENISBLI | MG138-2 | 1 | CV | Base para modulo encapsulado 138 kV | Und
CE-138COENISBLI | PO-138CO | 1.25 | CV | Base para Portico | Und
CE-138COENISBLI | PR-138CO | 3 | CV | Base para pararrayos | Und
CE-138COENISBLI | BCC138COENISBLI | 1 | EC | Sistema de Barras, Conexiones de A.T. | Cjto
CE-138COENISBLI | CCC138ISBLI | 1 | EC | Cables de Baja Tensión | Cjto
CE-138COENISBLI | CPC138LI | 1 | EC | Control, Protección y Medición | Cjto
CE-138COENISBLI | POC138 | 2345 | EC | Estructuras metálicas de los pórticos | kg
CE-138COENISBLI | GABRELE | 0.25 | EC | Gabinete de Relé | Und
CE-138COENISBLI | RSU001 | 1 | EC | Conexión al sistema de RTP (modulo gis) | Cjto
CE-138COENISBLI | RSU004 | 3 | EC | Conexión al sistema de RTP (pararrayos) | Cjto
CE-138COENISBLI | SPPRC138 | 3 | EC | Estructura de soporte de pararrayos 138 kv | Und
CE-138COENISBLI | MGC138SB0650 | 1 | EP | Modulo encapsulado 138 kV, 650 kVp (BIL), 2000A, 31,5 kA, una bahia en arreglo simple barra | Und
CE-138COENISBLI | PRC138C30650 | 3 | EP | Pararrayos 120 kV, 10 kA, clase 3 y contador de descarga (650 kVp BIL) | Und
CE-138COENISBLI | RVBCC02 | 0.25 | EP | Relé de proteccion diferencial de barra (Unidad Central para solución distribuida) | Und
CE-138COENISBLI | RVBCC03 | 1 | EP | Relé de proteccion diferencial de barra (Unidad de bahía) | Und
CE-138COENISBLI | PPS-CE138 | 1 | GE | Pruebas y Puesta en Servicio Celdas, 138 kV | Gbl
CE-138COENISBLI | ID | 0.0386 | GE | Ingenieria de detalle | Gbl
CE-138COENISBLI | UGC | 0.1 | GE | Utilidades generales del contratista | Gbl
CE-138COENISBLI | GGC | 0.1 | GE | gastos generales del contratista | Gbl
CE-138COENILT | MG138-2 | 1 | CV | Base para modulo encapsulado 138 kV | Und
CE-138COENILT | PO-138CO | 1.25 | CV | Base para Portico | Und
CE-138COENILT | PR-138CO | 3 | CV | Base para pararrayos | Und
CE-138COENILT | BCC138COENILT | 1 | EC | Sistema de Barras, Conexiones de A.T. | Cjto
CE-138COENILT | CCC138ILT | 1 | EC | Cables de Baja Tensión | Cjto
CE-138COENILT | CPC138TR | 1 | EC | Control, Protección y Medición | Cjto
CE-138COENILT | POC138 | 3290 | EC | Estructuras metálicas de los pórticos | kg
CE-138COENILT | GABRELE | 0.25 | EC | Gabinete de Relé | Und
CE-138COENILT | RSU001 | 1 | EC | Conexión al sistema de RTP (modulo gis) | Cjto
CE-138COENILT | RSU004 | 3 | EC | Conexión al sistema de RTP (pararrayos) | Cjto
CE-138COENILT | SPPRC138 | 3 | EC | Estructura de soporte de pararrayos 138 kv | Und
CE-138COENILT | MGC138ILT0650 | 1 | EP | Modulo encapsulado 138 kV, 650 kVp (BIL), 2000A, 31,5 kA, arreglo linea transformado. | Und
CE-138COENILT | PRC138C30650 | 3 | EP | Pararrayos 120 kV, 10 kA, clase 3 y contador de descarga (650 kVp BIL) | Und
CE-138COENILT | RVBCC02 | 0.25 | EP | Relé de proteccion diferencial de barra (Unidad Central para solución distribuida) | Und
CE-138COENILT | RVBCC03 | 1 | EP | Relé de proteccion diferencial de barra (Unidad de bahía) | Und
CE-138COENILT | PPS-CE138 | 1 | GE | Pruebas y Puesta en Servicio Celdas, 138 kV | Gbl
CE-138COENILT | ID | 0.0386 | GE | Ingenieria de detalle | Gbl
CE-138COENILT | UGC | 0.1 | GE | Utilidades generales del contratista | Gbl
CE-138COENILT | GGC | 0.1 | GE | gastos generales del contratista | Gbl
CE-138COENIIMTR | MG138-1 | 0.5 | CV | Base para modulo encapsulado 138 kV | Und
CE-138COENIIMTR | PR-138CO | 3 | CV | Base para pararrayos | Und
CE-138COENIIMTR | BCC138COENIIMTR | 1 | EC | Sistema de Barras, Conexiones de A.T. | Cjto
CE-138COENIIMTR | CCC138IIMTR | 1 | EC | Cables de Baja Tensión | Cjto
CE-138COENIIMTR | CPC138TR | 1 | EC | Control, Protección y Medición | Cjto
CE-138COENIIMTR | GABRELE | 0.25 | EC | Gabinete de Relé | Und
CE-138COENIIMTR | RSU001 | 1 | EC | Conexión al sistema de RTP (modulo gis) | Cjto
CE-138COENIIMTR | RSU004 | 3 | EC | Conexión al sistema de RTP (pararrayos) | Cjto
CE-138COENIIMTR | SPPRC138 | 3 | EC | Estructura de soporte de pararrayos 138 kv | Und
CE-138COENIIMTR | MGC138IM0650 | 0.5 | EP | Modulo encapsulado 138 kV, 650 kVp (BIL), 31.5 kA, Un diametro en arreglo interruptor y medio | Und
CE-138COENIIMTR | PRC138C30650 | 3 | EP | Pararrayos 120 kV, 10 kA, clase 3 y contador de descarga (650 kVp BIL) | Und
CE-138COENIIMTR | RVBCC02 | 0.25 | EP | Relé de proteccion diferencial de barra (Unidad Central para solución distribuida) | Und
CE-138COENIIMTR | RVBCC03 | 1 | EP | Relé de proteccion diferencial de barra (Unidad de bahía) | Und
CE-138COENIIMTR | PPS-CE138 | 1 | GE | Pruebas y Puesta en Servicio Celdas, 138 kV | Gbl
CE-138COENIIMTR | ID | 0.0386 | GE | Ingenieria de detalle | Gbl
CE-138COENIIMTR | UGC | 0.1 | GE | Utilidades generales del contratista | Gbl
CE-138COENIIMTR | GGC | 0.1 | GE | gastos generales del contratista | Gbl
CE-138COENIIMMD | MG138-1 | 0.5 | CV | Base para modulo encapsulado 138 kV | Und
CE-138COENIIMMD | CCC138IIMMD | 1 | EC | Cables de Baja Tensión | Cjto
CE-138COENIIMMD | MGC138TV0650 | 2 | EP | Modulo encapsulado transformador de tensión inductivo, 138 kV, 650 KVp (BIL), 138/V3 / 0,1/V3 0,1/V3 kV, 30 VA - 3P, 30 VA - Cl 0,2 | Und
CE-138COENIIMMD | PPS-CE138 | 1 | GE | Pruebas y Puesta en Servicio Celdas, 138 kV | Gbl
CE-138COENIIMMD | ID | 0.0386 | GE | Ingenieria de detalle | Gbl
CE-138COENIIMMD | UGC | 0.1 | GE | Utilidades generales del contratista | Gbl
CE-138COENIIMMD | GGC | 0.1 | GE | gastos generales del contratista | Gbl
CE-138COENIIMLI | MG138-1 | 0.5 | CV | Base para modulo encapsulado 138 kV | Und
CE-138COENIIMLI | PO-138CO | 1.25 | CV | Base para Portico | Und
CE-138COENIIMLI | PR-138CO | 3 | CV | Base para pararrayos | Und
CE-138COENIIMLI | BCC138COENIIMLI | 1 | EC | Sistema de Barras, Conexiones de A.T. | Cjto
CE-138COENIIMLI | CCC138IIMLI | 1 | EC | Cables de Baja Tensión | Cjto
CE-138COENIIMLI | CPC138LI | 1 | EC | Control, Protección y Medición | Cjto
CE-138COENIIMLI | POC138 | 2345 | EC | Estructuras metálicas de los pórticos | kg
CE-138COENIIMLI | RFC138IMLI | 1 | EC | Equipo Registador de Falla (en tablero) | Cjto
CE-138COENIIMLI | GABRELE | 0.25 | EC | Gabinete de Relé | Und
CE-138COENIIMLI | RSU001 | 1 | EC | Conexión al sistema de RTP (modulo gis) | Cjto
CE-138COENIIMLI | RSU004 | 3 | EC | Conexión al sistema de RTP (pararrayos) | Cjto
CE-138COENIIMLI | SPPRC138 | 3 | EC | Estructura de soporte de pararrayos 138 kv | Und
CE-138COENIIMLI | MGC138IM0650 | 0.5 | EP | Modulo encapsulado 138 kV, 650 kVp (BIL), 31.5 kA, Un diametro en arreglo interruptor y medio | Und
CE-138COENIIMLI | PRC138C30650 | 3 | EP | Pararrayos 120 kV, 10 kA, clase 3 y contador de descarga (650 kVp BIL) | Und
CE-138COENIIMLI | RVBCC02 | 0.25 | EP | Relé de proteccion diferencial de barra (Unidad Central para solución distribuida) | Und
CE-138COENIIMLI | RVBCC03 | 1 | EP | Relé de proteccion diferencial de barra (Unidad de bahía) | Und
CE-138COENIIMLI | PPS-CE138 | 1 | GE | Pruebas y Puesta en Servicio Celdas, 138 kV | Gbl
CE-138COENIIMLI | ID | 0.0386 | GE | Ingenieria de detalle | Gbl
CE-138COENIIMLI | UGC | 0.1 | GE | Utilidades generales del contratista | Gbl
CE-138COENIIMLI | GGC | 0.1 | GE | gastos generales del contratista | Gbl
CE-138COENIDTTR | MG138-2 | 1 | CV | Base para modulo encapsulado 138 kV | Und
CE-138COENIDTTR | PR-138CO | 3 | CV | Base para pararrayos | Und
CE-138COENIDTTR | BCC138COENIDTTR | 1 | EC | Sistema de Barras, Conexiones de A.T. | Cjto
CE-138COENIDTTR | CCC138IDTTR | 1 | EC | Cables de Baja Tensión | Cjto
CE-138COENIDTTR | CPC138TR | 1 | EC | Control, Protección y Medición | Cjto
CE-138COENIDTTR | GABRELE | 0.25 | EC | Gabinete de Relé | Und
CE-138COENIDTTR | RSU001 | 1 | EC | Conexión al sistema de RTP (modulo gis) | Cjto
CE-138COENIDTTR | RSU004 | 3 | EC | Conexión al sistema de RTP (pararrayos) | Cjto
CE-138COENIDTTR | SPPRC138 | 3 | EC | Estructura de soporte de pararrayos 138 kv | Und
CE-138COENIDTTR | MGC138DT0650 | 1 | EP | Modulo encapsulado 138 kV, 650 kVp (BIL), 31.5 kA, una bahia en arreglo doble barra con transferecnia | Und
CE-138COENIDTTR | PRC138C30650 | 3 | EP | Pararrayos 120 kV, 10 kA, clase 3 y contador de descarga (650 kVp BIL) | Und
CE-138COENIDTTR | RVBCC02 | 0.25 | EP | Relé de proteccion diferencial de barra (Unidad Central para solución distribuida) | Und
CE-138COENIDTTR | RVBCC03 | 1 | EP | Relé de proteccion diferencial de barra (Unidad de bahía) | Und
CE-138COENIDTTR | PPS-CE138 | 1 | GE | Pruebas y Puesta en Servicio Celdas, 138 kV | Gbl
CE-138COENIDTTR | ID | 0.0386 | GE | Ingenieria de detalle | Gbl
CE-138COENIDTTR | UGC | 0.1 | GE | Utilidades generales del contratista | Gbl
CE-138COENIDTTR | GGC | 0.1 | GE | gastos generales del contratista | Gbl
CE-138COENIDTMD | MG138-2 | 1 | CV | Base para modulo encapsulado 138 kV | Und
CE-138COENIDTMD | CCC138IDTMD | 1 | EC | Cables de Baja Tensión | Cjto
CE-138COENIDTMD | MGC138TV0650 | 2 | EP | Modulo encapsulado transformador de tensión inductivo, 138 kV, 650 KVp (BIL), 138/V3 / 0,1/V3 0,1/V3 kV, 30 VA - 3P, 30 VA - Cl 0,2 | Und
CE-138COENIDTMD | PPS-CE138 | 1 | GE | Pruebas y Puesta en Servicio Celdas, 138 kV | Gbl
CE-138COENIDTMD | ID | 0.0386 | GE | Ingenieria de detalle | Gbl
CE-138COENIDTMD | UGC | 0.1 | GE | Utilidades generales del contratista | Gbl
CE-138COENIDTMD | GGC | 0.1 | GE | gastos generales del contratista | Gbl
CE-138COENIDTLI | MG138-2 | 1 | CV | Base para modulo encapsulado 138 kV | Und
CE-138COENIDTLI | PO-138CO | 1.25 | CV | Base para Portico | Und
CE-138COENIDTLI | PR-138CO | 3 | CV | Base para pararrayos | Und
CE-138COENIDTLI | BCC138COENIDTLI | 1 | EC | Sistema de Barras, Conexiones de A.T. | Cjto
CE-138COENIDTLI | CCC138IDTLI | 1 | EC | Cables de Baja Tensión | Cjto
CE-138COENIDTLI | CPC138LI | 1 | EC | Control, Protección y Medición | Cjto
CE-138COENIDTLI | POC138 | 2345 | EC | Estructuras metálicas de los pórticos | kg
CE-138COENIDTLI | RFC138DTLI | 1 | EC | Equipo Registador de Falla (en tablero) | Cjto
CE-138COENIDTLI | GABRELE | 0.25 | EC | Gabinete de Relé | Und
CE-138COENIDTLI | RSU001 | 1 | EC | Conexión al sistema de RTP (modulo gis) | Cjto
CE-138COENIDTLI | RSU004 | 3 | EC | Conexión al sistema de RTP (pararrayos) | Cjto
CE-138COENIDTLI | SPPRC138 | 3 | EC | Estructura de soporte de pararrayos 138 kv | Und
CE-138COENIDTLI | MGC138DT0650 | 1 | EP | Modulo encapsulado 138 kV, 650 kVp (BIL), 31.5 kA, una bahia en arreglo doble barra con transferecnia | Und
CE-138COENIDTLI | PRC138C30650 | 3 | EP | Pararrayos 120 kV, 10 kA, clase 3 y contador de descarga (650 kVp BIL) | Und
CE-138COENIDTLI | RVBCC02 | 0.25 | EP | Relé de proteccion diferencial de barra (Unidad Central para solución distribuida) | Und
CE-138COENIDTLI | RVBCC03 | 1 | EP | Relé de proteccion diferencial de barra (Unidad de bahía) | Und
CE-138COENIDTLI | PPS-CE138 | 1 | GE | Pruebas y Puesta en Servicio Celdas, 138 kV | Gbl
CE-138COENIDTLI | ID | 0.0386 | GE | Ingenieria de detalle | Gbl
CE-138COENIDTLI | UGC | 0.1 | GE | Utilidades generales del contratista | Gbl
CE-138COENIDTLI | GGC | 0.1 | GE | gastos generales del contratista | Gbl
CE-138COENIDBTR | MG138-2 | 1 | CV | Base para modulo encapsulado 138 kV | Und
CE-138COENIDBTR | PR-138CO | 3 | CV | Base para pararrayos | Und
CE-138COENIDBTR | BCC138COENIDBTR | 1 | EC | Sistema de Barras, Conexiones de A.T. | Cjto
CE-138COENIDBTR | CCC138IDBTR | 1 | EC | Cables de Baja Tensión | Cjto
CE-138COENIDBTR | CPC138TR | 1 | EC | Control, Protección y Medición | Cjto
CE-138COENIDBTR | GABRELE | 0.25 | EC | Gabinete de Relé | Und
CE-138COENIDBTR | RSU001 | 1 | EC | Conexión al sistema de RTP (modulo gis) | Cjto
CE-138COENIDBTR | RSU004 | 3 | EC | Conexión al sistema de RTP (pararrayos) | Cjto
CE-138COENIDBTR | SPPRC138 | 3 | EC | Estructura de soporte de pararrayos 138 kv | Und
CE-138COENIDBTR | MGC138DB0650 | 1 | EP | Modulo encapsulado 138 kV, 650 kVp (BIL), 2000A, 31,5 kA, una bahia en arreglo doble barra | Und
CE-138COENIDBTR | PRC138C30650 | 3 | EP | Pararrayos 120 kV, 10 kA, clase 3 y contador de descarga (650 kVp BIL) | Und
CE-138COENIDBTR | RVBCC02 | 0.25 | EP | Relé de proteccion diferencial de barra (Unidad Central para solución distribuida) | Und
CE-138COENIDBTR | RVBCC03 | 1 | EP | Relé de proteccion diferencial de barra (Unidad de bahía) | Und
CE-138COENIDBTR | PPS-CE138 | 1 | GE | Pruebas y Puesta en Servicio Celdas, 138 kV | Gbl
CE-138COENIDBTR | ID | 0.0386 | GE | Ingenieria de detalle | Gbl
CE-138COENIDBTR | UGC | 0.1 | GE | Utilidades generales del contratista | Gbl
CE-138COENIDBTR | GGC | 0.1 | GE | gastos generales del contratista | Gbl
CE-138COENIDBMD | MG138-2 | 1 | CV | Base para modulo encapsulado 138 kV | Und
CE-138COENIDBMD | CCC138IDBMD | 1 | EC | Cables de Baja Tensión | Cjto
CE-138COENIDBMD | MGC138TV0650 | 2 | EP | Modulo encapsulado transformador de tensión inductivo, 138 kV, 650 KVp (BIL), 138/V3 / 0,1/V3 0,1/V3 kV, 30 VA - 3P, 30 VA - Cl 0,2 | Und
CE-138COENIDBMD | PPS-CE138 | 1 | GE | Pruebas y Puesta en Servicio Celdas, 138 kV | Gbl
CE-138COENIDBMD | ID | 0.0386 | GE | Ingenieria de detalle | Gbl
CE-138COENIDBMD | UGC | 0.1 | GE | Utilidades generales del contratista | Gbl
CE-138COENIDBMD | GGC | 0.1 | GE | gastos generales del contratista | Gbl
CE-138COENIDBLI | MG138-2 | 1 | CV | Base para modulo encapsulado 138 kV | Und
CE-138COENIDBLI | PO-138CO | 1.25 | CV | Base para Portico | Und
CE-138COENIDBLI | PR-138CO | 3 | CV | Base para pararrayos | Und
CE-138COENIDBLI | BCC138COENIDBLI | 1 | EC | Sistema de Barras, Conexiones de A.T. | Cjto
CE-138COENIDBLI | CCC138IDBLI | 1 | EC | Cables de Baja Tensión | Cjto
CE-138COENIDBLI | CPC138LI | 1 | EC | Control, Protección y Medición | Cjto
CE-138COENIDBLI | POC138 | 2345 | EC | Estructuras metálicas de los pórticos | kg
CE-138COENIDBLI | GABRELE | 0.25 | EC | Gabinete de Relé | Und
CE-138COENIDBLI | RSU001 | 1 | EC | Conexión al sistema de RTP (modulo gis) | Cjto
CE-138COENIDBLI | RSU004 | 3 | EC | Conexión al sistema de RTP (pararrayos) | Cjto
CE-138COENIDBLI | SPPRC138 | 3 | EC | Estructura de soporte de pararrayos 138 kv | Und
CE-138COENIDBLI | MGC138DB0650 | 1 | EP | Modulo encapsulado 138 kV, 650 kVp (BIL), 2000A, 31,5 kA, una bahia en arreglo doble barra | Und
CE-138COENIDBLI | PRC138C30650 | 3 | EP | Pararrayos 120 kV, 10 kA, clase 3 y contador de descarga (650 kVp BIL) | Und
CE-138COENIDBLI | RVBCC02 | 0.25 | EP | Relé de proteccion diferencial de barra (Unidad Central para solución distribuida) | Und
CE-138COENIDBLI | RVBCC03 | 1 | EP | Relé de proteccion diferencial de barra (Unidad de bahía) | Und
CE-138COENIDBLI | PPS-CE138 | 1 | GE | Pruebas y Puesta en Servicio Celdas, 138 kV | Gbl
CE-138COENIDBLI | ID | 0.0386 | GE | Ingenieria de detalle | Gbl
CE-138COENIDBLI | UGC | 0.1 | GE | Utilidades generales del contratista | Gbl
CE-138COENIDBLI | GGC | 0.1 | GE | gastos generales del contratista | Gbl
CE-138COENIDBAC | MG138-2 | 1 | CV | Base para modulo encapsulado 138 kV | Und
CE-138COENIDBAC | PR-138CO | 3 | CV | Base para pararrayos | Und
CE-138COENIDBAC | BCC138COENIDBTR | 1 | EC | Sistema de Barras, Conexiones de A.T. | Cjto
CE-138COENIDBAC | CCC138IDBTR | 1 | EC | Cables de Baja Tensión | Cjto
CE-138COENIDBAC | CPC138TR | 1 | EC | Control, Protección y Medición | Cjto
CE-138COENIDBAC | GABRELE | 0.25 | EC | Gabinete de Relé | Und
CE-138COENIDBAC | RSU001 | 1 | EC | Conexión al sistema de RTP (modulo gis) | Cjto
CE-138COENIDBAC | RSU004 | 3 | EC | Conexión al sistema de RTP (pararrayos) | Cjto
CE-138COENIDBAC | SPPRC138 | 3 | EC | Estructura de soporte de pararrayos 138 kv | Und
CE-138COENIDBAC | MGC138DB0650 | 1 | EP | Modulo encapsulado 138 kV, 650 kVp (BIL), 2000A, 31,5 kA, una bahia en arreglo doble barra | Und
CE-138COENIDBAC | PRC138C30650 | 3 | EP | Pararrayos 120 kV, 10 kA, clase 3 y contador de descarga (650 kVp BIL) | Und
CE-138COENIDBAC | RVBCC02 | 0.25 | EP | Relé de proteccion diferencial de barra (Unidad Central para solución distribuida) | Und
CE-138COENIDBAC | RVBCC03 | 1 | EP | Relé de proteccion diferencial de barra (Unidad de bahía) | Und
CE-138COENIDBAC | PPS-CE138 | 1 | GE | Pruebas y Puesta en Servicio Celdas, 138 kV | Gbl
CE-138COENIDBAC | ID | 0.0386 | GE | Ingenieria de detalle | Gbl
CE-138COENIDBAC | UGC | 0.1 | GE | Utilidades generales del contratista | Gbl
CE-138COENIDBAC | GGC | 0.1 | GE | gastos generales del contratista | Gbl
CE-138COC1ESBTR | IN-138CO | 1 | CV | Base para interruptor | Und
CE-138COC1ESBTR | PO-138CO | 4.75 | CV | Base para portico | Und
CE-138COC1ESBTR | PR-138CO | 3 | CV | Base para pararrayos | Und
CE-138COC1ESBTR | SB-138CO | 1 | CV | Base para seccionador de barra | Und
CE-138COC1ESBTR | TC-138CO | 3 | CV | Base para transformador de corriente | Und
CE-138COC1ESBTR | BCC138COC1ESBTR | 1 | EC | Sistema de Barras, Conexiones de A.T. | Cjto
CE-138COC1ESBTR | CCC138ESBTR | 1 | EC | Cables de Baja Tensión | Cjto
CE-138COC1ESBTR | CPC138TR | 1 | EC | Control, Protección y Medición | Cjto
CE-138COC1ESBTR | POC138 | 8380.625 | EC | Estructuras metálicas de los pórticos | kg
CE-138COC1ESBTR | GABRELE | 0.25 | EC | Gabinete de Relé | Und
CE-138COC1ESBTR | RSU002 | 1 | EC | Conexión al sistema de RTP (interruptor) | Cjto
CE-138COC1ESBTR | RSU004 | 1 | EC | Conexión al sistema de RTP (seccionador de barra) | Cjto
CE-138COC1ESBTR | RSU004 | 3 | EC | Conexión al sistema de RTP (transformador de corriente) | Cjto
CE-138COC1ESBTR | RSU004 | 3 | EC | Conexión al sistema de RTP (pararrayos) | Cjto
CE-138COC1ESBTR | SPPRC138 | 3 | EC | Estructura de soporte de pararrayos 138 kv | Und
CE-138COC1ESBTR | SPSBC138 | 1 | EC | Estructura de soporte de seccionador de barra 138 kv | Und
CE-138COC1ESBTR | SPTCC138 | 3 | EC | Estructura de soporte de transformador de corriente 138 kv | Und
CE-138COC1ESBTR | CAJAAGRU | 1 | EC | Caja de agrupamiento | Und
CE-138COC1ESBTR | CONDESCARGAS | 3 | EC | Contador de descargas | Und
CE-138COC1ESBTR | INC138TE0650 | 1 | EP | Interruptor de 138 KV, 650 KVp (BIL), 1250 A, Operación Tripolar, al Exterior, Inc. Est. Soporte | Und
CE-138COC1ESBTR | PRC138C30650 | 3 | EP | Pararrayos 120 kV, 10 kA, clase 3 y contador de descarga (650 kVp BIL) | Und
CE-138COC1ESBTR | RVBCC02 | 0.25 | EP | Relé de proteccion diferencial de barra (Unidad Central para solución distribuida) | Und
CE-138COC1ESBTR | RVBCC03 | 1 | EP | Relé de proteccion diferencial de barra (Unidad de bahía) | Und
CE-138COC1ESBTR | SBC138ES0650 | 1 | EP | Seccionador de Barra, 138 kV, 650 KVp (BIL), 1250 A | Und
CE-138COC1ESBTR | TCC138ES0650 | 3 | EP | Transformador de corriente, 138 kV, 650 KVp (BIL), 600-1200/1/1/1A, 2x30 VA - 5P20, 30 VA - Cl 0,2, inc. est. soporte | Und
CE-138COC1ESBTR | PPS-CE138 | 1 | GE | Pruebas y Puesta en Servicio Celdas, 138 kV | Gbl
CE-138COC1ESBTR | ID | 0.0386 | GE | Ingenieria de detalle | Gbl
CE-138COC1ESBTR | UGC | 0.1 | GE | Utilidades generales del contratista | Gbl
CE-138COC1ESBTR | GGC | 0.1 | GE | gastos generales del contratista | Gbl
CE-138COC1ESBMD | TV-138CO | 3 | CV | Base para transformador de tension | Und
CE-138COC1ESBMD | CCC138ESBMD | 1 | EC | Cables de Baja Tensión | Cjto
CE-138COC1ESBMD | RSU004 | 3 | EC | Conexión al sistema de RTP (transformador de tensión) | Cjto
CE-138COC1ESBMD | SPTVC138 | 3 | EC | Estructura de soporte de transformador de tension 138 kv | Und
CE-138COC1ESBMD | CAJAAGRU | 1 | EC | Caja de agrupamiento | Und
CE-138COC1ESBMD | BCC138COC1ESBMD | 1 | EC | Sistema de Barras, Conexiones de A.T. | Cjto
CE-138COC1ESBMD | TVC138ES0650 | 3 | EP | Transformador de tensión capacitivo, 138 kV, 650 KVp (BIL), 138/V3 / 0,1/V3 0,1/V3 kV, 30 VA - 3P, 30 VA - Cl 0,2 | Und
CE-138COC1ESBMD | PPS-CE138 | 1 | GE | Pruebas y Puesta en Servicio Celdas, 138 kV | Gbl
CE-138COC1ESBMD | ID | 0.0386 | GE | Ingenieria de detalle | Gbl
CE-138COC1ESBMD | UGC | 0.1 | GE | Utilidades generales del contratista | Gbl
CE-138COC1ESBMD | GGC | 0.1 | GE | gastos generales del contratista | Gbl
CE-138COC1ESBLI | IN-138CO | 1 | CV | Base para interruptor | Und
CE-138COC1ESBLI | PO-138CO | 2.75 | CV | Base para portico | Und
CE-138COC1ESBLI | PR-138CO | 3 | CV | Base para pararrayos | Und
CE-138COC1ESBLI | SB-138CO | 1 | CV | Base para seccionador de barra | Und
CE-138COC1ESBLI | SL-138CO | 1 | CV | Base para seccionador de linea | Und
CE-138COC1ESBLI | TC-138CO | 3 | CV | Base para transformador de corriente | Und
CE-138COC1ESBLI | TV-138CO | 3 | CV | Base para transformador de tension | Und
CE-138COC1ESBLI | BCC138COC1ESBLI | 1 | EC | Sistema de Barras, Conexiones de A.T. | Cjto
CE-138COC1ESBLI | CCC138ESBLI | 1 | EC | Cables de Baja Tensión | Cjto
CE-138COC1ESBLI | CPC138LI | 1 | EC | Control, Protección y Medición | Cjto
CE-138COC1ESBLI | POC138 | 4750.625 | EC | Estructuras metálicas de los pórticos | kg
CE-138COC1ESBLI | SPPRC138 | 3 | EC | Estructura de soporte de pararrayos 138 kv | Und
CE-138COC1ESBLI | RSU004 | 3 | EC | Conexión al sistema de RTP (pararrayos) | Cjto
CE-138COC1ESBLI | GABRELE | 0.25 | EC | Gabinete de Relé | Und
CE-138COC1ESBLI | RSU001 | 1 | EC | Conexión al sistema de RTP (interruptor) | Cjto
CE-138COC1ESBLI | RSU003 | 1 | EC | Conexión al sistema de RTP (seccionador delinea) | Cjto
CE-138COC1ESBLI | RSU004 | 1 | EC | Conexión al sistema de RTP (seccionador de barra) | Cjto
CE-138COC1ESBLI | RSU004 | 3 | EC | Conexión al sistema de RTP (transformador de corriente) | Cjto
CE-138COC1ESBLI | RSU004 | 3 | EC | Conexión al sistema de RTP (transformador de tensión) | Cjto
CE-138COC1ESBLI | SPSBC138 | 1 | EC | Estructura de soporte de seccionador de barra 138 kv | Und
CE-138COC1ESBLI | SPSLC138 | 1 | EC | Estructura de soporte de seccionador de linea 138 kv | Und
CE-138COC1ESBLI | SPTCC138 | 3 | EC | Estructura de soporte de transformador de corriente 138 kv | Und
CE-138COC1ESBLI | SPTVC138 | 3 | EC | Estructura de soporte de transformador de tension 138 kv | Und
CE-138COC1ESBLI | CAJAAGRU | 2 | EC | Caja de agrupamiento | Und
CE-138COC1ESBLI | CONDESCARGAS | 3 | EC | Contador de descargas | Und
CE-138COC1ESBLI | INC138UE0650 | 1 | EP | Interruptor, 138 kV, 650 kVp (BIL), 2000 A, 31.5 kA, operación uni tripolar. | Und
CE-138COC1ESBLI | PRC138C30650 | 3 | EP | Pararrayos 120 kV, 10 kA, clase 3 y contador de descarga (650 kVp BIL) | Und
CE-138COC1ESBLI | RVBCC02 | 0.25 | EP | Relé de proteccion diferencial de barra (Unidad Central para solución distribuida) | Und
CE-138COC1ESBLI | RVBCC03 | 1 | EP | Relé de proteccion diferencial de barra (Unidad de bahía) | Und
CE-138COC1ESBLI | SBC138ES0650 | 1 | EP | Seccionador de Barra, 138 kV, 650 KVp (BIL), 1250 A | Und
CE-138COC1ESBLI | SLC138ES0650 | 1 | EP | Seccionador de Linea, 138 kV, 650 KVp (BIL), 1250 A | Und
CE-138COC1ESBLI | TCC138ES0650 | 3 | EP | Transformador de corriente, 138 kV, 650 KVp (BIL), 600-1200/1/1/1A, 2x30 VA - 5P20, 30 VA - Cl 0,2, inc. est. soporte | Und
CE-138COC1ESBLI | TVC138ES0650 | 3 | EP | Transformador de tensión capacitivo, 138 kV, 650 KVp (BIL), 138/V3 / 0,1/V3 0,1/V3 kV, 30 VA - 3P, 30 VA - Cl 0,2 | Und
CE-138COC1ESBLI | PPS-CE138 | 1 | GE | Pruebas y Puesta en Servicio Celdas, 138 kV | Gbl
CE-138COC1ESBLI | ID | 0.0386 | GE | Ingenieria de detalle | Gbl
CE-138COC1ESBLI | UGC | 0.1 | GE | Utilidades generales del contratista | Gbl
CE-138COC1ESBLI | GGC | 0.1 | GE | gastos generales del contratista | Gbl
CE-138COC1ELT | IN-138CO | 1 | CV | Base para interruptor | Und
CE-138COC1ELT | PO-138CO | 2.75 | CV | Base para portico | Und
CE-138COC1ELT | PR-138CO | 3 | CV | Base para pararrayos | Und
CE-138COC1ELT | SL-138CO | 1 | CV | Base para seccionador de linea | Und
CE-138COC1ELT | TC-138CO | 3 | CV | Base para transformador de corriente | Und
CE-138COC1ELT | TV-138CO | 3 | CV | Base para transformador de tension | Und
CE-138COC1ELT | BCC138COC1ELT | 1 | EC | Sistema de Barras, Conexiones de A.T. | Cjto
CE-138COC1ELT | CCC138ELT | 1 | EC | Cables de Baja Tensión | Cjto
CE-138COC1ELT | CPC138TR | 1 | EC | Control, Protección y Medición | Cjto
CE-138COC1ELT | POC138 | 4750.625 | EC | Estructuras metálicas de los pórticos | kg
CE-138COC1ELT | GABRELE | 0.25 | EC | Gabinete de Relé | Und
CE-138COC1ELT | RSU002 | 1 | EC | Conexión al sistema de RTP (interruptor) | Cjto
CE-138COC1ELT | RSU003 | 1 | EC | Conexión al sistema de RTP (seccionador delinea) | Cjto
CE-138COC1ELT | RSU004 | 3 | EC | Conexión al sistema de RTP (transformador de corriente) | Cjto
CE-138COC1ELT | RSU004 | 3 | EC | Conexión al sistema de RTP (transformador de tensión) | Cjto
CE-138COC1ELT | RSU004 | 3 | EC | Conexión al sistema de RTP (pararrayos) | Cjto
CE-138COC1ELT | SPPRC138 | 3 | EC | Estructura de soporte de pararrayos 138 kv | Und
CE-138COC1ELT | SPSLC138 | 1 | EC | Estructura de soporte de seccionador de linea 138 kv | Und
CE-138COC1ELT | SPTCC138 | 3 | EC | Estructura de soporte de transformador de corriente 138 kv | Und
CE-138COC1ELT | SPTVC138 | 3 | EC | Estructura de soporte de transformador de tension 138 kv | Und
CE-138COC1ELT | CAJAAGRU | 2 | EC | Caja de agrupamiento | Und
CE-138COC1ELT | CONDESCARGAS | 3 | EC | Contador de descargas | Und
CE-138COC1ELT | INC138TE0650 | 1 | EP | Interruptor de 138 KV, 650 KVp (BIL), 1250 A, Operación Tripolar, al Exterior, Inc. Est. Soporte | Und
CE-138COC1ELT | PRC138C30650 | 3 | EP | Pararrayos 120 kV, 10 kA, clase 3 y contador de descarga (650 kVp BIL) | Und
CE-138COC1ELT | RVBCC02 | 0.25 | EP | Relé de proteccion diferencial de barra (Unidad Central para solución distribuida) | Und
CE-138COC1ELT | RVBCC03 | 1 | EP | Relé de proteccion diferencial de barra (Unidad de bahía) | Und
CE-138COC1ELT | SLC138ES0650 | 1 | EP | Seccionador de Linea, 138 kV, 650 KVp (BIL), 1250 A | Und
CE-138COC1ELT | TCC138ES0650 | 3 | EP | Transformador de corriente, 138 kV, 650 KVp (BIL), 600-1200/1/1/1A, 2x30 VA - 5P20, 30 VA - Cl 0,2, inc. est. soporte | Und
CE-138COC1ELT | TVC138ES0650 | 3 | EP | Transformador de tensión capacitivo, 138 kV, 650 KVp (BIL), 138/V3 / 0,1/V3 0,1/V3 kV, 30 VA - 3P, 30 VA - Cl 0,2 | Und
CE-138COC1ELT | PPS-CE138 | 1 | GE | Pruebas y Puesta en Servicio Celdas, 138 kV | Gbl
CE-138COC1ELT | ID | 0.0386 | GE | Ingenieria de detalle | Gbl
CE-138COC1ELT | UGC | 0.1 | GE | Utilidades generales del contratista | Gbl
CE-138COC1ELT | GGC | 0.1 | GE | gastos generales del contratista | Gbl
CE-138COC1EIMTR | IN-138CO | 1.5 | CV | Base para interruptor | Und
CE-138COC1EIMTR | PO-138CO | 5.25 | CV | Base para portico | Und
CE-138COC1EIMTR | PR-138CO | 3 | CV | Base para pararrayos | Und
CE-138COC1EIMTR | SB-138CO | 3 | CV | Base para seccionador de barra | Und
CE-138COC1EIMTR | TC-138CO | 6 | CV | Base para transformador de corriente | Und
CE-138COC1EIMTR | BCC138COC1EIMTR | 1 | EC | Sistema de Barras, Conexiones de A.T. | Cjto
CE-138COC1EIMTR | CCC138EIMTR | 1 | EC | Cables de Baja Tensión | Cjto
CE-138COC1EIMTR | CPC138TR | 1 | EC | Control, Protección y Medición | Cjto
CE-138COC1EIMTR | POC138 | 9591.25 | EC | Estructuras metálicas de los pórticos | kg
CE-138COC1EIMTR | GABRELE | 0.25 | EC | Gabinete de Relé | Und
CE-138COC1EIMTR | RSU002 | 1.5 | EC | Conexión al sistema de RTP (interruptor) | Cjto
CE-138COC1EIMTR | RSU004 | 3 | EC | Conexión al sistema de RTP (seccionador de barra) | Cjto
CE-138COC1EIMTR | RSU004 | 6 | EC | Conexión al sistema de RTP (transformador de corriente) | Cjto
CE-138COC1EIMTR | RSU004 | 3 | EC | Conexión al sistema de RTP (pararrayos) | Cjto
CE-138COC1EIMTR | SPPRC138 | 3 | EC | Estructura de soporte de pararrayos 138 kv | Und
CE-138COC1EIMTR | SPSBC138 | 3 | EC | Estructura de soporte de seccionador de barra 138 kv | Und
CE-138COC1EIMTR | SPTCC138 | 6 | EC | Estructura de soporte de transformador de corriente 138 kv | Und
CE-138COC1EIMTR | CAJAAGRU | 2 | EC | Caja de agrupamiento | Und
CE-138COC1EIMTR | CONDESCARGAS | 3 | EC | Contador de descargas | Und
CE-138COC1EIMTR | INC138TE0650 | 1.5 | EP | Interruptor de 138 KV, 650 KVp (BIL), 1250 A, Operación Tripolar, al Exterior, Inc. Est. Soporte | Und
CE-138COC1EIMTR | PRC138C30650 | 3 | EP | Pararrayos 120 kV, 10 kA, clase 3 y contador de descarga (650 kVp BIL) | Und
CE-138COC1EIMTR | RVBCC02 | 0.25 | EP | Relé de proteccion diferencial de barra (Unidad Central para solución distribuida) | Und
CE-138COC1EIMTR | RVBCC03 | 1 | EP | Relé de proteccion diferencial de barra (Unidad de bahía) | Und
CE-138COC1EIMTR | SBC138ES0650 | 3 | EP | Seccionador de Barra, 138 kV, 650 KVp (BIL), 1250 A | Und
CE-138COC1EIMTR | TCC138ES0650 | 6 | EP | Transformador de corriente, 138 kV, 650 KVp (BIL), 600-1200/1/1/1A, 2x30 VA - 5P20, 30 VA - Cl 0,2, inc. est. soporte | Und
CE-138COC1EIMTR | PPS-CE138 | 1 | GE | Pruebas y Puesta en Servicio Celdas, 138 kV | Gbl
CE-138COC1EIMTR | ID | 0.0386 | GE | Ingenieria de detalle | Gbl
CE-138COC1EIMTR | UGC | 0.1 | GE | Utilidades generales del contratista | Gbl
CE-138COC1EIMTR | GGC | 0.1 | GE | gastos generales del contratista | Gbl
CE-138COC1EIMMD | TV-138CO | 3 | CV | Base para transformador de tension | Und
CE-138COC1EIMMD | CCC138EIMMD | 1 | EC | Cables de Baja Tensión | Cjto
CE-138COC1EIMMD | RSU004 | 3 | EC | Conexión al sistema de RTP (transformador de tensión) | Cjto
CE-138COC1EIMMD | SPTVC138 | 3 | EC | Estructura de soporte de transformador de tension 138 kv | Und
CE-138COC1EIMMD | CAJAAGRU | 1 | EC | Caja de agrupamiento | Und
CE-138COC1EIMMD | BCC138COC1EIMMD | 1 | EC | Sistema de Barras, Conexiones de A.T. | Cjto
CE-138COC1EIMMD | TVC138ES0650 | 3 | EP | Transformador de tensión capacitivo, 138 kV, 650 KVp (BIL), 138/V3 / 0,1/V3 0,1/V3 kV, 30 VA - 3P, 30 VA - Cl 0,2 | Und
CE-138COC1EIMMD | PPS-CE138 | 1 | GE | Pruebas y Puesta en Servicio Celdas, 138 kV | Gbl
CE-138COC1EIMMD | ID | 0.0386 | GE | Ingenieria de detalle | Gbl
CE-138COC1EIMMD | UGC | 0.1 | GE | Utilidades generales del contratista | Gbl
CE-138COC1EIMMD | GGC | 0.1 | GE | gastos generales del contratista | Gbl
CE-138COC1EIMLI | IN-138CO | 1.5 | CV | Base para interruptor | Und
CE-138COC1EIMLI | PO-138CO | 3.25 | CV | Base para portico | Und
CE-138COC1EIMLI | PR-138CO | 3 | CV | Base para pararrayos | Und
CE-138COC1EIMLI | SB-138CO | 3 | CV | Base para seccionador de barra | Und
CE-138COC1EIMLI | SL-138CO | 1 | CV | Base para seccionador de linea | Und
CE-138COC1EIMLI | TC-138CO | 6 | CV | Base para transformador de corriente | Und
CE-138COC1EIMLI | TV-138CO | 3 | CV | Base para transformador de tension | Und
CE-138COC1EIMLI | BCC138COC1EIMLI | 1 | EC | Sistema de Barras, Conexiones de A.T. | Cjto
CE-138COC1EIMLI | CCC138EIMLI | 1 | EC | Cables de Baja Tensión | Cjto
CE-138COC1EIMLI | CPC138LI | 1 | EC | Control, Protección y Medición | Cjto
CE-138COC1EIMLI | POC138 | 5961.25 | EC | Estructuras metálicas de los pórticos | kg
CE-138COC1EIMLI | SPPRC138 | 3 | EC | Estructura de soporte de pararrayos 138 kv | Und
CE-138COC1EIMLI | RSU004 | 3 | EC | Conexión al sistema de RTP (pararrayos) | Cjto
CE-138COC1EIMLI | GABRELE | 0.25 | EC | Gabinete de Relé | Und
CE-138COC1EIMLI | RSU001 | 1.5 | EC | Conexión al sistema de RTP (interruptor) | Cjto
CE-138COC1EIMLI | RSU003 | 1 | EC | Conexión al sistema de RTP (seccionador delinea) | Cjto
CE-138COC1EIMLI | RSU004 | 3 | EC | Conexión al sistema de RTP (seccionador de barra) | Cjto
CE-138COC1EIMLI | RSU004 | 6 | EC | Conexión al sistema de RTP (transformador de corriente) | Cjto
CE-138COC1EIMLI | RSU004 | 3 | EC | Conexión al sistema de RTP (transformador de tensión) | Cjto
CE-138COC1EIMLI | SPSBC138 | 3 | EC | Estructura de soporte de seccionador de barra 138 kv | Und
CE-138COC1EIMLI | SPSLC138 | 1 | EC | Estructura de soporte de seccionador de linea 138 kv | Und
CE-138COC1EIMLI | SPTCC138 | 6 | EC | Estructura de soporte de transformador de corriente 138 kv | Und
CE-138COC1EIMLI | SPTVC138 | 3 | EC | Estructura de soporte de transformador de tension 138 kv | Und
CE-138COC1EIMLI | CAJAAGRU | 3 | EC | Caja de agrupamiento | Und
CE-138COC1EIMLI | CONDESCARGAS | 3 | EC | Contador de descargas | Und
CE-138COC1EIMLI | INC138UE0650 | 1.5 | EP | Interruptor, 138 kV, 650 kVp (BIL), 2000 A, 31.5 kA, operación uni tripolar. | Und
CE-138COC1EIMLI | PRC138C30650 | 3 | EP | Pararrayos 120 kV, 10 kA, clase 3 y contador de descarga (650 kVp BIL) | Und
CE-138COC1EIMLI | RVBCC02 | 0.25 | EP | Relé de proteccion diferencial de barra (Unidad Central para solución distribuida) | Und
CE-138COC1EIMLI | RVBCC03 | 1 | EP | Relé de proteccion diferencial de barra (Unidad de bahía) | Und
CE-138COC1EIMLI | SBC138ES0650 | 3 | EP | Seccionador de Barra, 138 kV, 650 KVp (BIL), 1250 A | Und
CE-138COC1EIMLI | SLC138ES0650 | 1 | EP | Seccionador de Linea, 138 kV, 650 KVp (BIL), 1250 A | Und
CE-138COC1EIMLI | TCC138ES0650 | 6 | EP | Transformador de corriente, 138 kV, 650 KVp (BIL), 600-1200/1/1/1A, 2x30 VA - 5P20, 30 VA - Cl 0,2, inc. est. soporte | Und
CE-138COC1EIMLI | TVC138ES0650 | 3 | EP | Transformador de tensión capacitivo, 138 kV, 650 KVp (BIL), 138/V3 / 0,1/V3 0,1/V3 kV, 30 VA - 3P, 30 VA - Cl 0,2 | Und
CE-138COC1EIMLI | PPS-CE138 | 1 | GE | Pruebas y Puesta en Servicio Celdas, 138 kV | Gbl
CE-138COC1EIMLI | ID | 0.0386 | GE | Ingenieria de detalle | Gbl
CE-138COC1EIMLI | UGC | 0.1 | GE | Utilidades generales del contratista | Gbl
CE-138COC1EIMLI | GGC | 0.1 | GE | gastos generales del contratista | Gbl
CE-138COC1EDTTR | IN-138CO | 1 | CV | Base para interruptor | Und
CE-138COC1EDTTR | PO-138CO | 7 | CV | Base para portico | Und
CE-138COC1EDTTR | PR-138CO | 3 | CV | Base para pararrayos | Und
CE-138COC1EDTTR | SB-138CO | 3 | CV | Base para seccionador de barra | Und
CE-138COC1EDTTR | TC-138CO | 3 | CV | Base para transformador de corriente | Und
CE-138COC1EDTTR | SL-138CO | 1 | CV | Base para seccionador de linea | Und
CE-138COC1EDTTR | BCC138COC1EDTTR | 1 | EC | Sistema de Barras, Conexiones de A.T. | Cjto
CE-138COC1EDTTR | CCC138EDTTR | 1 | EC | Cables de Baja Tensión | Cjto
CE-138COC1EDTTR | CPC138TR | 1 | EC | Control, Protección y Medición | Cjto
CE-138COC1EDTTR | POC138 | 17767.5 | EC | Estructuras metálicas de los pórticos | kg
CE-138COC1EDTTR | GABRELE | 0.25 | EC | Gabinete de Relé | Und
CE-138COC1EDTTR | RSU002 | 1 | EC | Conexión al sistema de RTP (interruptor) | Cjto
CE-138COC1EDTTR | RSU004 | 2 | EC | Conexión al sistema de RTP (seccionador de barra) | Cjto
CE-138COC1EDTTR | RSU004 | 3 | EC | Conexión al sistema de RTP (transformador de corriente) | Cjto
CE-138COC1EDTTR | RSU004 | 3 | EC | Conexión al sistema de RTP (pararrayos) | Cjto
CE-138COC1EDTTR | SPPRC138 | 3 | EC | Estructura de soporte de pararrayos 138 kv | Und
CE-138COC1EDTTR | SPSBC138 | 3 | EC | Estructura de soporte de seccionador de barra 138 kv | Und
CE-138COC1EDTTR | SPTCC138 | 3 | EC | Estructura de soporte de transformador de corriente 138 kv | Und
CE-138COC1EDTTR | CAJAAGRU | 1 | EC | Caja de agrupamiento | Und
CE-138COC1EDTTR | CONDESCARGAS | 3 | EC | Contador de descargas | Und
CE-138COC1EDTTR | SPSLC138 | 1 | EC | Estructura de soporte de seccionador de linea 138 kv | Und
CE-138COC1EDTTR | RSU003 | 1 | EC | Conexión al sistema de RTP (seccionador delinea) | Cjto
CE-138COC1EDTTR | INC138TE0650 | 1 | EP | Interruptor de 138 KV, 650 KVp (BIL), 1250 A, Operación Tripolar, al Exterior, Inc. Est. Soporte | Und
CE-138COC1EDTTR | PRC138C30650 | 3 | EP | Pararrayos 120 kV, 10 kA, clase 3 y contador de descarga (650 kVp BIL) | Und
CE-138COC1EDTTR | RVBCC02 | 0.25 | EP | Relé de proteccion diferencial de barra (Unidad Central para solución distribuida) | Und
CE-138COC1EDTTR | RVBCC03 | 1 | EP | Relé de proteccion diferencial de barra (Unidad de bahía) | Und
CE-138COC1EDTTR | SBC138ES0650 | 3 | EP | Seccionador de Barra, 138 kV, 650 KVp (BIL), 1250 A | Und
CE-138COC1EDTTR | TCC138ES0650 | 3 | EP | Transformador de corriente, 138 kV, 650 KVp (BIL), 600-1200/1/1/1A, 2x30 VA - 5P20, 30 VA - Cl 0,2, inc. est. soporte | Und
CE-138COC1EDTTR | SLC138ES0650 | 1 | EP | Seccionador de Linea, 138 kV, 650 KVp (BIL), 1250 A | Und
CE-138COC1EDTTR | PPS-CE138 | 1 | GE | Pruebas y Puesta en Servicio Celdas, 138 kV | Gbl
CE-138COC1EDTTR | ID | 0.0386 | GE | Ingenieria de detalle | Gbl
CE-138COC1EDTTR | UGC | 0.1 | GE | Utilidades generales del contratista | Gbl
CE-138COC1EDTTR | GGC | 0.1 | GE | gastos generales del contratista | Gbl
CE-138COC1EDTMD | TV-138CO | 6 | CV | Base para transformador de tension | Und
CE-138COC1EDTMD | CCC138EDTMD | 1 | EC | Cables de Baja Tensión | Cjto
CE-138COC1EDTMD | RSU004 | 6 | EC | Conexión al sistema de RTP (transformador de tensión) | Cjto
CE-138COC1EDTMD | SPTVC138 | 6 | EC | Estructura de soporte de transformador de tension 138 kv | Und
CE-138COC1EDTMD | CAJAAGRU | 2 | EC | Caja de agrupamiento | Und
CE-138COC1EDTMD | BCC138COC1EDTMD | 1 | EC | Sistema de Barras, Conexiones de A.T. | Cjto
CE-138COC1EDTMD | TVC138ES0650 | 6 | EP | Transformador de tensión capacitivo, 138 kV, 650 KVp (BIL), 138/V3 / 0,1/V3 0,1/V3 kV, 30 VA - 3P, 30 VA - Cl 0,2 | Und
CE-138COC1EDTMD | PPS-CE138 | 1 | GE | Pruebas y Puesta en Servicio Celdas, 138 kV | Gbl
CE-138COC1EDTMD | ID | 0.0386 | GE | Ingenieria de detalle | Gbl
CE-138COC1EDTMD | UGC | 0.1 | GE | Utilidades generales del contratista | Gbl
CE-138COC1EDTMD | GGC | 0.1 | GE | gastos generales del contratista | Gbl
CE-138COC1EDTLI | IN-138CO | 1 | CV | Base para interruptor | Und
CE-138COC1EDTLI | PO-138CO | 5 | CV | Base para portico | Und
CE-138COC1EDTLI | PR-138CO | 3 | CV | Base para pararrayos | Und
CE-138COC1EDTLI | SB-138CO | 3 | CV | Base para seccionador de barra | Und
CE-138COC1EDTLI | SL-138CO | 1 | CV | Base para seccionador de linea | Und
CE-138COC1EDTLI | TC-138CO | 3 | CV | Base para transformador de corriente | Und
CE-138COC1EDTLI | TV-138CO | 3 | CV | Base para transformador de tension | Und
CE-138COC1EDTLI | BCC138COC1EDBLI | 1 | EC | Sistema de Barras, Conexiones de A.T. | Cjto
CE-138COC1EDTLI | CCC138EDBLI | 1 | EC | Cables de Baja Tensión | Cjto
CE-138COC1EDTLI | CPC138LI | 1 | EC | Control, Protección y Medición | Cjto
CE-138COC1EDTLI | POC138 | 9540 | EC | Estructuras metálicas de los pórticos | kg
CE-138COC1EDTLI | SPPRC138 | 3 | EC | Estructura de soporte de pararrayos 138 kv | Und
CE-138COC1EDTLI | RSU004 | 3 | EC | Conexión al sistema de RTP (pararrayos) | Cjto
CE-138COC1EDTLI | GABRELE | 0.25 | EC | Gabinete de Relé | Und
CE-138COC1EDTLI | RSU001 | 1 | EC | Conexión al sistema de RTP (interruptor) | Cjto
CE-138COC1EDTLI | RSU003 | 1 | EC | Conexión al sistema de RTP (seccionador delinea) | Cjto
CE-138COC1EDTLI | RSU004 | 3 | EC | Conexión al sistema de RTP (seccionador de barra) | Cjto
CE-138COC1EDTLI | RSU004 | 3 | EC | Conexión al sistema de RTP (transformador de corriente) | Cjto
CE-138COC1EDTLI | RSU004 | 3 | EC | Conexión al sistema de RTP (transformador de tensión) | Cjto
CE-138COC1EDTLI | SPSBC138 | 3 | EC | Estructura de soporte de seccionador de barra 138 kv | Und
CE-138COC1EDTLI | SPSLC138 | 1 | EC | Estructura de soporte de seccionador de linea 138 kv | Und
CE-138COC1EDTLI | SPTCC138 | 3 | EC | Estructura de soporte de transformador de corriente 138 kv | Und
CE-138COC1EDTLI | SPTVC138 | 3 | EC | Estructura de soporte de transformador de tension 138 kv | Und
CE-138COC1EDTLI | CAJAAGRU | 2 | EC | Caja de agrupamiento | Und
CE-138COC1EDTLI | CONDESCARGAS | 3 | EC | Contador de descargas | Und
CE-138COC1EDTLI | INC138UE0650 | 1 | EP | Interruptor, 138 kV, 650 kVp (BIL), 2000 A, 31.5 kA, operación uni tripolar. | Und
CE-138COC1EDTLI | PRC138C30650 | 3 | EP | Pararrayos 120 kV, 10 kA, clase 3 y contador de descarga (650 kVp BIL) | Und
CE-138COC1EDTLI | RVBCC02 | 0.25 | EP | Relé de proteccion diferencial de barra (Unidad Central para solución distribuida) | Und
CE-138COC1EDTLI | RVBCC03 | 1 | EP | Relé de proteccion diferencial de barra (Unidad de bahía) | Und
CE-138COC1EDTLI | SBC138ES0650 | 3 | EP | Seccionador de Barra, 138 kV, 650 KVp (BIL), 1250 A | Und
CE-138COC1EDTLI | SLC138ES0650 | 1 | EP | Seccionador de Linea, 138 kV, 650 KVp (BIL), 1250 A | Und
CE-138COC1EDTLI | TCC138ES0650 | 3 | EP | Transformador de corriente, 138 kV, 650 KVp (BIL), 600-1200/1/1/1A, 2x30 VA - 5P20, 30 VA - Cl 0,2, inc. est. soporte | Und
CE-138COC1EDTLI | TVC138ES0650 | 3 | EP | Transformador de tensión capacitivo, 138 kV, 650 KVp (BIL), 138/V3 / 0,1/V3 0,1/V3 kV, 30 VA - 3P, 30 VA - Cl 0,2 | Und
CE-138COC1EDTLI | PPS-CE138 | 1 | GE | Pruebas y Puesta en Servicio Celdas, 138 kV | Gbl
CE-138COC1EDTLI | ID | 0.0386 | GE | Ingenieria de detalle | Gbl
CE-138COC1EDTLI | UGC | 0.1 | GE | Utilidades generales del contratista | Gbl
CE-138COC1EDTLI | GGC | 0.1 | GE | gastos generales del contratista | Gbl
CE-138COC1EDBTR | IN-138CO | 1 | CV | Base para interruptor | Und
CE-138COC1EDBTR | PO-138CO | 6 | CV | Base para portico | Und
CE-138COC1EDBTR | PR-138CO | 3 | CV | Base para pararrayos | Und
CE-138COC1EDBTR | SB-138CO | 2 | CV | Base para seccionador de barra | Und
CE-138COC1EDBTR | TC-138CO | 3 | CV | Base para transformador de corriente | Und
CE-138COC1EDBTR | BCC138COC1EDBTR | 1 | EC | Sistema de Barras, Conexiones de A.T. | Cjto
CE-138COC1EDBTR | CCC138EDBTR | 1 | EC | Cables de Baja Tensión | Cjto
CE-138COC1EDBTR | CPC138TR | 1 | EC | Control, Protección y Medición | Cjto
CE-138COC1EDBTR | POC138 | 13170 | EC | Estructuras metálicas de los pórticos | kg
CE-138COC1EDBTR | GABRELE | 0.25 | EC | Gabinete de Relé | Und
CE-138COC1EDBTR | RSU002 | 1 | EC | Conexión al sistema de RTP (interruptor) | Cjto
CE-138COC1EDBTR | RSU004 | 2 | EC | Conexión al sistema de RTP (seccionador de barra) | Cjto
CE-138COC1EDBTR | RSU004 | 3 | EC | Conexión al sistema de RTP (transformador de corriente) | Cjto
CE-138COC1EDBTR | RSU004 | 3 | EC | Conexión al sistema de RTP (pararrayos) | Cjto
CE-138COC1EDBTR | SPPRC138 | 3 | EC | Estructura de soporte de pararrayos 138 kv | Und
CE-138COC1EDBTR | SPSBC138 | 2 | EC | Estructura de soporte de seccionador de barra 138 kv | Und
CE-138COC1EDBTR | SPTCC138 | 3 | EC | Estructura de soporte de transformador de corriente 138 kv | Und
CE-138COC1EDBTR | CAJAAGRU | 1 | EC | Caja de agrupamiento | Und
CE-138COC1EDBTR | CONDESCARGAS | 3 | EC | Contador de descargas | Und
CE-138COC1EDBTR | INC138TE0650 | 1 | EP | Interruptor de 138 KV, 650 KVp (BIL), 1250 A, Operación Tripolar, al Exterior, Inc. Est. Soporte | Und
CE-138COC1EDBTR | PRC138C30650 | 3 | EP | Pararrayos 120 kV, 10 kA, clase 3 y contador de descarga (650 kVp BIL) | Und
CE-138COC1EDBTR | RVBCC02 | 0.25 | EP | Relé de proteccion diferencial de barra (Unidad Central para solución distribuida) | Und
CE-138COC1EDBTR | RVBCC03 | 1 | EP | Relé de proteccion diferencial de barra (Unidad de bahía) | Und
CE-138COC1EDBTR | SBC138ES0650 | 2 | EP | Seccionador de Barra, 138 kV, 650 KVp (BIL), 1250 A | Und
CE-138COC1EDBTR | TCC138ES0650 | 3 | EP | Transformador de corriente, 138 kV, 650 KVp (BIL), 600-1200/1/1/1A, 2x30 VA - 5P20, 30 VA - Cl 0,2, inc. est. soporte | Und
CE-138COC1EDBTR | PPS-CE138 | 1 | GE | Pruebas y Puesta en Servicio Celdas, 138 kV | Gbl
CE-138COC1EDBTR | ID | 0.0386 | GE | Ingenieria de detalle | Gbl
CE-138COC1EDBTR | UGC | 0.1 | GE | Utilidades generales del contratista | Gbl
CE-138COC1EDBTR | GGC | 0.1 | GE | gastos generales del contratista | Gbl
CE-138COC1EDBMD | TV-138CO | 6 | CV | Base para transformador de tension | Und
CE-138COC1EDBMD | CCC138EDBMD | 1 | EC | Cables de Baja Tensión | Cjto
CE-138COC1EDBMD | RSU004 | 6 | EC | Conexión al sistema de RTP (transformador de tensión) | Cjto
CE-138COC1EDBMD | SPTVC138 | 6 | EC | Estructura de soporte de transformador de tension 138 kv | Und
CE-138COC1EDBMD | CAJAAGRU | 2 | EC | Caja de agrupamiento | Und
CE-138COC1EDBMD | BCC138COC1EDBMD | 1 | EC | Sistema de Barras, Conexiones de A.T. | Cjto
CE-138COC1EDBMD | TVC138ES0650 | 6 | EP | Transformador de tensión capacitivo, 138 kV, 650 KVp (BIL), 138/V3 / 0,1/V3 0,1/V3 kV, 30 VA - 3P, 30 VA - Cl 0,2 | Und
CE-138COC1EDBMD | PPS-CE138 | 1 | GE | Pruebas y Puesta en Servicio Celdas, 138 kV | Gbl
CE-138COC1EDBMD | ID | 0.0386 | GE | Ingenieria de detalle | Gbl
CE-138COC1EDBMD | UGC | 0.1 | GE | Utilidades generales del contratista | Gbl
CE-138COC1EDBMD | GGC | 0.1 | GE | gastos generales del contratista | Gbl
CE-138COC1EDBLI | IN-138CO | 1 | CV | Base para interruptor | Und
CE-138COC1EDBLI | PO-138CO | 5 | CV | Base para portico | Und
CE-138COC1EDBLI | PR-138CO | 3 | CV | Base para pararrayos | Und
CE-138COC1EDBLI | SB-138CO | 2 | CV | Base para seccionador de barra | Und
CE-138COC1EDBLI | SL-138CO | 1 | CV | Base para seccionador de linea | Und
CE-138COC1EDBLI | TC-138CO | 3 | CV | Base para transformador de corriente | Und
CE-138COC1EDBLI | TV-138CO | 3 | CV | Base para transformador de tension | Und
CE-138COC1EDBLI | BCC138COC1EDBLI | 1 | EC | Sistema de Barras, Conexiones de A.T. | Cjto
CE-138COC1EDBLI | CCC138EDBLI | 1 | EC | Cables de Baja Tensión | Cjto
CE-138COC1EDBLI | CPC138LI | 1 | EC | Control, Protección y Medición | Cjto
CE-138COC1EDBLI | POC138 | 9540 | EC | Estructuras metálicas de los pórticos | kg
CE-138COC1EDBLI | SPPRC138 | 3 | EC | Estructura de soporte de pararrayos 138 kv | Und
CE-138COC1EDBLI | RSU004 | 3 | EC | Conexión al sistema de RTP (pararrayos) | Cjto
CE-138COC1EDBLI | GABRELE | 0.25 | EC | Gabinete de Relé | Und
CE-138COC1EDBLI | RSU001 | 1 | EC | Conexión al sistema de RTP (interruptor) | Cjto
CE-138COC1EDBLI | RSU003 | 1 | EC | Conexión al sistema de RTP (seccionador delinea) | Cjto
CE-138COC1EDBLI | RSU004 | 2 | EC | Conexión al sistema de RTP (seccionador de barra) | Cjto
CE-138COC1EDBLI | RSU004 | 3 | EC | Conexión al sistema de RTP (transformador de corriente) | Cjto
CE-138COC1EDBLI | RSU004 | 3 | EC | Conexión al sistema de RTP (transformador de tensión) | Cjto
CE-138COC1EDBLI | SPSBC138 | 2 | EC | Estructura de soporte de seccionador de barra 138 kv | Und
CE-138COC1EDBLI | SPSLC138 | 1 | EC | Estructura de soporte de seccionador de linea 138 kv | Und
CE-138COC1EDBLI | SPTCC138 | 3 | EC | Estructura de soporte de transformador de corriente 138 kv | Und
CE-138COC1EDBLI | SPTVC138 | 3 | EC | Estructura de soporte de transformador de tension 138 kv | Und
CE-138COC1EDBLI | CAJAAGRU | 2 | EC | Caja de agrupamiento | Und
CE-138COC1EDBLI | CONDESCARGAS | 3 | EC | Contador de descargas | Und
CE-138COC1EDBLI | INC138UE0650 | 1 | EP | Interruptor, 138 kV, 650 kVp (BIL), 2000 A, 31.5 kA, operación uni tripolar. | Und
CE-138COC1EDBLI | PRC138C30650 | 3 | EP | Pararrayos 120 kV, 10 kA, clase 3 y contador de descarga (650 kVp BIL) | Und
CE-138COC1EDBLI | RVBCC02 | 0.25 | EP | Relé de proteccion diferencial de barra (Unidad Central para solución distribuida) | Und
CE-138COC1EDBLI | RVBCC03 | 1 | EP | Relé de proteccion diferencial de barra (Unidad de bahía) | Und
CE-138COC1EDBLI | SBC138ES0650 | 2 | EP | Seccionador de Barra, 138 kV, 650 KVp (BIL), 1250 A | Und
CE-138COC1EDBLI | SLC138ES0650 | 1 | EP | Seccionador de Linea, 138 kV, 650 KVp (BIL), 1250 A | Und
CE-138COC1EDBLI | TCC138ES0650 | 3 | EP | Transformador de corriente, 138 kV, 650 KVp (BIL), 600-1200/1/1/1A, 2x30 VA - 5P20, 30 VA - Cl 0,2, inc. est. soporte | Und
CE-138COC1EDBLI | TVC138ES0650 | 3 | EP | Transformador de tensión capacitivo, 138 kV, 650 KVp (BIL), 138/V3 / 0,1/V3 0,1/V3 kV, 30 VA - 3P, 30 VA - Cl 0,2 | Und
CE-138COC1EDBLI | PPS-CE138 | 1 | GE | Pruebas y Puesta en Servicio Celdas, 138 kV | Gbl
CE-138COC1EDBLI | ID | 0.0386 | GE | Ingenieria de detalle | Gbl
CE-138COC1EDBLI | UGC | 0.1 | GE | Utilidades generales del contratista | Gbl
CE-138COC1EDBLI | GGC | 0.1 | GE | gastos generales del contratista | Gbl
CE-138COC1EDBAC | IN-138CO | 1 | CV | Base para interruptor | Und
CE-138COC1EDBAC | PO-138CO | 5 | CV | Base para portico | Und
CE-138COC1EDBAC | PR-138CO | 3 | CV | Base para pararrayos | Und
CE-138COC1EDBAC | SB-138CO | 2 | CV | Base para seccionador de barra | Und
CE-138COC1EDBAC | TC-138CO | 3 | CV | Base para transformador de corriente | Und
CE-138COC1EDBAC | AS-138CO | 3 | CV | Base para aislador de soporte | Und
CE-138COC1EDBAC | BCC138COC1EDBTR | 1 | EC | Sistema de Barras, Conexiones de A.T. | Cjto
CE-138COC1EDBAC | CCC138EDBTR | 1 | EC | Cables de Baja Tensión | Cjto
CE-138COC1EDBAC | CPC138TR | 1 | EC | Control, Protección y Medición | Cjto
CE-138COC1EDBAC | POC138 | 9540 | EC | Estructuras metálicas de los pórticos | kg
CE-138COC1EDBAC | GABRELE | 0.25 | EC | Gabinete de Relé | Und
CE-138COC1EDBAC | RSU002 | 1 | EC | Conexión al sistema de RTP (interruptor) | Cjto
CE-138COC1EDBAC | RSU004 | 2 | EC | Conexión al sistema de RTP (seccionador de barra) | Cjto
CE-138COC1EDBAC | RSU004 | 3 | EC | Conexión al sistema de RTP (transformador de corriente) | Cjto
CE-138COC1EDBAC | RSU004 | 3 | EC | Conexión al sistema de RTP (pararrayos) | Cjto
CE-138COC1EDBAC | SPPRC138 | 3 | EC | Estructura de soporte de pararrayos 138 kv | Und
CE-138COC1EDBAC | SPSBC138 | 2 | EC | Estructura de soporte de seccionador de barra 138 kv | Und
CE-138COC1EDBAC | SPTCC138 | 3 | EC | Estructura de soporte de transformador de corriente 138 kv | Und
CE-138COC1EDBAC | CAJAAGRU | 1 | EC | Caja de agrupamiento | Und
CE-138COC1EDBAC | CONDESCARGAS | 3 | EC | Contador de descargas | Und
CE-138COC1EDBAC | AP138RH00-070A | 3 | EC | Aislador rígido horizontal polimérico para anclaje más accesorios 138 kV, 70 kN | Cjto
CE-138COC1EDBAC | SPASC138 | 3 | EC | Estructura de soporte de aislador poste 138 kv | Und
CE-138COC1EDBAC | RSU004 | 3 | EC | Conexión al sistema de RTP (aislador de soporte) | Cjto
CE-138COC1EDBAC | INC138TE0650 | 1 | EP | Interruptor de 138 KV, 650 KVp (BIL), 1250 A, Operación Tripolar, al Exterior, Inc. Est. Soporte | Und
CE-138COC1EDBAC | PRC138C30650 | 3 | EP | Pararrayos 120 kV, 10 kA, clase 3 y contador de descarga (650 kVp BIL) | Und
CE-138COC1EDBAC | RVBCC02 | 0.25 | EP | Relé de proteccion diferencial de barra (Unidad Central para solución distribuida) | Und
CE-138COC1EDBAC | RVBCC03 | 1 | EP | Relé de proteccion diferencial de barra (Unidad de bahía) | Und
CE-138COC1EDBAC | SBC138ES0650 | 2 | EP | Seccionador de Barra, 138 kV, 650 KVp (BIL), 1250 A | Und
CE-138COC1EDBAC | TCC138ES0650 | 3 | EP | Transformador de corriente, 138 kV, 650 KVp (BIL), 600-1200/1/1/1A, 2x30 VA - 5P20, 30 VA - Cl 0,2, inc. est. soporte | Und
CE-138COC1EDBAC | PPS-CE138 | 1 | GE | Pruebas y Puesta en Servicio Celdas, 138 kV | Gbl
CE-138COC1EDBAC | ID | 0.0386 | GE | Ingenieria de detalle | Gbl
CE-138COC1EDBAC | UGC | 0.1 | GE | Utilidades generales del contratista | Gbl
CE-138COC1EDBAC | GGC | 0.1 | GE | gastos generales del contratista | Gbl
CE-060SIENISBTR | MG060-2 | 1 | CV | Base para modulo encapsulado 060 kV | Und
CE-060SIENISBTR | PR-060SI | 3 | CV | Base para pararrayos | Und
CE-060SIENISBTR | BCC060SIENISBTR | 1 | EC | Sistema de Barras, Conexiones de A.T. | Cjto
CE-060SIENISBTR | CCC060ISBTR | 1 | EC | Cables de Baja Tensión | Cjto
CE-060SIENISBTR | CPC060TR | 1 | EC | Control, Protección y Medición | Cjto
CE-060SIENISBTR | GABRELE | 0.25 | EC | Gabinete de Relé | Und
CE-060SIENISBTR | RSU001 | 1 | EC | Conexión al sistema de RTP (modulo gis) | Cjto
CE-060SIENISBTR | RSU004 | 3 | EC | Conexión al sistema de RTP (pararrayos) | Cjto
CE-060SIENISBTR | SPPRC060 | 3 | EC | Estructura de soporte de pararrayos 060 kv | Und
CE-060SIENISBTR | MGC060SB0450 | 1 | EP | Modulo encapsulado 60 kV, 450 kVp (BIL), 31.5 kA, una bahia en arreglo simple barra | Und
CE-060SIENISBTR | PRC060C20450 | 3 | EP | Pararrayos 54 kV, 10 kA, clase 3 y contador de descarga (450 kVp BIL) | Und
CE-060SIENISBTR | RVBCC02 | 0.25 | EP | Relé de proteccion diferencial de barra (Unidad Central para solución distribuida) | Und
CE-060SIENISBTR | RVBCC03 | 1 | EP | Relé de proteccion diferencial de barra (Unidad de bahía) | Und
CE-060SIENISBTR | PPS-CE060 | 1 | GE | Pruebas y Puesta en Servicio Celdas, 60 kV | Gbl
CE-060SIENISBTR | ID | 0.0386 | GE | Ingenieria de detalle | Gbl
CE-060SIENISBTR | UGC | 0.1 | GE | Utilidades generales del contratista | Gbl
CE-060SIENISBTR | GGC | 0.1 | GE | gastos generales del contratista | Gbl
CE-060SIENISBLI | MG060-2 | 1 | CV | Base para modulo encapsulado 060 kV | Und
CE-060SIENISBLI | PO-060SI | 1.25 | CV | Base para Portico | Und
CE-060SIENISBLI | PR-060SI | 3 | CV | Base para pararrayos | Und
CE-060SIENISBLI | BCC060SIENISBLI | 1 | EC | Sistema de Barras, Conexiones de A.T. | Cjto
CE-060SIENISBLI | CCC060ISBLI | 1 | EC | Cables de Baja Tensión | Cjto
CE-060SIENISBLI | CPC060LI | 1 | EC | Control, Protección y Medición | Cjto
CE-060SIENISBLI | POC060 | 1520 | EC | Estructuras metálicas de los pórticos | kg
CE-060SIENISBLI | GABRELE | 0.25 | EC | Gabinete de Relé | Und
CE-060SIENISBLI | RSU001 | 1 | EC | Conexión al sistema de RTP (modulo gis) | Cjto
CE-060SIENISBLI | RSU004 | 3 | EC | Conexión al sistema de RTP (pararrayos) | Cjto
CE-060SIENISBLI | SPPRC060 | 3 | EC | Estructura de soporte de pararrayos 060 kv | Und
CE-060SIENISBLI | MGC060SB0450 | 1 | EP | Modulo encapsulado 60 kV, 450 kVp (BIL), 31.5 kA, una bahia en arreglo simple barra | Und
CE-060SIENISBLI | PRC060C20450 | 3 | EP | Pararrayos 54 kV, 10 kA, clase 3 y contador de descarga (450 kVp BIL) | Und
CE-060SIENISBLI | RVBCC02 | 0.25 | EP | Relé de proteccion diferencial de barra (Unidad Central para solución distribuida) | Und
CE-060SIENISBLI | RVBCC03 | 1 | EP | Relé de proteccion diferencial de barra (Unidad de bahía) | Und
CE-060SIENISBLI | PPS-CE060 | 1 | GE | Pruebas y Puesta en Servicio Celdas, 60 kV | Gbl
CE-060SIENISBLI | ID | 0.0386 | GE | Ingenieria de detalle | Gbl
CE-060SIENISBLI | UGC | 0.1 | GE | Utilidades generales del contratista | Gbl
CE-060SIENISBLI | GGC | 0.1 | GE | gastos generales del contratista | Gbl
CE-060SIENISBLA | MG060-2 | 1 | CV | Base para modulo encapsulado 060 kV | Und
CE-060SIENISBLA | CCC060ISBAL | 1 | EC | Cables de Baja Tensión | Cjto
CE-060SIENISBLA | CPC060LI | 1 | EC | Control, Protección y Medición | Cjto
CE-060SIENISBLA | RSU001 | 1 | EC | Conexión al sistema de RTP (modulo gis) | Cjto
CE-060SIENISBLA | MGC060SB0450 | 1 | EP | Modulo encapsulado para acoplamiento longitudinal 60 kV, 450 kVp (BIL), 31.5 kA, para arreglo simple barra | Und
CE-060SIENISBLA | PPS-CE060 | 1 | GE | Pruebas y Puesta en Servicio Celdas, 60 kV | Gbl
CE-060SIENISBLA | ID | 0.0386 | GE | Ingenieria de detalle | Gbl
CE-060SIENISBLA | UGC | 0.1 | GE | Utilidades generales del contratista | Gbl
CE-060SIENISBLA | GGC | 0.1 | GE | gastos generales del contratista | Gbl
CE-060SIENILT | MG060-2 | 1 | CV | Base para modulo encapsulado 060 kV | Und
CE-060SIENILT | PO-060SI | 1.25 | CV | Base para Portico | Und
CE-060SIENILT | PR-060SI | 3 | CV | Base para pararrayos | Und
CE-060SIENILT | BCC060SIENILT | 1 | EC | Sistema de Barras, Conexiones de A.T. | Cjto
CE-060SIENILT | CCC060ILT | 1 | EC | Cables de Baja Tensión | Cjto
CE-060SIENILT | CPC060TR | 1 | EC | Control, Protección y Medición | Cjto
CE-060SIENILT | POC060 | 2180 | EC | Estructuras metálicas de los pórticos | kg
CE-060SIENILT | GABRELE | 0.25 | EC | Gabinete de Relé | Und
CE-060SIENILT | RSU001 | 1 | EC | Conexión al sistema de RTP (modulo gis) | Cjto
CE-060SIENILT | RSU004 | 3 | EC | Conexión al sistema de RTP (pararrayos) | Cjto
CE-060SIENILT | SPPRC060 | 3 | EC | Estructura de soporte de pararrayos 060 kv | Und
CE-060SIENILT | MGC060ILT0450 | 1 | EP | Modulo encapsulado 60 kV, 450 kVp (BIL), 2000A, 31,5 kA, arreglo linea transformador. | Und
CE-060SIENILT | PRC060C20450 | 3 | EP | Pararrayos 54 kV, 10 kA, clase 3 y contador de descarga (450 kVp BIL) | Und
CE-060SIENILT | RVBCC02 | 0.25 | EP | Relé de proteccion diferencial de barra (Unidad Central para solución distribuida) | Und
CE-060SIENILT | RVBCC03 | 1 | EP | Relé de proteccion diferencial de barra (Unidad de bahía) | Und
CE-060SIENILT | PPS-CE060 | 1 | GE | Pruebas y Puesta en Servicio Celdas, 60 kV | Gbl
CE-060SIENILT | ID | 0.0386 | GE | Ingenieria de detalle | Gbl
CE-060SIENILT | UGC | 0.1 | GE | Utilidades generales del contratista | Gbl
CE-060SIENILT | GGC | 0.1 | GE | gastos generales del contratista | Gbl
CE-060SIENIDBTR | MG060-2 | 1 | CV | Base para modulo encapsulado 060 kV | Und
CE-060SIENIDBTR | PR-060SI | 3 | CV | Base para pararrayos | Und
CE-060SIENIDBTR | BCC060SIENIDBTR | 1 | EC | Sistema de Barras, Conexiones de A.T. | Cjto
CE-060SIENIDBTR | CCC060IDBTR | 1 | EC | Cables de Baja Tensión | Cjto
CE-060SIENIDBTR | CPC060TR | 1 | EC | Control, Protección y Medición | Cjto
CE-060SIENIDBTR | GABRELE | 0.25 | EC | Gabinete de Relé | Und
CE-060SIENIDBTR | RSU001 | 1 | EC | Conexión al sistema de RTP (modulo gis) | Cjto
CE-060SIENIDBTR | RSU004 | 3 | EC | Conexión al sistema de RTP (pararrayos) | Cjto
CE-060SIENIDBTR | SPPRC060 | 3 | EC | Estructura de soporte de pararrayos 060 kv | Und
CE-060SIENIDBTR | MGC060DB0450 | 1 | EP | Modulo encapsulado 60 kV, 450 kVp (BIL), 31.5 kA, una bahia en arreglo doble barra | Und
CE-060SIENIDBTR | PRC060C20450 | 3 | EP | Pararrayos 54 kV, 10 kA, clase 3 y contador de descarga (450 kVp BIL) | Und
CE-060SIENIDBTR | RVBCC02 | 0.25 | EP | Relé de proteccion diferencial de barra (Unidad Central para solución distribuida) | Und
CE-060SIENIDBTR | RVBCC03 | 1 | EP | Relé de proteccion diferencial de barra (Unidad de bahía) | Und
CE-060SIENIDBTR | PPS-CE060 | 1 | GE | Pruebas y Puesta en Servicio Celdas, 60 kV | Gbl
CE-060SIENIDBTR | ID | 0.0386 | GE | Ingenieria de detalle | Gbl
CE-060SIENIDBTR | UGC | 0.1 | GE | Utilidades generales del contratista | Gbl
CE-060SIENIDBTR | GGC | 0.1 | GE | gastos generales del contratista | Gbl
CE-060SIENIDBMD | MG060-2 | 1 | CV | Base para modulo encapsulado 060 kV | Und
CE-060SIENIDBMD | CCC060IDBMD | 1 | EC | Cables de Baja Tensión | Cjto
CE-060SIENIDBMD | MGC060TV0450 | 2 | EP | Modulo encapsulado transformador de tensión inductivo, 60 kV, 450 KVp (BIL), 60/V3 / 0,1/V3 0,1/V3 kV, 30 VA - 3P, 30 VA - Cl 0,5 | Und
CE-060SIENIDBMD | PPS-CE060 | 1 | GE | Pruebas y Puesta en Servicio Celdas, 60 kV | Gbl
CE-060SIENIDBMD | ID | 0.0386 | GE | Ingenieria de detalle | Gbl
CE-060SIENIDBMD | UGC | 0.1 | GE | Utilidades generales del contratista | Gbl
CE-060SIENIDBMD | GGC | 0.1 | GE | gastos generales del contratista | Gbl
CE-060SIENIDBLI | MG060-2 | 1 | CV | Base para modulo encapsulado 060 kV | Und
CE-060SIENIDBLI | PO-060SI | 1.25 | CV | Base para Portico | Und
CE-060SIENIDBLI | PR-060SI | 3 | CV | Base para pararrayos | Und
CE-060SIENIDBLI | BCC060SIENIDBLI | 1 | EC | Sistema de Barras, Conexiones de A.T. | Cjto
CE-060SIENIDBLI | CCC060IDBLI | 1 | EC | Cables de Baja Tensión | Cjto
CE-060SIENIDBLI | CPC060LI | 1 | EC | Control, Protección y Medición | Cjto
CE-060SIENIDBLI | POC060 | 1520 | EC | Estructuras metálicas de los pórticos | kg
CE-060SIENIDBLI | GABRELE | 0.25 | EC | Gabinete de Relé | Und
CE-060SIENIDBLI | RSU001 | 1 | EC | Conexión al sistema de RTP (modulo gis) | Cjto
CE-060SIENIDBLI | RSU004 | 3 | EC | Conexión al sistema de RTP (pararrayos) | Cjto
CE-060SIENIDBLI | SPPRC060 | 3 | EC | Estructura de soporte de pararrayos 060 kv | Und
CE-060SIENIDBLI | MGC060DB0450 | 1 | EP | Modulo encapsulado 60 kV, 450 kVp (BIL), 31.5 kA, una bahia en arreglo doble barra | Und
CE-060SIENIDBLI | PRC060C20450 | 3 | EP | Pararrayos 54 kV, 10 kA, clase 3 y contador de descarga (450 kVp BIL) | Und
CE-060SIENIDBLI | RVBCC02 | 0.25 | EP | Relé de proteccion diferencial de barra (Unidad Central para solución distribuida) | Und
CE-060SIENIDBLI | RVBCC03 | 1 | EP | Relé de proteccion diferencial de barra (Unidad de bahía) | Und
CE-060SIENIDBLI | PPS-CE060 | 1 | GE | Pruebas y Puesta en Servicio Celdas, 60 kV | Gbl
CE-060SIENIDBLI | ID | 0.0386 | GE | Ingenieria de detalle | Gbl
CE-060SIENIDBLI | UGC | 0.1 | GE | Utilidades generales del contratista | Gbl
CE-060SIENIDBLI | GGC | 0.1 | GE | gastos generales del contratista | Gbl
CE-060SIENIDBAC | MG060-2 | 1 | CV | Base para modulo encapsulado 060 kV | Und
CE-060SIENIDBAC | PR-060SI | 3 | CV | Base para pararrayos | Und
CE-060SIENIDBAC | BCC060SIENIDBTR | 1 | EC | Sistema de Barras, Conexiones de A.T. | Cjto
CE-060SIENIDBAC | CCC060IDBTR | 1 | EC | Cables de Baja Tensión | Cjto
CE-060SIENIDBAC | CPC060TR | 1 | EC | Control, Protección y Medición | Cjto
CE-060SIENIDBAC | GABRELE | 0.25 | EC | Gabinete de Relé | Und
CE-060SIENIDBAC | RSU001 | 1 | EC | Conexión al sistema de RTP (modulo gis) | Cjto
CE-060SIENIDBAC | RSU004 | 3 | EC | Conexión al sistema de RTP (pararrayos) | Cjto
CE-060SIENIDBAC | SPPRC060 | 3 | EC | Estructura de soporte de pararrayos 060 kv | Und
CE-060SIENIDBAC | MGC060DB0450 | 1 | EP | Modulo encapsulado 60 kV, 450 kVp (BIL), 31.5 kA, una bahia en arreglo doble barra | Und
CE-060SIENIDBAC | PRC060C20450 | 3 | EP | Pararrayos 54 kV, 10 kA, clase 3 y contador de descarga (450 kVp BIL) | Und
CE-060SIENIDBAC | RVBCC02 | 0.25 | EP | Relé de proteccion diferencial de barra (Unidad Central para solución distribuida) | Und
CE-060SIENIDBAC | RVBCC03 | 1 | EP | Relé de proteccion diferencial de barra (Unidad de bahía) | Und
CE-060SIENIDBAC | PPS-CE060 | 1 | GE | Pruebas y Puesta en Servicio Celdas, 60 kV | Gbl
CE-060SIENIDBAC | ID | 0.0386 | GE | Ingenieria de detalle | Gbl
CE-060SIENIDBAC | UGC | 0.1 | GE | Utilidades generales del contratista | Gbl
CE-060SIENIDBAC | GGC | 0.1 | GE | gastos generales del contratista | Gbl
CE-060SIC1ESBTR | IN-060SI | 1 | CV | Base para interruptor | Und
CE-060SIC1ESBTR | PO-060SI | 4.75 | CV | Base para portico | Und
CE-060SIC1ESBTR | PR-060SI | 3 | CV | Base para pararrayos | Und
CE-060SIC1ESBTR | SB-060SI | 1 | CV | Base para seccionador de barra | Und
CE-060SIC1ESBTR | TC-060SI | 3 | CV | Base para transformador de corriente | Und
CE-060SIC1ESBTR | BCC060SIC1ESBTR | 1 | EC | Sistema de Barras, Conexiones de A.T. | Cjto
CE-060SIC1ESBTR | CCC060ESBTR | 1 | EC | Cables de Baja Tensión | Cjto
CE-060SIC1ESBTR | CGC060SBTR | 1 | EC | Cables de guarda | Cjto
CE-060SIC1ESBTR | CPC060TR | 1 | EC | Control, Protección y Medición | Cjto
CE-060SIC1ESBTR | POC060 | 5625 | EC | Estructuras metálicas de los pórticos | kg
CE-060SIC1ESBTR | GABRELE | 0.25 | EC | Gabinete de Relé | Und
CE-060SIC1ESBTR | RSU002 | 1 | EC | Conexión al sistema de RTP (interruptor) | Cjto
CE-060SIC1ESBTR | RSU004 | 1 | EC | Conexión al sistema de RTP (seccionador de barra) | Cjto
CE-060SIC1ESBTR | RSU004 | 3 | EC | Conexión al sistema de RTP (transformador de corriente) | Cjto
CE-060SIC1ESBTR | RSU004 | 3 | EC | Conexión al sistema de RTP (pararrayos) | Cjto
CE-060SIC1ESBTR | SPPRC060 | 3 | EC | Estructura de soporte de pararrayos 060 kv | Und
CE-060SIC1ESBTR | SPSBC060 | 1 | EC | Estructura de soporte de seccionador de barra 060 kv | Und
CE-060SIC1ESBTR | SPTCC060 | 3 | EC | Estructura de soporte de transformador de corriente 060 kv | Und
CE-060SIC1ESBTR | INC060TE0450 | 1 | EP | Interruptor, 60 kV, 450 kVp (BIL), 1250 A, 31.5 kA, operación tripolar. | Und
CE-060SIC1ESBTR | PRC060C20450 | 3 | EP | Pararrayos 54 kV, 10 kA, clase 3 y contador de descarga (450 kVp BIL) | Und
CE-060SIC1ESBTR | RVBCC02 | 0.25 | EP | Relé de proteccion diferencial de barra (Unidad Central para solución distribuida) | Und
CE-060SIC1ESBTR | RVBCC03 | 1 | EP | Relé de proteccion diferencial de barra (Unidad de bahía) | Und
CE-060SIC1ESBTR | SBC060ES0450 | 1 | EP | Seccionador de barra, 60 kV, 450 KVp (BIL), 1250 A | Und
CE-060SIC1ESBTR | TCC060ES0450 | 3 | EP | Transformador de corriente, 60 kV, 450 KVp (BIL), 600-1200/1/1/1A, 2x30 VA - 5P20, 30 VA - Cl 0,5 | Und
CE-060SIC1ESBTR | PPS-CE060 | 1 | GE | Pruebas y Puesta en Servicio Celdas, 60 kV | Gbl
CE-060SIC1ESBTR | ID | 0.0386 | GE | Ingenieria de detalle | Gbl
CE-060SIC1ESBTR | UGC | 0.1 | GE | Utilidades generales del contratista | Gbl
CE-060SIC1ESBTR | GGC | 0.1 | GE | gastos generales del contratista | Gbl
CE-060SIC1ESBMD | TV-060SI | 3 | CV | Base para transformador de tension | Und
CE-060SIC1ESBMD | CCC060ESBMD | 1 | EC | Cables de Baja Tensión | Cjto
CE-060SIC1ESBMD | RSU004 | 3 | EC | Conexión al sistema de RTP (transformador de tensión) | Cjto
CE-060SIC1ESBMD | SPTVC060 | 3 | EC | Estructura de soporte de transformador de tension 060 kv | Und
CE-060SIC1ESBMD | BCC060SIC1ESBMD | 1 | EC | Sistema de Barras, Conexiones de A.T. | Cjto
CE-060SIC1ESBMD | TVC060ES0450 | 3 | EP | Transformador de tensión capacitivo, 60 kV, 450 KVp (BIL), 60/V3 / 0,1/V3 0,1/V3 kV, 30 VA - 3P, 30 VA - Cl 0,5 | Und
CE-060SIC1ESBMD | PPS-CE060 | 1 | GE | Pruebas y Puesta en Servicio Celdas, 60 kV | Gbl
CE-060SIC1ESBMD | ID | 0.0386 | GE | Ingenieria de detalle | Gbl
CE-060SIC1ESBMD | UGC | 0.1 | GE | Utilidades generales del contratista | Gbl
CE-060SIC1ESBMD | GGC | 0.1 | GE | gastos generales del contratista | Gbl
CE-060SIC1ESBLI | IN-060SI | 1 | CV | Base para interruptor | Und
CE-060SIC1ESBLI | PO-060SI | 2.75 | CV | Base para portico | Und
CE-060SIC1ESBLI | PR-060SI | 3 | CV | Base para pararrayos | Und
CE-060SIC1ESBLI | SB-060SI | 1 | CV | Base para seccionador de barra | Und
CE-060SIC1ESBLI | SL-060SI | 1 | CV | Base para seccionador de linea | Und
CE-060SIC1ESBLI | TC-060SI | 3 | CV | Base para transformador de corriente | Und
CE-060SIC1ESBLI | TV-060SI | 3 | CV | Base para transformador de tension | Und
CE-060SIC1ESBLI | BCC060SIC1ESBLI | 1 | EC | Sistema de Barras, Conexiones de A.T. | Cjto
CE-060SIC1ESBLI | CCC060ESBLI | 1 | EC | Cables de Baja Tensión | Cjto
CE-060SIC1ESBLI | CGC060SBLI | 1 | EC | Cables de guarda | Cjto
CE-060SIC1ESBLI | CPC060LI | 1 | EC | Control, Protección y Medición | Cjto
CE-060SIC1ESBLI | POC060 | 3045 | EC | Estructuras metálicas de los pórticos | kg
CE-060SIC1ESBLI | GABRELE | 0.25 | EC | Gabinete de Relé | Und
CE-060SIC1ESBLI | RSU002 | 1 | EC | Conexión al sistema de RTP (interruptor) | Cjto
CE-060SIC1ESBLI | RSU003 | 1 | EC | Conexión al sistema de RTP (seccionador delinea) | Cjto
CE-060SIC1ESBLI | RSU004 | 1 | EC | Conexión al sistema de RTP (seccionador de barra) | Cjto
CE-060SIC1ESBLI | RSU004 | 3 | EC | Conexión al sistema de RTP (transformador de corriente) | Cjto
CE-060SIC1ESBLI | RSU004 | 3 | EC | Conexión al sistema de RTP (transformador de tensión) | Cjto
CE-060SIC1ESBLI | RSU004 | 3 | EC | Conexión al sistema de RTP (pararrayos) | Cjto
CE-060SIC1ESBLI | SPPRC060 | 3 | EC | Estructura de soporte de pararrayos 060 kv | Und
CE-060SIC1ESBLI | SPSBC060 | 1 | EC | Estructura de soporte de seccionador de barra 060 kv | Und
CE-060SIC1ESBLI | SPSLC060 | 1 | EC | Estructura de soporte de seccionador de linea 060 kv | Und
CE-060SIC1ESBLI | SPTCC060 | 3 | EC | Estructura de soporte de transformador de corriente 060 kv | Und
CE-060SIC1ESBLI | SPTVC060 | 3 | EC | Estructura de soporte de transformador de tension 060 kv | Und
CE-060SIC1ESBLI | INC060TE0450 | 1 | EP | Interruptor, 60 kV, 450 kVp (BIL), 1250 A, 31.5 kA, operación tripolar. | Und
CE-060SIC1ESBLI | PRC060C20450 | 3 | EP | Pararrayos 54 kV, 10 kA, clase 3 y contador de descarga (450 kVp BIL) | Und
CE-060SIC1ESBLI | RVBCC02 | 0.25 | EP | Relé de proteccion diferencial de barra (Unidad Central para solución distribuida) | Und
CE-060SIC1ESBLI | RVBCC03 | 1 | EP | Relé de proteccion diferencial de barra (Unidad de bahía) | Und
CE-060SIC1ESBLI | SBC060ES0450 | 1 | EP | Seccionador de barra, 60 kV, 450 KVp (BIL), 1250 A | Und
CE-060SIC1ESBLI | SLC060ES0450 | 1 | EP | Seccionador de línea, 60 kV, 450 KVp (BIL), 1250 A | Und
CE-060SIC1ESBLI | TCC060ES0450 | 3 | EP | Transformador de corriente, 60 kV, 450 KVp (BIL), 600-1200/1/1/1A, 2x30 VA - 5P20, 30 VA - Cl 0,5 | Und
CE-060SIC1ESBLI | TVC060ES0450 | 3 | EP | Transformador de tensión capacitivo, 60 kV, 450 KVp (BIL), 60/V3 / 0,1/V3 0,1/V3 kV, 30 VA - 3P, 30 VA - Cl 0,5 | Und
CE-060SIC1ESBLI | PPS-CE060 | 1 | GE | Pruebas y Puesta en Servicio Celdas, 60 kV | Gbl
CE-060SIC1ESBLI | ID | 0.0386 | GE | Ingenieria de detalle | Gbl
CE-060SIC1ESBLI | UGC | 0.1 | GE | Utilidades generales del contratista | Gbl
CE-060SIC1ESBLI | GGC | 0.1 | GE | gastos generales del contratista | Gbl
CE-060SIC1ESBLA | IN-060SI | 1 | CV | Base para interruptor | Und
CE-060SIC1ESBLA | PO-060SI | 2.75 | CV | Base para portico | Und
CE-060SIC1ESBLA | SB-060SI | 2 | CV | Base para seccionador de barra | Und
CE-060SIC1ESBLA | TC-060SI | 3 | CV | Base para transformador de corriente | Und
CE-060SIC1ESBLA | BCC060SIC1ESBLI | 1 | EC | Sistema de Barras, Conexiones de A.T. | Cjto
CE-060SIC1ESBLA | CCC060ESBLI | 1 | EC | Cables de Baja Tensión | Cjto
CE-060SIC1ESBLA | CPC060LI | 1 | EC | Control, Protección y Medición | Cjto
CE-060SIC1ESBLA | CGC060SBLI | 1 | EC | Cables de guarda | Cjto
CE-060SIC1ESBLA | POC060 | 3045 | EC | Estructuras metálicas de los pórticos | kg
CE-060SIC1ESBLA | RSU002 | 1 | EC | Conexión al sistema de RTP (interruptor) | Cjto
CE-060SIC1ESBLA | RSU004 | 2 | EC | Conexión al sistema de RTP (seccionador de barra) | Cjto
CE-060SIC1ESBLA | RSU004 | 3 | EC | Conexión al sistema de RTP (transformador de corriente) | Cjto
CE-060SIC1ESBLA | SPSBC060 | 2 | EC | Estructura de soporte de seccionador de barra 060 kv | Und
CE-060SIC1ESBLA | SPTCC060 | 3 | EC | Estructura de soporte de transformador de corriente 060 kv | Und
CE-060SIC1ESBLA | INC060TE0450 | 1 | EP | Interruptor, 60 kV, 450 kVp (BIL), 1250 A, 31.5 kA, operación tripolar. | Und
CE-060SIC1ESBLA | SBC060ES0450 | 2 | EP | Seccionador de barra, 60 kV, 450 KVp (BIL), 1250 A | Und
CE-060SIC1ESBLA | TCC060ES0325 | 3 | EP | Transformador de corriente, 60 kV, 325 KVp (BIL), 600-1200/1/1/1A, 2x30 VA - 5P20, 30 VA - Cl 0,5. | Und
CE-060SIC1ESBLA | PPS-CE060 | 1 | GE | Pruebas y Puesta en Servicio Celdas, 60 kV | Gbl
CE-060SIC1ESBLA | ID | 0.0386 | GE | Ingenieria de detalle | Gbl
CE-060SIC1ESBLA | UGC | 0.1 | GE | Utilidades generales del contratista | Gbl
CE-060SIC1ESBLA | GGC | 0.1 | GE | gastos generales del contratista | Gbl
CE-060SIC1ELT | IN-060SI | 1 | CV | Base para interruptor | Und
CE-060SIC1ELT | PO-060SI | 2.75 | CV | Base para portico | Und
CE-060SIC1ELT | PR-060SI | 3 | CV | Base para pararrayos | Und
CE-060SIC1ELT | SL-060SI | 1 | CV | Base para seccionador de linea | Und
CE-060SIC1ELT | TC-060SI | 3 | CV | Base para transformador de corriente | Und
CE-060SIC1ELT | TV-060SI | 3 | CV | Base para transformador de tension | Und
CE-060SIC1ELT | BCC060SIC1ELT | 1 | EC | Sistema de Barras, Conexiones de A.T. | Cjto
CE-060SIC1ELT | CCC060ELT | 1 | EC | Cables de Baja Tensión | Cjto
CE-060SIC1ELT | CGC060LT | 1 | EC | Cables de guarda | Cjto
CE-060SIC1ELT | CPC060TR | 1 | EC | Control, Protección y Medición | Cjto
CE-060SIC1ELT | POC060 | 3045 | EC | Estructuras metálicas de los pórticos | kg
CE-060SIC1ELT | GABRELE | 0.25 | EC | Gabinete de Relé | Und
CE-060SIC1ELT | RSU002 | 1 | EC | Conexión al sistema de RTP (interruptor) | Cjto
CE-060SIC1ELT | RSU003 | 1 | EC | Conexión al sistema de RTP (seccionador delinea) | Cjto
CE-060SIC1ELT | RSU004 | 3 | EC | Conexión al sistema de RTP (transformador de corriente) | Cjto
CE-060SIC1ELT | RSU004 | 3 | EC | Conexión al sistema de RTP (transformador de tensión) | Cjto
CE-060SIC1ELT | RSU004 | 3 | EC | Conexión al sistema de RTP (pararrayos) | Cjto
CE-060SIC1ELT | SPPRC060 | 3 | EC | Estructura de soporte de pararrayos 060 kv | Und
CE-060SIC1ELT | SPSLC060 | 1 | EC | Estructura de soporte de seccionador de linea 060 kv | Und
CE-060SIC1ELT | SPTCC060 | 3 | EC | Estructura de soporte de transformador de corriente 060 kv | Und
CE-060SIC1ELT | SPTVC060 | 3 | EC | Estructura de soporte de transformador de tension 060 kv | Und
CE-060SIC1ELT | INC060TE0450 | 1 | EP | Interruptor, 60 kV, 450 kVp (BIL), 1250 A, 31.5 kA, operación tripolar. | Und
CE-060SIC1ELT | PRC060C20450 | 3 | EP | Pararrayos 54 kV, 10 kA, clase 3 y contador de descarga (450 kVp BIL) | Und
CE-060SIC1ELT | RVBCC02 | 0.25 | EP | Relé de proteccion diferencial de barra (Unidad Central para solución distribuida) | Und
CE-060SIC1ELT | RVBCC03 | 1 | EP | Relé de proteccion diferencial de barra (Unidad de bahía) | Und
CE-060SIC1ELT | SLC060ES0450 | 1 | EP | Seccionador de línea, 60 kV, 450 KVp (BIL), 1250 A | Und
CE-060SIC1ELT | TCC060ES0450 | 3 | EP | Transformador de corriente, 60 kV, 450 KVp (BIL), 600-1200/1/1/1A, 2x30 VA - 5P20, 30 VA - Cl 0,5 | Und
CE-060SIC1ELT | TVC060ES0450 | 3 | EP | Transformador de tensión capacitivo, 60 kV, 450 KVp (BIL), 60/V3 / 0,1/V3 0,1/V3 kV, 30 VA - 3P, 30 VA - Cl 0,5 | Und
CE-060SIC1ELT | PPS-CE060 | 1 | GE | Pruebas y Puesta en Servicio Celdas, 60 kV | Gbl
CE-060SIC1ELT | ID | 0.0386 | GE | Ingenieria de detalle | Gbl
CE-060SIC1ELT | UGC | 0.1 | GE | Utilidades generales del contratista | Gbl
CE-060SIC1ELT | GGC | 0.1 | GE | gastos generales del contratista | Gbl
CE-060SIC1EDBTR | IN-060SI | 1 | CV | Base para interruptor | Und
CE-060SIC1EDBTR | PO-060SI | 6 | CV | Base para portico | Und
CE-060SIC1EDBTR | PR-060SI | 3 | CV | Base para pararrayos | Und
CE-060SIC1EDBTR | SB-060SI | 2 | CV | Base para seccionador de barra | Und
CE-060SIC1EDBTR | TC-060SI | 3 | CV | Base para transformador de corriente | Und
CE-060SIC1EDBTR | BCC060SIC1EDBTR | 1 | EC | Sistema de Barras, Conexiones de A.T. | Cjto
CE-060SIC1EDBTR | CCC060EDBTR | 1 | EC | Cables de Baja Tensión | Cjto
CE-060SIC1EDBTR | CGC060DBTR | 1 | EC | Cables de guarda | Cjto
CE-060SIC1EDBTR | CPC060TR | 1 | EC | Control, Protección y Medición | Cjto
CE-060SIC1EDBTR | POC060 | 8270 | EC | Estructuras metálicas de los pórticos | kg
CE-060SIC1EDBTR | GABRELE | 0.25 | EC | Gabinete de Relé | Und
CE-060SIC1EDBTR | RSU002 | 1 | EC | Conexión al sistema de RTP (interruptor) | Cjto
CE-060SIC1EDBTR | RSU004 | 2 | EC | Conexión al sistema de RTP (seccionador de barra) | Cjto
CE-060SIC1EDBTR | RSU004 | 3 | EC | Conexión al sistema de RTP (transformador de corriente) | Cjto
CE-060SIC1EDBTR | RSU004 | 3 | EC | Conexión al sistema de RTP (pararrayos) | Cjto
CE-060SIC1EDBTR | SPPRC060 | 3 | EC | Estructura de soporte de pararrayos 060 kv | Und
CE-060SIC1EDBTR | SPSBC060 | 2 | EC | Estructura de soporte de seccionador de barra 060 kv | Und
CE-060SIC1EDBTR | SPTCC060 | 3 | EC | Estructura de soporte de transformador de corriente 060 kv | Und
CE-060SIC1EDBTR | INC060TE0450 | 1 | EP | Interruptor, 60 kV, 450 kVp (BIL), 1250 A, 31.5 kA, operación tripolar. | Und
CE-060SIC1EDBTR | PRC060C20450 | 3 | EP | Pararrayos 54 kV, 10 kA, clase 3 y contador de descarga (450 kVp BIL) | Und
CE-060SIC1EDBTR | RVBCC02 | 0.25 | EP | Relé de proteccion diferencial de barra (Unidad Central para solución distribuida) | Und
CE-060SIC1EDBTR | RVBCC03 | 1 | EP | Relé de proteccion diferencial de barra (Unidad de bahía) | Und
CE-060SIC1EDBTR | SBC060ES0450 | 2 | EP | Seccionador de barra, 60 kV, 450 KVp (BIL), 1250 A | Und
CE-060SIC1EDBTR | TCC060ES0450 | 3 | EP | Transformador de corriente, 60 kV, 450 KVp (BIL), 600-1200/1/1/1A, 2x30 VA - 5P20, 30 VA - Cl 0,5 | Und
CE-060SIC1EDBTR | PPS-CE060 | 1 | GE | Pruebas y Puesta en Servicio Celdas, 60 kV | Gbl
CE-060SIC1EDBTR | ID | 0.0386 | GE | Ingenieria de detalle | Gbl
CE-060SIC1EDBTR | UGC | 0.1 | GE | Utilidades generales del contratista | Gbl
CE-060SIC1EDBTR | GGC | 0.1 | GE | gastos generales del contratista | Gbl
CE-060SIC1EDBMD | TV-060SI | 6 | CV | Base para transformador de tension | Und
CE-060SIC1EDBMD | CCC060EDBMD | 1 | EC | Cables de Baja Tensión | Cjto
CE-060SIC1EDBMD | RSU004 | 6 | EC | Conexión al sistema de RTP (transformador de tensión) | Cjto
CE-060SIC1EDBMD | SPTVC060 | 6 | EC | Estructura de soporte de transformador de tension 060 kv | Und
CE-060SIC1EDBMD | BCC060SIC1EDBMD | 1 | EC | Sistema de Barras, Conexiones de A.T. | Cjto
CE-060SIC1EDBMD | TVC060ES0450 | 6 | EP | Transformador de tensión capacitivo, 60 kV, 450 KVp (BIL), 60/V3 / 0,1/V3 0,1/V3 kV, 30 VA - 3P, 30 VA - Cl 0,5 | Und
CE-060SIC1EDBMD | PPS-CE060 | 1 | GE | Pruebas y Puesta en Servicio Celdas, 60 kV | Gbl
CE-060SIC1EDBMD | ID | 0.0386 | GE | Ingenieria de detalle | Gbl
CE-060SIC1EDBMD | UGC | 0.1 | GE | Utilidades generales del contratista | Gbl
CE-060SIC1EDBMD | GGC | 0.1 | GE | gastos generales del contratista | Gbl
CE-060SIC1EDBLI | IN-060SI | 1 | CV | Base para interruptor | Und
CE-060SIC1EDBLI | PO-060SI | 5 | CV | Base para portico | Und
CE-060SIC1EDBLI | PR-060SI | 3 | CV | Base para pararrayos | Und
CE-060SIC1EDBLI | SB-060SI | 2 | CV | Base para seccionador de barra | Und
CE-060SIC1EDBLI | SL-060SI | 1 | CV | Base para seccionador de linea | Und
CE-060SIC1EDBLI | TC-060SI | 3 | CV | Base para transformador de corriente | Und
CE-060SIC1EDBLI | TV-060SI | 3 | CV | Base para transformador de tension | Und
CE-060SIC1EDBLI | BCC060SIC1EDBLI | 1 | EC | Sistema de Barras, Conexiones de A.T. | Cjto
CE-060SIC1EDBLI | CCC060EDBLI | 1 | EC | Cables de Baja Tensión | Cjto
CE-060SIC1EDBLI | CGC060DBLI | 1 | EC | Cables de guarda | Cjto
CE-060SIC1EDBLI | CPC060LI | 1 | EC | Control, Protección y Medición | Cjto
CE-060SIC1EDBLI | POC060 | 5690 | EC | Estructuras metálicas de los pórticos | kg
CE-060SIC1EDBLI | GABRELE | 0.25 | EC | Gabinete de Relé | Und
CE-060SIC1EDBLI | RSU002 | 1 | EC | Conexión al sistema de RTP (interruptor) | Cjto
CE-060SIC1EDBLI | RSU003 | 1 | EC | Conexión al sistema de RTP (seccionador delinea) | Cjto
CE-060SIC1EDBLI | RSU004 | 2 | EC | Conexión al sistema de RTP (seccionador de barra) | Cjto
CE-060SIC1EDBLI | RSU004 | 3 | EC | Conexión al sistema de RTP (transformador de corriente) | Cjto
CE-060SIC1EDBLI | RSU004 | 3 | EC | Conexión al sistema de RTP (transformador de tensión) | Cjto
CE-060SIC1EDBLI | RSU004 | 3 | EC | Conexión al sistema de RTP (pararrayos) | Cjto
CE-060SIC1EDBLI | SPPRC060 | 3 | EC | Estructura de soporte de pararrayos 060 kv | Und
CE-060SIC1EDBLI | SPSBC060 | 2 | EC | Estructura de soporte de seccionador de barra 060 kv | Und
CE-060SIC1EDBLI | SPSLC060 | 1 | EC | Estructura de soporte de seccionador de linea 060 kv | Und
CE-060SIC1EDBLI | SPTCC060 | 3 | EC | Estructura de soporte de transformador de corriente 060 kv | Und
CE-060SIC1EDBLI | SPTVC060 | 3 | EC | Estructura de soporte de transformador de tension 060 kv | Und
CE-060SIC1EDBLI | INC060TE0450 | 1 | EP | Interruptor, 60 kV, 450 kVp (BIL), 1250 A, 31.5 kA, operación tripolar. | Und
CE-060SIC1EDBLI | PRC060C20450 | 3 | EP | Pararrayos 54 kV, 10 kA, clase 3 y contador de descarga (450 kVp BIL) | Und
CE-060SIC1EDBLI | RVBCC02 | 0.25 | EP | Relé de proteccion diferencial de barra (Unidad Central para solución distribuida) | Und
CE-060SIC1EDBLI | RVBCC03 | 1 | EP | Relé de proteccion diferencial de barra (Unidad de bahía) | Und
CE-060SIC1EDBLI | SBC060ES0450 | 2 | EP | Seccionador de barra, 60 kV, 450 KVp (BIL), 1250 A | Und
CE-060SIC1EDBLI | SLC060ES0450 | 1 | EP | Seccionador de línea, 60 kV, 450 KVp (BIL), 1250 A | Und
CE-060SIC1EDBLI | TCC060ES0450 | 3 | EP | Transformador de corriente, 60 kV, 450 KVp (BIL), 600-1200/1/1/1A, 2x30 VA - 5P20, 30 VA - Cl 0,5 | Und
CE-060SIC1EDBLI | TVC060ES0450 | 3 | EP | Transformador de tensión capacitivo, 60 kV, 450 KVp (BIL), 60/V3 / 0,1/V3 0,1/V3 kV, 30 VA - 3P, 30 VA - Cl 0,5 | Und
CE-060SIC1EDBLI | PPS-CE060 | 1 | GE | Pruebas y Puesta en Servicio Celdas, 60 kV | Gbl
CE-060SIC1EDBLI | ID | 0.0386 | GE | Ingenieria de detalle | Gbl
CE-060SIC1EDBLI | UGC | 0.1 | GE | Utilidades generales del contratista | Gbl
CE-060SIC1EDBLI | GGC | 0.1 | GE | gastos generales del contratista | Gbl
CE-060SIC1EDBAC | IN-060SI | 1 | CV | Base para interruptor | Und
CE-060SIC1EDBAC | PO-060SI | 5 | CV | Base para portico | Und
CE-060SIC1EDBAC | PR-060SI | 3 | CV | Base para pararrayos | Und
CE-060SIC1EDBAC | SB-060SI | 2 | CV | Base para seccionador de barra | Und
CE-060SIC1EDBAC | TC-060SI | 3 | CV | Base para transformador de corriente | Und
CE-060SIC1EDBAC | AS-060SI | 3 | CV | Base para aislador de soporte | Und
CE-060SIC1EDBAC | BCC060SIC1EDBTR | 1 | EC | Sistema de Barras, Conexiones de A.T. | Cjto
CE-060SIC1EDBAC | CCC060EDBTR | 1 | EC | Cables de Baja Tensión | Cjto
CE-060SIC1EDBAC | CGC060DBTR | 1 | EC | Cables de guarda | Cjto
CE-060SIC1EDBAC | CPC060TR | 1 | EC | Control, Protección y Medición | Cjto
CE-060SIC1EDBAC | POC060 | 5690 | EC | Estructuras metálicas de los pórticos | kg
CE-060SIC1EDBAC | GABRELE | 0.25 | EC | Gabinete de Relé | Und
CE-060SIC1EDBAC | RSU002 | 1 | EC | Conexión al sistema de RTP (interruptor) | Cjto
CE-060SIC1EDBAC | RSU004 | 2 | EC | Conexión al sistema de RTP (seccionador de barra) | Cjto
CE-060SIC1EDBAC | RSU004 | 3 | EC | Conexión al sistema de RTP (transformador de corriente) | Cjto
CE-060SIC1EDBAC | RSU004 | 3 | EC | Conexión al sistema de RTP (pararrayos) | Cjto
CE-060SIC1EDBAC | SPPRC060 | 3 | EC | Estructura de soporte de pararrayos 060 kv | Und
CE-060SIC1EDBAC | SPSBC060 | 2 | EC | Estructura de soporte de seccionador de barra 060 kv | Und
CE-060SIC1EDBAC | SPTCC060 | 3 | EC | Estructura de soporte de transformador de corriente 060 kv | Und
CE-060SIC1EDBAC | AP060RH00-070A | 3 | EC | Aislador rígido horizontal polimérico para anclaje más accesorios 060 kV, 70 kN | Cjto
CE-060SIC1EDBAC | SPASC060 | 3 | EC | Estructura de soporte de aislador poste 060 kv | Und
CE-060SIC1EDBAC | RSU004 | 3 | EC | Conexión al sistema de RTP (aislador de soporte) | Cjto
CE-060SIC1EDBAC | INC060TE0450 | 1 | EP | Interruptor, 60 kV, 450 kVp (BIL), 1250 A, 31.5 kA, operación tripolar. | Und
CE-060SIC1EDBAC | PRC060C20450 | 3 | EP | Pararrayos 54 kV, 10 kA, clase 3 y contador de descarga (450 kVp BIL) | Und
CE-060SIC1EDBAC | RVBCC02 | 0.25 | EP | Relé de proteccion diferencial de barra (Unidad Central para solución distribuida) | Und
CE-060SIC1EDBAC | RVBCC03 | 1 | EP | Relé de proteccion diferencial de barra (Unidad de bahía) | Und
CE-060SIC1EDBAC | SBC060ES0450 | 2 | EP | Seccionador de barra, 60 kV, 450 KVp (BIL), 1250 A | Und
CE-060SIC1EDBAC | TCC060ES0450 | 3 | EP | Transformador de corriente, 60 kV, 450 KVp (BIL), 600-1200/1/1/1A, 2x30 VA - 5P20, 30 VA - Cl 0,5 | Und
CE-060SIC1EDBAC | PPS-CE060 | 1 | GE | Pruebas y Puesta en Servicio Celdas, 60 kV | Gbl
CE-060SIC1EDBAC | ID | 0.0386 | GE | Ingenieria de detalle | Gbl
CE-060SIC1EDBAC | UGC | 0.1 | GE | Utilidades generales del contratista | Gbl
CE-060SIC1EDBAC | GGC | 0.1 | GE | gastos generales del contratista | Gbl
CE-060SEENISBTR | MG060-2 | 1 | CV | Base para modulo encapsulado 060 kV | Und
CE-060SEENISBTR | PR-060SE | 3 | CV | Base para pararrayos | Und
CE-060SEENISBTR | BCC060SEENISBTR | 1 | EC | Sistema de Barras, Conexiones de A.T. | Cjto
CE-060SEENISBTR | CCC060ISBTR | 1 | EC | Cables de Baja Tensión | Cjto
CE-060SEENISBTR | CPC060TR | 1 | EC | Control, Protección y Medición | Cjto
CE-060SEENISBTR | GABRELE | 0.25 | EC | Gabinete de Relé | Und
CE-060SEENISBTR | RSU001 | 1 | EC | Conexión al sistema de RTP (modulo gis) | Cjto
CE-060SEENISBTR | RSU004 | 3 | EC | Conexión al sistema de RTP (pararrayos) | Cjto
CE-060SEENISBTR | SPPRC060 | 3 | EC | Estructura de soporte de pararrayos 060 kv | Und
CE-060SEENISBTR | MGC060SB0325 | 1 | EP | Modulo encapsulado 60 kV, 325 kVp (BIL), 2000A, 31,5 kA, una bahia en arreglo simple barra | Und
CE-060SEENISBTR | PRC060C20325 | 3 | EP | Pararrayos 54 kV, 10 kA, clase 3 y contador de descarga (325 kVp BIL) | Und
CE-060SEENISBTR | RVBCC02 | 0.25 | EP | Relé de proteccion diferencial de barra (Unidad Central para solución distribuida) | Und
CE-060SEENISBTR | RVBCC03 | 1 | EP | Relé de proteccion diferencial de barra (Unidad de bahía) | Und
CE-060SEENISBTR | PPS-CE060 | 1 | GE | Pruebas y Puesta en Servicio Celdas, 60 kV | Gbl
CE-060SEENISBTR | ID | 0.0386 | GE | Ingenieria de detalle | Gbl
CE-060SEENISBTR | UGC | 0.1 | GE | Utilidades generales del contratista | Gbl
CE-060SEENISBTR | GGC | 0.1 | GE | gastos generales del contratista | Gbl
CE-060SEENISBLI | MG060-2 | 1 | CV | Base para modulo encapsulado 060 kV | Und
CE-060SEENISBLI | PO-060SE | 1.25 | CV | Base para Portico | Und
CE-060SEENISBLI | PR-060SE | 3 | CV | Base para pararrayos | Und
CE-060SEENISBLI | BCC060SEENISBLI | 1 | EC | Sistema de Barras, Conexiones de A.T. | Cjto
CE-060SEENISBLI | CCC060ISBLI | 1 | EC | Cables de Baja Tensión | Cjto
CE-060SEENISBLI | CPC060LI | 1 | EC | Control, Protección y Medición | Cjto
CE-060SEENISBLI | POC060 | 1520 | EC | Estructuras metálicas de los pórticos | kg
CE-060SEENISBLI | GABRELE | 0.25 | EC | Gabinete de Relé | Und
CE-060SEENISBLI | RSU001 | 1 | EC | Conexión al sistema de RTP (modulo gis) | Cjto
CE-060SEENISBLI | RSU004 | 3 | EC | Conexión al sistema de RTP (pararrayos) | Cjto
CE-060SEENISBLI | SPPRC060 | 3 | EC | Estructura de soporte de pararrayos 060 kv | Und
CE-060SEENISBLI | MGC060SB0325 | 1 | EP | Modulo encapsulado 60 kV, 325 kVp (BIL), 2000A, 31,5 kA, una bahia en arreglo simple barra | Und
CE-060SEENISBLI | PRC060C20325 | 3 | EP | Pararrayos 54 kV, 10 kA, clase 3 y contador de descarga (325 kVp BIL) | Und
CE-060SEENISBLI | RVBCC02 | 0.25 | EP | Relé de proteccion diferencial de barra (Unidad Central para solución distribuida) | Und
CE-060SEENISBLI | RVBCC03 | 1 | EP | Relé de proteccion diferencial de barra (Unidad de bahía) | Und
CE-060SEENISBLI | PPS-CE060 | 1 | GE | Pruebas y Puesta en Servicio Celdas, 60 kV | Gbl
CE-060SEENISBLI | ID | 0.0386 | GE | Ingenieria de detalle | Gbl
CE-060SEENISBLI | UGC | 0.1 | GE | Utilidades generales del contratista | Gbl
CE-060SEENISBLI | GGC | 0.1 | GE | gastos generales del contratista | Gbl
CE-060SEENISBLA | MG060-2 | 1 | CV | Base para modulo encapsulado 060 kV | Und
CE-060SEENISBLA | CCC060ISBAL | 1 | EC | Cables de Baja Tensión | Cjto
CE-060SEENISBLA | CPC060LI | 1 | EC | Control, Protección y Medición | Cjto
CE-060SEENISBLA | RSU001 | 1 | EC | Conexión al sistema de RTP (modulo gis) | Cjto
CE-060SEENISBLA | MGC060SB0325 | 1 | EP | Modulo encapsulado para acoplamiento longitudinal 60 kV, 325 kVp (BIL), 31.5 kA, para arreglo simple barra | Und
CE-060SEENISBLA | PPS-CE060 | 1 | GE | Pruebas y Puesta en Servicio Celdas, 60 kV | Gbl
CE-060SEENISBLA | ID | 0.0386 | GE | Ingenieria de detalle | Gbl
CE-060SEENISBLA | UGC | 0.1 | GE | Utilidades generales del contratista | Gbl
CE-060SEENISBLA | GGC | 0.1 | GE | gastos generales del contratista | Gbl
CE-060SEENILT | MG060-2 | 1 | CV | Base para modulo encapsulado 060 kV | Und
CE-060SEENILT | PO-060SE | 1.25 | CV | Base para Portico | Und
CE-060SEENILT | PR-060SE | 3 | CV | Base para pararrayos | Und
CE-060SEENILT | BCC060SEENILT | 1 | EC | Sistema de Barras, Conexiones de A.T. | Cjto
CE-060SEENILT | CCC060ILT | 1 | EC | Cables de Baja Tensión | Cjto
CE-060SEENILT | CPC060TR | 1 | EC | Control, Protección y Medición | Cjto
CE-060SEENILT | POC060 | 2180 | EC | Estructuras metálicas de los pórticos | kg
CE-060SEENILT | GABRELE | 0.25 | EC | Gabinete de Relé | Und
CE-060SEENILT | RSU001 | 1 | EC | Conexión al sistema de RTP (modulo gis) | Cjto
CE-060SEENILT | RSU004 | 3 | EC | Conexión al sistema de RTP (pararrayos) | Cjto
CE-060SEENILT | SPPRC060 | 3 | EC | Estructura de soporte de pararrayos 060 kv | Und
CE-060SEENILT | MGC060ILT0325 | 1 | EP | Modulo encapsulado 60 kV, 325 kVp (BIL), 2000A, 31,5 kA, arreglo linea transformador. | Und
CE-060SEENILT | PRC060C20325 | 3 | EP | Pararrayos 54 kV, 10 kA, clase 3 y contador de descarga (325 kVp BIL) | Und
CE-060SEENILT | RVBCC02 | 0.25 | EP | Relé de proteccion diferencial de barra (Unidad Central para solución distribuida) | Und
CE-060SEENILT | RVBCC03 | 1 | EP | Relé de proteccion diferencial de barra (Unidad de bahía) | Und
CE-060SEENILT | PPS-CE060 | 1 | GE | Pruebas y Puesta en Servicio Celdas, 60 kV | Gbl
CE-060SEENILT | ID | 0.0386 | GE | Ingenieria de detalle | Gbl
CE-060SEENILT | UGC | 0.1 | GE | Utilidades generales del contratista | Gbl
CE-060SEENILT | GGC | 0.1 | GE | gastos generales del contratista | Gbl
CE-060SEENIDBTR | MG060-2 | 1 | CV | Base para modulo encapsulado 060 kV | Und
CE-060SEENIDBTR | PR-060SE | 3 | CV | Base para pararrayos | Und
CE-060SEENIDBTR | BCC060SEENIDBTR | 1 | EC | Sistema de Barras, Conexiones de A.T. | Cjto
CE-060SEENIDBTR | CCC060IDBTR | 1 | EC | Cables de Baja Tensión | Cjto
CE-060SEENIDBTR | CPC060TR | 1 | EC | Control, Protección y Medición | Cjto
CE-060SEENIDBTR | GABRELE | 0.25 | EC | Gabinete de Relé | Und
CE-060SEENIDBTR | RSU001 | 1 | EC | Conexión al sistema de RTP (modulo gis) | Cjto
CE-060SEENIDBTR | RSU004 | 3 | EC | Conexión al sistema de RTP (pararrayos) | Cjto
CE-060SEENIDBTR | SPPRC060 | 3 | EC | Estructura de soporte de pararrayos 060 kv | Und
CE-060SEENIDBTR | MGC060DB0325 | 1 | EP | Modulo encapsulado 60 kV, 325 kVp (BIL), 2000A, 31,5 kA, una bahia en arreglo doble barra | Und
CE-060SEENIDBTR | PRC060C20325 | 3 | EP | Pararrayos 54 kV, 10 kA, clase 3 y contador de descarga (325 kVp BIL) | Und
CE-060SEENIDBTR | RVBCC02 | 0.25 | EP | Relé de proteccion diferencial de barra (Unidad Central para solución distribuida) | Und
CE-060SEENIDBTR | RVBCC03 | 1 | EP | Relé de proteccion diferencial de barra (Unidad de bahía) | Und
CE-060SEENIDBTR | PPS-CE060 | 1 | GE | Pruebas y Puesta en Servicio Celdas, 60 kV | Gbl
CE-060SEENIDBTR | ID | 0.0386 | GE | Ingenieria de detalle | Gbl
CE-060SEENIDBTR | UGC | 0.1 | GE | Utilidades generales del contratista | Gbl
CE-060SEENIDBTR | GGC | 0.1 | GE | gastos generales del contratista | Gbl
CE-060SEENIDBMD | MG060-2 | 1 | CV | Base para modulo encapsulado 060 kV | Und
CE-060SEENIDBMD | CCC060IDBMD | 1 | EC | Cables de Baja Tensión | Cjto
CE-060SEENIDBMD | MGC060TV0325 | 2 | EP | Modulo encapsulado transformador de tensión inductivo, 60 kV, 325 KVp (BIL), 60/V3 / 0,1/V3 0,1/V3 kV, 30 VA - 3P, 30 VA - Cl 0,5 | Und
CE-060SEENIDBMD | PPS-CE060 | 1 | GE | Pruebas y Puesta en Servicio Celdas, 60 kV | Gbl
CE-060SEENIDBMD | ID | 0.0386 | GE | Ingenieria de detalle | Gbl
CE-060SEENIDBMD | UGC | 0.1 | GE | Utilidades generales del contratista | Gbl
CE-060SEENIDBMD | GGC | 0.1 | GE | gastos generales del contratista | Gbl
CE-060SEENIDBLI | MG060-2 | 1 | CV | Base para modulo encapsulado 060 kV | Und
CE-060SEENIDBLI | PO-060SE | 1.25 | CV | Base para Portico | Und
CE-060SEENIDBLI | PR-060SE | 3 | CV | Base para pararrayos | Und
CE-060SEENIDBLI | BCC060SEENIDBLI | 1 | EC | Sistema de Barras, Conexiones de A.T. | Cjto
CE-060SEENIDBLI | CCC060IDBLI | 1 | EC | Cables de Baja Tensión | Cjto
CE-060SEENIDBLI | CPC060LI | 1 | EC | Control, Protección y Medición | Cjto
CE-060SEENIDBLI | POC060 | 1520 | EC | Estructuras metálicas de los pórticos | kg
CE-060SEENIDBLI | GABRELE | 0.25 | EC | Gabinete de Relé | Und
CE-060SEENIDBLI | RSU001 | 1 | EC | Conexión al sistema de RTP (modulo gis) | Cjto
CE-060SEENIDBLI | RSU004 | 3 | EC | Conexión al sistema de RTP (pararrayos) | Cjto
CE-060SEENIDBLI | SPPRC060 | 3 | EC | Estructura de soporte de pararrayos 060 kv | Und
CE-060SEENIDBLI | MGC060DB0325 | 1 | EP | Modulo encapsulado 60 kV, 325 kVp (BIL), 2000A, 31,5 kA, una bahia en arreglo doble barra | Und
CE-060SEENIDBLI | PRC060C20325 | 3 | EP | Pararrayos 54 kV, 10 kA, clase 3 y contador de descarga (325 kVp BIL) | Und
CE-060SEENIDBLI | RVBCC02 | 0.25 | EP | Relé de proteccion diferencial de barra (Unidad Central para solución distribuida) | Und
CE-060SEENIDBLI | RVBCC03 | 1 | EP | Relé de proteccion diferencial de barra (Unidad de bahía) | Und
CE-060SEENIDBLI | PPS-CE060 | 1 | GE | Pruebas y Puesta en Servicio Celdas, 60 kV | Gbl
CE-060SEENIDBLI | ID | 0.0386 | GE | Ingenieria de detalle | Gbl
CE-060SEENIDBLI | UGC | 0.1 | GE | Utilidades generales del contratista | Gbl
CE-060SEENIDBLI | GGC | 0.1 | GE | gastos generales del contratista | Gbl
CE-060SEENIDBAC | MG060-2 | 1 | CV | Base para modulo encapsulado 060 kV | Und
CE-060SEENIDBAC | PR-060SE | 3 | CV | Base para pararrayos | Und
CE-060SEENIDBAC | BCC060SEENIDBTR | 1 | EC | Sistema de Barras, Conexiones de A.T. | Cjto
CE-060SEENIDBAC | CCC060IDBTR | 1 | EC | Cables de Baja Tensión | Cjto
CE-060SEENIDBAC | CPC060TR | 1 | EC | Control, Protección y Medición | Cjto
CE-060SEENIDBAC | GABRELE | 0.25 | EC | Gabinete de Relé | Und
CE-060SEENIDBAC | RSU001 | 1 | EC | Conexión al sistema de RTP (modulo gis) | Cjto
CE-060SEENIDBAC | RSU004 | 3 | EC | Conexión al sistema de RTP (pararrayos) | Cjto
CE-060SEENIDBAC | SPPRC060 | 3 | EC | Estructura de soporte de pararrayos 060 kv | Und
CE-060SEENIDBAC | MGC060DB0325 | 1 | EP | Modulo encapsulado 60 kV, 325 kVp (BIL), 2000A, 31,5 kA, una bahia en arreglo doble barra | Und
CE-060SEENIDBAC | PRC060C20325 | 3 | EP | Pararrayos 54 kV, 10 kA, clase 3 y contador de descarga (325 kVp BIL) | Und
CE-060SEENIDBAC | RVBCC02 | 0.25 | EP | Relé de proteccion diferencial de barra (Unidad Central para solución distribuida) | Und
CE-060SEENIDBAC | RVBCC03 | 1 | EP | Relé de proteccion diferencial de barra (Unidad de bahía) | Und
CE-060SEENIDBAC | PPS-CE060 | 1 | GE | Pruebas y Puesta en Servicio Celdas, 60 kV | Gbl
CE-060SEENIDBAC | ID | 0.0386 | GE | Ingenieria de detalle | Gbl
CE-060SEENIDBAC | UGC | 0.1 | GE | Utilidades generales del contratista | Gbl
CE-060SEENIDBAC | GGC | 0.1 | GE | gastos generales del contratista | Gbl
CE-060SEC1ESBTR | IN-060SE | 1 | CV | Base para interruptor | Und
CE-060SEC1ESBTR | PO-060SE | 4.75 | CV | Base para portico | Und
CE-060SEC1ESBTR | PR-060SE | 3 | CV | Base para pararrayos | Und
CE-060SEC1ESBTR | SB-060SE | 1 | CV | Base para seccionador de barra | Und
CE-060SEC1ESBTR | TC-060SE | 3 | CV | Base para transformador de corriente | Und
CE-060SEC1ESBTR | BCC060SEC1ESBTR | 1 | EC | Sistema de Barras, Conexiones de A.T. | Cjto
CE-060SEC1ESBTR | CCC060ESBTR | 1 | EC | Cables de Baja Tensión | Cjto
CE-060SEC1ESBTR | CGC060SBTR | 1 | EC | Cables de guarda | Cjto
CE-060SEC1ESBTR | CPC060TR | 1 | EC | Control, Protección y Medición | Cjto
CE-060SEC1ESBTR | POC060 | 5625 | EC | Estructuras metálicas de los pórticos | kg
CE-060SEC1ESBTR | GABRELE | 0.25 | EC | Gabinete de Relé | Und
CE-060SEC1ESBTR | RSU002 | 1 | EC | Conexión al sistema de RTP (interruptor) | Cjto
CE-060SEC1ESBTR | RSU004 | 1 | EC | Conexión al sistema de RTP (seccionador de barra) | Cjto
CE-060SEC1ESBTR | RSU004 | 3 | EC | Conexión al sistema de RTP (transformador de corriente) | Cjto
CE-060SEC1ESBTR | RSU004 | 3 | EC | Conexión al sistema de RTP (pararrayos) | Cjto
CE-060SEC1ESBTR | SPPRC060 | 3 | EC | Estructura de soporte de pararrayos 060 kv | Und
CE-060SEC1ESBTR | SPSBC060 | 1 | EC | Estructura de soporte de seccionador de barra 060 kv | Und
CE-060SEC1ESBTR | SPTCC060 | 3 | EC | Estructura de soporte de transformador de corriente 060 kv | Und
CE-060SEC1ESBTR | INC060TE0325 | 1 | EP | Interruptor de 60 KV, 325 KVp (BIL), 1250 A, 31.5 KA, Operación Tripolar, al Exterior, Inc. Est. Soporte | Und
CE-060SEC1ESBTR | PRC060C20325 | 3 | EP | Pararrayos 54 kV, 10 kA, clase 3 y contador de descarga (325 kVp BIL) | Und
CE-060SEC1ESBTR | RVBCC02 | 0.25 | EP | Relé de proteccion diferencial de barra (Unidad Central para solución distribuida) | Und
CE-060SEC1ESBTR | RVBCC03 | 1 | EP | Relé de proteccion diferencial de barra (Unidad de bahía) | Und
CE-060SEC1ESBTR | SBC060ES0325 | 1 | EP | Seccionador de Barra, 60 kV, 325 KVp (BIL), 1250 A | Und
CE-060SEC1ESBTR | TCC060ES0325 | 3 | EP | Transformador de corriente, 60 kV, 325 KVp (BIL), 600-1200/1/1/1A, 2x30 VA - 5P20, 30 VA - Cl 0,5, inc. est. soporte | Und
CE-060SEC1ESBTR | PPS-CE060 | 1 | GE | Pruebas y Puesta en Servicio Celdas, 60 kV | Gbl
CE-060SEC1ESBTR | ID | 0.0386 | GE | Ingenieria de detalle | Gbl
CE-060SEC1ESBTR | UGC | 0.1 | GE | Utilidades generales del contratista | Gbl
CE-060SEC1ESBTR | GGC | 0.1 | GE | gastos generales del contratista | Gbl
CE-060SEC1ESBMD | TV-060SE | 3 | CV | Base para transformador de tension | Und
CE-060SEC1ESBMD | CCC060ESBMD | 1 | EC | Cables de Baja Tensión | Cjto
CE-060SEC1ESBMD | RSU004 | 3 | EC | Conexión al sistema de RTP (transformador de tensión) | Cjto
CE-060SEC1ESBMD | SPTVC060 | 3 | EC | Estructura de soporte de transformador de tension 060 kv | Und
CE-060SEC1ESBMD | BCC060SEC1ESBMD | 1 | EC | Sistema de Barras, Conexiones de A.T. | Cjto
CE-060SEC1ESBMD | TVC060ES0325 | 3 | EP | Transformador de tensión capacitivo, 60 kV, 325 KVp (BIL), 60/V3 / 0,1/V3 0,1/V3 kV, 30 VA - 3P, 30 VA - Cl 0,5 | Und
CE-060SEC1ESBMD | PPS-CE060 | 1 | GE | Pruebas y Puesta en Servicio Celdas, 60 kV | Gbl
CE-060SEC1ESBMD | ID | 0.0386 | GE | Ingenieria de detalle | Gbl
CE-060SEC1ESBMD | UGC | 0.1 | GE | Utilidades generales del contratista | Gbl
CE-060SEC1ESBMD | GGC | 0.1 | GE | gastos generales del contratista | Gbl
CE-060SEC1ESBLI | IN-060SE | 1 | CV | Base para interruptor | Und
CE-060SEC1ESBLI | PO-060SE | 2.75 | CV | Base para portico | Und
CE-060SEC1ESBLI | PR-060SE | 3 | CV | Base para pararrayos | Und
CE-060SEC1ESBLI | SB-060SE | 1 | CV | Base para seccionador de barra | Und
CE-060SEC1ESBLI | SL-060SE | 1 | CV | Base para seccionador de linea | Und
CE-060SEC1ESBLI | TC-060SE | 3 | CV | Base para transformador de corriente | Und
CE-060SEC1ESBLI | TV-060SE | 3 | CV | Base para transformador de tension | Und
CE-060SEC1ESBLI | BCC060SEC1ESBLI | 1 | EC | Sistema de Barras, Conexiones de A.T. | Cjto
CE-060SEC1ESBLI | CCC060ESBLI | 1 | EC | Cables de Baja Tensión | Cjto
CE-060SEC1ESBLI | CGC060SBLI | 1 | EC | Cables de guarda | Cjto
CE-060SEC1ESBLI | CPC060LI | 1 | EC | Control, Protección y Medición | Cjto
CE-060SEC1ESBLI | POC060 | 3045 | EC | Estructuras metálicas de los pórticos | kg
CE-060SEC1ESBLI | GABRELE | 0.25 | EC | Gabinete de Relé | Und
CE-060SEC1ESBLI | RSU002 | 1 | EC | Conexión al sistema de RTP (interruptor) | Cjto
CE-060SEC1ESBLI | RSU003 | 1 | EC | Conexión al sistema de RTP (seccionador delinea) | Cjto
CE-060SEC1ESBLI | RSU004 | 1 | EC | Conexión al sistema de RTP (seccionador de barra) | Cjto
CE-060SEC1ESBLI | RSU004 | 3 | EC | Conexión al sistema de RTP (transformador de corriente) | Cjto
CE-060SEC1ESBLI | RSU004 | 3 | EC | Conexión al sistema de RTP (transformador de tensión) | Cjto
CE-060SEC1ESBLI | RSU004 | 3 | EC | Conexión al sistema de RTP (pararrayos) | Cjto
CE-060SEC1ESBLI | SPPRC060 | 3 | EC | Estructura de soporte de pararrayos 060 kv | Und
CE-060SEC1ESBLI | SPSBC060 | 1 | EC | Estructura de soporte de seccionador de barra 060 kv | Und
CE-060SEC1ESBLI | SPSLC060 | 1 | EC | Estructura de soporte de seccionador de linea 060 kv | Und
CE-060SEC1ESBLI | SPTCC060 | 3 | EC | Estructura de soporte de transformador de corriente 060 kv | Und
CE-060SEC1ESBLI | SPTVC060 | 3 | EC | Estructura de soporte de transformador de tension 060 kv | Und
CE-060SEC1ESBLI | INC060TE0325 | 1 | EP | Interruptor de 60 KV, 325 KVp (BIL), 1250 A, 31.5 KA, Operación Tripolar, al Exterior, Inc. Est. Soporte | Und
CE-060SEC1ESBLI | PRC060C20325 | 3 | EP | Pararrayos 54 kV, 10 kA, clase 3 y contador de descarga (325 kVp BIL) | Und
CE-060SEC1ESBLI | RVBCC02 | 0.25 | EP | Relé de proteccion diferencial de barra (Unidad Central para solución distribuida) | Und
CE-060SEC1ESBLI | RVBCC03 | 1 | EP | Relé de proteccion diferencial de barra (Unidad de bahía) | Und
CE-060SEC1ESBLI | SBC060ES0325 | 1 | EP | Seccionador de Barra, 60 kV, 325 KVp (BIL), 1250 A | Und
CE-060SEC1ESBLI | SLC060ES0325 | 1 | EP | Seccionador de Linea, 60 kV, 325 KVp (BIL), 1250 A | Und
CE-060SEC1ESBLI | TCC060ES0325 | 3 | EP | Transformador de corriente, 60 kV, 325 KVp (BIL), 600-1200/1/1/1A, 2x30 VA - 5P20, 30 VA - Cl 0,5, inc. est. soporte | Und
CE-060SEC1ESBLI | TVC060ES0325 | 3 | EP | Transformador de tensión capacitivo, 60 kV, 325 KVp (BIL), 60/V3 / 0,1/V3 0,1/V3 kV, 30 VA - 3P, 30 VA - Cl 0,5 | Und
CE-060SEC1ESBLI | PPS-CE060 | 1 | GE | Pruebas y Puesta en Servicio Celdas, 60 kV | Gbl
CE-060SEC1ESBLI | ID | 0.0386 | GE | Ingenieria de detalle | Gbl
CE-060SEC1ESBLI | UGC | 0.1 | GE | Utilidades generales del contratista | Gbl
CE-060SEC1ESBLI | GGC | 0.1 | GE | gastos generales del contratista | Gbl
CE-060SEC1ESBLA | IN-060SE | 1 | CV | Base para interruptor | Und
CE-060SEC1ESBLA | PO-060SE | 2.75 | CV | Base para portico | Und
CE-060SEC1ESBLA | SB-060SE | 2 | CV | Base para seccionador de barra | Und
CE-060SEC1ESBLA | TC-060SE | 3 | CV | Base para transformador de corriente | Und
CE-060SEC1ESBLA | BCC060SEC1ESBLI | 1 | EC | Sistema de Barras, Conexiones de A.T. | Cjto
CE-060SEC1ESBLA | CCC060ESBLI | 1 | EC | Cables de Baja Tensión | Cjto
CE-060SEC1ESBLA | CGC060SBTR | 1 | EC | Cables de guarda | Cjto
CE-060SEC1ESBLA | CPC060LI | 1 | EC | Control, Protección y Medición | Cjto
CE-060SEC1ESBLA | POC060 | 3045 | EC | Estructuras metálicas de los pórticos | kg
CE-060SEC1ESBLA | RSU002 | 1 | EC | Conexión al sistema de RTP (interruptor) | Cjto
CE-060SEC1ESBLA | RSU004 | 2 | EC | Conexión al sistema de RTP (seccionador de barra) | Cjto
CE-060SEC1ESBLA | RSU004 | 3 | EC | Conexión al sistema de RTP (transformador de corriente) | Cjto
CE-060SEC1ESBLA | SPSBC060 | 2 | EC | Estructura de soporte de seccionador de barra 060 kv | Und
CE-060SEC1ESBLA | SPTCC060 | 3 | EC | Estructura de soporte de transformador de corriente 060 kv | Und
CE-060SEC1ESBLA | INC060TE0325 | 1 | EP | Interruptor de 60 KV, 325 KVp (BIL), 1250 A, 31.5 KA, Operación Tripolar, al Exterior, Inc. Est. Soporte | Und
CE-060SEC1ESBLA | SBC060ES0325 | 2 | EP | Seccionador de Barra, 60 kV, 325 KVp (BIL), 1250 A | Und
CE-060SEC1ESBLA | TCC060ES0325 | 3 | EP | Transformador de corriente, 60 kV, 325 KVp (BIL), 600-1200/1/1/1A, 2x30 VA - 5P20, 30 VA - Cl 0,5, inc. est. soporte | Und
CE-060SEC1ESBLA | PPS-CE060 | 1 | GE | Pruebas y Puesta en Servicio Celdas, 60 kV | Gbl
CE-060SEC1ESBLA | ID | 0.0386 | GE | Ingenieria de detalle | Gbl
CE-060SEC1ESBLA | UGC | 0.1 | GE | Utilidades generales del contratista | Gbl
CE-060SEC1ESBLA | GGC | 0.1 | GE | gastos generales del contratista | Gbl
CE-060SEC1ELT | IN-060SE | 1 | CV | Base para interruptor | Und
CE-060SEC1ELT | PO-060SE | 2.75 | CV | Base para portico | Und
CE-060SEC1ELT | PR-060SE | 3 | CV | Base para pararrayos | Und
CE-060SEC1ELT | SL-060SE | 1 | CV | Base para seccionador de linea | Und
CE-060SEC1ELT | TC-060SE | 3 | CV | Base para transformador de corriente | Und
CE-060SEC1ELT | TV-060SE | 3 | CV | Base para transformador de tension | Und
CE-060SEC1ELT | BCC060SEC1ELT | 1 | EC | Sistema de Barras, Conexiones de A.T. | Cjto
CE-060SEC1ELT | CCC060ELT | 1 | EC | Cables de Baja Tensión | Cjto
CE-060SEC1ELT | CGC060LT | 1 | EC | Cables de guarda | Cjto
CE-060SEC1ELT | CPC060TR | 1 | EC | Control, Protección y Medición | Cjto
CE-060SEC1ELT | POC060 | 3045 | EC | Estructuras metálicas de los pórticos | kg
CE-060SEC1ELT | GABRELE | 0.25 | EC | Gabinete de Relé | Und
CE-060SEC1ELT | RSU002 | 1 | EC | Conexión al sistema de RTP (interruptor) | Cjto
CE-060SEC1ELT | RSU003 | 1 | EC | Conexión al sistema de RTP (seccionador delinea) | Cjto
CE-060SEC1ELT | RSU004 | 3 | EC | Conexión al sistema de RTP (transformador de corriente) | Cjto
CE-060SEC1ELT | RSU004 | 3 | EC | Conexión al sistema de RTP (transformador de tensión) | Cjto
CE-060SEC1ELT | RSU004 | 3 | EC | Conexión al sistema de RTP (pararrayos) | Cjto
CE-060SEC1ELT | SPPRC060 | 3 | EC | Estructura de soporte de pararrayos 060 kv | Und
CE-060SEC1ELT | SPSLC060 | 1 | EC | Estructura de soporte de seccionador de linea 060 kv | Und
CE-060SEC1ELT | SPTCC060 | 3 | EC | Estructura de soporte de transformador de corriente 060 kv | Und
CE-060SEC1ELT | SPTVC060 | 3 | EC | Estructura de soporte de transformador de tension 060 kv | Und
CE-060SEC1ELT | INC060TE0325 | 1 | EP | Interruptor de 60 KV, 325 KVp (BIL), 1250 A, 31.5 KA, Operación Tripolar, al Exterior, Inc. Est. Soporte | Und
CE-060SEC1ELT | PRC060C20325 | 3 | EP | Pararrayos 54 kV, 10 kA, clase 3 y contador de descarga (325 kVp BIL) | Und
CE-060SEC1ELT | RVBCC02 | 0.25 | EP | Relé de proteccion diferencial de barra (Unidad Central para solución distribuida) | Und
CE-060SEC1ELT | RVBCC03 | 1 | EP | Relé de proteccion diferencial de barra (Unidad de bahía) | Und
CE-060SEC1ELT | SLC060ES0325 | 1 | EP | Seccionador de Linea, 60 kV, 325 KVp (BIL), 1250 A | Und
CE-060SEC1ELT | TCC060ES0325 | 3 | EP | Transformador de corriente, 60 kV, 325 KVp (BIL), 600-1200/1/1/1A, 2x30 VA - 5P20, 30 VA - Cl 0,5, inc. est. soporte | Und
CE-060SEC1ELT | TVC060ES0325 | 3 | EP | Transformador de tensión capacitivo, 60 kV, 325 KVp (BIL), 60/V3 / 0,1/V3 0,1/V3 kV, 30 VA - 3P, 30 VA - Cl 0,5 | Und
CE-060SEC1ELT | PPS-CE060 | 1 | GE | Pruebas y Puesta en Servicio Celdas, 60 kV | Gbl
CE-060SEC1ELT | ID | 0.0386 | GE | Ingenieria de detalle | Gbl
CE-060SEC1ELT | UGC | 0.1 | GE | Utilidades generales del contratista | Gbl
CE-060SEC1ELT | GGC | 0.1 | GE | gastos generales del contratista | Gbl
CE-060SEC1EDBTR | IN-060SE | 1 | CV | Base para interruptor | Und
CE-060SEC1EDBTR | PO-060SE | 6 | CV | Base para portico | Und
CE-060SEC1EDBTR | PR-060SE | 3 | CV | Base para pararrayos | Und
CE-060SEC1EDBTR | SB-060SE | 2 | CV | Base para seccionador de barra | Und
CE-060SEC1EDBTR | TC-060SE | 3 | CV | Base para transformador de corriente | Und
CE-060SEC1EDBTR | BCC060SEC1EDBTR | 1 | EC | Sistema de Barras, Conexiones de A.T. | Cjto
CE-060SEC1EDBTR | CCC060EDBTR | 1 | EC | Cables de Baja Tensión | Cjto
CE-060SEC1EDBTR | CGC060DBTR | 1 | EC | Cables de guarda | Cjto
CE-060SEC1EDBTR | CPC060TR | 1 | EC | Control, Protección y Medición | Cjto
CE-060SEC1EDBTR | POC060 | 8270 | EC | Estructuras metálicas de los pórticos | kg
CE-060SEC1EDBTR | GABRELE | 0.25 | EC | Gabinete de Relé | Und
CE-060SEC1EDBTR | RSU002 | 1 | EC | Conexión al sistema de RTP (interruptor) | Cjto
CE-060SEC1EDBTR | RSU004 | 2 | EC | Conexión al sistema de RTP (seccionador de barra) | Cjto
CE-060SEC1EDBTR | RSU004 | 3 | EC | Conexión al sistema de RTP (transformador de corriente) | Cjto
CE-060SEC1EDBTR | RSU004 | 3 | EC | Conexión al sistema de RTP (pararrayos) | Cjto
CE-060SEC1EDBTR | SPPRC060 | 3 | EC | Estructura de soporte de pararrayos 060 kv | Und
CE-060SEC1EDBTR | SPSBC060 | 2 | EC | Estructura de soporte de seccionador de barra 060 kv | Und
CE-060SEC1EDBTR | SPTCC060 | 3 | EC | Estructura de soporte de transformador de corriente 060 kv | Und
CE-060SEC1EDBTR | INC060TE0325 | 1 | EP | Interruptor de 60 KV, 325 KVp (BIL), 1250 A, 31.5 KA, Operación Tripolar, al Exterior, Inc. Est. Soporte | Und
CE-060SEC1EDBTR | PRC060C20325 | 3 | EP | Pararrayos 54 kV, 10 kA, clase 3 y contador de descarga (325 kVp BIL) | Und
CE-060SEC1EDBTR | RVBCC02 | 0.25 | EP | Relé de proteccion diferencial de barra (Unidad Central para solución distribuida) | Und
CE-060SEC1EDBTR | RVBCC03 | 1 | EP | Relé de proteccion diferencial de barra (Unidad de bahía) | Und
CE-060SEC1EDBTR | SBC060ES0325 | 2 | EP | Seccionador de Barra, 60 kV, 325 KVp (BIL), 1250 A | Und
CE-060SEC1EDBTR | TCC060ES0325 | 3 | EP | Transformador de corriente, 60 kV, 325 KVp (BIL), 600-1200/1/1/1A, 2x30 VA - 5P20, 30 VA - Cl 0,5, inc. est. soporte | Und
CE-060SEC1EDBTR | PPS-CE060 | 1 | GE | Pruebas y Puesta en Servicio Celdas, 60 kV | Gbl
CE-060SEC1EDBTR | ID | 0.0386 | GE | Ingenieria de detalle | Gbl
CE-060SEC1EDBTR | UGC | 0.1 | GE | Utilidades generales del contratista | Gbl
CE-060SEC1EDBTR | GGC | 0.1 | GE | gastos generales del contratista | Gbl
CE-060SEC1EDBMD | TV-060SE | 6 | CV | Base para transformador de tension | Und
CE-060SEC1EDBMD | CCC060EDBMD | 1 | EC | Cables de Baja Tensión | Cjto
CE-060SEC1EDBMD | RSU004 | 6 | EC | Conexión al sistema de RTP (transformador de tensión) | Cjto
CE-060SEC1EDBMD | SPTVC060 | 6 | EC | Estructura de soporte de transformador de tension 060 kv | Und
CE-060SEC1EDBMD | BCC060SEC1EDBMD | 1 | EC | Sistema de Barras, Conexiones de A.T. | Cjto
CE-060SEC1EDBMD | TVC060ES0325 | 6 | EP | Transformador de tensión capacitivo, 60 kV, 325 KVp (BIL), 60/V3 / 0,1/V3 0,1/V3 kV, 30 VA - 3P, 30 VA - Cl 0,5 | Und
CE-060SEC1EDBMD | PPS-CE060 | 1 | GE | Pruebas y Puesta en Servicio Celdas, 60 kV | Gbl
CE-060SEC1EDBMD | ID | 0.0386 | GE | Ingenieria de detalle | Gbl
CE-060SEC1EDBMD | UGC | 0.1 | GE | Utilidades generales del contratista | Gbl
CE-060SEC1EDBMD | GGC | 0.1 | GE | gastos generales del contratista | Gbl
CE-060SEC1EDBLI | IN-060SE | 1 | CV | Base para interruptor | Und
CE-060SEC1EDBLI | PO-060SE | 5 | CV | Base para portico | Und
CE-060SEC1EDBLI | PR-060SE | 3 | CV | Base para pararrayos | Und
CE-060SEC1EDBLI | SB-060SE | 2 | CV | Base para seccionador de barra | Und
CE-060SEC1EDBLI | SL-060SE | 1 | CV | Base para seccionador de linea | Und
CE-060SEC1EDBLI | TC-060SE | 3 | CV | Base para transformador de corriente | Und
CE-060SEC1EDBLI | TV-060SE | 3 | CV | Base para transformador de tension | Und
CE-060SEC1EDBLI | BCC060SEC1EDBLI | 1 | EC | Sistema de Barras, Conexiones de A.T. | Cjto
CE-060SEC1EDBLI | CCC060EDBLI | 1 | EC | Cables de Baja Tensión | Cjto
CE-060SEC1EDBLI | CGC060DBLI | 1 | EC | Cables de guarda | Cjto
CE-060SEC1EDBLI | CPC060LI | 1 | EC | Control, Protección y Medición | Cjto
CE-060SEC1EDBLI | POC060 | 5690 | EC | Estructuras metálicas de los pórticos | kg
CE-060SEC1EDBLI | GABRELE | 0.25 | EC | Gabinete de Relé | Und
CE-060SEC1EDBLI | RSU002 | 1 | EC | Conexión al sistema de RTP (interruptor) | Cjto
CE-060SEC1EDBLI | RSU003 | 1 | EC | Conexión al sistema de RTP (seccionador delinea) | Cjto
CE-060SEC1EDBLI | RSU004 | 2 | EC | Conexión al sistema de RTP (seccionador de barra) | Cjto
CE-060SEC1EDBLI | RSU004 | 3 | EC | Conexión al sistema de RTP (transformador de corriente) | Cjto
CE-060SEC1EDBLI | RSU004 | 3 | EC | Conexión al sistema de RTP (transformador de tensión) | Cjto
CE-060SEC1EDBLI | RSU004 | 3 | EC | Conexión al sistema de RTP (pararrayos) | Cjto
CE-060SEC1EDBLI | SPPRC060 | 3 | EC | Estructura de soporte de pararrayos 060 kv | Und
CE-060SEC1EDBLI | SPSBC060 | 2 | EC | Estructura de soporte de seccionador de barra 060 kv | Und
CE-060SEC1EDBLI | SPSLC060 | 1 | EC | Estructura de soporte de seccionador de linea 060 kv | Und
CE-060SEC1EDBLI | SPTCC060 | 3 | EC | Estructura de soporte de transformador de corriente 060 kv | Und
CE-060SEC1EDBLI | SPTVC060 | 3 | EC | Estructura de soporte de transformador de tension 060 kv | Und
CE-060SEC1EDBLI | INC060TE0325 | 1 | EP | Interruptor de 60 KV, 325 KVp (BIL), 1250 A, 31.5 KA, Operación Tripolar, al Exterior, Inc. Est. Soporte | Und
CE-060SEC1EDBLI | PRC060C20325 | 3 | EP | Pararrayos 54 kV, 10 kA, clase 3 y contador de descarga (325 kVp BIL) | Und
CE-060SEC1EDBLI | RVBCC02 | 0.25 | EP | Relé de proteccion diferencial de barra (Unidad Central para solución distribuida) | Und
CE-060SEC1EDBLI | RVBCC03 | 1 | EP | Relé de proteccion diferencial de barra (Unidad de bahía) | Und
CE-060SEC1EDBLI | SBC060ES0325 | 2 | EP | Seccionador de Barra, 60 kV, 325 KVp (BIL), 1250 A | Und
CE-060SEC1EDBLI | SLC060ES0325 | 1 | EP | Seccionador de Linea, 60 kV, 325 KVp (BIL), 1250 A | Und
CE-060SEC1EDBLI | TCC060ES0325 | 3 | EP | Transformador de corriente, 60 kV, 325 KVp (BIL), 600-1200/1/1/1A, 2x30 VA - 5P20, 30 VA - Cl 0,5, inc. est. soporte | Und
CE-060SEC1EDBLI | TVC060ES0325 | 3 | EP | Transformador de tensión capacitivo, 60 kV, 325 KVp (BIL), 60/V3 / 0,1/V3 0,1/V3 kV, 30 VA - 3P, 30 VA - Cl 0,5 | Und
CE-060SEC1EDBLI | PPS-CE060 | 1 | GE | Pruebas y Puesta en Servicio Celdas, 60 kV | Gbl
CE-060SEC1EDBLI | ID | 0.0386 | GE | Ingenieria de detalle | Gbl
CE-060SEC1EDBLI | UGC | 0.1 | GE | Utilidades generales del contratista | Gbl
CE-060SEC1EDBLI | GGC | 0.1 | GE | gastos generales del contratista | Gbl
CE-060SEC1EDBAC | IN-060SE | 1 | CV | Base para interruptor | Und
CE-060SEC1EDBAC | PO-060SE | 5 | CV | Base para portico | Und
CE-060SEC1EDBAC | PR-060SE | 3 | CV | Base para pararrayos | Und
CE-060SEC1EDBAC | SB-060SE | 2 | CV | Base para seccionador de barra | Und
CE-060SEC1EDBAC | TC-060SE | 3 | CV | Base para transformador de corriente | Und
CE-060SEC1EDBAC | AS-060SE | 3 | CV | Base para aislador de soporte | Und
CE-060SEC1EDBAC | BCC060SEC1EDBTR | 1 | EC | Sistema de Barras, Conexiones de A.T. | Cjto
CE-060SEC1EDBAC | CCC060EDBTR | 1 | EC | Cables de Baja Tensión | Cjto
CE-060SEC1EDBAC | CGC060DBTR | 1 | EC | Cables de guarda | Cjto
CE-060SEC1EDBAC | CPC060TR | 1 | EC | Control, Protección y Medición | Cjto
CE-060SEC1EDBAC | POC060 | 5690 | EC | Estructuras metálicas de los pórticos | kg
CE-060SEC1EDBAC | GABRELE | 0.25 | EC | Gabinete de Relé | Und
CE-060SEC1EDBAC | RSU002 | 1 | EC | Conexión al sistema de RTP (interruptor) | Cjto
CE-060SEC1EDBAC | RSU004 | 2 | EC | Conexión al sistema de RTP (seccionador de barra) | Cjto
CE-060SEC1EDBAC | RSU004 | 3 | EC | Conexión al sistema de RTP (transformador de corriente) | Cjto
CE-060SEC1EDBAC | RSU004 | 3 | EC | Conexión al sistema de RTP (pararrayos) | Cjto
CE-060SEC1EDBAC | SPPRC060 | 3 | EC | Estructura de soporte de pararrayos 060 kv | Und
CE-060SEC1EDBAC | SPSBC060 | 2 | EC | Estructura de soporte de seccionador de barra 060 kv | Und
CE-060SEC1EDBAC | SPTCC060 | 3 | EC | Estructura de soporte de transformador de corriente 060 kv | Und
CE-060SEC1EDBAC | AP060RH00-070A | 3 | EC | Aislador rígido horizontal polimérico para anclaje más accesorios 060 kV, 70 kN | Cjto
CE-060SEC1EDBAC | SPASC060 | 3 | EC | Estructura de soporte de aislador poste 060 kv | Und
CE-060SEC1EDBAC | RSU004 | 3 | EC | Conexión al sistema de RTP (aislador de soporte) | Cjto
CE-060SEC1EDBAC | INC060TE0325 | 1 | EP | Interruptor de 60 KV, 325 KVp (BIL), 1250 A, 31.5 KA, Operación Tripolar, al Exterior, Inc. Est. Soporte | Und
CE-060SEC1EDBAC | PRC060C20325 | 3 | EP | Pararrayos 54 kV, 10 kA, clase 3 y contador de descarga (325 kVp BIL) | Und
CE-060SEC1EDBAC | RVBCC02 | 0.25 | EP | Relé de proteccion diferencial de barra (Unidad Central para solución distribuida) | Und
CE-060SEC1EDBAC | RVBCC03 | 1 | EP | Relé de proteccion diferencial de barra (Unidad de bahía) | Und
CE-060SEC1EDBAC | SBC060ES0325 | 2 | EP | Seccionador de Barra, 60 kV, 325 KVp (BIL), 1250 A | Und
CE-060SEC1EDBAC | TCC060ES0325 | 3 | EP | Transformador de corriente, 60 kV, 325 KVp (BIL), 600-1200/1/1/1A, 2x30 VA - 5P20, 30 VA - Cl 0,5, inc. est. soporte | Und
CE-060SEC1EDBAC | PPS-CE060 | 1 | GE | Pruebas y Puesta en Servicio Celdas, 60 kV | Gbl
CE-060SEC1EDBAC | ID | 0.0386 | GE | Ingenieria de detalle | Gbl
CE-060SEC1EDBAC | UGC | 0.1 | GE | Utilidades generales del contratista | Gbl
CE-060SEC1EDBAC | GGC | 0.1 | GE | gastos generales del contratista | Gbl
CE-060COENISBTR | MG060-2 | 1 | CV | Base para modulo encapsulado 060 kV | Und
CE-060COENISBTR | PR-060CO | 3 | CV | Base para pararrayos | Und
CE-060COENISBTR | BCC060COENISBTR | 1 | EC | Sistema de Barras, Conexiones de A.T. | Cjto
CE-060COENISBTR | CCC060ISBTR | 1 | EC | Cables de Baja Tensión | Cjto
CE-060COENISBTR | CPC060TR | 1 | EC | Control, Protección y Medición | Cjto
CE-060COENISBTR | GABRELE | 0.25 | EC | Gabinete de Relé | Und
CE-060COENISBTR | RSU001 | 1 | EC | Conexión al sistema de RTP (modulo gis) | Cjto
CE-060COENISBTR | RSU004 | 3 | EC | Conexión al sistema de RTP (pararrayos) | Cjto
CE-060COENISBTR | SPPRC060 | 3 | EC | Estructura de soporte de pararrayos 060 kv | Und
CE-060COENISBTR | MGC060SB0325 | 1 | EP | Modulo encapsulado 60 kV, 325 kVp (BIL), 2000A, 31,5 kA, una bahia en arreglo simple barra | Und
CE-060COENISBTR | PRC060C20325 | 3 | EP | Pararrayos 54 kV, 10 kA, clase 3 y contador de descarga (325 kVp BIL) | Und
CE-060COENISBTR | RVBCC02 | 0.25 | EP | Relé de proteccion diferencial de barra (Unidad Central para solución distribuida) | Und
CE-060COENISBTR | RVBCC03 | 1 | EP | Relé de proteccion diferencial de barra (Unidad de bahía) | Und
CE-060COENISBTR | PPS-CE060 | 1 | GE | Pruebas y Puesta en Servicio Celdas, 60 kV | Gbl
CE-060COENISBTR | ID | 0.0386 | GE | Ingenieria de detalle | Gbl
CE-060COENISBTR | UGC | 0.1 | GE | Utilidades generales del contratista | Gbl
CE-060COENISBTR | GGC | 0.1 | GE | gastos generales del contratista | Gbl
CE-060COENISBLI | MG060-2 | 1 | CV | Base para modulo encapsulado 060 kV | Und
CE-060COENISBLI | PO-060CO | 1.25 | CV | Base para Portico | Und
CE-060COENISBLI | PR-060CO | 3 | CV | Base para pararrayos | Und
CE-060COENISBLI | BCC060COENISBLI | 1 | EC | Sistema de Barras, Conexiones de A.T. | Cjto
CE-060COENISBLI | CCC060ISBLI | 1 | EC | Cables de Baja Tensión | Cjto
CE-060COENISBLI | CPC060LI | 1 | EC | Control, Protección y Medición | Cjto
CE-060COENISBLI | POC060 | 1520 | EC | Estructuras metálicas de los pórticos | kg
CE-060COENISBLI | GABRELE | 0.25 | EC | Gabinete de Relé | Und
CE-060COENISBLI | RSU001 | 1 | EC | Conexión al sistema de RTP (modulo gis) | Cjto
CE-060COENISBLI | RSU004 | 3 | EC | Conexión al sistema de RTP (pararrayos) | Cjto
CE-060COENISBLI | SPPRC060 | 3 | EC | Estructura de soporte de pararrayos 060 kv | Und
CE-060COENISBLI | MGC060SB0325 | 1 | EP | Modulo encapsulado 60 kV, 325 kVp (BIL), 2000A, 31,5 kA, una bahia en arreglo simple barra | Und
CE-060COENISBLI | PRC060C20325 | 3 | EP | Pararrayos 54 kV, 10 kA, clase 3 y contador de descarga (325 kVp BIL) | Und
CE-060COENISBLI | RVBCC02 | 0.25 | EP | Relé de proteccion diferencial de barra (Unidad Central para solución distribuida) | Und
CE-060COENISBLI | RVBCC03 | 1 | EP | Relé de proteccion diferencial de barra (Unidad de bahía) | Und
CE-060COENISBLI | PPS-CE060 | 1 | GE | Pruebas y Puesta en Servicio Celdas, 60 kV | Gbl
CE-060COENISBLI | ID | 0.0386 | GE | Ingenieria de detalle | Gbl
CE-060COENISBLI | UGC | 0.1 | GE | Utilidades generales del contratista | Gbl
CE-060COENISBLI | GGC | 0.1 | GE | gastos generales del contratista | Gbl
CE-060COENISBLA | MG060-2 | 1 | CV | Base para modulo encapsulado 060 kV | Und
CE-060COENISBLA | CCC060ISBAL | 1 | EC | Cables de Baja Tensión | Cjto
CE-060COENISBLA | CPC060LI | 1 | EC | Control, Protección y Medición | Cjto
CE-060COENISBLA | RSU001 | 1 | EC | Conexión al sistema de RTP (modulo gis) | Cjto
CE-060COENISBLA | MGC060SB0325 | 1 | EP | Modulo encapsulado para acoplamiento longitudinal 60 kV, 325 kVp (BIL), 31.5 kA, para arreglo simple barra | Und
CE-060COENISBLA | PPS-CE060 | 1 | GE | Pruebas y Puesta en Servicio Celdas, 60 kV | Gbl
CE-060COENISBLA | ID | 0.0386 | GE | Ingenieria de detalle | Gbl
CE-060COENISBLA | UGC | 0.1 | GE | Utilidades generales del contratista | Gbl
CE-060COENISBLA | GGC | 0.1 | GE | gastos generales del contratista | Gbl
CE-060COENILT | MG060-2 | 1 | CV | Base para modulo encapsulado 060 kV | Und
CE-060COENILT | PO-060CO | 1.25 | CV | Base para Portico | Und
CE-060COENILT | PR-060CO | 3 | CV | Base para pararrayos | Und
CE-060COENILT | BCC060COENILT | 1 | EC | Sistema de Barras, Conexiones de A.T. | Cjto
CE-060COENILT | CCC060ILT | 1 | EC | Cables de Baja Tensión | Cjto
CE-060COENILT | CPC060TR | 1 | EC | Control, Protección y Medición | Cjto
CE-060COENILT | POC060 | 2180 | EC | Estructuras metálicas de los pórticos | kg
CE-060COENILT | GABRELE | 0.25 | EC | Gabinete de Relé | Und
CE-060COENILT | RSU001 | 1 | EC | Conexión al sistema de RTP (modulo gis) | Cjto
CE-060COENILT | RSU004 | 3 | EC | Conexión al sistema de RTP (pararrayos) | Cjto
CE-060COENILT | SPPRC060 | 3 | EC | Estructura de soporte de pararrayos 060 kv | Und
CE-060COENILT | MGC060ILT0325 | 1 | EP | Modulo encapsulado 60 kV, 325 kVp (BIL), 2000A, 31,5 kA, arreglo linea transformador. | Und
CE-060COENILT | PRC060C20325 | 3 | EP | Pararrayos 54 kV, 10 kA, clase 3 y contador de descarga (325 kVp BIL) | Und
CE-060COENILT | RVBCC02 | 0.25 | EP | Relé de proteccion diferencial de barra (Unidad Central para solución distribuida) | Und
CE-060COENILT | RVBCC03 | 1 | EP | Relé de proteccion diferencial de barra (Unidad de bahía) | Und
CE-060COENILT | PPS-CE060 | 1 | GE | Pruebas y Puesta en Servicio Celdas, 60 kV | Gbl
CE-060COENILT | ID | 0.0386 | GE | Ingenieria de detalle | Gbl
CE-060COENILT | UGC | 0.1 | GE | Utilidades generales del contratista | Gbl
CE-060COENILT | GGC | 0.1 | GE | gastos generales del contratista | Gbl
CE-060COENIDBTR | MG060-2 | 1 | CV | Base para modulo encapsulado 060 kV | Und
CE-060COENIDBTR | PR-060CO | 3 | CV | Base para pararrayos | Und
CE-060COENIDBTR | BCC060COENIDBTR | 1 | EC | Sistema de Barras, Conexiones de A.T. | Cjto
CE-060COENIDBTR | CCC060IDBTR | 1 | EC | Cables de Baja Tensión | Cjto
CE-060COENIDBTR | CPC060TR | 1 | EC | Control, Protección y Medición | Cjto
CE-060COENIDBTR | GABRELE | 0.25 | EC | Gabinete de Relé | Und
CE-060COENIDBTR | RSU001 | 1 | EC | Conexión al sistema de RTP (modulo gis) | Cjto
CE-060COENIDBTR | RSU004 | 3 | EC | Conexión al sistema de RTP (pararrayos) | Cjto
CE-060COENIDBTR | SPPRC060 | 3 | EC | Estructura de soporte de pararrayos 060 kv | Und
CE-060COENIDBTR | MGC060DB0325 | 1 | EP | Modulo encapsulado 60 kV, 325 kVp (BIL), 2000A, 31,5 kA, una bahia en arreglo doble barra | Und
CE-060COENIDBTR | PRC060C20325 | 3 | EP | Pararrayos 54 kV, 10 kA, clase 3 y contador de descarga (325 kVp BIL) | Und
CE-060COENIDBTR | RVBCC02 | 0.25 | EP | Relé de proteccion diferencial de barra (Unidad Central para solución distribuida) | Und
CE-060COENIDBTR | RVBCC03 | 1 | EP | Relé de proteccion diferencial de barra (Unidad de bahía) | Und
CE-060COENIDBTR | PPS-CE060 | 1 | GE | Pruebas y Puesta en Servicio Celdas, 60 kV | Gbl
CE-060COENIDBTR | ID | 0.0386 | GE | Ingenieria de detalle | Gbl
CE-060COENIDBTR | UGC | 0.1 | GE | Utilidades generales del contratista | Gbl
CE-060COENIDBTR | GGC | 0.1 | GE | gastos generales del contratista | Gbl
CE-060COENIDBMD | MG060-2 | 1 | CV | Base para modulo encapsulado 060 kV | Und
CE-060COENIDBMD | CCC060IDBMD | 1 | EC | Cables de Baja Tensión | Cjto
CE-060COENIDBMD | MGC060TV0325 | 2 | EP | Modulo encapsulado transformador de tensión inductivo, 60 kV, 325 KVp (BIL), 60/V3 / 0,1/V3 0,1/V3 kV, 30 VA - 3P, 30 VA - Cl 0,5 | Und
CE-060COENIDBMD | PPS-CE060 | 1 | GE | Pruebas y Puesta en Servicio Celdas, 60 kV | Gbl
CE-060COENIDBMD | ID | 0.0386 | GE | Ingenieria de detalle | Gbl
CE-060COENIDBMD | UGC | 0.1 | GE | Utilidades generales del contratista | Gbl
CE-060COENIDBMD | GGC | 0.1 | GE | gastos generales del contratista | Gbl
CE-060COENIDBLI | MG060-2 | 1 | CV | Base para modulo encapsulado 060 kV | Und
CE-060COENIDBLI | PO-060CO | 1.25 | CV | Base para Portico | Und
CE-060COENIDBLI | PR-060CO | 3 | CV | Base para pararrayos | Und
CE-060COENIDBLI | BCC060COENIDBLI | 1 | EC | Sistema de Barras, Conexiones de A.T. | Cjto
CE-060COENIDBLI | CCC060IDBLI | 1 | EC | Cables de Baja Tensión | Cjto
CE-060COENIDBLI | CPC060LI | 1 | EC | Control, Protección y Medición | Cjto
CE-060COENIDBLI | POC060 | 1520 | EC | Estructuras metálicas de los pórticos | kg
CE-060COENIDBLI | GABRELE | 0.25 | EC | Gabinete de Relé | Und
CE-060COENIDBLI | RSU001 | 1 | EC | Conexión al sistema de RTP (modulo gis) | Cjto
CE-060COENIDBLI | RSU004 | 3 | EC | Conexión al sistema de RTP (pararrayos) | Cjto
CE-060COENIDBLI | SPPRC060 | 3 | EC | Estructura de soporte de pararrayos 060 kv | Und
CE-060COENIDBLI | MGC060DB0325 | 1 | EP | Modulo encapsulado 60 kV, 325 kVp (BIL), 2000A, 31,5 kA, una bahia en arreglo doble barra | Und
CE-060COENIDBLI | RVBCC02 | 0.25 | EP | Relé de proteccion diferencial de barra (Unidad Central para solución distribuida) | Und
CE-060COENIDBLI | RVBCC03 | 1 | EP | Relé de proteccion diferencial de barra (Unidad de bahía) | Und
CE-060COENIDBLI | PRC060C20325 | 3 | EP | Pararrayos 54 kV, 10 kA, clase 3 y contador de descarga (325 kVp BIL) | Und
CE-060COENIDBLI | PPS-CE060 | 1 | GE | Pruebas y Puesta en Servicio Celdas, 60 kV | Gbl
CE-060COENIDBLI | ID | 0.0386 | GE | Ingenieria de detalle | Gbl
CE-060COENIDBLI | UGC | 0.1 | GE | Utilidades generales del contratista | Gbl
CE-060COENIDBLI | GGC | 0.1 | GE | gastos generales del contratista | Gbl
CE-060COENIDBAC | MG060-2 | 1 | CV | Base para modulo encapsulado 060 kV | Und
CE-060COENIDBAC | PR-060CO | 3 | CV | Base para pararrayos | Und
CE-060COENIDBAC | BCC060COENIDBTR | 1 | EC | Sistema de Barras, Conexiones de A.T. | Cjto
CE-060COENIDBAC | CCC060IDBTR | 1 | EC | Cables de Baja Tensión | Cjto
CE-060COENIDBAC | CPC060TR | 1 | EC | Control, Protección y Medición | Cjto
CE-060COENIDBAC | GABRELE | 0.25 | EC | Gabinete de Relé | Und
CE-060COENIDBAC | RSU001 | 1 | EC | Conexión al sistema de RTP (modulo gis) | Cjto
CE-060COENIDBAC | RSU004 | 3 | EC | Conexión al sistema de RTP (pararrayos) | Cjto
CE-060COENIDBAC | SPPRC060 | 3 | EC | Estructura de soporte de pararrayos 060 kv | Und
CE-060COENIDBAC | MGC060DB0325 | 1 | EP | Modulo encapsulado 60 kV, 325 kVp (BIL), 2000A, 31,5 kA, una bahia en arreglo doble barra | Und
CE-060COENIDBAC | PRC060C20325 | 3 | EP | Pararrayos 54 kV, 10 kA, clase 3 y contador de descarga (325 kVp BIL) | Und
CE-060COENIDBAC | RVBCC02 | 0.25 | EP | Relé de proteccion diferencial de barra (Unidad Central para solución distribuida) | Und
CE-060COENIDBAC | RVBCC03 | 1 | EP | Relé de proteccion diferencial de barra (Unidad de bahía) | Und
CE-060COENIDBAC | PPS-CE060 | 1 | GE | Pruebas y Puesta en Servicio Celdas, 60 kV | Gbl
CE-060COENIDBAC | ID | 0.0386 | GE | Ingenieria de detalle | Gbl
CE-060COENIDBAC | UGC | 0.1 | GE | Utilidades generales del contratista | Gbl
CE-060COENIDBAC | GGC | 0.1 | GE | gastos generales del contratista | Gbl
CE-060COC1ESBTR | IN-060CO | 1 | CV | Base para interruptor | Und
CE-060COC1ESBTR | PO-060CO | 4.75 | CV | Base para portico | Und
CE-060COC1ESBTR | PR-060CO | 3 | CV | Base para pararrayos | Und
CE-060COC1ESBTR | SB-060CO | 1 | CV | Base para seccionador de barra | Und
CE-060COC1ESBTR | TC-060CO | 3 | CV | Base para transformador de corriente | Und
CE-060COC1ESBTR | BCC060COC1ESBTR | 1 | EC | Sistema de Barras, Conexiones de A.T. | Cjto
CE-060COC1ESBTR | CCC060ESBTR | 1 | EC | Cables de Baja Tensión | Cjto
CE-060COC1ESBTR | CPC060TR | 1 | EC | Control, Protección y Medición | Cjto
CE-060COC1ESBTR | POC060 | 5625 | EC | Estructuras metálicas de los pórticos | kg
CE-060COC1ESBTR | GABRELE | 0.25 | EC | Gabinete de Relé | Und
CE-060COC1ESBTR | RSU002 | 1 | EC | Conexión al sistema de RTP (interruptor) | Cjto
CE-060COC1ESBTR | RSU004 | 1 | EC | Conexión al sistema de RTP (seccionador de barra) | Cjto
CE-060COC1ESBTR | RSU004 | 3 | EC | Conexión al sistema de RTP (transformador de corriente) | Cjto
CE-060COC1ESBTR | RSU004 | 3 | EC | Conexión al sistema de RTP (pararrayos) | Cjto
CE-060COC1ESBTR | SPPRC060 | 3 | EC | Estructura de soporte de pararrayos 060 kv | Und
CE-060COC1ESBTR | SPSBC060 | 1 | EC | Estructura de soporte de seccionador de barra 060 kv | Und
CE-060COC1ESBTR | SPTCC060 | 3 | EC | Estructura de soporte de transformador de corriente 060 kv | Und
CE-060COC1ESBTR | INC060TE0325 | 1 | EP | Interruptor de 60 KV, 325 KVp (BIL), 1250 A, 31.5 KA, Operación Tripolar, al Exterior, Inc. Est. Soporte | Und
CE-060COC1ESBTR | PRC060C20325 | 3 | EP | Pararrayos 54 kV, 10 kA, clase 3 y contador de descarga (325 kVp BIL) | Und
CE-060COC1ESBTR | RVBCC02 | 0.25 | EP | Relé de proteccion diferencial de barra (Unidad Central para solución distribuida) | Und
CE-060COC1ESBTR | RVBCC03 | 1 | EP | Relé de proteccion diferencial de barra (Unidad de bahía) | Und
CE-060COC1ESBTR | SBC060ES0325 | 1 | EP | Seccionador de Barra, 60 kV, 325 KVp (BIL), 1250 A | Und
CE-060COC1ESBTR | TCC060ES0325 | 3 | EP | Transformador de corriente, 60 kV, 325 KVp (BIL), 600-1200/1/1/1A, 2x30 VA - 5P20, 30 VA - Cl 0,5, inc. est. soporte | Und
CE-060COC1ESBTR | PPS-CE060 | 1 | GE | Pruebas y Puesta en Servicio Celdas, 60 kV | Gbl
CE-060COC1ESBTR | ID | 0.0386 | GE | Ingenieria de detalle | Gbl
CE-060COC1ESBTR | UGC | 0.1 | GE | Utilidades generales del contratista | Gbl
CE-060COC1ESBTR | GGC | 0.1 | GE | gastos generales del contratista | Gbl
CE-060COC1ESBMD | TV-060CO | 3 | CV | Base para transformador de tension | Und
CE-060COC1ESBMD | CCC060ESBMD | 1 | EC | Cables de Baja Tensión | Cjto
CE-060COC1ESBMD | RSU004 | 3 | EC | Conexión al sistema de RTP (transformador de tensión) | Cjto
CE-060COC1ESBMD | SPTVC060 | 3 | EC | Estructura de soporte de transformador de tension 060 kv | Und
CE-060COC1ESBMD | BCC060COC1ESBMD | 1 | EC | Sistema de Barras, Conexiones de A.T. | Cjto
CE-060COC1ESBMD | TVC060ES0325 | 3 | EP | Transformador de tensión capacitivo, 60 kV, 325 KVp (BIL), 60/V3 / 0,1/V3 0,1/V3 kV, 30 VA - 3P, 30 VA - Cl 0,5 | Und
CE-060COC1ESBMD | PPS-CE060 | 1 | GE | Pruebas y Puesta en Servicio Celdas, 60 kV | Gbl
CE-060COC1ESBMD | ID | 0.0386 | GE | Ingenieria de detalle | Gbl
CE-060COC1ESBMD | UGC | 0.1 | GE | Utilidades generales del contratista | Gbl
CE-060COC1ESBMD | GGC | 0.1 | GE | gastos generales del contratista | Gbl
CE-060COC1ESBLI | IN-060CO | 1 | CV | Base para interruptor | Und
CE-060COC1ESBLI | PO-060CO | 2.75 | CV | Base para portico | Und
CE-060COC1ESBLI | PR-060CO | 3 | CV | Base para pararrayos | Und
CE-060COC1ESBLI | SB-060CO | 1 | CV | Base para seccionador de barra | Und
CE-060COC1ESBLI | SL-060CO | 1 | CV | Base para seccionador de linea | Und
CE-060COC1ESBLI | TC-060CO | 3 | CV | Base para transformador de corriente | Und
CE-060COC1ESBLI | TV-060CO | 3 | CV | Base para transformador de tension | Und
CE-060COC1ESBLI | BCC060COC1ESBLI | 1 | EC | Sistema de Barras, Conexiones de A.T. | Cjto
CE-060COC1ESBLI | CCC060ESBLI | 1 | EC | Cables de Baja Tensión | Cjto
CE-060COC1ESBLI | CPC060LI | 1 | EC | Control, Protección y Medición | Cjto
CE-060COC1ESBLI | POC060 | 3045 | EC | Estructuras metálicas de los pórticos | kg
CE-060COC1ESBLI | GABRELE | 0.25 | EC | Gabinete de Relé | Und
CE-060COC1ESBLI | RSU004 | 3 | EC | Conexión al sistema de RTP (pararrayos) | Cjto
CE-060COC1ESBLI | SPPRC060 | 3 | EC | Estructura de soporte de pararrayos 060 kv | Und
CE-060COC1ESBLI | RSU002 | 1 | EC | Conexión al sistema de RTP (interruptor) | Cjto
CE-060COC1ESBLI | RSU003 | 1 | EC | Conexión al sistema de RTP (seccionador delinea) | Cjto
CE-060COC1ESBLI | RSU004 | 1 | EC | Conexión al sistema de RTP (seccionador de barra) | Cjto
CE-060COC1ESBLI | RSU004 | 3 | EC | Conexión al sistema de RTP (transformador de corriente) | Cjto
CE-060COC1ESBLI | RSU004 | 3 | EC | Conexión al sistema de RTP (transformador de tensión) | Cjto
CE-060COC1ESBLI | SPSBC060 | 1 | EC | Estructura de soporte de seccionador de barra 060 kv | Und
CE-060COC1ESBLI | SPSLC060 | 1 | EC | Estructura de soporte de seccionador de linea 060 kv | Und
CE-060COC1ESBLI | SPTCC060 | 3 | EC | Estructura de soporte de transformador de corriente 060 kv | Und
CE-060COC1ESBLI | SPTVC060 | 3 | EC | Estructura de soporte de transformador de tension 060 kv | Und
CE-060COC1ESBLI | INC060TE0325 | 1 | EP | Interruptor de 60 KV, 325 KVp (BIL), 1250 A, 31.5 KA, Operación Tripolar, al Exterior, Inc. Est. Soporte | Und
CE-060COC1ESBLI | RVBCC02 | 0.25 | EP | Relé de proteccion diferencial de barra (Unidad Central para solución distribuida) | Und
CE-060COC1ESBLI | RVBCC03 | 1 | EP | Relé de proteccion diferencial de barra (Unidad de bahía) | Und
CE-060COC1ESBLI | PRC060C20325 | 3 | EP | Pararrayos 54 kV, 10 kA, clase 3 y contador de descarga (325 kVp BIL) | Und
CE-060COC1ESBLI | SBC060ES0325 | 1 | EP | Seccionador de Barra, 60 kV, 325 KVp (BIL), 1250 A | Und
CE-060COC1ESBLI | SLC060ES0325 | 1 | EP | Seccionador de Linea, 60 kV, 325 KVp (BIL), 1250 A | Und
CE-060COC1ESBLI | TCC060ES0325 | 3 | EP | Transformador de corriente, 60 kV, 325 KVp (BIL), 600-1200/1/1/1A, 2x30 VA - 5P20, 30 VA - Cl 0,5, inc. est. soporte | Und
CE-060COC1ESBLI | TVC060ES0325 | 3 | EP | Transformador de tensión capacitivo, 60 kV, 325 KVp (BIL), 60/V3 / 0,1/V3 0,1/V3 kV, 30 VA - 3P, 30 VA - Cl 0,5 | Und
CE-060COC1ESBLI | PPS-CE060 | 1 | GE | Pruebas y Puesta en Servicio Celdas, 60 kV | Gbl
CE-060COC1ESBLI | ID | 0.0386 | GE | Ingenieria de detalle | Gbl
CE-060COC1ESBLI | UGC | 0.1 | GE | Utilidades generales del contratista | Gbl
CE-060COC1ESBLI | GGC | 0.1 | GE | gastos generales del contratista | Gbl
CE-060COC1ESBLA | IN-060CO | 1 | CV | Base para interruptor | Und
CE-060COC1ESBLA | PO-060CO | 2.75 | CV | Base para portico | Und
CE-060COC1ESBLA | SB-060CO | 2 | CV | Base para seccionador de barra | Und
CE-060COC1ESBLA | TC-060CO | 3 | CV | Base para transformador de corriente | Und
CE-060COC1ESBLA | BCC060COC1ESBLI | 1 | EC | Sistema de Barras, Conexiones de A.T. | Cjto
CE-060COC1ESBLA | CCC060ESBLI | 1 | EC | Cables de Baja Tensión | Cjto
CE-060COC1ESBLA | CPC060LI | 1 | EC | Control, Protección y Medición | Cjto
CE-060COC1ESBLA | POC060 | 3045 | EC | Estructuras metálicas de los pórticos | kg
CE-060COC1ESBLA | RSU002 | 1 | EC | Conexión al sistema de RTP (interruptor) | Cjto
CE-060COC1ESBLA | RSU004 | 2 | EC | Conexión al sistema de RTP (seccionador de barra) | Cjto
CE-060COC1ESBLA | RSU004 | 3 | EC | Conexión al sistema de RTP (transformador de corriente) | Cjto
CE-060COC1ESBLA | SPSBC060 | 2 | EC | Estructura de soporte de seccionador de barra 060 kv | Und
CE-060COC1ESBLA | SPTCC060 | 3 | EC | Estructura de soporte de transformador de corriente 060 kv | Und
CE-060COC1ESBLA | INC060TE0325 | 1 | EP | Interruptor de 60 KV, 325 KVp (BIL), 1250 A, 31.5 KA, Operación Tripolar, al Exterior, Inc. Est. Soporte | Und
CE-060COC1ESBLA | SBC060ES0325 | 2 | EP | Seccionador de Barra, 60 kV, 325 KVp (BIL), 1250 A | Und
CE-060COC1ESBLA | TCC060ES0325 | 3 | EP | Transformador de corriente, 60 kV, 325 KVp (BIL), 600-1200/1/1/1A, 2x30 VA - 5P20, 30 VA - Cl 0,5, inc. est. soporte | Und
CE-060COC1ESBLA | PPS-CE060 | 1 | GE | Pruebas y Puesta en Servicio Celdas, 60 kV | Gbl
CE-060COC1ESBLA | ID | 0.0386 | GE | Ingenieria de detalle | Gbl
CE-060COC1ESBLA | UGC | 0.1 | GE | Utilidades generales del contratista | Gbl
CE-060COC1ESBLA | GGC | 0.1 | GE | gastos generales del contratista | Gbl
CE-060COC1ELT | IN-060CO | 1 | CV | Base para interruptor | Und
CE-060COC1ELT | PO-060CO | 2.75 | CV | Base para portico | Und
CE-060COC1ELT | PR-060CO | 3 | CV | Base para pararrayos | Und
CE-060COC1ELT | SL-060CO | 1 | CV | Base para seccionador de linea | Und
CE-060COC1ELT | TC-060CO | 3 | CV | Base para transformador de corriente | Und
CE-060COC1ELT | TV-060CO | 3 | CV | Base para transformador de tension | Und
CE-060COC1ELT | BCC060COC1ELT | 1 | EC | Sistema de Barras, Conexiones de A.T. | Cjto
CE-060COC1ELT | CCC060ELT | 1 | EC | Cables de Baja Tensión | Cjto
CE-060COC1ELT | CPC060TR | 1 | EC | Control, Protección y Medición | Cjto
CE-060COC1ELT | POC060 | 3045 | EC | Estructuras metálicas de los pórticos | kg
CE-060COC1ELT | GABRELE | 0.25 | EC | Gabinete de Relé | Und
CE-060COC1ELT | RSU002 | 1 | EC | Conexión al sistema de RTP (interruptor) | Cjto
CE-060COC1ELT | RSU003 | 1 | EC | Conexión al sistema de RTP (seccionador delinea) | Cjto
CE-060COC1ELT | RSU004 | 3 | EC | Conexión al sistema de RTP (transformador de corriente) | Cjto
CE-060COC1ELT | RSU004 | 3 | EC | Conexión al sistema de RTP (transformador de tensión) | Cjto
CE-060COC1ELT | RSU004 | 3 | EC | Conexión al sistema de RTP (pararrayos) | Cjto
CE-060COC1ELT | SPPRC060 | 3 | EC | Estructura de soporte de pararrayos 060 kv | Und
CE-060COC1ELT | SPSLC060 | 1 | EC | Estructura de soporte de seccionador de linea 060 kv | Und
CE-060COC1ELT | SPTCC060 | 3 | EC | Estructura de soporte de transformador de corriente 060 kv | Und
CE-060COC1ELT | SPTVC060 | 3 | EC | Estructura de soporte de transformador de tension 060 kv | Und
CE-060COC1ELT | INC060TE0325 | 1 | EP | Interruptor de 60 KV, 325 KVp (BIL), 1250 A, 31.5 KA, Operación Tripolar, al Exterior, Inc. Est. Soporte | Und
CE-060COC1ELT | PRC060C20325 | 3 | EP | Pararrayos 54 kV, 10 kA, clase 3 y contador de descarga (325 kVp BIL) | Und
CE-060COC1ELT | RVBCC02 | 0.25 | EP | Relé de proteccion diferencial de barra (Unidad Central para solución distribuida) | Und
CE-060COC1ELT | RVBCC03 | 1 | EP | Relé de proteccion diferencial de barra (Unidad de bahía) | Und
CE-060COC1ELT | SLC060ES0325 | 1 | EP | Seccionador de Linea, 60 kV, 325 KVp (BIL), 1250 A | Und
CE-060COC1ELT | TCC060ES0325 | 3 | EP | Transformador de corriente, 60 kV, 325 KVp (BIL), 600-1200/1/1/1A, 2x30 VA - 5P20, 30 VA - Cl 0,5, inc. est. soporte | Und
CE-060COC1ELT | TVC060ES0325 | 3 | EP | Transformador de tensión capacitivo, 60 kV, 325 KVp (BIL), 60/V3 / 0,1/V3 0,1/V3 kV, 30 VA - 3P, 30 VA - Cl 0,5 | Und
CE-060COC1ELT | PPS-CE060 | 1 | GE | Pruebas y Puesta en Servicio Celdas, 60 kV | Gbl
CE-060COC1ELT | ID | 0.0386 | GE | Ingenieria de detalle | Gbl
CE-060COC1ELT | UGC | 0.1 | GE | Utilidades generales del contratista | Gbl
CE-060COC1ELT | GGC | 0.1 | GE | gastos generales del contratista | Gbl
CE-060COC1EDBTR | IN-060CO | 1 | CV | Base para interruptor | Und
CE-060COC1EDBTR | PO-060CO | 6 | CV | Base para portico | Und
CE-060COC1EDBTR | PR-060CO | 3 | CV | Base para pararrayos | Und
CE-060COC1EDBTR | SB-060CO | 2 | CV | Base para seccionador de barra | Und
CE-060COC1EDBTR | TC-060CO | 3 | CV | Base para transformador de corriente | Und
CE-060COC1EDBTR | BCC060COC1EDBTR | 1 | EC | Sistema de Barras, Conexiones de A.T. | Cjto
CE-060COC1EDBTR | CCC060EDBTR | 1 | EC | Cables de Baja Tensión | Cjto
CE-060COC1EDBTR | CPC060TR | 1 | EC | Control, Protección y Medición | Cjto
CE-060COC1EDBTR | POC060 | 8270 | EC | Estructuras metálicas de los pórticos | kg
CE-060COC1EDBTR | GABRELE | 0.25 | EC | Gabinete de Relé | Und
CE-060COC1EDBTR | RSU002 | 1 | EC | Conexión al sistema de RTP (interruptor) | Cjto
CE-060COC1EDBTR | RSU004 | 2 | EC | Conexión al sistema de RTP (seccionador de barra) | Cjto
CE-060COC1EDBTR | RSU004 | 3 | EC | Conexión al sistema de RTP (transformador de corriente) | Cjto
CE-060COC1EDBTR | RSU004 | 3 | EC | Conexión al sistema de RTP (pararrayos) | Cjto
CE-060COC1EDBTR | SPPRC060 | 3 | EC | Estructura de soporte de pararrayos 060 kv | Und
CE-060COC1EDBTR | SPSBC060 | 2 | EC | Estructura de soporte de seccionador de barra 060 kv | Und
CE-060COC1EDBTR | SPTCC060 | 3 | EC | Estructura de soporte de transformador de corriente 060 kv | Und
CE-060COC1EDBTR | INC060TE0325 | 1 | EP | Interruptor de 60 KV, 325 KVp (BIL), 1250 A, 31.5 KA, Operación Tripolar, al Exterior, Inc. Est. Soporte | Und
CE-060COC1EDBTR | PRC060C20325 | 3 | EP | Pararrayos 54 kV, 10 kA, clase 3 y contador de descarga (325 kVp BIL) | Und
CE-060COC1EDBTR | RVBCC02 | 0.25 | EP | Relé de proteccion diferencial de barra (Unidad Central para solución distribuida) | Und
CE-060COC1EDBTR | RVBCC03 | 1 | EP | Relé de proteccion diferencial de barra (Unidad de bahía) | Und
CE-060COC1EDBTR | SBC060ES0325 | 2 | EP | Seccionador de Barra, 60 kV, 325 KVp (BIL), 1250 A | Und
CE-060COC1EDBTR | TCC060ES0325 | 3 | EP | Transformador de corriente, 60 kV, 325 KVp (BIL), 600-1200/1/1/1A, 2x30 VA - 5P20, 30 VA - Cl 0,5, inc. est. soporte | Und
CE-060COC1EDBTR | PPS-CE060 | 1 | GE | Pruebas y Puesta en Servicio Celdas, 60 kV | Gbl
CE-060COC1EDBTR | ID | 0.0386 | GE | Ingenieria de detalle | Gbl
CE-060COC1EDBTR | UGC | 0.1 | GE | Utilidades generales del contratista | Gbl
CE-060COC1EDBTR | GGC | 0.1 | GE | gastos generales del contratista | Gbl
CE-060COC1EDBMD | TV-060CO | 6 | CV | Base para transformador de tension | Und
CE-060COC1EDBMD | CCC060EDBMD | 1 | EC | Cables de Baja Tensión | Cjto
CE-060COC1EDBMD | RSU004 | 6 | EC | Conexión al sistema de RTP (transformador de tensión) | Cjto
CE-060COC1EDBMD | SPTVC060 | 6 | EC | Estructura de soporte de transformador de tension 060 kv | Und
CE-060COC1EDBMD | BCC060COC1EDBMD | 1 | EC | Sistema de Barras, Conexiones de A.T. | Cjto
CE-060COC1EDBMD | TVC060ES0325 | 6 | EP | Transformador de tensión capacitivo, 60 kV, 325 KVp (BIL), 60/V3 / 0,1/V3 0,1/V3 kV, 30 VA - 3P, 30 VA - Cl 0,5 | Und
CE-060COC1EDBMD | PPS-CE060 | 1 | GE | Pruebas y Puesta en Servicio Celdas, 60 kV | Gbl
CE-060COC1EDBMD | ID | 0.0386 | GE | Ingenieria de detalle | Gbl
CE-060COC1EDBMD | UGC | 0.1 | GE | Utilidades generales del contratista | Gbl
CE-060COC1EDBMD | GGC | 0.1 | GE | gastos generales del contratista | Gbl
CE-060COC1EDBLI | IN-060CO | 1 | CV | Base para interruptor | Und
CE-060COC1EDBLI | PO-060CO | 5 | CV | Base para portico | Und
CE-060COC1EDBLI | PR-060CO | 3 | CV | Base para pararrayos | Und
CE-060COC1EDBLI | SB-060CO | 2 | CV | Base para seccionador de barra | Und
CE-060COC1EDBLI | SL-060CO | 1 | CV | Base para seccionador de linea | Und
CE-060COC1EDBLI | TC-060CO | 3 | CV | Base para transformador de corriente | Und
CE-060COC1EDBLI | TV-060CO | 3 | CV | Base para transformador de tension | Und
CE-060COC1EDBLI | BCC060COC1EDBLI | 1 | EC | Sistema de Barras, Conexiones de A.T. | Cjto
CE-060COC1EDBLI | CCC060EDBLI | 1 | EC | Cables de Baja Tensión | Cjto
CE-060COC1EDBLI | CPC060LI | 1 | EC | Control, Protección y Medición | Cjto
CE-060COC1EDBLI | POC060 | 5690 | EC | Estructuras metálicas de los pórticos | kg
CE-060COC1EDBLI | RSU004 | 3 | EC | Conexión al sistema de RTP (pararrayos) | Cjto
CE-060COC1EDBLI | SPPRC060 | 3 | EC | Estructura de soporte de pararrayos 060 kv | Und
CE-060COC1EDBLI | GABRELE | 0.25 | EC | Gabinete de Relé | Und
CE-060COC1EDBLI | RSU002 | 1 | EC | Conexión al sistema de RTP (interruptor) | Cjto
CE-060COC1EDBLI | RSU003 | 1 | EC | Conexión al sistema de RTP (seccionador delinea) | Cjto
CE-060COC1EDBLI | RSU004 | 2 | EC | Conexión al sistema de RTP (seccionador de barra) | Cjto
CE-060COC1EDBLI | RSU004 | 3 | EC | Conexión al sistema de RTP (transformador de corriente) | Cjto
CE-060COC1EDBLI | RSU004 | 3 | EC | Conexión al sistema de RTP (transformador de tensión) | Cjto
CE-060COC1EDBLI | SPSBC060 | 2 | EC | Estructura de soporte de seccionador de barra 060 kv | Und
CE-060COC1EDBLI | SPSLC060 | 1 | EC | Estructura de soporte de seccionador de linea 060 kv | Und
CE-060COC1EDBLI | SPTCC060 | 3 | EC | Estructura de soporte de transformador de corriente 060 kv | Und
CE-060COC1EDBLI | SPTVC060 | 3 | EC | Estructura de soporte de transformador de tension 060 kv | Und
CE-060COC1EDBLI | INC060TE0325 | 1 | EP | Interruptor de 60 KV, 325 KVp (BIL), 1250 A, 31.5 KA, Operación Tripolar, al Exterior, Inc. Est. Soporte | Und
CE-060COC1EDBLI | PRC060C20325 | 3 | EP | Pararrayos 54 kV, 10 kA, clase 3 y contador de descarga (325 kVp BIL) | Und
CE-060COC1EDBLI | RVBCC02 | 0.25 | EP | Relé de proteccion diferencial de barra (Unidad Central para solución distribuida) | Und
CE-060COC1EDBLI | RVBCC03 | 1 | EP | Relé de proteccion diferencial de barra (Unidad de bahía) | Und
CE-060COC1EDBLI | SBC060ES0325 | 2 | EP | Seccionador de Barra, 60 kV, 325 KVp (BIL), 1250 A | Und
CE-060COC1EDBLI | SLC060ES0325 | 1 | EP | Seccionador de Linea, 60 kV, 325 KVp (BIL), 1250 A | Und
CE-060COC1EDBLI | TCC060ES0325 | 3 | EP | Transformador de corriente, 60 kV, 325 KVp (BIL), 600-1200/1/1/1A, 2x30 VA - 5P20, 30 VA - Cl 0,5, inc. est. soporte | Und
CE-060COC1EDBLI | TVC060ES0325 | 3 | EP | Transformador de tensión capacitivo, 60 kV, 325 KVp (BIL), 60/V3 / 0,1/V3 0,1/V3 kV, 30 VA - 3P, 30 VA - Cl 0,5 | Und
CE-060COC1EDBLI | PPS-CE060 | 1 | GE | Pruebas y Puesta en Servicio Celdas, 60 kV | Gbl
CE-060COC1EDBLI | ID | 0.0386 | GE | Ingenieria de detalle | Gbl
CE-060COC1EDBLI | UGC | 0.1 | GE | Utilidades generales del contratista | Gbl
CE-060COC1EDBLI | GGC | 0.1 | GE | gastos generales del contratista | Gbl
CE-060COC1EDBAC | IN-060CO | 1 | CV | Base para interruptor | Und
CE-060COC1EDBAC | PO-060CO | 5 | CV | Base para portico | Und
CE-060COC1EDBAC | PR-060CO | 3 | CV | Base para pararrayos | Und
CE-060COC1EDBAC | SB-060CO | 2 | CV | Base para seccionador de barra | Und
CE-060COC1EDBAC | TC-060CO | 3 | CV | Base para transformador de corriente | Und
CE-060COC1EDBAC | AS-060CO | 3 | CV | Base para aislador de soporte | Und
CE-060COC1EDBAC | BCC060COC1EDBTR | 1 | EC | Sistema de Barras, Conexiones de A.T. | Cjto
CE-060COC1EDBAC | CCC060EDBTR | 1 | EC | Cables de Baja Tensión | Cjto
CE-060COC1EDBAC | CPC060TR | 1 | EC | Control, Protección y Medición | Cjto
CE-060COC1EDBAC | POC060 | 5690 | EC | Estructuras metálicas de los pórticos | kg
CE-060COC1EDBAC | GABRELE | 0.25 | EC | Gabinete de Relé | Und
CE-060COC1EDBAC | RSU002 | 1 | EC | Conexión al sistema de RTP (interruptor) | Cjto
CE-060COC1EDBAC | RSU004 | 2 | EC | Conexión al sistema de RTP (seccionador de barra) | Cjto
CE-060COC1EDBAC | RSU004 | 3 | EC | Conexión al sistema de RTP (transformador de corriente) | Cjto
CE-060COC1EDBAC | RSU004 | 3 | EC | Conexión al sistema de RTP (pararrayos) | Cjto
CE-060COC1EDBAC | SPPRC060 | 3 | EC | Estructura de soporte de pararrayos 060 kv | Und
CE-060COC1EDBAC | SPSBC060 | 2 | EC | Estructura de soporte de seccionador de barra 060 kv | Und
CE-060COC1EDBAC | SPTCC060 | 3 | EC | Estructura de soporte de transformador de corriente 060 kv | Und
CE-060COC1EDBAC | AP060RH00-070A | 3 | EC | Aislador rígido horizontal polimérico para anclaje más accesorios 060 kV, 70 kN | Cjto
CE-060COC1EDBAC | SPASC060 | 3 | EC | Estructura de soporte de aislador poste 060 kv | Und
CE-060COC1EDBAC | RSU004 | 3 | EC | Conexión al sistema de RTP (aislador de soporte) | Cjto
CE-060COC1EDBAC | INC060TE0325 | 1 | EP | Interruptor de 60 KV, 325 KVp (BIL), 1250 A, 31.5 KA, Operación Tripolar, al Exterior, Inc. Est. Soporte | Und
CE-060COC1EDBAC | PRC060C20325 | 3 | EP | Pararrayos 54 kV, 10 kA, clase 3 y contador de descarga (325 kVp BIL) | Und
CE-060COC1EDBAC | RVBCC02 | 0.25 | EP | Relé de proteccion diferencial de barra (Unidad Central para solución distribuida) | Und
CE-060COC1EDBAC | RVBCC03 | 1 | EP | Relé de proteccion diferencial de barra (Unidad de bahía) | Und
CE-060COC1EDBAC | SBC060ES0325 | 2 | EP | Seccionador de Barra, 60 kV, 325 KVp (BIL), 1250 A | Und
CE-060COC1EDBAC | TCC060ES0325 | 3 | EP | Transformador de corriente, 60 kV, 325 KVp (BIL), 600-1200/1/1/1A, 2x30 VA - 5P20, 30 VA - Cl 0,5, inc. est. soporte | Und
CE-060COC1EDBAC | PPS-CE060 | 1 | GE | Pruebas y Puesta en Servicio Celdas, 60 kV | Gbl
CE-060COC1EDBAC | ID | 0.0386 | GE | Ingenieria de detalle | Gbl
CE-060COC1EDBAC | UGC | 0.1 | GE | Utilidades generales del contratista | Gbl
CE-060COC1EDBAC | GGC | 0.1 | GE | gastos generales del contratista | Gbl
CE-033SIC1ESBTR | IN-033SI | 1 | CV | Base para interruptor | Und
CE-033SIC1ESBTR | PO-033SI | 4.5 | CV | Base para portico | Und
CE-033SIC1ESBTR | PR-033SI | 3 | CV | Base para pararrayos | Und
CE-033SIC1ESBTR | SB-033SI | 1 | CV | Base para seccionador de barra | Und
CE-033SIC1ESBTR | TC-033SI | 3 | CV | Base para transformador de corriente | Und
CE-033SIC1ESBTR | BCC033SIC1ESBTR | 1 | EC | Sistema de Barras, Conexiones de A.T. | Cjto
CE-033SIC1ESBTR | CCC033ESBTR | 1 | EC | Cables de Baja Tensión | Cjto
CE-033SIC1ESBTR | CGC033SBTR | 1 | EC | Cables de guarda | Cjto
CE-033SIC1ESBTR | CPC033TR | 1 | EC | Control, Protección y Medición | Cjto
CE-033SIC1ESBTR | POC033 | 4380 | EC | Estructuras metálicas de los pórticos | kg
CE-033SIC1ESBTR | RSU002 | 1 | EC | Conexión al sistema de RTP (interruptor) | Cjto
CE-033SIC1ESBTR | RSU004 | 1 | EC | Conexión al sistema de RTP (seccionador de barra) | Cjto
CE-033SIC1ESBTR | RSU004 | 3 | EC | Conexión al sistema de RTP (transformador de corriente) | Cjto
CE-033SIC1ESBTR | RSU004 | 3 | EC | Conexión al sistema de RTP (pararrayos) | Cjto
CE-033SIC1ESBTR | SPPRC033 | 3 | EC | Estructura de soporte de pararrayos 033 kv | Und
CE-033SIC1ESBTR | SPSBC033 | 1 | EC | Estructura de soporte de seccionador de barra 033 kv | Und
CE-033SIC1ESBTR | SPTCC033 | 3 | EC | Estructura de soporte de transformador de corriente 033 kv | Und
CE-033SIC1ESBTR | INC033TE0250 | 1 | EP | Interruptor, 33 kV, 250 kVp (BIL), 1250 A, 25 kA, operación tripolar. | Und
CE-033SIC1ESBTR | PRC033C20250 | 3 | EP | Pararrayos 30 kV, 10 kA, clase 2 (250 kVp BIL) | Und
CE-033SIC1ESBTR | SBC033ES0250 | 1 | EP | Seccionador de barra, 33 kV, 250 KVp (BIL), 1250 A | Und
CE-033SIC1ESBTR | TCC033ES0250 | 3 | EP | Transformador de corriente, 33 kV, 250 KVp (BIL), 600-1200/1/1/1A, 2x30 VA - 5P10, 30 VA - Cl 0,5 | Und
CE-033SIC1ESBTR | PPS-CE033 | 1 | GE | Pruebas y Puesta en Servicio Celdas, 33 kV | Gbl
CE-033SIC1ESBTR | ID | 0.0386 | GE | Ingenieria de detalle | Gbl
CE-033SIC1ESBTR | UGC | 0.1 | GE | Utilidades generales del contratista | Gbl
CE-033SIC1ESBTR | GGC | 0.1 | GE | gastos generales del contratista | Gbl
CE-033SIC1ESBMD | TV-033SI | 3 | CV | Base para transformador de tension | Und
CE-033SIC1ESBMD | CCC033ESBMD | 1 | EC | Cables de Baja Tensión | Cjto
CE-033SIC1ESBMD | RSU004 | 3 | EC | Conexión al sistema de RTP (transformador de tensión) | Cjto
CE-033SIC1ESBMD | SPTVC033 | 3 | EC | Estructura de soporte de transformador de tension 033 kv | Und
CE-033SIC1ESBMD | TVC033ES0250 | 3 | EP | Transformador de tensión , 33 kV, 250 KVp (BIL), 33/V3 / 0,1/V3 0,1/V3 kV, 30 VA - 3P, 30 VA - Cl 0,5 | Und
CE-033SIC1ESBMD | PPS-CE033 | 1 | GE | Pruebas y Puesta en Servicio Celdas, 33 kV | Gbl
CE-033SIC1ESBMD | ID | 0.0386 | GE | Ingenieria de detalle | Gbl
CE-033SIC1ESBMD | UGC | 0.1 | GE | Utilidades generales del contratista | Gbl
CE-033SIC1ESBMD | GGC | 0.1 | GE | gastos generales del contratista | Gbl
CE-033SIC1ESBLI | IN-033SI | 1 | CV | Base para interruptor | Und
CE-033SIC1ESBLI | PO-033SI | 2.5 | CV | Base para portico | Und
CE-033SIC1ESBLI | PR-033SI | 3 | CV | Base para pararrayos | Und
CE-033SIC1ESBLI | SB-033SI | 1 | CV | Base para seccionador de barra | Und
CE-033SIC1ESBLI | SL-033SI | 1 | CV | Base para seccionador de linea | Und
CE-033SIC1ESBLI | TC-033SI | 3 | CV | Base para transformador de corriente | Und
CE-033SIC1ESBLI | TV-033SI | 3 | CV | Base para transformador de tension | Und
CE-033SIC1ESBLI | BCC033SIC1ESBLI | 1 | EC | Sistema de Barras, Conexiones de A.T. | Cjto
CE-033SIC1ESBLI | CCC033ESBLI | 1 | EC | Cables de Baja Tensión | Cjto
CE-033SIC1ESBLI | CGC033SBLI | 1 | EC | Cables de guarda | Cjto
CE-033SIC1ESBLI | CPC033LI | 1 | EC | Control, Protección y Medición | Cjto
CE-033SIC1ESBLI | POC033 | 4380 | EC | Estructuras metálicas de los pórticos | kg
CE-033SIC1ESBLI | RSU002 | 1 | EC | Conexión al sistema de RTP (interruptor) | Cjto
CE-033SIC1ESBLI | RSU003 | 1 | EC | Conexión al sistema de RTP (seccionador delinea) | Cjto
CE-033SIC1ESBLI | RSU004 | 1 | EC | Conexión al sistema de RTP (seccionador de barra) | Cjto
CE-033SIC1ESBLI | RSU004 | 3 | EC | Conexión al sistema de RTP (transformador de corriente) | Cjto
CE-033SIC1ESBLI | RSU004 | 3 | EC | Conexión al sistema de RTP (transformador de tensión) | Cjto
CE-033SIC1ESBLI | RSU004 | 3 | EC | Conexión al sistema de RTP (pararrayos) | Cjto
CE-033SIC1ESBLI | SPPRC033 | 3 | EC | Estructura de soporte de pararrayos 033 kv | Und
CE-033SIC1ESBLI | SPSBC033 | 1 | EC | Estructura de soporte de seccionador de barra 033 kv | Und
CE-033SIC1ESBLI | SPSLC033 | 1 | EC | Estructura de soporte de seccionador de linea 033 kv | Und
CE-033SIC1ESBLI | SPTCC033 | 3 | EC | Estructura de soporte de transformador de corriente 033 kv | Und
CE-033SIC1ESBLI | SPTVC033 | 3 | EC | Estructura de soporte de transformador de tension 033 kv | Und
CE-033SIC1ESBLI | INC033TE0250 | 1 | EP | Interruptor, 33 kV, 250 kVp (BIL), 1250 A, 25 kA, operación tripolar. | Und
CE-033SIC1ESBLI | PRC033C20250 | 3 | EP | Pararrayos 30 kV, 10 kA, clase 2 (250 kVp BIL) | Und
CE-033SIC1ESBLI | SBC033ES0250 | 1 | EP | Seccionador de barra, 33 kV, 250 KVp (BIL), 1250 A | Und
CE-033SIC1ESBLI | SLC033ES0250 | 1 | EP | Seccionador de línea, 33 kV, 250 KVp (BIL), 1250 A | Und
CE-033SIC1ESBLI | TCC033ES0250 | 3 | EP | Transformador de corriente, 33 kV, 250 KVp (BIL), 600-1200/1/1/1A, 2x30 VA - 5P10, 30 VA - Cl 0,5 | Und
CE-033SIC1ESBLI | TVC033ES0250 | 3 | EP | Transformador de tensión , 33 kV, 250 KVp (BIL), 33/V3 / 0,1/V3 0,1/V3 kV, 30 VA - 3P, 30 VA - Cl 0,5 | Und
CE-033SIC1ESBLI | PPS-CE033 | 1 | GE | Pruebas y Puesta en Servicio Celdas, 33 kV | Gbl
CE-033SIC1ESBLI | ID | 0.0386 | GE | Ingenieria de detalle | Gbl
CE-033SIC1ESBLI | UGC | 0.1 | GE | Utilidades generales del contratista | Gbl
CE-033SIC1ESBLI | GGC | 0.1 | GE | gastos generales del contratista | Gbl
CE-033SIC1ESBLA | IN-033SI | 1 | CV | Base para interruptor | Und
CE-033SIC1ESBLA | PO-033SI | 2.5 | CV | Base para portico | Und
CE-033SIC1ESBLA | SB-033SI | 2 | CV | Base para seccionador de barra | Und
CE-033SIC1ESBLA | TC-033SI | 3 | CV | Base para transformador de corriente | Und
CE-033SIC1ESBLA | BCC033SEC1ESBLI | 1 | EC | Sistema de Barras, Conexiones de A.T. | Cjto
CE-033SIC1ESBLA | CCC033ESBLI | 1 | EC | Cables de Baja Tensión | Cjto
CE-033SIC1ESBLA | CGC033SBTR | 1 | EC | Cables de guarda | Cjto
CE-033SIC1ESBLA | CPC033LI | 1 | EC | Control, Protección y Medición | Cjto
CE-033SIC1ESBLA | POC033 | 4380 | EC | Estructuras metálicas de los pórticos | kg
CE-033SIC1ESBLA | RSU002 | 1 | EC | Conexión al sistema de RTP (interruptor) | Cjto
CE-033SIC1ESBLA | RSU004 | 2 | EC | Conexión al sistema de RTP (seccionador de barra) | Cjto
CE-033SIC1ESBLA | RSU004 | 3 | EC | Conexión al sistema de RTP (transformador de corriente) | Cjto
CE-033SIC1ESBLA | SPSBC033 | 2 | EC | Estructura de soporte de seccionador de barra 033 kv | Und
CE-033SIC1ESBLA | SPTCC033 | 3 | EC | Estructura de soporte de transformador de corriente 033 kv | Und
CE-033SIC1ESBLA | INC033TE0250 | 1 | EP | Interruptor, 33 kV, 250 kVp (BIL), 1250 A, 25 kA, operación tripolar, incluye estructura soporte. | Und
CE-033SIC1ESBLA | SBC033VI0250 | 2 | EP | Seccionador de barra, 33 kV, 250 KVp (BIL), 1250 A, para instalar sobre viga | Und
CE-033SIC1ESBLA | TCC033ES0250 | 3 | EP | Transformador de corriente, 33 kV, 250 KVp (BIL), 600-1200/1/1/1A, 2x30 VA - 5P10, 30 VA - Cl 0,5, incluye estructura soporte | Und
CE-033SIC1ESBLA | PPS-CE033 | 1 | GE | Pruebas y Puesta en Servicio Celdas, 33 kV | Gbl
CE-033SIC1ESBLA | ID | 0.0386 | GE | Ingenieria de detalle | Gbl
CE-033SIC1ESBLA | UGC | 0.1 | GE | Utilidades generales del contratista | Gbl
CE-033SIC1ESBLA | GGC | 0.1 | GE | gastos generales del contratista | Gbl
CE-033SIC1ELT | IN-033SI | 1 | CV | Base para interruptor | Und
CE-033SIC1ELT | PO-033SI | 2.5 | CV | Base para portico | Und
CE-033SIC1ELT | PR-033SI | 3 | CV | Base para pararrayos | Und
CE-033SIC1ELT | SL-033SI | 1 | CV | Base para seccionador de linea | Und
CE-033SIC1ELT | TC-033SI | 3 | CV | Base para transformador de corriente | Und
CE-033SIC1ELT | TV-033SI | 3 | CV | Base para transformador de tension | Und
CE-033SIC1ELT | BCC033SIC1ELT | 1 | EC | Sistema de Barras, Conexiones de A.T. | Cjto
CE-033SIC1ELT | CCC033ELT | 1 | EC | Cables de Baja Tensión | Cjto
CE-033SIC1ELT | CGC033LT | 1 | EC | Cables de guarda | Cjto
CE-033SIC1ELT | CPC033TR | 1 | EC | Control, Protección y Medición | Cjto
CE-033SIC1ELT | POC033 | 4380 | EC | Estructuras metálicas de los pórticos | kg
CE-033SIC1ELT | RSU002 | 1 | EC | Conexión al sistema de RTP (interruptor) | Cjto
CE-033SIC1ELT | RSU003 | 1 | EC | Conexión al sistema de RTP (seccionador delinea) | Cjto
CE-033SIC1ELT | RSU004 | 3 | EC | Conexión al sistema de RTP (transformador de corriente) | Cjto
CE-033SIC1ELT | RSU004 | 3 | EC | Conexión al sistema de RTP (transformador de tensión) | Cjto
CE-033SIC1ELT | RSU004 | 3 | EC | Conexión al sistema de RTP (pararrayos) | Cjto
CE-033SIC1ELT | SPPRC033 | 3 | EC | Estructura de soporte de pararrayos 033 kv | Und
CE-033SIC1ELT | SPSLC033 | 1 | EC | Estructura de soporte de seccionador de linea 033 kv | Und
CE-033SIC1ELT | SPTCC033 | 3 | EC | Estructura de soporte de transformador de corriente 033 kv | Und
CE-033SIC1ELT | SPTVC033 | 3 | EC | Estructura de soporte de transformador de tension 033 kv | Und
CE-033SIC1ELT | INC033TE0250 | 1 | EP | Interruptor, 33 kV, 250 kVp (BIL), 1250 A, 25 kA, operación tripolar. | Und
CE-033SIC1ELT | PRC033C20250 | 3 | EP | Pararrayos 30 kV, 10 kA, clase 2 (250 kVp BIL) | Und
CE-033SIC1ELT | SLC033ES0250 | 1 | EP | Seccionador de línea, 33 kV, 250 KVp (BIL), 1250 A | Und
CE-033SIC1ELT | TCC033ES0250 | 3 | EP | Transformador de corriente, 33 kV, 250 KVp (BIL), 600-1200/1/1/1A, 2x30 VA - 5P10, 30 VA - Cl 0,5 | Und
CE-033SIC1ELT | TVC033ES0250 | 3 | EP | Transformador de tensión , 33 kV, 250 KVp (BIL), 33/V3 / 0,1/V3 0,1/V3 kV, 30 VA - 3P, 30 VA - Cl 0,5 | Und
CE-033SIC1ELT | PPS-CE033 | 1 | GE | Pruebas y Puesta en Servicio Celdas, 33 kV | Gbl
CE-033SIC1ELT | ID | 0.0386 | GE | Ingenieria de detalle | Gbl
CE-033SIC1ELT | UGC | 0.1 | GE | Utilidades generales del contratista | Gbl
CE-033SIC1ELT | GGC | 0.1 | GE | gastos generales del contratista | Gbl
CE-033SEC1ESBTR | IN-033SE | 1 | CV | Base para interruptor | Und
CE-033SEC1ESBTR | PO-033SE | 4.5 | CV | Base para portico | Und
CE-033SEC1ESBTR | PR-033SE | 3 | CV | Base para pararrayos | Und
CE-033SEC1ESBTR | SB-033SE | 1 | CV | Base para seccionador de barra | Und
CE-033SEC1ESBTR | TC-033SE | 3 | CV | Base para transformador de corriente | Und
CE-033SEC1ESBTR | BCC033SEC1ESBTR | 1 | EC | Sistema de Barras, Conexiones de A.T. | Cjto
CE-033SEC1ESBTR | CCC033ESBTR | 1 | EC | Cables de Baja Tensión | Cjto
CE-033SEC1ESBTR | CGC033SBTR | 1 | EC | Cables de guarda | Cjto
CE-033SEC1ESBTR | CPC033TR | 1 | EC | Control, Protección y Medición | Cjto
CE-033SEC1ESBTR | POC033 | 4380 | EC | Estructuras metálicas de los pórticos | kg
CE-033SEC1ESBTR | RSU002 | 1 | EC | Conexión al sistema de RTP (interruptor) | Cjto
CE-033SEC1ESBTR | RSU004 | 1 | EC | Conexión al sistema de RTP (seccionador de barra) | Cjto
CE-033SEC1ESBTR | RSU004 | 3 | EC | Conexión al sistema de RTP (transformador de corriente) | Cjto
CE-033SEC1ESBTR | RSU004 | 3 | EC | Conexión al sistema de RTP (pararrayos) | Cjto
CE-033SEC1ESBTR | SPPRC033 | 3 | EC | Estructura de soporte de pararrayos 033 kv | Und
CE-033SEC1ESBTR | SPSBC033 | 1 | EC | Estructura de soporte de seccionador de barra 033 kv | Und
CE-033SEC1ESBTR | SPTCC033 | 3 | EC | Estructura de soporte de transformador de corriente 033 kv | Und
CE-033SEC1ESBTR | INC033TE0170 | 1 | EP | Interruptor de 33 KV, 170 KVp (BIL), 1250 A, Operación Tripolar, al Exterior, Inc. Est. Soporte | Und
CE-033SEC1ESBTR | PRC033C20170 | 3 | EP | Pararrayos 30 kV, 10 kA, clase 2 (170 kVp BIL) | Und
CE-033SEC1ESBTR | SBC033ES0170 | 1 | EP | Seccionador de Barra, 33 kV, 170 KVp (BIL), 1250 A | Und
CE-033SEC1ESBTR | TCC033ES0170 | 3 | EP | Transformador de corriente, 33 kV, 170 KVp (BIL), 600-1200/1/1/1A, 2x30 VA - 5P10, 30 VA - Cl 0,5, inc. est. soporte | Und
CE-033SEC1ESBTR | PPS-CE033 | 1 | GE | Pruebas y Puesta en Servicio Celdas, 33 kV | Gbl
CE-033SEC1ESBTR | ID | 0.0386 | GE | Ingenieria de detalle | Gbl
CE-033SEC1ESBTR | UGC | 0.1 | GE | Utilidades generales del contratista | Gbl
CE-033SEC1ESBTR | GGC | 0.1 | GE | gastos generales del contratista | Gbl
CE-033SEC1ESBMD | TV-033SE | 3 | CV | Base para transformador de tension | Und
CE-033SEC1ESBMD | CCC033ESBMD | 1 | EC | Cables de Baja Tensión | Cjto
CE-033SEC1ESBMD | RSU004 | 3 | EC | Conexión al sistema de RTP (transformador de tensión) | Cjto
CE-033SEC1ESBMD | SPTVC033 | 3 | EC | Estructura de soporte de transformador de tension 033 kv | Und
CE-033SEC1ESBMD | TVC033ES0170 | 3 | EP | Transformador de tensión capacitivo, 33 kV, 170 KVp (BIL), 33/V3 / 0,1/V3 0,1/V3 kV, 30 VA - 3P, 30 VA - Cl 0,5 | Und
CE-033SEC1ESBMD | PPS-CE033 | 1 | GE | Pruebas y Puesta en Servicio Celdas, 33 kV | Gbl
CE-033SEC1ESBMD | ID | 0.0386 | GE | Ingenieria de detalle | Gbl
CE-033SEC1ESBMD | UGC | 0.1 | GE | Utilidades generales del contratista | Gbl
CE-033SEC1ESBMD | GGC | 0.1 | GE | gastos generales del contratista | Gbl
CE-033SEC1ESBLI | IN-033SE | 1 | CV | Base para interruptor | Und
CE-033SEC1ESBLI | PO-033SE | 2.5 | CV | Base para portico | Und
CE-033SEC1ESBLI | PR-033SE | 3 | CV | Base para pararrayos | Und
CE-033SEC1ESBLI | SB-033SE | 1 | CV | Base para seccionador de barra | Und
CE-033SEC1ESBLI | SL-033SE | 1 | CV | Base para seccionador de linea | Und
CE-033SEC1ESBLI | TC-033SE | 3 | CV | Base para transformador de corriente | Und
CE-033SEC1ESBLI | TV-033SE | 3 | CV | Base para transformador de tension | Und
CE-033SEC1ESBLI | BCC033SEC1ESBLI | 1 | EC | Sistema de Barras, Conexiones de A.T. | Cjto
CE-033SEC1ESBLI | CCC033ESBLI | 1 | EC | Cables de Baja Tensión | Cjto
CE-033SEC1ESBLI | CGC033SBLI | 1 | EC | Cables de guarda | Cjto
CE-033SEC1ESBLI | CPC033LI | 1 | EC | Control, Protección y Medición | Cjto
CE-033SEC1ESBLI | POC033 | 4380 | EC | Estructuras metálicas de los pórticos | kg
CE-033SEC1ESBLI | RSU002 | 1 | EC | Conexión al sistema de RTP (interruptor) | Cjto
CE-033SEC1ESBLI | RSU003 | 1 | EC | Conexión al sistema de RTP (seccionador delinea) | Cjto
CE-033SEC1ESBLI | RSU004 | 1 | EC | Conexión al sistema de RTP (seccionador de barra) | Cjto
CE-033SEC1ESBLI | RSU004 | 3 | EC | Conexión al sistema de RTP (transformador de corriente) | Cjto
CE-033SEC1ESBLI | RSU004 | 3 | EC | Conexión al sistema de RTP (transformador de tensión) | Cjto
CE-033SEC1ESBLI | RSU004 | 3 | EC | Conexión al sistema de RTP (pararrayos) | Cjto
CE-033SEC1ESBLI | SPPRC033 | 3 | EC | Estructura de soporte de pararrayos 033 kv | Und
CE-033SEC1ESBLI | SPSBC033 | 1 | EC | Estructura de soporte de seccionador de barra 033 kv | Und
CE-033SEC1ESBLI | SPSLC033 | 1 | EC | Estructura de soporte de seccionador de linea 033 kv | Und
CE-033SEC1ESBLI | SPTCC033 | 3 | EC | Estructura de soporte de transformador de corriente 033 kv | Und
CE-033SEC1ESBLI | SPTVC033 | 3 | EC | Estructura de soporte de transformador de tension 033 kv | Und
CE-033SEC1ESBLI | INC033TE0170 | 1 | EP | Interruptor de 33 KV, 170 KVp (BIL), 1250 A, Operación Tripolar, al Exterior, Inc. Est. Soporte | Und
CE-033SEC1ESBLI | PRC033C20170 | 3 | EP | Pararrayos 30 kV, 10 kA, clase 2 (170 kVp BIL) | Und
CE-033SEC1ESBLI | SBC033ES0170 | 1 | EP | Seccionador de Barra, 33 kV, 170 KVp (BIL), 1250 A | Und
CE-033SEC1ESBLI | SLC033ES0170 | 1 | EP | Seccionador de Linea, 33 kV, 170 KVp (BIL), 1250 A | Und
CE-033SEC1ESBLI | TCC033ES0170 | 3 | EP | Transformador de corriente, 33 kV, 170 KVp (BIL), 600-1200/1/1/1A, 2x30 VA - 5P10, 30 VA - Cl 0,5, inc. est. soporte | Und
CE-033SEC1ESBLI | TVC033ES0170 | 3 | EP | Transformador de tensión capacitivo, 33 kV, 170 KVp (BIL), 33/V3 / 0,1/V3 0,1/V3 kV, 30 VA - 3P, 30 VA - Cl 0,5 | Und
CE-033SEC1ESBLI | PPS-CE033 | 1 | GE | Pruebas y Puesta en Servicio Celdas, 33 kV | Gbl
CE-033SEC1ESBLI | ID | 0.0386 | GE | Ingenieria de detalle | Gbl
CE-033SEC1ESBLI | UGC | 0.1 | GE | Utilidades generales del contratista | Gbl
CE-033SEC1ESBLI | GGC | 0.1 | GE | gastos generales del contratista | Gbl
CE-033SEC1ESBLA | IN-033SE | 1 | CV | Base para interruptor | Und
CE-033SEC1ESBLA | PO-033SE | 2.5 | CV | Base para portico | Und
CE-033SEC1ESBLA | SB-033SE | 2 | CV | Base para seccionador de barra | Und
CE-033SEC1ESBLA | TC-033SE | 3 | CV | Base para transformador de corriente | Und
CE-033SEC1ESBLA | BCC033SEC1ESBLI | 1 | EC | Sistema de Barras, Conexiones de A.T. | Cjto
CE-033SEC1ESBLA | CCC033ESBLI | 1 | EC | Cables de Baja Tensión | Cjto
CE-033SEC1ESBLA | CGC033SBTR | 1 | EC | Cables de guarda | Cjto
CE-033SEC1ESBLA | CPC033LI | 1 | EC | Control, Protección y Medición | Cjto
CE-033SEC1ESBLA | POC033 | 4380 | EC | Estructuras metálicas de los pórticos | kg
CE-033SEC1ESBLA | RSU002 | 1 | EC | Conexión al sistema de RTP (interruptor) | Cjto
CE-033SEC1ESBLA | RSU004 | 2 | EC | Conexión al sistema de RTP (seccionador de barra) | Cjto
CE-033SEC1ESBLA | RSU004 | 3 | EC | Conexión al sistema de RTP (transformador de corriente) | Cjto
CE-033SEC1ESBLA | SPSBC033 | 2 | EC | Estructura de soporte de seccionador de barra 033 kv | Und
CE-033SEC1ESBLA | SPTCC033 | 3 | EC | Estructura de soporte de transformador de corriente 033 kv | Und
CE-033SEC1ESBLA | INC033TE0170 | 1 | EP | Interruptor de 33 KV, 170 KVp (BIL), 1250 A, Operación Tripolar, al Exterior, Inc. Est. Soporte | Und
CE-033SEC1ESBLA | SBC033VI0170 | 2 | EP | Seccionador de barra, 33 kV, 170 KVp (BIL), 1250 A, para instalar sobre viga | Und
CE-033SEC1ESBLA | TCC033ES0170 | 3 | EP | Transformador de corriente, 33 kV, 170 KVp (BIL), 600-1200/1/1/1A, 2x30 VA - 5P10, 30 VA - Cl 0,5, inc. est. soporte | Und
CE-033SEC1ESBLA | PPS-CE033 | 1 | GE | Pruebas y Puesta en Servicio Celdas, 33 kV | Gbl
CE-033SEC1ESBLA | ID | 0.0386 | GE | Ingenieria de detalle | Gbl
CE-033SEC1ESBLA | UGC | 0.1 | GE | Utilidades generales del contratista | Gbl
CE-033SEC1ESBLA | GGC | 0.1 | GE | gastos generales del contratista | Gbl
CE-033SEC1ELT | IN-033SE | 1 | CV | Base para interruptor | Und
CE-033SEC1ELT | PO-033SE | 2.5 | CV | Base para portico | Und
CE-033SEC1ELT | PR-033SE | 3 | CV | Base para pararrayos | Und
CE-033SEC1ELT | SL-033SE | 1 | CV | Base para seccionador de linea | Und
CE-033SEC1ELT | TC-033SE | 3 | CV | Base para transformador de corriente | Und
CE-033SEC1ELT | TV-033SE | 3 | CV | Base para transformador de tension | Und
CE-033SEC1ELT | BCC033SEC1ELT | 1 | EC | Sistema de Barras, Conexiones de A.T. | Cjto
CE-033SEC1ELT | CCC033ELT | 1 | EC | Cables de Baja Tensión | Cjto
CE-033SEC1ELT | CGC033LT | 1 | EC | Cables de guarda | Cjto
CE-033SEC1ELT | CPC033TR | 1 | EC | Control, Protección y Medición | Cjto
CE-033SEC1ELT | POC033 | 4380 | EC | Estructuras metálicas de los pórticos | kg
CE-033SEC1ELT | RSU002 | 1 | EC | Conexión al sistema de RTP (interruptor) | Cjto
CE-033SEC1ELT | RSU003 | 1 | EC | Conexión al sistema de RTP (seccionador delinea) | Cjto
CE-033SEC1ELT | RSU004 | 3 | EC | Conexión al sistema de RTP (transformador de corriente) | Cjto
CE-033SEC1ELT | RSU004 | 3 | EC | Conexión al sistema de RTP (transformador de tensión) | Cjto
CE-033SEC1ELT | RSU004 | 3 | EC | Conexión al sistema de RTP (pararrayos) | Cjto
CE-033SEC1ELT | SPPRC033 | 3 | EC | Estructura de soporte de pararrayos 033 kv | Und
CE-033SEC1ELT | SPSLC033 | 1 | EC | Estructura de soporte de seccionador de linea 033 kv | Und
CE-033SEC1ELT | SPTCC033 | 3 | EC | Estructura de soporte de transformador de corriente 033 kv | Und
CE-033SEC1ELT | SPTVC033 | 3 | EC | Estructura de soporte de transformador de tension 033 kv | Und
CE-033SEC1ELT | INC033TE0170 | 1 | EP | Interruptor de 33 KV, 170 KVp (BIL), 1250 A, Operación Tripolar, al Exterior, Inc. Est. Soporte | Und
CE-033SEC1ELT | PRC033C20170 | 3 | EP | Pararrayos 30 kV, 10 kA, clase 2 (170 kVp BIL) | Und
CE-033SEC1ELT | SLC033ES0170 | 1 | EP | Seccionador de Linea, 33 kV, 170 KVp (BIL), 1250 A | Und
CE-033SEC1ELT | TCC033ES0170 | 3 | EP | Transformador de corriente, 33 kV, 170 KVp (BIL), 600-1200/1/1/1A, 2x30 VA - 5P10, 30 VA - Cl 0,5, inc. est. soporte | Und
CE-033SEC1ELT | TVC033ES0170 | 3 | EP | Transformador de tensión capacitivo, 33 kV, 170 KVp (BIL), 33/V3 / 0,1/V3 0,1/V3 kV, 30 VA - 3P, 30 VA - Cl 0,5 | Und
CE-033SEC1ELT | PPS-CE033 | 1 | GE | Pruebas y Puesta en Servicio Celdas, 33 kV | Gbl
CE-033SEC1ELT | ID | 0.0386 | GE | Ingenieria de detalle | Gbl
CE-033SEC1ELT | UGC | 0.1 | GE | Utilidades generales del contratista | Gbl
CE-033SEC1ELT | GGC | 0.1 | GE | gastos generales del contratista | Gbl
CE-033COC1ESBTR | IN-033CO | 1 | CV | Base para interruptor | Und
CE-033COC1ESBTR | PO-033CO | 4.5 | CV | Base para portico | Und
CE-033COC1ESBTR | PR-033CO | 3 | CV | Base para pararrayos | Und
CE-033COC1ESBTR | SB-033CO | 1 | CV | Base para seccionador de barra | Und
CE-033COC1ESBTR | TC-033CO | 3 | CV | Base para transformador de corriente | Und
CE-033COC1ESBTR | BCC033COC1ESBTR | 1 | EC | Sistema de Barras, Conexiones de A.T. | Cjto
CE-033COC1ESBTR | CCC033ESBTR | 1 | EC | Cables de Baja Tensión | Cjto
CE-033COC1ESBTR | CPC033TR | 1 | EC | Control, Protección y Medición | Cjto
CE-033COC1ESBTR | POC033 | 4380 | EC | Estructuras metálicas de los pórticos | kg
CE-033COC1ESBTR | RSU002 | 1 | EC | Conexión al sistema de RTP (interruptor) | Cjto
CE-033COC1ESBTR | RSU004 | 1 | EC | Conexión al sistema de RTP (seccionador de barra) | Cjto
CE-033COC1ESBTR | RSU004 | 3 | EC | Conexión al sistema de RTP (transformador de corriente) | Cjto
CE-033COC1ESBTR | RSU004 | 3 | EC | Conexión al sistema de RTP (pararrayos) | Cjto
CE-033COC1ESBTR | SPPRC033 | 3 | EC | Estructura de soporte de pararrayos 033 kv | Und
CE-033COC1ESBTR | SPSBC033 | 1 | EC | Estructura de soporte de seccionador de barra 033 kv | Und
CE-033COC1ESBTR | SPTCC033 | 3 | EC | Estructura de soporte de transformador de corriente 033 kv | Und
CE-033COC1ESBTR | INC033TE0170 | 1 | EP | Interruptor de 33 KV, 170 KVp (BIL), 1250 A, Operación Tripolar, al Exterior, Inc. Est. Soporte | Und
CE-033COC1ESBTR | PRC033C20170 | 3 | EP | Pararrayos 30 kV, 10 kA, clase 2 (170 kVp BIL) | Und
CE-033COC1ESBTR | SBC033ES0170 | 1 | EP | Seccionador de Barra, 33 kV, 170 KVp (BIL), 1250 A | Und
CE-033COC1ESBTR | TCC033ES0170 | 3 | EP | Transformador de corriente, 33 kV, 170 KVp (BIL), 600-1200/1/1/1A, 2x30 VA - 5P10, 30 VA - Cl 0,5, inc. est. soporte | Und
CE-033COC1ESBTR | PPS-CE033 | 1 | GE | Pruebas y Puesta en Servicio Celdas, 33 kV | Gbl
CE-033COC1ESBTR | ID | 0.0386 | GE | Ingenieria de detalle | Gbl
CE-033COC1ESBTR | UGC | 0.1 | GE | Utilidades generales del contratista | Gbl
CE-033COC1ESBTR | GGC | 0.1 | GE | gastos generales del contratista | Gbl
CE-033COC1ESBMD | TV-033CO | 3 | CV | Base para transformador de tension | Und
CE-033COC1ESBMD | CCC033ESBMD | 1 | EC | Cables de Baja Tensión | Cjto
CE-033COC1ESBMD | RSU004 | 3 | EC | Conexión al sistema de RTP (transformador de tensión) | Cjto
CE-033COC1ESBMD | SPTVC033 | 3 | EC | Estructura de soporte de transformador de tension 033 kv | Und
CE-033COC1ESBMD | TVC033ES0170 | 3 | EP | Transformador de tensión capacitivo, 33 kV, 170 KVp (BIL), 33/V3 / 0,1/V3 0,1/V3 kV, 30 VA - 3P, 30 VA - Cl 0,5 | Und
CE-033COC1ESBMD | PPS-CE033 | 1 | GE | Pruebas y Puesta en Servicio Celdas, 33 kV | Gbl
CE-033COC1ESBMD | ID | 0.0386 | GE | Ingenieria de detalle | Gbl
CE-033COC1ESBMD | UGC | 0.1 | GE | Utilidades generales del contratista | Gbl
CE-033COC1ESBMD | GGC | 0.1 | GE | gastos generales del contratista | Gbl
CE-033COC1ESBLI | IN-033CO | 1 | CV | Base para interruptor | Und
CE-033COC1ESBLI | PO-033CO | 2.5 | CV | Base para portico | Und
CE-033COC1ESBLI | PR-033CO | 3 | CV | Base para pararrayos | Und
CE-033COC1ESBLI | SB-033CO | 1 | CV | Base para seccionador de barra | Und
CE-033COC1ESBLI | SL-033CO | 1 | CV | Base para seccionador de linea | Und
CE-033COC1ESBLI | TC-033CO | 3 | CV | Base para transformador de corriente | Und
CE-033COC1ESBLI | TV-033CO | 3 | CV | Base para transformador de tension | Und
CE-033COC1ESBLI | BCC033COC1ESBLI | 1 | EC | Sistema de Barras, Conexiones de A.T. | Cjto
CE-033COC1ESBLI | CCC033ESBLI | 1 | EC | Cables de Baja Tensión | Cjto
CE-033COC1ESBLI | CPC033LI | 1 | EC | Control, Protección y Medición | Cjto
CE-033COC1ESBLI | POC033 | 4380 | EC | Estructuras metálicas de los pórticos | kg
CE-033COC1ESBLI | RSU004 | 3 | EC | Conexión al sistema de RTP (pararrayos) | Cjto
CE-033COC1ESBLI | SPPRC033 | 3 | EC | Estructura de soporte de pararrayos 033 kv | Und
CE-033COC1ESBLI | RSU003 | 1 | EC | Conexión al sistema de RTP (seccionador delinea) | Cjto
CE-033COC1ESBLI | RSU002 | 1 | EC | Conexión al sistema de RTP (interruptor) | Cjto
CE-033COC1ESBLI | RSU004 | 1 | EC | Conexión al sistema de RTP (seccionador de barra) | Cjto
CE-033COC1ESBLI | RSU004 | 3 | EC | Conexión al sistema de RTP (transformador de corriente) | Cjto
CE-033COC1ESBLI | RSU004 | 3 | EC | Conexión al sistema de RTP (transformador de tensión) | Cjto
CE-033COC1ESBLI | SPSBC033 | 1 | EC | Estructura de soporte de seccionador de barra 033 kv | Und
CE-033COC1ESBLI | SPSLC033 | 1 | EC | Estructura de soporte de seccionador de linea 033 kv | Und
CE-033COC1ESBLI | SPTCC033 | 3 | EC | Estructura de soporte de transformador de corriente 033 kv | Und
CE-033COC1ESBLI | SPTVC033 | 3 | EC | Estructura de soporte de transformador de tension 033 kv | Und
CE-033COC1ESBLI | INC033TE0170 | 1 | EP | Interruptor de 33 KV, 170 KVp (BIL), 1250 A, Operación Tripolar, al Exterior, Inc. Est. Soporte | Und
CE-033COC1ESBLI | PRC033C20170 | 3 | EP | Pararrayos 30 kV, 10 kA, clase 2 (170 kVp BIL) | Und
CE-033COC1ESBLI | SBC033ES0170 | 1 | EP | Seccionador de Barra, 33 kV, 170 KVp (BIL), 1250 A | Und
CE-033COC1ESBLI | SLC033ES0170 | 1 | EP | Seccionador de Linea, 33 kV, 170 KVp (BIL), 1250 A | Und
CE-033COC1ESBLI | TCC033ES0170 | 3 | EP | Transformador de corriente, 33 kV, 170 KVp (BIL), 600-1200/1/1/1A, 2x30 VA - 5P10, 30 VA - Cl 0,5, inc. est. soporte | Und
CE-033COC1ESBLI | TVC033ES0170 | 3 | EP | Transformador de tensión capacitivo, 33 kV, 170 KVp (BIL), 33/V3 / 0,1/V3 0,1/V3 kV, 30 VA - 3P, 30 VA - Cl 0,5 | Und
CE-033COC1ESBLI | PPS-CE033 | 1 | GE | Pruebas y Puesta en Servicio Celdas, 33 kV | Gbl
CE-033COC1ESBLI | ID | 0.0386 | GE | Ingenieria de detalle | Gbl
CE-033COC1ESBLI | UGC | 0.1 | GE | Utilidades generales del contratista | Gbl
CE-033COC1ESBLI | GGC | 0.1 | GE | gastos generales del contratista | Gbl
CE-033COC1ESBLA | IN-033CO | 1 | CV | Base para interruptor | Und
CE-033COC1ESBLA | PO-033CO | 2.5 | CV | Base para portico | Und
CE-033COC1ESBLA | SB-033CO | 2 | CV | Base para seccionador de barra | Und
CE-033COC1ESBLA | TC-033CO | 3 | CV | Base para transformador de corriente | Und
CE-033COC1ESBLA | BCC033SEC1ESBLI | 1 | EC | Sistema de Barras, Conexiones de A.T. | Cjto
CE-033COC1ESBLA | CCC033ESBLI | 1 | EC | Cables de Baja Tensión | Cjto
CE-033COC1ESBLA | CPC033LI | 1 | EC | Control, Protección y Medición | Cjto
CE-033COC1ESBLA | POC033 | 4380 | EC | Estructuras metálicas de los pórticos | kg
CE-033COC1ESBLA | RSU002 | 1 | EC | Conexión al sistema de RTP (interruptor) | Cjto
CE-033COC1ESBLA | RSU004 | 2 | EC | Conexión al sistema de RTP (seccionador de barra) | Cjto
CE-033COC1ESBLA | RSU004 | 3 | EC | Conexión al sistema de RTP (transformador de corriente) | Cjto
CE-033COC1ESBLA | SPSBC033 | 2 | EC | Estructura de soporte de seccionador de barra 033 kv | Und
CE-033COC1ESBLA | SPTCC033 | 3 | EC | Estructura de soporte de transformador de corriente 033 kv | Und
CE-033COC1ESBLA | INC033TE0170 | 1 | EP | Interruptor de 33 KV, 170 KVp (BIL), 1250 A, Operación Tripolar, al Exterior, Inc. Est. Soporte | Und
CE-033COC1ESBLA | SBC033VI0170 | 2 | EP | Seccionador de barra, 33 kV, 170 KVp (BIL), 1250 A, para instalar sobre viga | Und
CE-033COC1ESBLA | TCC033ES0170 | 3 | EP | Transformador de corriente, 33 kV, 170 KVp (BIL), 600-1200/1/1/1A, 2x30 VA - 5P10, 30 VA - Cl 0,5, inc. est. soporte | Und
CE-033COC1ESBLA | PPS-CE033 | 1 | GE | Pruebas y Puesta en Servicio Celdas, 33 kV | Gbl
CE-033COC1ESBLA | ID | 0.0386 | GE | Ingenieria de detalle | Gbl
CE-033COC1ESBLA | UGC | 0.1 | GE | Utilidades generales del contratista | Gbl
CE-033COC1ESBLA | GGC | 0.1 | GE | gastos generales del contratista | Gbl
CE-033COC1ELT | IN-033CO | 1 | CV | Base para interruptor | Und
CE-033COC1ELT | PO-033CO | 2.5 | CV | Base para portico | Und
CE-033COC1ELT | PR-033CO | 3 | CV | Base para pararrayos | Und
CE-033COC1ELT | SL-033CO | 1 | CV | Base para seccionador de linea | Und
CE-033COC1ELT | TC-033CO | 3 | CV | Base para transformador de corriente | Und
CE-033COC1ELT | TV-033CO | 3 | CV | Base para transformador de tension | Und
CE-033COC1ELT | BCC033COC1ELT | 1 | EC | Sistema de Barras, Conexiones de A.T. | Cjto
CE-033COC1ELT | CCC033ELT | 1 | EC | Cables de Baja Tensión | Cjto
CE-033COC1ELT | CPC033TR | 1 | EC | Control, Protección y Medición | Cjto
CE-033COC1ELT | POC033 | 4380 | EC | Estructuras metálicas de los pórticos | kg
CE-033COC1ELT | RSU002 | 1 | EC | Conexión al sistema de RTP (interruptor) | Cjto
CE-033COC1ELT | RSU003 | 1 | EC | Conexión al sistema de RTP (seccionador delinea) | Cjto
CE-033COC1ELT | RSU004 | 3 | EC | Conexión al sistema de RTP (transformador de corriente) | Cjto
CE-033COC1ELT | RSU004 | 3 | EC | Conexión al sistema de RTP (transformador de tensión) | Cjto
CE-033COC1ELT | RSU004 | 3 | EC | Conexión al sistema de RTP (pararrayos) | Cjto
CE-033COC1ELT | SPPRC033 | 3 | EC | Estructura de soporte de pararrayos 033 kv | Und
CE-033COC1ELT | SPSLC033 | 1 | EC | Estructura de soporte de seccionador de linea 033 kv | Und
CE-033COC1ELT | SPTCC033 | 3 | EC | Estructura de soporte de transformador de corriente 033 kv | Und
CE-033COC1ELT | SPTVC033 | 3 | EC | Estructura de soporte de transformador de tension 033 kv | Und
CE-033COC1ELT | INC033TE0170 | 1 | EP | Interruptor de 33 KV, 170 KVp (BIL), 1250 A, Operación Tripolar, al Exterior, Inc. Est. Soporte | Und
CE-033COC1ELT | PRC033C20170 | 3 | EP | Pararrayos 30 kV, 10 kA, clase 2 (170 kVp BIL) | Und
CE-033COC1ELT | SLC033ES0170 | 1 | EP | Seccionador de Linea, 33 kV, 170 KVp (BIL), 1250 A | Und
CE-033COC1ELT | TCC033ES0170 | 3 | EP | Transformador de corriente, 33 kV, 170 KVp (BIL), 600-1200/1/1/1A, 2x30 VA - 5P10, 30 VA - Cl 0,5, inc. est. soporte | Und
CE-033COC1ELT | TVC033ES0170 | 3 | EP | Transformador de tensión capacitivo, 33 kV, 170 KVp (BIL), 33/V3 / 0,1/V3 0,1/V3 kV, 30 VA - 3P, 30 VA - Cl 0,5 | Und
CE-033COC1ELT | PPS-CE033 | 1 | GE | Pruebas y Puesta en Servicio Celdas, 33 kV | Gbl
CE-033COC1ELT | ID | 0.0386 | GE | Ingenieria de detalle | Gbl
CE-033COC1ELT | UGC | 0.1 | GE | Utilidades generales del contratista | Gbl
CE-033COC1ELT | GGC | 0.1 | GE | gastos generales del contratista | Gbl
CE-023SIMCISBTR | RSU004 | 1 | EC | Conexión al sistema de RTP (metal clad) | Cjto
CE-023SIMCISBTR | RSU004 | 3 | EC | Conexión al sistema de RTP (pararrayos) | Cjto
CE-023SIMCISBTR | CMC023ST0170 | 1 | EP | Celda Metal Clad transformador 22,9 kV, 170 kVp (BIL), 630 A, simple barra, constituido por: Interruptor extraible, Transformador de corriente, Transformador de tension, Equipo de medición, Equipo de protección y control | Und
CE-023SIMCISBTR | PRC023C20170 | 3 | EP | Pararrayos 21 kV, 10 kA, clase 2, (170 kVp BIL) | Und
CE-023SIMCISBTR | PPS-CE023 | 1 | GE | Pruebas y Puesta en Servicio Celdas, 22.9 kV | Gbl
CE-023SIMCISBTR | ID | 0.0386 | GE | Ingenieria de detalle | Gbl
CE-023SIMCISBTR | UGC | 0.1 | GE | Utilidades generales del contratista | Gbl
CE-023SIMCISBTR | GGC | 0.1 | GE | gastos generales del contratista | Gbl
CE-023SIMCISBMD | CCC023ISBMD | 1 | EC | Cables de Baja Tensión | Cjto
CE-023SIMCISBMD | RSU004 | 1 | EC | Conexión al sistema de RTP (metal clad) | Cjto
CE-023SIMCISBMD | CMC023SM0170 | 1 | EP | Celda Metal Clad medicion 22,9 kV, 170 kVp (BIL), 630 A, simple barra, constituido por: Transformador de tension Equipo de medición Equipo de protección y control | Und
CE-023SIMCISBMD | PPS-CE023 | 1 | GE | Pruebas y Puesta en Servicio Celdas, 22.9 kV | Gbl
CE-023SIMCISBMD | ID | 0.0386 | GE | Ingenieria de detalle | Gbl
CE-023SIMCISBMD | UGC | 0.1 | GE | Utilidades generales del contratista | Gbl
CE-023SIMCISBMD | GGC | 0.1 | GE | gastos generales del contratista | Gbl
CE-023SIMCISBLA | RSU004 | 1 | EC | Conexión al sistema de RTP (metal clad) | Cjto
CE-023SIMCISBLA | CMC023SC0170 | 1 | EP | Celda Metal Clad acoplamiento 22,9 kV, 170 kVp (BIL), 630 A, simple barra, constituido por: Interruptor extraible Transformador de corriente Equipo de medición Equipo de protección y control | Und
CE-023SIMCISBLA | PPS-CE023 | 1 | GE | Pruebas y Puesta en Servicio Celdas, 22.9 kV | Gbl
CE-023SIMCISBLA | ID | 0.0386 | GE | Ingenieria de detalle | Gbl
CE-023SIMCISBLA | UGC | 0.1 | GE | Utilidades generales del contratista | Gbl
CE-023SIMCISBLA | GGC | 0.1 | GE | gastos generales del contratista | Gbl
CE-023SIMCISBAL | RSU004 | 1 | EC | Conexión al sistema de RTP (metal clad) | Cjto
CE-023SIMCISBAL | RSU004 | 3 | EC | Conexión al sistema de RTP (pararrayos) | Cjto
CE-023SIMCISBAL | CMC023SA0170 | 1 | EP | Celda Metal Clad salida alimentador 22,9 kV, 170 kVp (BIL), 630 A, simple barra, constituido por: Interruptor extraible Transformador de corriente Equipo de medición Equipo de protección y control | Und
CE-023SIMCISBAL | PRC023C20170 | 3 | EP | Pararrayos 21 kV, 10 kA, clase 2, (170 kVp BIL) | Und
CE-023SIMCISBAL | PPS-CE023 | 1 | GE | Pruebas y Puesta en Servicio Celdas, 22.9 kV | Gbl
CE-023SIMCISBAL | ID | 0.0386 | GE | Ingenieria de detalle | Gbl
CE-023SIMCISBAL | UGC | 0.1 | GE | Utilidades generales del contratista | Gbl
CE-023SIMCISBAL | GGC | 0.1 | GE | gastos generales del contratista | Gbl
CE-023SIC1ESBTR | IN-023SI | 1 | CV | Base para Interruptor | Und
CE-023SIC1ESBTR | PO-023SI | 4.5 | CV | Base para Portico | Und
CE-023SIC1ESBTR | BCC023SIC1ESBTR | 1 | EC | Sistema de Barras, Conexiones de A.T. | Cjto
CE-023SIC1ESBTR | CCC023ESBTR | 1 | EC | Cables de Baja Tensión | Cjto
CE-023SIC1ESBTR | CGC023SBTR | 1 | EC | Cables de guarda | Cjto
CE-023SIC1ESBTR | CPC023TR | 1 | EC | Control, Protección y Medición | Cjto
CE-023SIC1ESBTR | POC023 | 4380 | EC | Estructuras metálicas de los pórticos | kg
CE-023SIC1ESBTR | RSU002 | 1 | EC | Conexión al sistema de RTP Interruptor | Cjto
CE-023SIC1ESBTR | RSU004 | 1 | EC | Conexión al sistema de RTP Seccionador de Barra | Cjto
CE-023SIC1ESBTR | RSU004 | 3 | EC | Conexión al sistema de RTP Transformador de corriente | Cjto
CE-023SIC1ESBTR | RSU004 | 3 | EC | Conexión al sistema de RTP Pararrayo | Cjto
CE-023SIC1ESBTR | INC023TE0170 | 1 | EP | Interruptor, 22,9 kV, 170 kVp (BIL), 630 A, 16 kA, operación tripolar, incluye estructura soporte. | Und
CE-023SIC1ESBTR | PRC023C20170 | 3 | EP | Pararrayos 21 kV, 10 kA, clase 2, incluye estructura soporte (170 kVp BIL) | Und
CE-023SIC1ESBTR | SBC023ES0170 | 1 | EP | Seccionador de barra, 22,9 kV, 170 KVp (BIL), 630 A, incluye estructura soporte | Und
CE-023SIC1ESBTR | TCC023VS0170 | 3 | EP | Transformador de corriente, 22,9 kV, 170 KVp (BIL), 300-600/1/1A, 30 VA - 5P10, 30 VA - Cl 0,5, para instalar en viga y/o soportes | Und
CE-023SIC1ESBTR | PPS-CE023 | 1 | GE | Pruebas y Puesta en Servicio Celdas, 22.9 kV | Gbl
CE-023SIC1ESBTR | ID | 0.0386 | GE | Ingenieria de detalle | Gbl
CE-023SIC1ESBTR | UGC | 0.1 | GE | Utilidas del contratista | Gbl
CE-023SIC1ESBTR | GGC | 0.1 | GE | Gastos generales de contratista | Gbl
CE-023SIC1ESBMD | CCC023ESBMD | 1 | EC | Cables de Baja Tensión | Cjto
CE-023SIC1ESBMD | RSU004 | 3 | EC | Conexión al sistema de RTP Transformador de tensión capacitivo | Cjto
CE-023SIC1ESBMD | TVC023VI0170 | 3 | EP | Transformador de tensión , 22,9 kV, 170 KVp (BIL), 22,9/V3 / 0,1/V3 0,1/V3 kV, 30 VA - 3P, 30 VA - Cl 0,5, para instalar en viga | Und
CE-023SIC1ESBMD | PPS-CE023 | 1 | GE | Pruebas y Puesta en Servicio Celdas, 22.9 kV | Gbl
CE-023SIC1ESBMD | ID | 0.0386 | GE | Ingenieria de detalle | Gbl
CE-023SIC1ESBMD | UGC | 0.1 | GE | Utilidas del contratista | Gbl
CE-023SIC1ESBMD | GGC | 0.1 | GE | Gastos generales de contratista | Gbl
CE-023SIC1ESBLA | IN-023SI | 1 | CV | Base para Interruptor | Und
CE-023SIC1ESBLA | PO-023SI | 2.5 | CV | Base para Portico | Und
CE-023SIC1ESBLA | BCC023SEC1ESBLI | 1 | EC | Sistema de Barras, Conexiones de A.T. | Cjto
CE-023SIC1ESBLA | CCC023ESBLI | 1 | EC | Cables de Baja Tensión | Cjto
CE-023SIC1ESBLA | CGC023SBTR | 1 | EC | Cables de guarda | Cjto
CE-023SIC1ESBLA | CPC023LI | 1 | EC | Control, Protección y Medición | Cjto
CE-023SIC1ESBLA | POC023 | 4380 | EC | Estructuras metálicas de los pórticos | kg
CE-023SIC1ESBLA | RSU002 | 1 | EC | Conexión al sistema de RTP Interruptor | Cjto
CE-023SIC1ESBLA | RSU004 | 2 | EC | Conexión al sistema de RTP Seccionador de Barra | Cjto
CE-023SIC1ESBLA | RSU004 | 3 | EC | Conexión al sistema de RTP Transformador de corriente | Cjto
CE-023SIC1ESBLA | INC023TE0170 | 1 | EP | Interruptor, 22,9 kV, 170 kVp (BIL), 630 A, 16 kA, operación tripolar, incluye estructura soporte. | Und
CE-023SIC1ESBLA | SBC023ES0170 | 2 | EP | Seccionador de barra, 22,9 kV, 170 KVp (BIL), 630 A, incluye estructura soporte | Und
CE-023SIC1ESBLA | TCC023VS0170 | 3 | EP | Transformador de corriente, 22,9 kV, 170 KVp (BIL), 300-600/1/1A, 30 VA - 5P10, 30 VA - Cl 0,5, para instalar en viga y/o soportes | Und
CE-023SIC1ESBLA | PPS-CE023 | 1 | GE | Pruebas y Puesta en Servicio Celdas, 22.9 kV | Gbl
CE-023SIC1ESBLA | ID | 0.0386 | GE | Ingenieria de detalle | Gbl
CE-023SIC1ESBLA | UGC | 0.1 | GE | Utilidas del contratista | Gbl
CE-023SIC1ESBLA | GGC | 0.1 | GE | Gastos generales de contratista | Gbl
CE-023SIC1ESBAL | IN-023SI | 1 | CV | Base para Interruptor | Und
CE-023SIC1ESBAL | PO-023SI | 2.5 | CV | Base para Portico | Und
CE-023SIC1ESBAL | BCC023SEC1ESBLI | 1 | EC | Sistema de Barras, Conexiones de A.T. | Cjto
CE-023SIC1ESBAL | CCC023ESBLI | 1 | EC | Cables de Baja Tensión | Cjto
CE-023SIC1ESBAL | CGC023SBLI | 1 | EC | Cables de guarda | Cjto
CE-023SIC1ESBAL | CPC023LI | 1 | EC | Control, Protección y Medición | Cjto
CE-023SIC1ESBAL | POC023 | 4380 | EC | Estructuras metálicas de los pórticos | kg
CE-023SIC1ESBAL | RSU002 | 1 | EC | Conexión al sistema de RTP Interruptor | Cjto
CE-023SIC1ESBAL | RSU003 | 1 | EC | Conexión al sistema de RTP Seccionador de Línea | Cjto
CE-023SIC1ESBAL | RSU004 | 1 | EC | Conexión al sistema de RTP Seccionador de Barra | Cjto
CE-023SIC1ESBAL | RSU004 | 3 | EC | Conexión al sistema de RTP Transformador de corriente | Cjto
CE-023SIC1ESBAL | RSU004 | 3 | EC | Conexión al sistema de RTP Pararrayo | Cjto
CE-023SIC1ESBAL | INC023TE0170 | 1 | EP | Interruptor, 22,9 kV, 170 kVp (BIL), 630 A, 16 kA, operación tripolar, incluye estructura soporte. | Und
CE-023SIC1ESBAL | PRC023C20170 | 3 | EP | Pararrayos 21 kV, 10 kA, clase 2, incluye estructura soporte (170 kVp BIL) | Und
CE-023SIC1ESBAL | SBC023ES0170 | 1 | EP | Seccionador de barra, 22,9 kV, 170 KVp (BIL), 630 A, incluye estructura soporte | Und
CE-023SIC1ESBAL | SLC023ES0170 | 1 | EP | Seccionador de línea, 22,9 kV, 170 KVp (BIL), 630 A. | Und
CE-023SIC1ESBAL | TCC023VS0170 | 3 | EP | Transformador de corriente, 22,9 kV, 170 KVp (BIL), 300-600/1/1A, 30 VA - 5P10, 30 VA - Cl 0,5, para instalar en viga y/o soportes | Und
CE-023SIC1ESBAL | PPS-CE023 | 1 | GE | Pruebas y Puesta en Servicio Celdas, 22.9 kV | Gbl
CE-023SIC1ESBAL | ID | 0.0386 | GE | Ingenieria de detalle | Gbl
CE-023SIC1ESBAL | UGC | 0.1 | GE | Utilidas del contratista | Gbl
CE-023SIC1ESBAL | GGC | 0.1 | GE | Gastos generales de contratista | Gbl
CE-023SEMCISBTR | RSU004 | 1 | EC | Conexión al sistema de RTP (metal clad) | Cjto
CE-023SEMCISBTR | RSU004 | 3 | EC | Conexión al sistema de RTP (pararrayos) | Cjto
CE-023SEMCISBTR | CMC023ST0125 | 1 | EP | Celda Metal Clad transformador 22,9 kV, 125 kVp (BIL), 630 A, simple barra, constituido por: Interruptor extraible, Transformador de corriente, Transformador de tensión, Equipo de medición, Equipo de protección y control | Und
CE-023SEMCISBTR | PRC023C20125 | 3 | EP | Pararrayos 21 kV, 10 kA, clase 2, (125 kVp BIL) | Und
CE-023SEMCISBTR | PPS-CE023 | 1 | GE | Pruebas y Puesta en Servicio Celdas, 22.9 kV | Gbl
CE-023SEMCISBTR | ID | 0.0386 | GE | Ingenieria de detalle | Gbl
CE-023SEMCISBTR | UGC | 0.1 | GE | Utilidades generales del contratista | Gbl
CE-023SEMCISBTR | GGC | 0.1 | GE | gastos generales del contratista | Gbl
CE-023SEMCISBMD | CCC023ISBMD | 1 | EC | Cables de Baja Tensión | Cjto
CE-023SEMCISBMD | RSU004 | 1 | EC | Conexión al sistema de RTP (metal clad) | Cjto
CE-023SEMCISBMD | CMC023SM0125 | 1 | EP | Celda Metal Clad medición 22,9 kV, 125 kVp (BIL), 630 A, simple barra, constituido por: Transformador de tensión, Equipo de medición, Equipo de protección y control | Und
CE-023SEMCISBMD | PPS-CE023 | 1 | GE | Pruebas y Puesta en Servicio Celdas, 22.9 kV | Gbl
CE-023SEMCISBMD | ID | 0.0386 | GE | Ingenieria de detalle | Gbl
CE-023SEMCISBMD | UGC | 0.1 | GE | Utilidades generales del contratista | Gbl
CE-023SEMCISBMD | GGC | 0.1 | GE | gastos generales del contratista | Gbl
CE-023SEMCISBLA | RSU004 | 1 | EC | Conexión al sistema de RTP (metal clad) | Cjto
CE-023SEMCISBLA | CMC023SC0125 | 1 | EP | Celda Metal Clad acoplamiento longitudinal 22,9 kV, 125 kVp (BIL), 1600 A, simple barra, constituido por: Interruptor extraible, Transformador de corriente, Equipo de medición Equipo de protección y control | Und
CE-023SEMCISBLA | PPS-CE023 | 1 | GE | Pruebas y Puesta en Servicio Celdas, 22.9 kV | Gbl
CE-023SEMCISBLA | ID | 0.0386 | GE | Ingenieria de detalle | Gbl
CE-023SEMCISBLA | UGC | 0.1 | GE | Utilidades generales del contratista | Gbl
CE-023SEMCISBLA | GGC | 0.1 | GE | gastos generales del contratista | Gbl
CE-023SEMCISBAL | RSU004 | 1 | EC | Conexión al sistema de RTP (metal clad) | Cjto
CE-023SEMCISBAL | RSU004 | 3 | EC | Conexión al sistema de RTP (pararrayos) | Cjto
CE-023SEMCISBAL | CMC023SA0125 | 1 | EP | Celda Metal Clad salida alimentador 22,9 kV, 125 kVp (BIL), 630 A, simple barra, constituido por: Interruptor extraible, Transformador de corriente, Equipo de medición, Equipo de protección y control | Und
CE-023SEMCISBAL | PRC023C20125 | 3 | EP | Pararrayos 21 kV, 10 kA, clase 2, (125 kVp BIL) | Und
CE-023SEMCISBAL | PPS-CE023 | 1 | GE | Pruebas y Puesta en Servicio Celdas, 22.9 kV | Gbl
CE-023SEMCISBAL | ID | 0.0386 | GE | Ingenieria de detalle | Gbl
CE-023SEMCISBAL | UGC | 0.1 | GE | Utilidades generales del contratista | Gbl
CE-023SEMCISBAL | GGC | 0.1 | GE | gastos generales del contratista | Gbl
CE-023SEC1ESBTR | IN-023SE | 1 | CV | Base para Interruptor | Und
CE-023SEC1ESBTR | PO-023SE | 4.5 | CV | Base para Portico | Und
CE-023SEC1ESBTR | BCC023SEC1ESBTR | 1 | EC | Sistema de Barras, Conexiones de A.T. | Cjto
CE-023SEC1ESBTR | CCC023ESBTR | 1 | EC | Cables de Baja Tensión | Cjto
CE-023SEC1ESBTR | CGC023SBTR | 1 | EC | Cables de guarda | Cjto
CE-023SEC1ESBTR | CPC023TR | 1 | EC | Control, Protección y Medición | Cjto
CE-023SEC1ESBTR | POC023 | 4380 | EC | Estructuras metálicas de los pórticos | kg
CE-023SEC1ESBTR | RSU002 | 1 | EC | Conexión al sistema de RTP Interruptor | Cjto
CE-023SEC1ESBTR | RSU004 | 1 | EC | Conexión al sistema de RTP Seccionador de Barra | Cjto
CE-023SEC1ESBTR | RSU004 | 3 | EC | Conexión al sistema de RTP Transformador de corriente | Cjto
CE-023SEC1ESBTR | RSU004 | 3 | EC | Conexión al sistema de RTP Pararrayo | Cjto
CE-023SEC1ESBTR | INC023TE0125 | 1 | EP | Interruptor, 22,9 kV, 125 kVp (BIL), 630 A, 16 kA, operación tripolar, incluye estructura soporte. | Und
CE-023SEC1ESBTR | PRC023C20125 | 3 | EP | Pararrayos 21 kV, 10 kA, clase 2, incluye estructura soporte (125 kVp BIL) | Und
CE-023SEC1ESBTR | SBC023ES0125 | 1 | EP | Seccionador de barra, 22,9 kV, 125 KVp (BIL), 630 A, incluye estructura soporte | Und
CE-023SEC1ESBTR | TCC023VS0125 | 3 | EP | Transformador de corriente, 22,9 kV, 125 KVp (BIL), 300-600/1/1A, 30 VA - 5P10, 30 VA - Cl 0,5, para instalar en viga y/o soportes | Und
CE-023SEC1ESBTR | PPS-CE023 | 1 | GE | Pruebas y Puesta en Servicio Celdas, 22.9 kV | Gbl
CE-023SEC1ESBTR | ID | 0.0386 | GE | Ingenieria de detalle | Gbl
CE-023SEC1ESBTR | UGC | 0.1 | GE | Utilidas del contratista | Gbl
CE-023SEC1ESBTR | GGC | 0.1 | GE | Gastos generales de contratista | Gbl
CE-023SEC1ESBMD | CCC023ESBMD | 1 | EC | Cables de Baja Tensión | Cjto
CE-023SEC1ESBMD | RSU004 | 3 | EC | Conexión al sistema de RTP Transformador de tensión capacitivo | Cjto
CE-023SEC1ESBMD | TVC023VI0125 | 3 | EP | Transformador de tensión , 22,9 kV, 125 KVp (BIL), 22,9/V3 / 0,1/V3 0,1/V3 kV, 30 VA - 3P, 30 VA - Cl 0,5, para instalar en viga | Und
CE-023SEC1ESBMD | PPS-CE023 | 1 | GE | Pruebas y Puesta en Servicio Celdas, 22.9 kV | Gbl
CE-023SEC1ESBMD | ID | 0.0386 | GE | Ingenieria de detalle | Gbl
CE-023SEC1ESBMD | UGC | 0.1 | GE | Utilidas del contratista | Gbl
CE-023SEC1ESBMD | GGC | 0.1 | GE | Gastos generales de contratista | Gbl
CE-023SEC1ESBLA | IN-023SE | 1 | CV | Base para Interruptor | Und
CE-023SEC1ESBLA | PO-023SE | 2.5 | CV | Base para Portico | Und
CE-023SEC1ESBLA | BCC023SEC1ESBLI | 1 | EC | Sistema de Barras, Conexiones de A.T. | Cjto
CE-023SEC1ESBLA | CCC023ESBLI | 1 | EC | Cables de Baja Tensión | Cjto
CE-023SEC1ESBLA | CGC023SBTR | 1 | EC | Cables de guarda | Cjto
CE-023SEC1ESBLA | CPC023LI | 1 | EC | Control, Protección y Medición | Cjto
CE-023SEC1ESBLA | POC023 | 4380 | EC | Estructuras metálicas de los pórticos | kg
CE-023SEC1ESBLA | RSU002 | 1 | EC | Conexión al sistema de RTP Interruptor | Cjto
CE-023SEC1ESBLA | RSU004 | 2 | EC | Conexión al sistema de RTP Seccionador de Barra | Cjto
CE-023SEC1ESBLA | RSU004 | 3 | EC | Conexión al sistema de RTP Transformador de corriente | Cjto
CE-023SEC1ESBLA | INC023TE0125 | 1 | EP | Interruptor, 22,9 kV, 125 kVp (BIL), 630 A, 16 kA, operación tripolar, incluye estructura soporte. | Und
CE-023SEC1ESBLA | SBC023ES0125 | 2 | EP | Seccionador de barra, 22,9 kV, 125 KVp (BIL), 630 A, incluye estructura soporte | Und
CE-023SEC1ESBLA | TCC023VS0125 | 3 | EP | Transformador de corriente, 22,9 kV, 125 KVp (BIL), 300-600/1/1A, 30 VA - 5P10, 30 VA - Cl 0,5, para instalar en viga y/o soportes | Und
CE-023SEC1ESBLA | PPS-CE023 | 1 | GE | Pruebas y Puesta en Servicio Celdas, 22.9 kV | Gbl
CE-023SEC1ESBLA | ID | 0.0386 | GE | Ingenieria de detalle | Gbl
CE-023SEC1ESBLA | UGC | 0.1 | GE | Utilidas del contratista | Gbl
CE-023SEC1ESBLA | GGC | 0.1 | GE | Gastos generales de contratista | Gbl
CE-023SEC1ESBAL | IN-023SE | 1 | CV | Base para Interruptor | Und
CE-023SEC1ESBAL | PO-023SE | 2.5 | CV | Base para Portico | Und
CE-023SEC1ESBAL | BCC023SEC1ESBLI | 1 | EC | Sistema de Barras, Conexiones de A.T. | Cjto
CE-023SEC1ESBAL | CCC023ESBLI | 1 | EC | Cables de Baja Tensión | Cjto
CE-023SEC1ESBAL | CGC023SBLI | 1 | EC | Cables de guarda | Cjto
CE-023SEC1ESBAL | CPC023LI | 1 | EC | Control, Protección y Medición | Cjto
CE-023SEC1ESBAL | POC023 | 4380 | EC | Estructuras metálicas de los pórticos | kg
CE-023SEC1ESBAL | RSU002 | 1 | EC | Conexión al sistema de RTP Interruptor | Cjto
CE-023SEC1ESBAL | RSU003 | 1 | EC | Conexión al sistema de RTP Seccionador de Línea | Cjto
CE-023SEC1ESBAL | RSU004 | 1 | EC | Conexión al sistema de RTP Seccionador de Barra | Cjto
CE-023SEC1ESBAL | RSU004 | 3 | EC | Conexión al sistema de RTP Transformador de corriente | Cjto
CE-023SEC1ESBAL | RSU004 | 3 | EC | Conexión al sistema de RTP Pararrayo | Cjto
CE-023SEC1ESBAL | INC023TE0125 | 1 | EP | Interruptor, 22,9 kV, 125 kVp (BIL), 630 A, 16 kA, operación tripolar, incluye estructura soporte. | Und
CE-023SEC1ESBAL | PRC023C20125 | 3 | EP | Pararrayos 21 kV, 10 kA, clase 2, incluye estructura soporte (125 kVp BIL) | Und
CE-023SEC1ESBAL | SBC023ES0125 | 1 | EP | Seccionador de barra, 22,9 kV, 125 KVp (BIL), 630 A, incluye estructura soporte | Und
CE-023SEC1ESBAL | SLC023ES0125 | 1 | EP | Seccionador de línea, 22,9 kV, 125 KVp (BIL), 630 A, incluye estructura soporte | Und
CE-023SEC1ESBAL | TCC023VS0125 | 3 | EP | Transformador de corriente, 22,9 kV, 125 KVp (BIL), 300-600/1/1A, 30 VA - 5P10, 30 VA - Cl 0,5, para instalar en viga y/o soportes | Und
CE-023SEC1ESBAL | PPS-CE023 | 1 | GE | Pruebas y Puesta en Servicio Celdas, 22.9 kV | Gbl
CE-023SEC1ESBAL | ID | 0.0386 | GE | Ingenieria de detalle | Gbl
CE-023SEC1ESBAL | UGC | 0.1 | GE | Utilidas del contratista | Gbl
CE-023SEC1ESBAL | GGC | 0.1 | GE | Gastos generales de contratista | Gbl
CE-023COMCISBTR | RSU004 | 1 | EC | Conexión al sistema de RTP (metal clad) | Cjto
CE-023COMCISBTR | RSU004 | 3 | EC | Conexión al sistema de RTP (pararrayos) | Cjto
CE-023COMCISBTR | CMC023ST0125 | 1 | EP | Celda Metal Clad transformador 22,9 kV, 125 kVp (BIL), 630 A, simple barra, constituido por: Interruptor extraible, Transformador de corriente, Transformador de tensión, Equipo de medición, Equipo de protección y control | Und
CE-023COMCISBTR | PRC023C20125 | 3 | EP | Pararrayos 21 kV, 10 kA, clase 2, (125 kVp BIL) | Und
CE-023COMCISBTR | PPS-CE023 | 1 | GE | Pruebas y Puesta en Servicio Celdas, 22.9 kV | Gbl
CE-023COMCISBTR | ID | 0.0386 | GE | Ingenieria de detalle | Gbl
CE-023COMCISBTR | UGC | 0.1 | GE | Utilidades generales del contratista | Gbl
CE-023COMCISBTR | GGC | 0.1 | GE | gastos generales del contratista | Gbl
CE-023COMCISBMD | CCC023ISBMD | 1 | EC | Cables de Baja Tensión | Cjto
CE-023COMCISBMD | RSU004 | 1 | EC | Conexión al sistema de RTP (metal clad) | Cjto
CE-023COMCISBMD | CMC023SM0125 | 1 | EP | Celda Metal Clad medición 22,9 kV, 125 kVp (BIL), 630 A, simple barra, constituido por: Transformador de tensión, Equipo de medición, Equipo de protección y control | Und
CE-023COMCISBMD | PPS-CE023 | 1 | GE | Pruebas y Puesta en Servicio Celdas, 22.9 kV | Gbl
CE-023COMCISBMD | ID | 0.0386 | GE | Ingenieria de detalle | Gbl
CE-023COMCISBMD | UGC | 0.1 | GE | Utilidades generales del contratista | Gbl
CE-023COMCISBMD | GGC | 0.1 | GE | gastos generales del contratista | Gbl
CE-023COMCISBLA | RSU004 | 1 | EC | Conexión al sistema de RTP (metal clad) | Cjto
CE-023COMCISBLA | CMC023SC0125 | 1 | EP | Celda Metal Clad acoplamiento longitudinal 22,9 kV, 125 kVp (BIL), 1600 A, simple barra, constituido por: Interruptor extraible, Transformador de corriente, Equipo de medición Equipo de protección y control | Und
CE-023COMCISBLA | PPS-CE023 | 1 | GE | Pruebas y Puesta en Servicio Celdas, 22.9 kV | Gbl
CE-023COMCISBLA | ID | 0.0386 | GE | Ingenieria de detalle | Gbl
CE-023COMCISBLA | UGC | 0.1 | GE | Utilidades generales del contratista | Gbl
CE-023COMCISBLA | GGC | 0.1 | GE | gastos generales del contratista | Gbl
CE-023COMCISBAL | RSU004 | 1 | EC | Conexión al sistema de RTP (metal clad) | Cjto
CE-023COMCISBAL | RSU004 | 3 | EC | Conexión al sistema de RTP (pararrayos) | Cjto
CE-023COMCISBAL | CMC023SA0125 | 1 | EP | Celda Metal Clad salida alimentador 22,9 kV, 125 kVp (BIL), 630 A, simple barra, constituido por: Interruptor extraible, Transformador de corriente, Equipo de medición, Equipo de protección y control | Und
CE-023COMCISBAL | PRC023C20125 | 3 | EP | Pararrayos 21 kV, 10 kA, clase 2, (125 kVp BIL) | Und
CE-023COMCISBAL | PPS-CE023 | 1 | GE | Pruebas y Puesta en Servicio Celdas, 22.9 kV | Gbl
CE-023COMCISBAL | ID | 0.0386 | GE | Ingenieria de detalle | Gbl
CE-023COMCISBAL | UGC | 0.1 | GE | Utilidades generales del contratista | Gbl
CE-023COMCISBAL | GGC | 0.1 | GE | gastos generales del contratista | Gbl
CE-023COC1ESBTR | IN-023CO | 1 | CV | Base para Interruptor | Und
CE-023COC1ESBTR | PO-023CO | 4.5 | CV | Base para Portico | Und
CE-023COC1ESBTR | BCC023COC1ESBTR | 1 | EC | Sistema de Barras, Conexiones de A.T. | Cjto
CE-023COC1ESBTR | CCC023ESBTR | 1 | EC | Cables de Baja Tensión | Cjto
CE-023COC1ESBTR | CPC023TR | 1 | EC | Control, Protección y Medición | Cjto
CE-023COC1ESBTR | POC023 | 4380 | EC | Estructuras metálicas de los pórticos | kg
CE-023COC1ESBTR | RSU002 | 1 | EC | Conexión al sistema de RTP Interruptor | Cjto
CE-023COC1ESBTR | RSU004 | 1 | EC | Conexión al sistema de RTP Seccionador de Barra | Cjto
CE-023COC1ESBTR | RSU004 | 3 | EC | Conexión al sistema de RTP Transformador de corriente | Cjto
CE-023COC1ESBTR | RSU004 | 3 | EC | Conexión al sistema de RTP Pararrayo | Cjto
CE-023COC1ESBTR | INC023TE0125 | 1 | EP | Interruptor, 22,9 kV, 125 kVp (BIL), 630 A, 16 kA, operación tripolar, incluye estructura soporte. | Und
CE-023COC1ESBTR | PRC023C20125 | 3 | EP | Pararrayos 21 kV, 10 kA, clase 2, incluye estructura soporte (125 kVp BIL) | Und
CE-023COC1ESBTR | SBC023ES0125 | 1 | EP | Seccionador de barra, 22,9 kV, 125 KVp (BIL), 630 A, incluye estructura soporte | Und
CE-023COC1ESBTR | TCC023VS0125 | 3 | EP | Transformador de corriente, 22,9 kV, 125 KVp (BIL), 300-600/1/1A, 30 VA - 5P10, 30 VA - Cl 0,5, para instalar en viga y/o soportes | Und
CE-023COC1ESBTR | PPS-CE023 | 1 | GE | Pruebas y Puesta en Servicio Celdas, 22.9 kV | Gbl
CE-023COC1ESBTR | ID | 0.0386 | GE | Ingenieria de detalle | Gbl
CE-023COC1ESBTR | UGC | 0.1 | GE | Utilidas del contratista | Gbl
CE-023COC1ESBTR | GGC | 0.1 | GE | Gastos generales de contratista | Gbl
CE-023COC1ESBMD | CCC023ESBMD | 1 | EC | Cables de Baja Tensión | Cjto
CE-023COC1ESBMD | RSU004 | 3 | EC | Conexión al sistema de RTP Transformador de tensión capacitivo | Cjto
CE-023COC1ESBMD | TVC023VI0125 | 3 | EP | Transformador de tensión , 22,9 kV, 125 KVp (BIL), 22,9/V3 / 0,1/V3 0,1/V3 kV, 30 VA - 3P, 30 VA - Cl 0,5, para instalar en viga | Und
CE-023COC1ESBMD | PPS-CE023 | 1 | GE | Pruebas y Puesta en Servicio Celdas, 22.9 kV | Gbl
CE-023COC1ESBMD | ID | 0.0386 | GE | Ingenieria de detalle | Gbl
CE-023COC1ESBMD | UGC | 0.1 | GE | Utilidas del contratista | Gbl
CE-023COC1ESBMD | GGC | 0.1 | GE | Gastos generales de contratista | Gbl
CE-023COC1ESBLA | IN-023CO | 1 | CV | Base para Interruptor | Und
CE-023COC1ESBLA | PO-023CO | 2.5 | CV | Base para Portico | Und
CE-023COC1ESBLA | BCC023SEC1ESBLI | 1 | EC | Sistema de Barras, Conexiones de A.T. | Cjto
CE-023COC1ESBLA | CCC023ESBLI | 1 | EC | Cables de Baja Tensión | Cjto
CE-023COC1ESBLA | CPC023LI | 1 | EC | Control, Protección y Medición | Cjto
CE-023COC1ESBLA | POC023 | 4380 | EC | Estructuras metálicas de los pórticos | kg
CE-023COC1ESBLA | RSU002 | 1 | EC | Conexión al sistema de RTP Interruptor | Cjto
CE-023COC1ESBLA | RSU004 | 2 | EC | Conexión al sistema de RTP Seccionador de Barra | Cjto
CE-023COC1ESBLA | RSU004 | 3 | EC | Conexión al sistema de RTP Transformador de corriente | Cjto
CE-023COC1ESBLA | INC023TE0125 | 1 | EP | Interruptor, 22,9 kV, 125 kVp (BIL), 630 A, 16 kA, operación tripolar, incluye estructura soporte. | Und
CE-023COC1ESBLA | SBC023ES0125 | 2 | EP | Seccionador de barra, 22,9 kV, 125 KVp (BIL), 630 A, incluye estructura soporte | Und
CE-023COC1ESBLA | TCC023VS0125 | 3 | EP | Transformador de corriente, 22,9 kV, 125 KVp (BIL), 300-600/1/1A, 30 VA - 5P10, 30 VA - Cl 0,5, para instalar en viga y/o soportes | Und
CE-023COC1ESBLA | PPS-CE023 | 1 | GE | Pruebas y Puesta en Servicio Celdas, 22.9 kV | Gbl
CE-023COC1ESBLA | ID | 0.0386 | GE | Ingenieria de detalle | Gbl
CE-023COC1ESBLA | UGC | 0.1 | GE | Utilidas del contratista | Gbl
CE-023COC1ESBLA | GGC | 0.1 | GE | Gastos generales de contratista | Gbl
CE-023COC1ESBAL | IN-023CO | 1 | CV | Base para Interruptor | Und
CE-023COC1ESBAL | PO-023CO | 2.5 | CV | Base para Portico | Und
CE-023COC1ESBAL | BCC023COC1ESBLI | 1 | EC | Sistema de Barras, Conexiones de A.T. | Cjto
CE-023COC1ESBAL | CCC023ESBLI | 1 | EC | Cables de Baja Tensión | Cjto
CE-023COC1ESBAL | CPC023LI | 1 | EC | Control, Protección y Medición | Cjto
CE-023COC1ESBAL | POC023 | 4380 | EC | Estructuras metálicas de los pórticos | kg
CE-023COC1ESBAL | RSU004 | 3 | EC | Conexión al sistema de RTP Pararrayo | Cjto
CE-023COC1ESBAL | RSU002 | 1 | EC | Conexión al sistema de RTP Interruptor | Cjto
CE-023COC1ESBAL | RSU003 | 1 | EC | Conexión al sistema de RTP Seccionador de Línea | Cjto
CE-023COC1ESBAL | RSU004 | 1 | EC | Conexión al sistema de RTP Seccionador de Barra | Cjto
CE-023COC1ESBAL | RSU004 | 3 | EC | Conexión al sistema de RTP Transformador de corriente | Cjto
CE-023COC1ESBAL | INC023TE0125 | 1 | EP | Interruptor, 22,9 kV, 125 kVp (BIL), 630 A, 16 kA, operación tripolar, incluye estructura soporte. | Und
CE-023COC1ESBAL | PRC023C20125 | 3 | EP | Pararrayos 21 kV, 10 kA, clase 2, incluye estructura soporte (125 kVp BIL) | Und
CE-023COC1ESBAL | SBC023ES0125 | 1 | EP | Seccionador de barra, 22,9 kV, 125 KVp (BIL), 630 A, incluye estructura soporte | Und
CE-023COC1ESBAL | SLC023ES0125 | 1 | EP | Seccionador de línea, 22,9 kV, 125 KVp (BIL), 630 A, incluye estructura soporte | Und
CE-023COC1ESBAL | TCC023VS0125 | 3 | EP | Transformador de corriente, 22,9 kV, 125 KVp (BIL), 300-600/1/1A, 30 VA - 5P10, 30 VA - Cl 0,5, para instalar en viga y/o soportes | Und
CE-023COC1ESBAL | PPS-CE023 | 1 | GE | Pruebas y Puesta en Servicio Celdas, 22.9 kV | Gbl
CE-023COC1ESBAL | ID | 0.0386 | GE | Ingenieria de detalle | Gbl
CE-023COC1ESBAL | UGC | 0.1 | GE | Utilidas del contratista | Gbl
CE-023COC1ESBAL | GGC | 0.1 | GE | Gastos generales de contratista | Gbl
CE-010SIMCISBTR | RSU004 | 1 | EC | Conexión al sistema de RTP (metal clad) | Cjto
CE-010SIMCISBTR | RSU004 | 3 | EC | Conexión al sistema de RTP (pararrayos) | Cjto
CE-010SIMCISBTR | CMC010ST0095 | 1 | EP | Celda Metal Clad transformador 10 kV, 95 kVp (BIL), 630 A, simple barra, constituido por: Interruptor extraible Transformador de corriente Transformador de tension Equipo de medición Equipo de protección y control | Und
CE-010SIMCISBTR | PRC010C10095 | 3 | EP | Pararrayos 10 kV, 10 kA, clase 1 (95 kVp BIL) | Und
CE-010SIMCISBTR | PPS-CE010 | 1 | GE | Pruebas y Puesta en Servicio Celdas, 10 kV | Gbl
CE-010SIMCISBTR | ID | 0.0386 | GE | Ingenieria de detalle | Gbl
CE-010SIMCISBTR | UGC | 0.1 | GE | Utilidades generales del contratista | Gbl
CE-010SIMCISBTR | GGC | 0.1 | GE | gastos generales del contratista | Gbl
CE-010SIMCISBMD | CCC010ISBMD | 1 | EC | Cables de Baja Tensión | Cjto
CE-010SIMCISBMD | RSU004 | 1 | EC | Conexión al sistema de RTP (metal clad) | Cjto
CE-010SIMCISBMD | CMC010SM0095 | 1 | EP | Celda Metal Clad medicion 10 kV, 95 kVp (BIL), 630 A, simple barra, constituido por: Transformador de tension Equipo de medición Equipo de protección y control | Und
CE-010SIMCISBMD | PPS-CE010 | 1 | GE | Pruebas y Puesta en Servicio Celdas, 10 kV | Gbl
CE-010SIMCISBMD | ID | 0.0386 | GE | Ingenieria de detalle | Gbl
CE-010SIMCISBMD | UGC | 0.1 | GE | Utilidades generales del contratista | Gbl
CE-010SIMCISBMD | GGC | 0.1 | GE | gastos generales del contratista | Gbl
CE-010SIMCISBLA | RSU004 | 1 | EC | Conexión al sistema de RTP (metal clad) | Cjto
CE-010SIMCISBLA | CMC010DC0125 | 1 | EP | Celda Metal Clad acoplamiento 10 kV, 125 kVp (BIL), 630 A, simple barra, constituido por: Interruptor extraible Transformador de corriente Equipo de medición Equipo de protección y control | Und
CE-010SIMCISBLA | PPS-CE010 | 1 | GE | Pruebas y Puesta en Servicio Celdas, 10 kV | Gbl
CE-010SIMCISBLA | ID | 0.0386 | GE | Ingenieria de detalle | Gbl
CE-010SIMCISBLA | UGC | 0.1 | GE | Utilidades generales del contratista | Gbl
CE-010SIMCISBLA | GGC | 0.1 | GE | gastos generales del contratista | Gbl
CE-010SIMCISBAL | RSU004 | 1 | EC | Conexión al sistema de RTP (metal clad) | Cjto
CE-010SIMCISBAL | RSU004 | 3 | EC | Conexión al sistema de RTP (pararrayos) | Cjto
CE-010SIMCISBAL | CMC010SA0095 | 1 | EP | Celda Metal Clad salida alimentador 10 kV, 95 kVp (BIL), 630 A, simple barra, constituido por: Interruptor extraible Transformador de corriente Equipo de medición Equipo de protección y control | Und
CE-010SIMCISBAL | PRC010C10095 | 3 | EP | Pararrayos 10 kV, 10 kA, clase 1 (95 kVp BIL) | Und
CE-010SIMCISBAL | PPS-CE010 | 1 | GE | Pruebas y Puesta en Servicio Celdas, 10 kV | Gbl
CE-010SIMCISBAL | ID | 0.0386 | GE | Ingenieria de detalle | Gbl
CE-010SIMCISBAL | UGC | 0.1 | GE | Utilidades generales del contratista | Gbl
CE-010SIMCISBAL | GGC | 0.1 | GE | gastos generales del contratista | Gbl
CE-010SIC1ESBTR | IN-010SI | 1 | CV | Base para Interruptor | Und
CE-010SIC1ESBTR | PO-010SI | 4.5 | CV | Base para Portico | Und
CE-010SIC1ESBTR | CCC010ESBTR | 1 | EC | Cables de Baja Tensión | Cjto
CE-010SIC1ESBTR | CGC010SBTR | 1 | EC | Cables de guarda | Cjto
CE-010SIC1ESBTR | CPC010TR | 1 | EC | Control, Protección y Medición | Cjto
CE-010SIC1ESBTR | POC010 | 4380 | EC | Estructuras metálicas de los pórticos | kg
CE-010SIC1ESBTR | RSU002 | 1 | EC | Conexión al sistema de RTP Interruptor | Cjto
CE-010SIC1ESBTR | RSU004 | 1 | EC | Conexión al sistema de RTP Seccionador de Barra | Cjto
CE-010SIC1ESBTR | RSU004 | 3 | EC | Conexión al sistema de RTP Transformador de corriente | Cjto
CE-010SIC1ESBTR | RSU004 | 3 | EC | Conexión al sistema de RTP Pararrayo | Cjto
CE-010SIC1ESBTR | INC010TE0095 | 1 | EP | Interruptor, 10 kV, 95 kVp (BIL), 630 A, 16 kA, operación tripolar, incluye estructura soporte. | Und
CE-010SIC1ESBTR | PRC010C10095 | 3 | EP | Pararrayos 10 kV, 10 kA, clase 1, incluye estructura soporte (95 kVp BIL) | Und
CE-010SIC1ESBTR | SBC010VI0095 | 1 | EP | Seccionador de barra, 10 kV, 95 KVp (BIL), 630 A, para instalar sobre viga | Und
CE-010SIC1ESBTR | TCC010VI0095 | 3 | EP | Transformador de corriente, 10 kV, 95 KVp (BIL), 300-600/1/1A, 30 VA - 5P10, 30 VA - Cl 0,5, para instalar en viga | Und
CE-010SIC1ESBTR | PPS-CE010 | 1 | GE | Pruebas y Puesta en Servicio Celdas, 10 kV | Gbl
CE-010SIC1ESBTR | ID | 0.0386 | GE | Ingenieria de detalle | Gbl
CE-010SIC1ESBTR | UGC | 0.1 | GE | Utilidas del contratista | Gbl
CE-010SIC1ESBTR | GGC | 0.1 | GE | Gastos generales de contratista | Gbl
CE-010SIC1ESBMD | CCC010ESBMD | 1 | EC | Cables de Baja Tensión | Cjto
CE-010SIC1ESBMD | RSU004 | 3 | EC | Conexión al sistema de RTP Transformador de tensión capacitivo | Cjto
CE-010SIC1ESBMD | TVC010VI0095 | 3 | EP | Transformador de tensión , 10 kV, 95 KVp (BIL), 10/V3 / 0,1/V3 0,1/V3 kV, 30 VA - 3P, 30 VA - Cl 0,5, para instalar en viga | Und
CE-010SIC1ESBMD | PPS-CE010 | 1 | GE | Pruebas y Puesta en Servicio Celdas, 10 kV | Gbl
CE-010SIC1ESBMD | ID | 0.0386 | GE | Ingenieria de detalle | Gbl
CE-010SIC1ESBMD | UGC | 0.1 | GE | Utilidas del contratista | Gbl
CE-010SIC1ESBMD | GGC | 0.1 | GE | Gastos generales de contratista | Gbl
CE-010SIC1ESBLA | IN-010SI | 1 | CV | Base para Interruptor | Und
CE-010SIC1ESBLA | PO-010SI | 2.5 | CV | Base para Portico | Und
CE-010SIC1ESBLA | CCC010ESBLI | 1 | EC | Cables de Baja Tensión | Cjto
CE-010SIC1ESBLA | CGC010SBTR | 1 | EC | Cables de guarda | Cjto
CE-010SIC1ESBLA | CPC010LI | 1 | EC | Control, Protección y Medición | Cjto
CE-010SIC1ESBLA | POC010 | 4380 | EC | Estructuras metálicas de los pórticos | kg
CE-010SIC1ESBLA | RSU002 | 1 | EC | Conexión al sistema de RTP Interruptor | Cjto
CE-010SIC1ESBLA | RSU004 | 2 | EC | Conexión al sistema de RTP Seccionador de Barra | Cjto
CE-010SIC1ESBLA | RSU004 | 3 | EC | Conexión al sistema de RTP Transformador de corriente | Cjto
CE-010SIC1ESBLA | INC010TE0095 | 1 | EP | Interruptor, 10 kV, 95 kVp (BIL), 630 A, 16 kA, operación tripolar, incluye estructura soporte. | Und
CE-010SIC1ESBLA | SBC010VI0095 | 2 | EP | Seccionador de barra, 10 kV, 95 KVp (BIL), 630 A, para instalar sobre viga | Und
CE-010SIC1ESBLA | TCC010VI0095 | 3 | EP | Transformador de corriente, 10 kV, 95 KVp (BIL), 300-600/1/1A, 30 VA - 5P10, 30 VA - Cl 0,5, para instalar en viga | Und
CE-010SIC1ESBLA | PPS-CE010 | 1 | GE | Pruebas y Puesta en Servicio Celdas, 10 kV | Gbl
CE-010SIC1ESBLA | ID | 0.0386 | GE | Ingenieria de detalle | Gbl
CE-010SIC1ESBLA | UGC | 0.1 | GE | Utilidas del contratista | Gbl
CE-010SIC1ESBLA | GGC | 0.1 | GE | Gastos generales de contratista | Gbl
CE-010SIC1ESBAL | IN-010SI | 1 | CV | Base para Interruptor | Und
CE-010SIC1ESBAL | PO-010SI | 2.5 | CV | Base para Portico | Und
CE-010SIC1ESBAL | CCC010ESBLI | 1 | EC | Cables de Baja Tensión | Cjto
CE-010SIC1ESBAL | CGC010SBLI | 1 | EC | Cables de guarda | Cjto
CE-010SIC1ESBAL | CPC010LI | 1 | EC | Control, Protección y Medición | Cjto
CE-010SIC1ESBAL | POC010 | 4380 | EC | Estructuras metálicas de los pórticos | kg
CE-010SIC1ESBAL | RSU002 | 1 | EC | Conexión al sistema de RTP Interruptor | Cjto
CE-010SIC1ESBAL | RSU003 | 1 | EC | Conexión al sistema de RTP Seccionador de Línea | Cjto
CE-010SIC1ESBAL | RSU004 | 1 | EC | Conexión al sistema de RTP Seccionador de Barra | Cjto
CE-010SIC1ESBAL | RSU004 | 3 | EC | Conexión al sistema de RTP Transformador de corriente | Cjto
CE-010SIC1ESBAL | RSU004 | 3 | EC | Conexión al sistema de RTP Pararrayo | Cjto
CE-010SIC1ESBAL | INC010TE0095 | 1 | EP | Interruptor, 10 kV, 95 kVp (BIL), 630 A, 16 kA, operación tripolar, incluye estructura soporte. | Und
CE-010SIC1ESBAL | PRC010C10095 | 3 | EP | Pararrayos 10 kV, 10 kA, clase 1, incluye estructura soporte (95 kVp BIL) | Und
CE-010SIC1ESBAL | SBC010VI0095 | 1 | EP | Seccionador de barra, 10 kV, 95 KVp (BIL), 630 A, para instalar sobre viga | Und
CE-010SIC1ESBAL | SLC010VI0095 | 1 | EP | Seccionador de línea, 10 kV, 95 KVp (BIL), 630 A, para instalar sobre viga | Und
CE-010SIC1ESBAL | TCC010VI0095 | 3 | EP | Transformador de corriente, 10 kV, 95 KVp (BIL), 300-600/1/1A, 30 VA - 5P10, 30 VA - Cl 0,5, para instalar en viga | Und
CE-010SIC1ESBAL | PPS-CE010 | 1 | GE | Pruebas y Puesta en Servicio Celdas, 10 kV | Gbl
CE-010SIC1ESBAL | ID | 0.0386 | GE | Ingenieria de detalle | Gbl
CE-010SIC1ESBAL | UGC | 0.1 | GE | Utilidas del contratista | Gbl
CE-010SIC1ESBAL | GGC | 0.1 | GE | Gastos generales de contratista | Gbl
CE-010SEMCISBTR | RSU004 | 1 | EC | Conexión al sistema de RTP (metal clad) | Cjto
CE-010SEMCISBTR | RSU004 | 3 | EC | Conexión al sistema de RTP (pararrayos) | Cjto
CE-010SEMCISBTR | CMC010ST0075 | 1 | EP | Celda Metal Clad transformador 10 kV, 75 kVp (BIL), 630 A, simple barra, constituido por: Interruptor extraible, Transformador de corriente, Transformador de tensión, Equipo de medición, Equipo de protección y control | Und
CE-010SEMCISBTR | PRC010C10075 | 3 | EP | Pararrayos 10 kV, 10 kA, clase 1 (75 kVp BIL) | Und
CE-010SEMCISBTR | PPS-CE010 | 1 | GE | Pruebas y Puesta en Servicio Celdas, 10 kV | Gbl
CE-010SEMCISBTR | ID | 0.0386 | GE | Ingenieria de detalle | Gbl
CE-010SEMCISBTR | UGC | 0.1 | GE | Utilidades generales del contratista | Gbl
CE-010SEMCISBTR | GGC | 0.1 | GE | gastos generales del contratista | Gbl
CE-010SEMCISBMD | CCC010ISBMD | 1 | EC | Cables de Baja Tensión | Cjto
CE-010SEMCISBMD | RSU004 | 1 | EC | Conexión al sistema de RTP (metal clad) | Cjto
CE-010SEMCISBMD | CMC010SM0075 | 1 | EP | Celda Metal Clad medición 10 kV, 75 kVp (BIL), 630 A, simple barra, constituido por: Transformador de tensión, Equipo de medición, Equipo de protección y control | Und
CE-010SEMCISBMD | PPS-CE010 | 1 | GE | Pruebas y Puesta en Servicio Celdas, 10 kV | Gbl
CE-010SEMCISBMD | ID | 0.0386 | GE | Ingenieria de detalle | Gbl
CE-010SEMCISBMD | UGC | 0.1 | GE | Utilidades generales del contratista | Gbl
CE-010SEMCISBMD | GGC | 0.1 | GE | gastos generales del contratista | Gbl
CE-010SEMCISBLA | RSU004 | 1 | EC | Conexión al sistema de RTP (metal clad) | Cjto
CE-010SEMCISBLA | CMC010SC0075 | 1 | EP | Celda Metal Clad acoplamiento 10 kV, 75 kVp (BIL), 630 A, simple barra, constituido por: Interruptor extraible Transformador de corriente Equipo de medición Equipo de protección y control | Und
CE-010SEMCISBLA | PPS-CE010 | 1 | GE | Pruebas y Puesta en Servicio Celdas, 10 kV | Gbl
CE-010SEMCISBLA | ID | 0.0386 | GE | Ingenieria de detalle | Gbl
CE-010SEMCISBLA | UGC | 0.1 | GE | Utilidades generales del contratista | Gbl
CE-010SEMCISBLA | GGC | 0.1 | GE | gastos generales del contratista | Gbl
CE-010SEMCISBAL | RSU004 | 1 | EC | Conexión al sistema de RTP (metal clad) | Cjto
CE-010SEMCISBAL | RSU004 | 3 | EC | Conexión al sistema de RTP (pararrayos) | Cjto
CE-010SEMCISBAL | CMC010SA0075 | 1 | EP | Celda Metal Clad salida alimentador10 kV, 75 kVp (BIL), 630 A, simple barra, constituido por: Interruptor extraible, Transformador de corriente, Equipo de medición, Equipo de protección y control | Und
CE-010SEMCISBAL | PRC010C10075 | 3 | EP | Pararrayos 10 kV, 10 kA, clase 1 (75 kVp BIL) | Und
CE-010SEMCISBAL | PPS-CE010 | 1 | GE | Pruebas y Puesta en Servicio Celdas, 10 kV | Gbl
CE-010SEMCISBAL | ID | 0.0386 | GE | Ingenieria de detalle | Gbl
CE-010SEMCISBAL | UGC | 0.1 | GE | Utilidades generales del contratista | Gbl
CE-010SEMCISBAL | GGC | 0.1 | GE | gastos generales del contratista | Gbl
CE-010SEC1ESBTR | IN-010SE | 1 | CV | Base para Interruptor | Und
CE-010SEC1ESBTR | PO-010SE | 4.5 | CV | Base para Portico | Und
CE-010SEC1ESBTR | CCC010ESBTR | 1 | EC | Cables de Baja Tensión | Cjto
CE-010SEC1ESBTR | CGC010SBTR | 1 | EC | Cables de guarda | Cjto
CE-010SEC1ESBTR | CPC010TR | 1 | EC | Control, Protección y Medición | Cjto
CE-010SEC1ESBTR | POC010 | 4380 | EC | Estructuras metálicas de los pórticos | kg
CE-010SEC1ESBTR | RSU002 | 1 | EC | Conexión al sistema de RTP Interruptor | Cjto
CE-010SEC1ESBTR | RSU004 | 1 | EC | Conexión al sistema de RTP Seccionador de Barra | Cjto
CE-010SEC1ESBTR | RSU004 | 3 | EC | Conexión al sistema de RTP Transformador de corriente | Cjto
CE-010SEC1ESBTR | RSU004 | 3 | EC | Conexión al sistema de RTP Pararrayo | Cjto
CE-010SEC1ESBTR | INC010TE0075 | 1 | EP | Interruptor, 10 kV, 75 kVp (BIL), 630 A, 16 kA, operación tripolar, incluye estructura soporte. | Und
CE-010SEC1ESBTR | PRC010C10075 | 3 | EP | Pararrayos 10 kV, 10 kA, clase 1, incluye estructura soporte (75 kVp BIL) | Und
CE-010SEC1ESBTR | SBC010VI0075 | 1 | EP | Seccionador de barra, 10 kV, 75 KVp (BIL), 630 A, para instalar sobre viga | Und
CE-010SEC1ESBTR | TCC010VI0075 | 3 | EP | Transformador de corriente, 10 kV, 75 KVp (BIL), 300-600/1/1A, 30 VA - 5P10, 30 VA - Cl 0,5, para instalar en viga | Und
CE-010SEC1ESBTR | PPS-CE010 | 1 | GE | Pruebas y Puesta en Servicio Celdas, 10 kV | Gbl
CE-010SEC1ESBTR | ID | 0.0386 | GE | Ingenieria de detalle | Gbl
CE-010SEC1ESBTR | UGC | 0.1 | GE | Utilidas del contratista | Gbl
CE-010SEC1ESBTR | GGC | 0.1 | GE | Gastos generales de contratista | Gbl
CE-010SEC1ESBMD | CCC010ESBMD | 1 | EC | Cables de Baja Tensión | Cjto
CE-010SEC1ESBMD | RSU004 | 3 | EC | Conexión al sistema de RTP Transformador de tensión capacitivo | Cjto
CE-010SEC1ESBMD | TVC010VI0075 | 3 | EP | Transformador de tensión , 10 kV, 75 KVp (BIL), 10/V3 / 0,1/V3 0,1/V3 kV, 30 VA - 3P, 30 VA - Cl 0,5, para instalar en viga | Und
CE-010SEC1ESBMD | PPS-CE010 | 1 | GE | Pruebas y Puesta en Servicio Celdas, 10 kV | Gbl
CE-010SEC1ESBMD | ID | 0.0386 | GE | Ingenieria de detalle | Gbl
CE-010SEC1ESBMD | UGC | 0.1 | GE | Utilidas del contratista | Gbl
CE-010SEC1ESBMD | GGC | 0.1 | GE | Gastos generales de contratista | Gbl
CE-010SEC1ESBLA | IN-010SE | 1 | CV | Base para Interruptor | Und
CE-010SEC1ESBLA | PO-010SE | 2.5 | CV | Base para Portico | Und
CE-010SEC1ESBLA | CCC010ESBLI | 1 | EC | Cables de Baja Tensión | Cjto
CE-010SEC1ESBLA | CGC010SBTR | 1 | EC | Cables de guarda | Cjto
CE-010SEC1ESBLA | CPC010LI | 1 | EC | Control, Protección y Medición | Cjto
CE-010SEC1ESBLA | POC010 | 4380 | EC | Estructuras metálicas de los pórticos | kg
CE-010SEC1ESBLA | RSU002 | 1 | EC | Conexión al sistema de RTP Interruptor | Cjto
CE-010SEC1ESBLA | RSU004 | 2 | EC | Conexión al sistema de RTP Seccionador de Barra | Cjto
CE-010SEC1ESBLA | RSU004 | 3 | EC | Conexión al sistema de RTP Transformador de corriente | Cjto
CE-010SEC1ESBLA | INC010TE0075 | 1 | EP | Interruptor, 10 kV, 75 kVp (BIL), 630 A, 16 kA, operación tripolar, incluye estructura soporte. | Und
CE-010SEC1ESBLA | SBC010VI0075 | 2 | EP | Seccionador de barra, 10 kV, 75 KVp (BIL), 630 A, para instalar sobre viga | Und
CE-010SEC1ESBLA | TCC010VI0075 | 3 | EP | Transformador de corriente, 10 kV, 75 KVp (BIL), 300-600/1/1A, 30 VA - 5P10, 30 VA - Cl 0,5, para instalar en viga | Und
CE-010SEC1ESBLA | PPS-CE010 | 1 | GE | Pruebas y Puesta en Servicio Celdas, 10 kV | Gbl
CE-010SEC1ESBLA | ID | 0.0386 | GE | Ingenieria de detalle | Gbl
CE-010SEC1ESBLA | UGC | 0.1 | GE | Utilidas del contratista | Gbl
CE-010SEC1ESBLA | GGC | 0.1 | GE | Gastos generales de contratista | Gbl
CE-010SEC1ESBAL | IN-010SE | 1 | CV | Base para Interruptor | Und
CE-010SEC1ESBAL | PO-010SE | 2.5 | CV | Base para Portico | Und
CE-010SEC1ESBAL | CCC010ESBLI | 1 | EC | Cables de Baja Tensión | Cjto
CE-010SEC1ESBAL | CGC010SBLI | 1 | EC | Cables de guarda | Cjto
CE-010SEC1ESBAL | CPC010LI | 1 | EC | Control, Protección y Medición | Cjto
CE-010SEC1ESBAL | POC010 | 4380 | EC | Estructuras metálicas de los pórticos | kg
CE-010SEC1ESBAL | RSU002 | 1 | EC | Conexión al sistema de RTP Interruptor | Cjto
CE-010SEC1ESBAL | RSU003 | 1 | EC | Conexión al sistema de RTP Seccionador de Línea | Cjto
CE-010SEC1ESBAL | RSU004 | 1 | EC | Conexión al sistema de RTP Seccionador de Barra | Cjto
CE-010SEC1ESBAL | RSU004 | 3 | EC | Conexión al sistema de RTP Transformador de corriente | Cjto
CE-010SEC1ESBAL | RSU004 | 3 | EC | Conexión al sistema de RTP Pararrayo | Cjto
CE-010SEC1ESBAL | INC010TE0075 | 1 | EP | Interruptor, 10 kV, 75 kVp (BIL), 630 A, 16 kA, operación tripolar, incluye estructura soporte. | Und
CE-010SEC1ESBAL | PRC010C10075 | 3 | EP | Pararrayos 10 kV, 10 kA, clase 1, incluye estructura soporte (75 kVp BIL) | Und
CE-010SEC1ESBAL | SBC010VI0075 | 1 | EP | Seccionador de barra, 10 kV, 75 KVp (BIL), 630 A, para instalar sobre viga | Und
CE-010SEC1ESBAL | SLC010VI0075 | 1 | EP | Seccionador de línea, 10 kV, 75 KVp (BIL), 630 A, para instalar sobre viga | Und
CE-010SEC1ESBAL | TCC010VI0075 | 3 | EP | Transformador de corriente, 10 kV, 75 KVp (BIL), 300-600/1/1A, 30 VA - 5P10, 30 VA - Cl 0,5, para instalar en viga | Und
CE-010SEC1ESBAL | PPS-CE010 | 1 | GE | Pruebas y Puesta en Servicio Celdas, 10 kV | Gbl
CE-010SEC1ESBAL | ID | 0.0386 | GE | Ingenieria de detalle | Gbl
CE-010SEC1ESBAL | UGC | 0.1 | GE | Utilidas del contratista | Gbl
CE-010SEC1ESBAL | GGC | 0.1 | GE | Gastos generales de contratista | Gbl
CE-010COMCISBTR | RSU004 | 1 | EC | Conexión al sistema de RTP (metal clad) | Cjto
CE-010COMCISBTR | RSU004 | 3 | EC | Conexión al sistema de RTP (pararrayos) | Cjto
CE-010COMCISBTR | CMC010ST0075 | 1 | EP | Celda Metal Clad transformador 10 kV, 75 kVp (BIL), 630 A, simple barra, constituido por: Interruptor extraible, Transformador de corriente, Transformador de tensión, Equipo de medición, Equipo de protección y control | Und
CE-010COMCISBTR | PRC010C10075 | 3 | EP | Pararrayos 10 kV, 10 kA, clase 1 (75 kVp BIL) | Und
CE-010COMCISBTR | PPS-CE010 | 1 | GE | Pruebas y Puesta en Servicio Celdas, 10 kV | Gbl
CE-010COMCISBTR | ID | 0.0386 | GE | Ingenieria de detalle | Gbl
CE-010COMCISBTR | UGC | 0.1 | GE | Utilidades generales del contratista | Gbl
CE-010COMCISBTR | GGC | 0.1 | GE | gastos generales del contratista | Gbl
CE-010COMCISBMD | CCC010ISBMD | 1 | EC | Cables de Baja Tensión | Cjto
CE-010COMCISBMD | RSU004 | 1 | EC | Conexión al sistema de RTP (metal clad) | Cjto
CE-010COMCISBMD | CMC010SM0075 | 1 | EP | Celda Metal Clad medición 10 kV, 75 kVp (BIL), 630 A, simple barra, constituido por: Transformador de tensión, Equipo de medición, Equipo de protección y control | Und
CE-010COMCISBMD | PPS-CE010 | 1 | GE | Pruebas y Puesta en Servicio Celdas, 10 kV | Gbl
CE-010COMCISBMD | ID | 0.0386 | GE | Ingenieria de detalle | Gbl
CE-010COMCISBMD | UGC | 0.1 | GE | Utilidades generales del contratista | Gbl
CE-010COMCISBMD | GGC | 0.1 | GE | gastos generales del contratista | Gbl
CE-010COMCISBLA | RSU004 | 1 | EC | Conexión al sistema de RTP (metal clad) | Cjto
CE-010COMCISBLA | CMC010SC0075 | 1 | EP | Celda Metal Clad acoplamiento 10 kV, 75 kVp (BIL), 630 A, simple barra, constituido por: Interruptor extraible Transformador de corriente Equipo de medición Equipo de protección y control | Und
CE-010COMCISBLA | PPS-CE010 | 1 | GE | Pruebas y Puesta en Servicio Celdas, 10 kV | Gbl
CE-010COMCISBLA | ID | 0.0386 | GE | Ingenieria de detalle | Gbl
CE-010COMCISBLA | UGC | 0.1 | GE | Utilidades generales del contratista | Gbl
CE-010COMCISBLA | GGC | 0.1 | GE | gastos generales del contratista | Gbl
CE-010COMCISBAL | RSU004 | 1 | EC | Conexión al sistema de RTP (metal clad) | Cjto
CE-010COMCISBAL | RSU004 | 3 | EC | Conexión al sistema de RTP (pararrayos) | Cjto
CE-010COMCISBAL | CMC010SA0075 | 1 | EP | Celda Metal Clad salida alimentador10 kV, 75 kVp (BIL), 630 A, simple barra, constituido por: Interruptor extraible, Transformador de corriente, Equipo de medición, Equipo de protección y control | Und
CE-010COMCISBAL | PRC010C10075 | 3 | EP | Pararrayos 10 kV, 10 kA, clase 1 (75 kVp BIL) | Und
CE-010COMCISBAL | PPS-CE010 | 1 | GE | Pruebas y Puesta en Servicio Celdas, 10 kV | Gbl
CE-010COMCISBAL | ID | 0.0386 | GE | Ingenieria de detalle | Gbl
CE-010COMCISBAL | UGC | 0.1 | GE | Utilidades generales del contratista | Gbl
CE-010COMCISBAL | GGC | 0.1 | GE | gastos generales del contratista | Gbl
CE-010COC1ESBTR | IN-010CO | 1 | CV | Base para Interruptor | Und
CE-010COC1ESBTR | PO-010CO | 4.5 | CV | Base para Portico | Und
CE-010COC1ESBTR | CCC010ESBTR | 1 | EC | Cables de Baja Tensión | Cjto
CE-010COC1ESBTR | CPC010TR | 1 | EC | Control, Protección y Medición | Cjto
CE-010COC1ESBTR | POC010 | 4380 | EC | Estructuras metálicas de los pórticos | kg
CE-010COC1ESBTR | RSU002 | 1 | EC | Conexión al sistema de RTP Interruptor | Cjto
CE-010COC1ESBTR | RSU004 | 1 | EC | Conexión al sistema de RTP Seccionador de Barra | Cjto
CE-010COC1ESBTR | RSU004 | 3 | EC | Conexión al sistema de RTP Transformador de corriente | Cjto
CE-010COC1ESBTR | RSU004 | 3 | EC | Conexión al sistema de RTP Pararrayo | Cjto
CE-010COC1ESBTR | INC010TE0075 | 1 | EP | Interruptor, 10 kV, 75 kVp (BIL), 630 A, 16 kA, operación tripolar, incluye estructura soporte. | Und
CE-010COC1ESBTR | PRC010C10075 | 3 | EP | Pararrayos 10 kV, 10 kA, clase 1, incluye estructura soporte (75 kVp BIL) | Und
CE-010COC1ESBTR | SBC010VI0075 | 1 | EP | Seccionador de barra, 10 kV, 75 KVp (BIL), 630 A, para instalar sobre viga | Und
CE-010COC1ESBTR | TCC010VI0075 | 3 | EP | Transformador de corriente, 10 kV, 75 KVp (BIL), 300-600/1/1A, 30 VA - 5P10, 30 VA - Cl 0,5, para instalar en viga | Und
CE-010COC1ESBTR | PPS-CE010 | 1 | GE | Pruebas y Puesta en Servicio Celdas, 10 kV | Gbl
CE-010COC1ESBTR | ID | 0.0386 | GE | Ingenieria de detalle | Gbl
CE-010COC1ESBTR | UGC | 0.1 | GE | Utilidas del contratista | Gbl
CE-010COC1ESBTR | GGC | 0.1 | GE | Gastos generales de contratista | Gbl
CE-010COC1ESBMD | CCC010ESBMD | 1 | EC | Cables de Baja Tensión | Cjto
CE-010COC1ESBMD | RSU004 | 3 | EC | Conexión al sistema de RTP Transformador de tensión capacitivo | Cjto
CE-010COC1ESBMD | TVC010VI0075 | 3 | EP | Transformador de tensión , 10 kV, 75 KVp (BIL), 10/V3 / 0,1/V3 0,1/V3 kV, 30 VA - 3P, 30 VA - Cl 0,5, para instalar en viga | Und
CE-010COC1ESBMD | PPS-CE010 | 1 | GE | Pruebas y Puesta en Servicio Celdas, 10 kV | Gbl
CE-010COC1ESBMD | ID | 0.0386 | GE | Ingenieria de detalle | Gbl
CE-010COC1ESBMD | UGC | 0.1 | GE | Utilidas del contratista | Gbl
CE-010COC1ESBMD | GGC | 0.1 | GE | Gastos generales de contratista | Gbl
CE-010COC1ESBLA | IN-010CO | 1 | CV | Base para Interruptor | Und
CE-010COC1ESBLA | PO-010CO | 2.5 | CV | Base para Portico | Und
CE-010COC1ESBLA | CCC010ESBLI | 1 | EC | Cables de Baja Tensión | Cjto
CE-010COC1ESBLA | CPC010LI | 1 | EC | Control, Protección y Medición | Cjto
CE-010COC1ESBLA | POC010 | 4380 | EC | Estructuras metálicas de los pórticos | kg
CE-010COC1ESBLA | RSU002 | 1 | EC | Conexión al sistema de RTP Interruptor | Cjto
CE-010COC1ESBLA | RSU004 | 2 | EC | Conexión al sistema de RTP Seccionador de Barra | Cjto
CE-010COC1ESBLA | RSU004 | 3 | EC | Conexión al sistema de RTP Transformador de corriente | Cjto
CE-010COC1ESBLA | INC010TE0075 | 1 | EP | Interruptor, 10 kV, 75 kVp (BIL), 630 A, 16 kA, operación tripolar, incluye estructura soporte. | Und
CE-010COC1ESBLA | SBC010VI0075 | 2 | EP | Seccionador de barra, 10 kV, 75 KVp (BIL), 630 A, para instalar sobre viga | Und
CE-010COC1ESBLA | TCC010VI0075 | 3 | EP | Transformador de corriente, 10 kV, 75 KVp (BIL), 300-600/1/1A, 30 VA - 5P10, 30 VA - Cl 0,5, para instalar en viga | Und
CE-010COC1ESBLA | PPS-CE010 | 1 | GE | Pruebas y Puesta en Servicio Celdas, 10 kV | Gbl
CE-010COC1ESBLA | ID | 0.0386 | GE | Ingenieria de detalle | Gbl
CE-010COC1ESBLA | UGC | 0.1 | GE | Utilidas del contratista | Gbl
CE-010COC1ESBLA | GGC | 0.1 | GE | Gastos generales de contratista | Gbl
CE-010COC1ESBAL | IN-010CO | 1 | CV | Base para Interruptor | Und
CE-010COC1ESBAL | PO-010CO | 2.5 | CV | Base para Portico | Und
CE-010COC1ESBAL | CCC010ESBLI | 1 | EC | Cables de Baja Tensión | Cjto
CE-010COC1ESBAL | CPC010LI | 1 | EC | Control, Protección y Medición | Cjto
CE-010COC1ESBAL | POC010 | 4380 | EC | Estructuras metálicas de los pórticos | kg
CE-010COC1ESBAL | RSU004 | 3 | EC | Conexión al sistema de RTP Pararrayo | Cjto
CE-010COC1ESBAL | RSU002 | 1 | EC | Conexión al sistema de RTP Interruptor | Cjto
CE-010COC1ESBAL | RSU003 | 1 | EC | Conexión al sistema de RTP Seccionador de Línea | Cjto
CE-010COC1ESBAL | RSU004 | 1 | EC | Conexión al sistema de RTP Seccionador de Barra | Cjto
CE-010COC1ESBAL | RSU004 | 3 | EC | Conexión al sistema de RTP Transformador de corriente | Cjto
CE-010COC1ESBAL | INC010TE0075 | 1 | EP | Interruptor, 10 kV, 75 kVp (BIL), 630 A, 16 kA, operación tripolar, incluye estructura soporte. | Und
CE-010COC1ESBAL | PRC010C10075 | 3 | EP | Pararrayos 10 kV, 10 kA, clase 1, incluye estructura soporte (75 kVp BIL) | Und
CE-010COC1ESBAL | SBC010VI0075 | 1 | EP | Seccionador de barra, 10 kV, 75 KVp (BIL), 630 A, para instalar sobre viga | Und
CE-010COC1ESBAL | SLC010VI0075 | 1 | EP | Seccionador de línea, 10 kV, 75 KVp (BIL), 630 A, para instalar sobre viga | Und
CE-010COC1ESBAL | TCC010VI0075 | 3 | EP | Transformador de corriente, 10 kV, 75 KVp (BIL), 300-600/1/1A, 30 VA - 5P10, 30 VA - Cl 0,5, para instalar en viga | Und
CE-010COC1ESBAL | PPS-CE010 | 1 | GE | Pruebas y Puesta en Servicio Celdas, 10 kV | Gbl
CE-010COC1ESBAL | ID | 0.0386 | GE | Ingenieria de detalle | Gbl
CE-010COC1ESBAL | UGC | 0.1 | GE | Utilidas del contratista | Gbl
CE-010COC1ESBAL | GGC | 0.1 | GE | Gastos generales de contratista | Gbl
CE-500COC1EIMLI | IN-500CO | 1.5 | CV | Base para interruptor | Und
CE-500COC1EIMLI | PO-500CO | 4 | CV | Base para portico | Und
CE-500COC1EIMLI | PR-500CO | 3 | CV | Base para pararrayos | Und
CE-500COC1EIMLI | AS-500CO | 3 | CV | Base para aislador de soporte | Und
CE-500COC1EIMLI | SB-500CO | 3 | CV | Base para seccionador de barra | Und
CE-500COC1EIMLI | SL-500CO | 1 | CV | Base para seccionador de linea | Und
CE-500COC1EIMLI | TC-500CO | 6 | CV | Base para transformador de corriente | Und
CE-500COC1EIMLI | TV-500CO | 3 | CV | Base para transformador de tension | Und
CE-500COC1EIMLI | BCC500COC1EIMLI | 1 | EC | Sistema de Barras, Conexiones de A.T. | Cjto
CE-500COC1EIMLI | CCC500EIMLI | 1 | EC | Cables de Baja Tensión | Cjto
CE-500COC1EIMLI | CPC500LI | 1 | EC | Control, Protección y Medición | Cjto
CE-500COC1EIMLI | POC500 | 37775 | EC | Estructuras metálicas de los pórticos | kg
CE-500COC1EIMLI | CONDESCARGAS | 3 | EC | Contador de descargas | Und
CE-500COC1EIMLI | AP500RH00-120A | 3 | EC | Aislador rígido polimérico para anclaje más accesorios 500 kV, 120 kN | Cjto
CE-500COC1EIMLI | SPASC500 | 3 | EC | Estructura de soporte de aislador de soporte 500 kv | Und
CE-500COC1EIMLI | RSU0041 | 3 | EC | Conexión al sistema de RTP (aislador de soporte) | Cjto
CE-500COC1EIMLI | GABRELE | 0.25 | EC | Gabinete de Relé | Und
CE-500COC1EIMLI | RFC500IMLI | 1 | EC | Equipo Registador de Falla (en tablero) | Cjto
CE-500COC1EIMLI | RSU0011 | 1.5 | EC | Conexión al sistema de RTP (interruptor) | Cjto
CE-500COC1EIMLI | RSU0031 | 1 | EC | Conexión al sistema de RTP (seccionador delinea) | Cjto
CE-500COC1EIMLI | RSU0041 | 3 | EC | Conexión al sistema de RTP (seccionador de barra) | Cjto
CE-500COC1EIMLI | RSU0041 | 6 | EC | Conexión al sistema de RTP (transformador de corriente) | Cjto
CE-500COC1EIMLI | RSU0041 | 3 | EC | Conexión al sistema de RTP (transformador de tensión) | Cjto
CE-500COC1EIMLI | RSU0041 | 3 | EC | Conexión al sistema de RTP (pararrayos) | Cjto
CE-500COC1EIMLI | SPPRC500 | 3 | EC | Estructura de soporte de pararrayos 500 kv | Und
CE-500COC1EIMLI | SPSBC500 | 3 | EC | Estructura de soporte de seccionador de barra 500 kv | Und
CE-500COC1EIMLI | SPSLC500 | 1 | EC | Estructura de soporte de seccionador de linea 500 kv | Und
CE-500COC1EIMLI | SPTCC500 | 6 | EC | Estructura de soporte de transformador de corriente 500 kv | Und
CE-500COC1EIMLI | SPTVC500 | 3 | EC | Estructura de soporte de transformador de tension 500 kv | Und
CE-500COC1EIMLI | CAJAAGRU | 3 | EC | Caja de agrupamiento | Und
CE-500COC1EIMLI | INC500UE1550 | 1.5 | EP | Interruptor de 500 KV, 1550 KVp (BIL), 1175 kVp (BSL), 2000 A, 63 KA, Operación Unitripolar, al Exterior, Inc. Est. Soporte | Und
CE-500COC1EIMLI | PRC500C51550 | 3 | EP | Descargador de Sobretensiones Us 500 kV, Ur 444 kV, Uc 355 kV, Clase 5, instalación de 0-3000 msnm | Und
CE-500COC1EIMLI | RVBCC02 | 0.25 | EP | Relé de proteccion diferencial de barra (Unidad Central para solución distribuida) | Und
CE-500COC1EIMLI | RVBCC03 | 1 | EP | Relé de proteccion diferencial de barra (Unidad de bahía) | Und
CE-500COC1EIMLI | SBC500ES1550 | 3 | EP | Seccionador de Barra, 500 kV, 1550 KVp (BIL), 1175 kVp (BSL), 2000 A | Und
CE-500COC1EIMLI | SLC500ES1550 | 1 | EP | Seccionador de Linea, 500 kV, 1550 KVp (BIL), 1175 kVp (BSL), 2000 A | Und
CE-500COC1EIMLI | TCC500ES1550 | 6 | EP | Transformador de corriente, 500 kV, 1550 KVp (BIL), 1175 kVp (BSL), | Und
CE-500COC1EIMLI | TVC500ES1550 | 3 | EP | Transformador de tensión capacitivo, 500 kV, 1550 KVp (BIL), 1175 kVp (BSL) | Und
CE-500COC1EIMLI | PPS-CE500 | 1 | GE | Pruebas y Puesta en Servicio Celdas, 500 kV | Gbl
CE-500COC1EIMLI | ID | 0.025 | GE | Ingenieria de detalle | Gbl
CE-500COC1EIMLI | UGC | 0.071 | GE | Utilidades generales del contratista | Gbl
CE-500COC1EIMLI | GGC | 0.1 | GE | gastos generales del contratista | Gbl
CE-500COC1EIMMD | TV-500CO | 3 | CV | Base para transformador de tension | Und
CE-500COC1EIMMD | CCC500EIMMD | 1 | EC | Cables de Baja Tensión | Cjto
CE-500COC1EIMMD | RSU0041 | 3 | EC | Conexión al sistema de RTP (transformador de tensión) | Cjto
CE-500COC1EIMMD | SPTVC500 | 3 | EC | Estructura de soporte de transformador de tension 500 kv | Und
CE-500COC1EIMMD | CAJAAGRU | 1 | EC | Caja de agrupamiento | Und
CE-500COC1EIMMD | BCC500COC1EIMMD | 1 | EC | Sistema de Barras, Conexiones de A.T. | Cjto
CE-500COC1EIMMD | TVC500ES1550 | 3 | EP | Transformador de tensión capacitivo, 500 kV, 1550 KVp (BIL), 1175 kVp (BSL) | Und
CE-500COC1EIMMD | PPS-CE500 | 1 | GE | Pruebas y Puesta en Servicio Celdas, 500 kV | Gbl
CE-500COC1EIMMD | ID | 0.025 | GE | Ingenieria de detalle | Gbl
CE-500COC1EIMMD | UGC | 0.071 | GE | Utilidades generales del contratista | Gbl
CE-500COC1EIMMD | GGC | 0.1 | GE | gastos generales del contratista | Gbl
CE-500COC1EIMTR | IN-500CO | 1.5 | CV | Base para interruptor | Und
CE-500COC1EIMTR | PO-500CO | 6 | CV | Base para portico | Und
CE-500COC1EIMTR | PR-500CO | 3 | CV | Base para pararrayos | Und
CE-500COC1EIMTR | AS-500CO | 3 | CV | Base para aislador de soporte | Und
CE-500COC1EIMTR | SB-500CO | 3 | CV | Base para seccionador de barra | Und
CE-500COC1EIMTR | TC-500CO | 6 | CV | Base para transformador de corriente | Und
CE-500COC1EIMTR | BCC500COC1EIMTR | 1 | EC | Sistema de Barras, Conexiones de A.T. | Cjto
CE-500COC1EIMTR | CCC500EIMTR | 1 | EC | Cables de Baja Tensión | Cjto
CE-500COC1EIMTR | CPC500TR | 1 | EC | Control, Protección y Medición | Cjto
CE-500COC1EIMTR | POC500 | 55925 | EC | Estructuras metálicas de los pórticos | kg
CE-500COC1EIMTR | CONDESCARGAS | 3 | EC | Contador de descargas | Und
CE-500COC1EIMTR | AP500RH00-120A | 3 | EC | Aislador rígido polimérico para anclaje más accesorios 500 kV, 120 kN | Cjto
CE-500COC1EIMTR | SPASC500 | 3 | EC | Estructura de soporte de aislador de soporte 500 kv | Und
CE-500COC1EIMTR | RSU0041 | 3 | EC | Conexión al sistema de RTP (aislador de soporte) | Cjto
CE-500COC1EIMTR | RSU0021 | 1.5 | EC | Conexión al sistema de RTP (interruptor) | Cjto
CE-500COC1EIMTR | RSU0041 | 3 | EC | Conexión al sistema de RTP (seccionador de barra) | Cjto
CE-500COC1EIMTR | RSU0041 | 6 | EC | Conexión al sistema de RTP (transformador de corriente) | Cjto
CE-500COC1EIMTR | RSU0041 | 3 | EC | Conexión al sistema de RTP (pararrayos) | Cjto
CE-500COC1EIMTR | GABRELE | 0.25 | EC | Gabinete de Relé | Und
CE-500COC1EIMTR | SPPRC500 | 3 | EC | Estructura de soporte de pararrayos 500 kv | Und
CE-500COC1EIMTR | SPSBC500 | 3 | EC | Estructura de soporte de seccionador de barra 500 kv | Und
CE-500COC1EIMTR | SPTCC500 | 6 | EC | Estructura de soporte de transformador de corriente 500 kv | Und
CE-500COC1EIMTR | CAJAAGRU | 2 | EC | Caja de agrupamiento | Und
CE-500COC1EIMTR | INC500UE1550 | 1.5 | EP | Interruptor de 500 KV, 1550 KVp (BIL), 1175 kVp (BSL), 2000 A, 63 KA, Operación Unitripolar, al Exterior, Inc. Est. Soporte | Und
CE-500COC1EIMTR | PRC500C51550 | 3 | EP | Descargador de Sobretensiones Us 500 kV, Ur 444 kV, Uc 355 kV, Clase 5, instalación de 0-3000 msnm | Und
CE-500COC1EIMTR | SBC500ES1550 | 3 | EP | Seccionador de Barra, 500 kV, 1550 KVp (BIL), 1175 kVp (BSL), 2000 A | Und
CE-500COC1EIMTR | RVBCC02 | 0.25 | EP | Relé de proteccion diferencial de barra (Unidad Central para solución distribuida) | Und
CE-500COC1EIMTR | RVBCC03 | 1 | EP | Relé de proteccion diferencial de barra (Unidad de bahía) | Und
CE-500COC1EIMTR | TCC500ES1550 | 6 | EP | Transformador de corriente, 500 kV, 1550 KVp (BIL), 1175 kVp (BSL), | Und
CE-500COC1EIMTR | PPS-CE500 | 1 | GE | Pruebas y Puesta en Servicio Celdas, 500 kV | Gbl
CE-500COC1EIMTR | ID | 0.025 | GE | Ingenieria de detalle | Gbl
CE-500COC1EIMTR | UGC | 0.071 | GE | Utilidades generales del contratista | Gbl
CE-500COC1EIMTR | GGC | 0.1 | GE | gastos generales del contratista | Gbl
CE-500COC1ERL | IN-500CO | 1 | CV | Base para interruptor | Und
CE-500COC1ERL | PO-500CO | 3.5 | CV | Base para portico | Und
CE-500COC1ERL | PR-500CO | 3 | CV | Base para pararrayos | Und
CE-500COC1ERL | SB-500CO | 1 | CV | Base para seccionador de barra | Und
CE-500COC1ERL | TC-500CO | 3 | CV | Base para transformador de corriente | Und
CE-500COC1ERL | BCC500COC1ERL | 1 | EC | Sistema de Barras, Conexiones de A.T. | Cjto
CE-500COC1ERL | CCC500ERL | 1 | EC | Cables de Baja Tensión | Cjto
CE-500COC1ERL | CPC500TR | 1 | EC | Control, Protección y Medición | Cjto
CE-500COC1ERL | POC500 | 29725 | EC | Estructuras metálicas de los pórticos | kg
CE-500COC1ERL | CONDESCARGAS | 3 | EC | Contador de descargas | Und
CE-500COC1ERL | RSU0011 | 1 | EC | Conexión al sistema de RTP (interruptor) | Cjto
CE-500COC1ERL | RSU0041 | 1 | EC | Conexión al sistema de RTP (seccionador de barra) | Cjto
CE-500COC1ERL | RSU0041 | 3 | EC | Conexión al sistema de RTP (transformador de corriente) | Cjto
CE-500COC1ERL | RSU0041 | 3 | EC | Conexión al sistema de RTP (pararrayos) | Cjto
CE-500COC1ERL | SPPRC500 | 3 | EC | Estructura de soporte de pararrayos 500 kv | Und
CE-500COC1ERL | SPSBC500 | 1 | EC | Estructura de soporte de seccionador de barra 500 kv | Und
CE-500COC1ERL | SPTCC500 | 3 | EC | Estructura de soporte de transformador de corriente 500 kv | Und
CE-500COC1ERL | CAJAAGRU | 1 | EC | Caja de agrupamiento | Und
CE-500COC1ERL | INC500UE1550 | 1 | EP | Interruptor de 500 KV, 1550 KVp (BIL), 1175 kVp (BSL), 2000 A, 63 KA, Operación Unitripolar, al Exterior, Inc. Est. Soporte | Und
CE-500COC1ERL | PRC500C51550 | 3 | EP | Descargador de Sobretensiones Us 500 kV, Ur 444 kV, Uc 355 kV, Clase 5, instalación de 0-3000 msnm | Und
CE-500COC1ERL | SBC500ES1550 | 1 | EP | Seccionador de Barra, 500 kV, 1550 KVp (BIL), 1175 kVp (BSL), 2000 A | Und
CE-500COC1ERL | TCC500ES1550 | 3 | EP | Transformador de corriente, 500 kV, 1550 KVp (BIL), 1175 kVp (BSL), | Und
CE-500COC1ERL | PPS-CE500 | 1 | GE | Pruebas y Puesta en Servicio Celdas, 500 kV | Gbl
CE-500COC1ERL | ID | 0.025 | GE | Ingenieria de detalle | Gbl
CE-500COC1ERL | UGC | 0.071 | GE | Utilidades generales del contratista | Gbl
CE-500COC1ERL | GGC | 0.1 | GE | gastos generales del contratista | Gbl
CE-500COENEIMLI | MG500-1 | 0.5 | CV | Base para modulo gis | Und
CE-500COENEIMLI | PO-500CO | 0.75 | CV | Base para portico | Und
CE-500COENEIMLI | PR-500CO | 3 | CV | Base para pararrayos | Und
CE-500COENEIMLI | BCC500COENEIMLI | 1 | EC | Sistema de Barras, Conexiones de A.T. | Cjto
CE-500COENEIMLI | CCC500EIMLIG | 1 | EC | Cables de Baja Tensión | Cjto
CE-500COENEIMLI | CPC500LI | 1 | EC | Control, Protección y Medición | Cjto
CE-500COENEIMLI | GABRELE | 0.25 | EC | Gabinete de Relé | Und
CE-500COENEIMLI | POC500 | 6750 | EC | Estructuras metálicas de los pórticos | kg
CE-500COENEIMLI | CONDESCARGAS | 3 | EC | Contador de descargas | Und
CE-500COENEIMLI | RFC500IMLI | 1 | EC | Equipo Registador de Falla (en tablero) | Cjto
CE-500COENEIMLI | RSU001 | 1 | EC | Conexión al sistema de RTP (modulo gis) | Cjto
CE-500COENEIMLI | RSU0041 | 3 | EC | Conexión al sistema de RTP (pararrayos) | Cjto
CE-500COENEIMLI | SPPRC500 | 3 | EC | Estructura de soporte de pararrayos 500 kv | Und
CE-500COENEIMLI | MGC500IM1550 | 0.5 | EP | Modulo encapsulado 500 kV, 1550 kVp (BIL), 2000A, 63 kA, Un diametro en arreglo interruptor y medio, instalación de 0-3000 msnm | Und
CE-500COENEIMLI | RVBCC02 | 0.25 | EP | Relé de proteccion diferencial de barra (Unidad Central para solución distribuida) | Und
CE-500COENEIMLI | RVBCC03 | 1 | EP | Relé de proteccion diferencial de barra (Unidad de bahía) | Und
CE-500COENEIMLI | PRC500C51550 | 3 | EP | Descargador de Sobretensiones Us 500 kV, Ur 444 kV, Uc 355 kV, Clase 5, instalación de 0-3000 msnm | Und
CE-500COENEIMLI | PPS-CE500 | 1 | GE | Pruebas y Puesta en Servicio Celdas, 500 kV | Gbl
CE-500COENEIMLI | ID | 0.025 | GE | Ingenieria de detalle | Gbl
CE-500COENEIMLI | UGC | 0.071 | GE | Utilidades generales del contratista | Gbl
CE-500COENEIMLI | GGC | 0.1 | GE | gastos generales del contratista | Gbl
CE-500COENEIMMD | MG500-1 | 0.5 | CV | Base para modulo gis | Und
CE-500COENEIMMD | CCC500EIMMDG | 1 | EC | Cables de Baja Tensión | Cjto
CE-500COENEIMMD | RSU001 | 2 | EC | Conexión al sistema de RTP (modulo gis) | Cjto
CE-500COENEIMMD | MGC500TV1550 | 2 | EP | Modulo encapsulado transformador de tensión inductivo, 500 kV, 1550 KVp (BIL), 1175 kVp (BSL), instalación de 0-3000 msnm | Und
CE-500COENEIMMD | PPS-CE500 | 1 | GE | Pruebas y Puesta en Servicio Celdas, 500 kV | Gbl
CE-500COENEIMMD | ID | 0.025 | GE | Ingenieria de detalle | Gbl
CE-500COENEIMMD | UGC | 0.071 | GE | Utilidades generales del contratista | Gbl
CE-500COENEIMMD | GGC | 0.1 | GE | gastos generales del contratista | Gbl
CE-500COENEIMTR | MG500-1 | 0.5 | CV | Base para modulo gis | Und
CE-500COENEIMTR | PO-500CO | 2.75 | CV | Base para portico | Und
CE-500COENEIMTR | AS-500CO | 3 | CV | Base para aislador de soporte | Und
CE-500COENEIMTR | PR-500CO | 3 | CV | Base para pararrayos | Und
CE-500COENEIMTR | BCC500COENEIMTR | 1 | EC | Sistema de Barras, Conexiones de A.T. | Cjto
CE-500COENEIMTR | CCC500EIMTRG | 1 | EC | Cables de Baja Tensión | Cjto
CE-500COENEIMTR | CPC500TR | 1 | EC | Control, Protección y Medición | Cjto
CE-500COENEIMTR | POC500 | 22975 | EC | Estructuras metálicas de los pórticos | kg
CE-500COENEIMTR | AP500RH00-120A | 3 | EC | Aislador rígido polimérico para anclaje más accesorios 500 kV, 120 kN | Cjto
CE-500COENEIMTR | SPASC500 | 3 | EC | Estructura de soporte de aislador de soporte 500 kv | Und
CE-500COENEIMTR | RSU0041 | 3 | EC | Conexión al sistema de RTP (aislador de soporte) | Cjto
CE-500COENEIMTR | GABRELE | 0.25 | EC | Gabinete de Relé | Und
CE-500COENEIMTR | CONDESCARGAS | 3 | EC | Contador de descargas | Und
CE-500COENEIMTR | RFC500IMLI | 1 | EC | Equipo Registador de Falla (en tablero) | Cjto
CE-500COENEIMTR | RSU001 | 1 | EC | Conexión al sistema de RTP (modulo gis) | Cjto
CE-500COENEIMTR | RSU0041 | 3 | EC | Conexión al sistema de RTP (pararrayos) | Cjto
CE-500COENEIMTR | SPPRC500 | 3 | EC | Estructura de soporte de pararrayos 500 kv | Und
CE-500COENEIMTR | MGC500IM1550 | 0.5 | EP | Modulo encapsulado 500 kV, 1550 kVp (BIL), 2000A, 63 kA, Un diametro en arreglo interruptor y medio, instalación de 0-3000 msnm | Und
CE-500COENEIMTR | RVBCC02 | 0.25 | EP | Relé de proteccion diferencial de barra (Unidad Central para solución distribuida) | Und
CE-500COENEIMTR | RVBCC03 | 1 | EP | Relé de proteccion diferencial de barra (Unidad de bahía) | Und
CE-500COENEIMTR | PRC500C51550 | 3 | EP | Descargador de Sobretensiones Us 500 kV, Ur 444 kV, Uc 355 kV, Clase 5, instalación de 0-3000 msnm | Und
CE-500COENEIMTR | PPS-CE500 | 1 | GE | Pruebas y Puesta en Servicio Celdas, 500 kV | Gbl
CE-500COENEIMTR | ID | 0.025 | GE | Ingenieria de detalle | Gbl
CE-500COENEIMTR | UGC | 0.071 | GE | Utilidades generales del contratista | Gbl
CE-500COENEIMTR | GGC | 0.1 | GE | gastos generales del contratista | Gbl
CE-500COENERL | MG500-3 | 1 | CV | Base para modulo gis | Und
CE-500COENERL | PR-500CO | 3 | CV | Base para pararrayos | Und
CE-500COENERL | PO-500CO | 2 | CV | Base para portico | Und
CE-500COENERL | BCC500COENERL | 1 | EC | Sistema de Barras, Conexiones de A.T. | Cjto
CE-500COENERL | CCC500ERLG | 1 | EC | Cables de Baja Tensión | Cjto
CE-500COENERL | RSU001 | 1 | EC | Conexión al sistema de RTP (modulo gis) | Cjto
CE-500COENERL | RSU0041 | 3 | EC | Conexión al sistema de RTP (pararrayos) | Cjto
CE-500COENERL | CONDESCARGAS | 3 | EC | Contador de descargas | Und
CE-500COENERL | SPPRC500 | 3 | EC | Estructura de soporte de pararrayos 500 kv | Und
CE-500COENERL | POC500 | 6400 | EC | Estructuras metálicas de los pórticos | kg
CE-500COENERL | MGC500RL1550 | 1 | EP | Modulo encapsulado 500 kV, 1550 KVp (BIL), 1175 kVp (BSL),conexión reactor de linea, instalación de 0-3000 msnm | Und
CE-500COENERL | PRC500C51550 | 3 | EP | Descargador de Sobretensiones Us 500 kV, Ur 444 kV, Uc 355 kV, Clase 5, instalación de 0-3000 msnm | Und
CE-500COENERL | PPS-CE500 | 1 | GE | Pruebas y Puesta en Servicio Celdas, 500 kV | Gbl
CE-500COENERL | ID | 0.025 | GE | Ingenieria de detalle | Gbl
CE-500COENERL | UGC | 0.071 | GE | Utilidades generales del contratista | Gbl
CE-500COENERL | GGC | 0.1 | GE | gastos generales del contratista | Gbl
CE-500SEC1EIMLI | IN-500SE | 1.5 | CV | Base para interruptor | Und
CE-500SEC1EIMLI | PO-500SE | 4 | CV | Base para portico | Und
CE-500SEC1EIMLI | PR-500SE | 3 | CV | Base para pararrayos | Und
CE-500SEC1EIMLI | AS-500SE | 3 | CV | Base para aislador de soporte | Und
CE-500SEC1EIMLI | SB-500SE | 3 | CV | Base para seccionador de barra | Und
CE-500SEC1EIMLI | SL-500SE | 1 | CV | Base para seccionador de linea | Und
CE-500SEC1EIMLI | TC-500SE | 6 | CV | Base para transformador de corriente | Und
CE-500SEC1EIMLI | TV-500SE | 3 | CV | Base para transformador de tension | Und
CE-500SEC1EIMLI | BCC500SEC1EIMLI | 1 | EC | Sistema de Barras, Conexiones de A.T. | Cjto
CE-500SEC1EIMLI | CCC500EIMLI | 1 | EC | Cables de Baja Tensión | Cjto
CE-500SEC1EIMLI | CGC500IMLI | 1 | EC | Cables de guarda | Cjto
CE-500SEC1EIMLI | CPC500LI | 1 | EC | Control, Protección y Medición | Cjto
CE-500SEC1EIMLI | POC500 | 37775 | EC | Estructuras metálicas de los pórticos | kg
CE-500SEC1EIMLI | CONDESCARGAS | 3 | EC | Contador de descargas | Und
CE-500SEC1EIMLI | AP500RH00-120A | 3 | EC | Aislador rígido polimérico para anclaje más accesorios 500 kV, 120 kN | Cjto
CE-500SEC1EIMLI | SPASC500 | 3 | EC | Estructura de soporte de aislador de soporte 500 kv | Und
CE-500SEC1EIMLI | RSU0041 | 3 | EC | Conexión al sistema de RTP (aislador de soporte) | Cjto
CE-500SEC1EIMLI | GABRELE | 0.25 | EC | Gabinete de Relé | Und
CE-500SEC1EIMLI | RFC500IMLI | 1 | EC | Equipo Registador de Falla (en tablero) | Cjto
CE-500SEC1EIMLI | RSU0011 | 1.5 | EC | Conexión al sistema de RTP (interruptor) | Cjto
CE-500SEC1EIMLI | RSU0031 | 1 | EC | Conexión al sistema de RTP (seccionador delinea) | Cjto
CE-500SEC1EIMLI | RSU0041 | 3 | EC | Conexión al sistema de RTP (seccionador de barra) | Cjto
CE-500SEC1EIMLI | RSU0041 | 6 | EC | Conexión al sistema de RTP (transformador de corriente) | Cjto
CE-500SEC1EIMLI | RSU0041 | 3 | EC | Conexión al sistema de RTP (transformador de tensión) | Cjto
CE-500SEC1EIMLI | RSU0041 | 3 | EC | Conexión al sistema de RTP (pararrayos) | Cjto
CE-500SEC1EIMLI | SPPRC500 | 3 | EC | Estructura de soporte de pararrayos 500 kv | Und
CE-500SEC1EIMLI | SPSBC500 | 3 | EC | Estructura de soporte de seccionador de barra 500 kv | Und
CE-500SEC1EIMLI | SPSLC500 | 1 | EC | Estructura de soporte de seccionador de linea 500 kv | Und
CE-500SEC1EIMLI | SPTCC500 | 6 | EC | Estructura de soporte de transformador de corriente 500 kv | Und
CE-500SEC1EIMLI | SPTVC500 | 3 | EC | Estructura de soporte de transformador de tension 500 kv | Und
CE-500SEC1EIMLI | CAJAAGRU | 3 | EC | Caja de agrupamiento | Und
CE-500SEC1EIMLI | INC500UE1550 | 1.5 | EP | Interruptor de 500 KV, 1550 KVp (BIL), 1175 kVp (BSL), 2000 A, 63 KA, Operación Unitripolar, al Exterior, Inc. Est. Soporte | Und
CE-500SEC1EIMLI | PRC500C51550 | 3 | EP | Descargador de Sobretensiones Us 500 kV, Ur 444 kV, Uc 355 kV, Clase 5, instalación de 0-3000 msnm | Und
CE-500SEC1EIMLI | RVBCC02 | 0.25 | EP | Relé de proteccion diferencial de barra (Unidad Central para solución distribuida) | Und
CE-500SEC1EIMLI | RVBCC03 | 1 | EP | Relé de proteccion diferencial de barra (Unidad de bahía) | Und
CE-500SEC1EIMLI | SBC500ES1550 | 3 | EP | Seccionador de Barra, 500 kV, 1550 KVp (BIL), 1175 kVp (BSL), 2000 A | Und
CE-500SEC1EIMLI | SLC500ES1550 | 1 | EP | Seccionador de Linea, 500 kV, 1550 KVp (BIL), 1175 kVp (BSL), 2000 A | Und
CE-500SEC1EIMLI | TCC500ES1550 | 6 | EP | Transformador de corriente, 500 kV, 1550 KVp (BIL), 1175 kVp (BSL), | Und
CE-500SEC1EIMLI | TVC500ES1550 | 3 | EP | Transformador de tensión capacitivo, 500 kV, 1550 KVp (BIL), 1175 kVp (BSL) | Und
CE-500SEC1EIMLI | PPS-CE500 | 1 | GE | Pruebas y Puesta en Servicio Celdas, 500 kV | Gbl
CE-500SEC1EIMLI | ID | 0.025 | GE | Ingenieria de detalle | Gbl
CE-500SEC1EIMLI | UGC | 0.071 | GE | Utilidades generales del contratista | Gbl
CE-500SEC1EIMLI | GGC | 0.1 | GE | gastos generales del contratista | Gbl
CE-500SEC1EIMMD | TV-500SE | 3 | CV | Base para transformador de tension | Und
CE-500SEC1EIMMD | CCC500EIMMD | 1 | EC | Cables de Baja Tensión | Cjto
CE-500SEC1EIMMD | RSU0041 | 3 | EC | Conexión al sistema de RTP (transformador de tensión) | Cjto
CE-500SEC1EIMMD | SPTVC500 | 3 | EC | Estructura de soporte de transformador de tension 500 kv | Und
CE-500SEC1EIMMD | CAJAAGRU | 1 | EC | Caja de agrupamiento | Und
CE-500SEC1EIMMD | BCC500SEC1EIMMD | 1 | EC | Sistema de Barras, Conexiones de A.T. | Cjto
CE-500SEC1EIMMD | TVC500ES1550 | 3 | EP | Transformador de tensión capacitivo, 500 kV, 1550 KVp (BIL), 1175 kVp (BSL) | Und
CE-500SEC1EIMMD | PPS-CE500 | 1 | GE | Pruebas y Puesta en Servicio Celdas, 500 kV | Gbl
CE-500SEC1EIMMD | ID | 0.025 | GE | Ingenieria de detalle | Gbl
CE-500SEC1EIMMD | UGC | 0.071 | GE | Utilidades generales del contratista | Gbl
CE-500SEC1EIMMD | GGC | 0.1 | GE | gastos generales del contratista | Gbl
CE-500SEC1EIMTR | IN-500SE | 1.5 | CV | Base para interruptor | Und
CE-500SEC1EIMTR | PO-500SE | 6 | CV | Base para portico | Und
CE-500SEC1EIMTR | PR-500SE | 3 | CV | Base para pararrayos | Und
CE-500SEC1EIMTR | AS-500SE | 3 | CV | Base para aislador de soporte | Und
CE-500SEC1EIMTR | SB-500SE | 3 | CV | Base para seccionador de barra | Und
CE-500SEC1EIMTR | TC-500SE | 6 | CV | Base para transformador de corriente | Und
CE-500SEC1EIMTR | BCC500SEC1EIMTR | 1 | EC | Sistema de Barras, Conexiones de A.T. | Cjto
CE-500SEC1EIMTR | CCC500EIMTR | 1 | EC | Cables de Baja Tensión | Cjto
CE-500SEC1EIMTR | CGC500IMTR | 1 | EC | Cables de guarda | Cjto
CE-500SEC1EIMTR | CPC500TR | 1 | EC | Control, Protección y Medición | Cjto
CE-500SEC1EIMTR | POC500 | 55925 | EC | Estructuras metálicas de los pórticos | kg
CE-500SEC1EIMTR | CONDESCARGAS | 3 | EC | Contador de descargas | Und
CE-500SEC1EIMTR | AP500RH00-120A | 3 | EC | Aislador rígido polimérico para anclaje más accesorios 500 kV, 120 kN | Cjto
CE-500SEC1EIMTR | SPASC500 | 3 | EC | Estructura de soporte de aislador de soporte 500 kv | Und
CE-500SEC1EIMTR | RSU0041 | 3 | EC | Conexión al sistema de RTP (aislador de soporte) | Cjto
CE-500SEC1EIMTR | RSU0021 | 1.5 | EC | Conexión al sistema de RTP (interruptor) | Cjto
CE-500SEC1EIMTR | RSU0041 | 3 | EC | Conexión al sistema de RTP (seccionador de barra) | Cjto
CE-500SEC1EIMTR | RSU0041 | 6 | EC | Conexión al sistema de RTP (transformador de corriente) | Cjto
CE-500SEC1EIMTR | RSU0041 | 3 | EC | Conexión al sistema de RTP (pararrayos) | Cjto
CE-500SEC1EIMTR | GABRELE | 0.25 | EC | Gabinete de Relé | Und
CE-500SEC1EIMTR | SPPRC500 | 3 | EC | Estructura de soporte de pararrayos 500 kv | Und
CE-500SEC1EIMTR | SPSBC500 | 3 | EC | Estructura de soporte de seccionador de barra 500 kv | Und
CE-500SEC1EIMTR | SPTCC500 | 6 | EC | Estructura de soporte de transformador de corriente 500 kv | Und
CE-500SEC1EIMTR | CAJAAGRU | 2 | EC | Caja de agrupamiento | Und
CE-500SEC1EIMTR | INC500UE1550 | 1.5 | EP | Interruptor de 500 KV, 1550 KVp (BIL), 1175 kVp (BSL), 2000 A, 63 KA, Operación Unitripolar, al Exterior, Inc. Est. Soporte | Und
CE-500SEC1EIMTR | PRC500C51550 | 3 | EP | Descargador de Sobretensiones Us 500 kV, Ur 444 kV, Uc 355 kV, Clase 5, instalación de 0-3000 msnm | Und
CE-500SEC1EIMTR | SBC500ES1550 | 3 | EP | Seccionador de Barra, 500 kV, 1550 KVp (BIL), 1175 kVp (BSL), 2000 A | Und
CE-500SEC1EIMTR | RVBCC02 | 0.25 | EP | Relé de proteccion diferencial de barra (Unidad Central para solución distribuida) | Und
CE-500SEC1EIMTR | RVBCC03 | 1 | EP | Relé de proteccion diferencial de barra (Unidad de bahía) | Und
CE-500SEC1EIMTR | TCC500ES1550 | 6 | EP | Transformador de corriente, 500 kV, 1550 KVp (BIL), 1175 kVp (BSL), | Und
CE-500SEC1EIMTR | PPS-CE500 | 1 | GE | Pruebas y Puesta en Servicio Celdas, 500 kV | Gbl
CE-500SEC1EIMTR | ID | 0.025 | GE | Ingenieria de detalle | Gbl
CE-500SEC1EIMTR | UGC | 0.071 | GE | Utilidades generales del contratista | Gbl
CE-500SEC1EIMTR | GGC | 0.1 | GE | gastos generales del contratista | Gbl
CE-500SEC1ERL | IN-500SE | 1 | CV | Base para interruptor | Und
CE-500SEC1ERL | PO-500SE | 3.5 | CV | Base para portico | Und
CE-500SEC1ERL | PR-500SE | 3 | CV | Base para pararrayos | Und
CE-500SEC1ERL | SB-500SE | 1 | CV | Base para seccionador de barra | Und
CE-500SEC1ERL | TC-500SE | 3 | CV | Base para transformador de corriente | Und
CE-500SEC1ERL | BCC500SEC1ERL | 1 | EC | Sistema de Barras, Conexiones de A.T. | Cjto
CE-500SEC1ERL | CCC500ERL | 1 | EC | Cables de Baja Tensión | Cjto
CE-500SEC1ERL | CPC500TR | 1 | EC | Control, Protección y Medición | Cjto
CE-500SEC1ERL | POC500 | 29725 | EC | Estructuras metálicas de los pórticos | kg
CE-500SEC1ERL | CONDESCARGAS | 3 | EC | Contador de descargas | Und
CE-500SEC1ERL | RSU0011 | 1 | EC | Conexión al sistema de RTP (interruptor) | Cjto
CE-500SEC1ERL | RSU0041 | 1 | EC | Conexión al sistema de RTP (seccionador de barra) | Cjto
CE-500SEC1ERL | RSU0041 | 3 | EC | Conexión al sistema de RTP (transformador de corriente) | Cjto
CE-500SEC1ERL | RSU0041 | 3 | EC | Conexión al sistema de RTP (pararrayos) | Cjto
CE-500SEC1ERL | SPPRC500 | 3 | EC | Estructura de soporte de pararrayos 500 kv | Und
CE-500SEC1ERL | SPSBC500 | 1 | EC | Estructura de soporte de seccionador de barra 500 kv | Und
CE-500SEC1ERL | SPTCC500 | 3 | EC | Estructura de soporte de transformador de corriente 500 kv | Und
CE-500SEC1ERL | CAJAAGRU | 1 | EC | Caja de agrupamiento | Und
CE-500SEC1ERL | INC500UE1550 | 1 | EP | Interruptor de 500 KV, 1550 KVp (BIL), 1175 kVp (BSL), 2000 A, 63 KA, Operación Unitripolar, al Exterior, Inc. Est. Soporte | Und
CE-500SEC1ERL | PRC500C51550 | 3 | EP | Descargador de Sobretensiones Us 500 kV, Ur 444 kV, Uc 355 kV, Clase 5, instalación de 0-3000 msnm | Und
CE-500SEC1ERL | SBC500ES1550 | 1 | EP | Seccionador de Barra, 500 kV, 1550 KVp (BIL), 1175 kVp (BSL), 2000 A | Und
CE-500SEC1ERL | TCC500ES1550 | 3 | EP | Transformador de corriente, 500 kV, 1550 KVp (BIL), 1175 kVp (BSL), | Und
CE-500SEC1ERL | PPS-CE500 | 1 | GE | Pruebas y Puesta en Servicio Celdas, 500 kV | Gbl
CE-500SEC1ERL | ID | 0.025 | GE | Ingenieria de detalle | Gbl
CE-500SEC1ERL | UGC | 0.071 | GE | Utilidades generales del contratista | Gbl
CE-500SEC1ERL | GGC | 0.1 | GE | gastos generales del contratista | Gbl
CE-500SEENEIMLI | MG500-1 | 0.5 | CV | Base para modulo gis | Und
CE-500SEENEIMLI | PO-500SE | 0.75 | CV | Base para portico | Und
CE-500SEENEIMLI | PR-500SE | 3 | CV | Base para pararrayos | Und
CE-500SEENEIMLI | BCC500SEENEIMLI | 1 | EC | Sistema de Barras, Conexiones de A.T. | Cjto
CE-500SEENEIMLI | CCC500EIMLIG | 1 | EC | Cables de Baja Tensión | Cjto
CE-500SEENEIMLI | CPC500LI | 1 | EC | Control, Protección y Medición | Cjto
CE-500SEENEIMLI | GABRELE | 0.25 | EC | Gabinete de Relé | Und
CE-500SEENEIMLI | POC500 | 6750 | EC | Estructuras metálicas de los pórticos | kg
CE-500SEENEIMLI | CONDESCARGAS | 3 | EC | Contador de descargas | Und
CE-500SEENEIMLI | RFC500IMLI | 1 | EC | Equipo Registador de Falla (en tablero) | Cjto
CE-500SEENEIMLI | RSU001 | 1 | EC | Conexión al sistema de RTP (modulo gis) | Cjto
CE-500SEENEIMLI | RSU0041 | 3 | EC | Conexión al sistema de RTP (pararrayos) | Cjto
CE-500SEENEIMLI | SPPRC500 | 3 | EC | Estructura de soporte de pararrayos 500 kv | Und
CE-500SEENEIMLI | MGC500IM1550 | 0.5 | EP | Modulo encapsulado 500 kV, 1550 kVp (BIL), 2000A, 63 kA, Un diametro en arreglo interruptor y medio, instalación de 0-3000 msnm | Und
CE-500SEENEIMLI | RVBCC02 | 0.25 | EP | Relé de proteccion diferencial de barra (Unidad Central para solución distribuida) | Und
CE-500SEENEIMLI | RVBCC03 | 1 | EP | Relé de proteccion diferencial de barra (Unidad de bahía) | Und
CE-500SEENEIMLI | PRC500C51550 | 3 | EP | Descargador de Sobretensiones Us 500 kV, Ur 444 kV, Uc 355 kV, Clase 5, instalación de 0-3000 msnm | Und
CE-500SEENEIMLI | PPS-CE500 | 1 | GE | Pruebas y Puesta en Servicio Celdas, 500 kV | Gbl
CE-500SEENEIMLI | ID | 0.025 | GE | Ingenieria de detalle | Gbl
CE-500SEENEIMLI | UGC | 0.071 | GE | Utilidades generales del contratista | Gbl
CE-500SEENEIMLI | GGC | 0.1 | GE | gastos generales del contratista | Gbl
CE-500SEENEIMMD | MG500-1 | 0.5 | CV | Base para modulo gis | Und
CE-500SEENEIMMD | CCC500EIMMDG | 1 | EC | Cables de Baja Tensión | Cjto
CE-500SEENEIMMD | RSU001 | 2 | EC | Conexión al sistema de RTP (modulo gis) | Cjto
CE-500SEENEIMMD | MGC500TV1550 | 2 | EP | Modulo encapsulado transformador de tensión inductivo, 500 kV, 1550 KVp (BIL), 1175 kVp (BSL), instalación de 0-3000 msnm | Und
CE-500SEENEIMMD | PPS-CE500 | 1 | GE | Pruebas y Puesta en Servicio Celdas, 500 kV | Gbl
CE-500SEENEIMMD | ID | 0.025 | GE | Ingenieria de detalle | Gbl
CE-500SEENEIMMD | UGC | 0.071 | GE | Utilidades generales del contratista | Gbl
CE-500SEENEIMMD | GGC | 0.1 | GE | gastos generales del contratista | Gbl
CE-500SEENEIMTR | MG500-1 | 0.5 | CV | Base para modulo gis | Und
CE-500SEENEIMTR | PO-500SE | 2.75 | CV | Base para portico | Und
CE-500SEENEIMTR | AS-500SE | 3 | CV | Base para aislador de soporte | Und
CE-500SEENEIMTR | PR-500SE | 3 | CV | Base para pararrayos | Und
CE-500SEENEIMTR | BCC500SEENEIMTR | 1 | EC | Sistema de Barras, Conexiones de A.T. | Cjto
CE-500SEENEIMTR | CCC500EIMTRG | 1 | EC | Cables de Baja Tensión | Cjto
CE-500SEENEIMTR | CPC500TR | 1 | EC | Control, Protección y Medición | Cjto
CE-500SEENEIMTR | POC500 | 22975 | EC | Estructuras metálicas de los pórticos | kg
CE-500SEENEIMTR | AP500RH00-120A | 3 | EC | Aislador rígido polimérico para anclaje más accesorios 500 kV, 120 kN | Cjto
CE-500SEENEIMTR | SPASC500 | 3 | EC | Estructura de soporte de aislador de soporte 500 kv | Und
CE-500SEENEIMTR | RSU0041 | 3 | EC | Conexión al sistema de RTP (aislador de soporte) | Cjto
CE-500SEENEIMTR | GABRELE | 0.25 | EC | Gabinete de Relé | Und
CE-500SEENEIMTR | CONDESCARGAS | 3 | EC | Contador de descargas | Und
CE-500SEENEIMTR | RFC500IMLI | 1 | EC | Equipo Registador de Falla (en tablero) | Cjto
CE-500SEENEIMTR | RSU001 | 1 | EC | Conexión al sistema de RTP (modulo gis) | Cjto
CE-500SEENEIMTR | RSU0041 | 3 | EC | Conexión al sistema de RTP (pararrayos) | Cjto
CE-500SEENEIMTR | SPPRC500 | 3 | EC | Estructura de soporte de pararrayos 500 kv | Und
CE-500SEENEIMTR | MGC500IM1550 | 0.5 | EP | Modulo encapsulado 500 kV, 1550 kVp (BIL), 2000A, 63 kA, Un diametro en arreglo interruptor y medio, instalación de 0-3000 msnm | Und
CE-500SEENEIMTR | RVBCC02 | 0.25 | EP | Relé de proteccion diferencial de barra (Unidad Central para solución distribuida) | Und
CE-500SEENEIMTR | RVBCC03 | 1 | EP | Relé de proteccion diferencial de barra (Unidad de bahía) | Und
CE-500SEENEIMTR | PRC500C51550 | 3 | EP | Descargador de Sobretensiones Us 500 kV, Ur 444 kV, Uc 355 kV, Clase 5, instalación de 0-3000 msnm | Und
CE-500SEENEIMTR | PPS-CE500 | 1 | GE | Pruebas y Puesta en Servicio Celdas, 500 kV | Gbl
CE-500SEENEIMTR | ID | 0.025 | GE | Ingenieria de detalle | Gbl
CE-500SEENEIMTR | UGC | 0.071 | GE | Utilidades generales del contratista | Gbl
CE-500SEENEIMTR | GGC | 0.1 | GE | gastos generales del contratista | Gbl
CE-500SEENERL | MG500-3 | 1 | CV | Base para modulo gis | Und
CE-500SEENERL | PR-500SE | 3 | CV | Base para pararrayos | Und
CE-500SEENERL | PO-500SE | 2 | CV | Base para portico | Und
CE-500SEENERL | BCC500SEENERL | 1 | EC | Sistema de Barras, Conexiones de A.T. | Cjto
CE-500SEENERL | CCC500ERLG | 1 | EC | Cables de Baja Tensión | Cjto
CE-500SEENERL | RSU001 | 1 | EC | Conexión al sistema de RTP (modulo gis) | Cjto
CE-500SEENERL | RSU0041 | 3 | EC | Conexión al sistema de RTP (pararrayos) | Cjto
CE-500SEENERL | CONDESCARGAS | 3 | EC | Contador de descargas | Und
CE-500SEENERL | SPPRC500 | 3 | EC | Estructura de soporte de pararrayos 500 kv | Und
CE-500SEENERL | POC500 | 6400 | EC | Estructuras metálicas de los pórticos | kg
CE-500SEENERL | MGC500RL1550 | 1 | EP | Modulo encapsulado 500 kV, 1550 KVp (BIL), 1175 kVp (BSL),conexión reactor de linea, instalación de 0-3000 msnm | Und
CE-500SEENERL | PRC500C51550 | 3 | EP | Descargador de Sobretensiones Us 500 kV, Ur 444 kV, Uc 355 kV, Clase 5, instalación de 0-3000 msnm | Und
CE-500SEENERL | PPS-CE500 | 1 | GE | Pruebas y Puesta en Servicio Celdas, 500 kV | Gbl
CE-500SEENERL | ID | 0.025 | GE | Ingenieria de detalle | Gbl
CE-500SEENERL | UGC | 0.071 | GE | Utilidades generales del contratista | Gbl
CE-500SEENERL | GGC | 0.1 | GE | gastos generales del contratista | Gbl
CE-500SIC1EIMLI | IN-500SI | 1.5 | CV | Base para interruptor | Und
CE-500SIC1EIMLI | PO-500SI | 4 | CV | Base para portico | Und
CE-500SIC1EIMLI | PR-500SI | 3 | CV | Base para pararrayos | Und
CE-500SIC1EIMLI | AS-500SI | 3 | CV | Base para aislador de soporte | Und
CE-500SIC1EIMLI | SB-500SI | 3 | CV | Base para seccionador de barra | Und
CE-500SIC1EIMLI | SL-500SI | 1 | CV | Base para seccionador de linea | Und
CE-500SIC1EIMLI | TC-500SI | 6 | CV | Base para transformador de corriente | Und
CE-500SIC1EIMLI | TV-500SI | 3 | CV | Base para transformador de tension | Und
CE-500SIC1EIMLI | BCC500SIC1EIMLI | 1 | EC | Sistema de Barras, Conexiones de A.T. | Cjto
CE-500SIC1EIMLI | CCC500EIMLI | 1 | EC | Cables de Baja Tensión | Cjto
CE-500SIC1EIMLI | CGC500IMLI | 1 | EC | Cables de guarda | Cjto
CE-500SIC1EIMLI | CPC500LI | 1 | EC | Control, Protección y Medición | Cjto
CE-500SIC1EIMLI | POC500 | 37775 | EC | Estructuras metálicas de los pórticos | kg
CE-500SIC1EIMLI | CONDESCARGAS | 3 | EC | Contador de descargas | Und
CE-500SIC1EIMLI | AP500RH00-120A | 3 | EC | Aislador rígido polimérico para anclaje más accesorios 500 kV, 120 kN | Cjto
CE-500SIC1EIMLI | SPASC500 | 3 | EC | Estructura de soporte de aislador de soporte 500 kv | Und
CE-500SIC1EIMLI | RSU0041 | 3 | EC | Conexión al sistema de RTP (aislador de soporte) | Cjto
CE-500SIC1EIMLI | GABRELE | 0.25 | EC | Gabinete de Relé | Und
CE-500SIC1EIMLI | RFC500IMLI | 1 | EC | Equipo Registador de Falla (en tablero) | Cjto
CE-500SIC1EIMLI | RSU0011 | 1.5 | EC | Conexión al sistema de RTP (interruptor) | Cjto
CE-500SIC1EIMLI | RSU0031 | 1 | EC | Conexión al sistema de RTP (seccionador delinea) | Cjto
CE-500SIC1EIMLI | RSU0041 | 3 | EC | Conexión al sistema de RTP (seccionador de barra) | Cjto
CE-500SIC1EIMLI | RSU0041 | 6 | EC | Conexión al sistema de RTP (transformador de corriente) | Cjto
CE-500SIC1EIMLI | RSU0041 | 3 | EC | Conexión al sistema de RTP (transformador de tensión) | Cjto
CE-500SIC1EIMLI | RSU0041 | 3 | EC | Conexión al sistema de RTP (pararrayos) | Cjto
CE-500SIC1EIMLI | SPPRC500 | 3 | EC | Estructura de soporte de pararrayos 500 kv | Und
CE-500SIC1EIMLI | SPSBC500 | 3 | EC | Estructura de soporte de seccionador de barra 500 kv | Und
CE-500SIC1EIMLI | SPSLC500 | 1 | EC | Estructura de soporte de seccionador de linea 500 kv | Und
CE-500SIC1EIMLI | SPTCC500 | 6 | EC | Estructura de soporte de transformador de corriente 500 kv | Und
CE-500SIC1EIMLI | SPTVC500 | 3 | EC | Estructura de soporte de transformador de tension 500 kv | Und
CE-500SIC1EIMLI | CAJAAGRU | 3 | EC | Caja de agrupamiento | Und
CE-500SIC1EIMLI | INC500UE1800 | 1.5 | EP | Interruptor de 500 KV, 1800 KVp (BIL), 1300 kVp (BSL), 2000 A, 63 KA, Operación Unitripolar, al Exterior, Inc. Est. Soporte | Und
CE-500SIC1EIMLI | PRC500C51800 | 3 | EP | Descargador de Sobretensiones Us 500 kV, Ur 444 kV, Uc 355 kV, Clase 5, instalación de 3000-4000 msnm | Und
CE-500SIC1EIMLI | RVBCC02 | 0.25 | EP | Relé de proteccion diferencial de barra (Unidad Central para solución distribuida) | Und
CE-500SIC1EIMLI | RVBCC03 | 1 | EP | Relé de proteccion diferencial de barra (Unidad de bahía) | Und
CE-500SIC1EIMLI | SBC500ES1800 | 3 | EP | Seccionador de Barra, 500 kV, 1800 KVp (BIL), 1300 kVp (BSL), 2000 A | Und
CE-500SIC1EIMLI | SLC500ES1800 | 1 | EP | Seccionador de Linea, 500 kV, 1800 KVp (BIL), 1300 kVp (BSL), 2000 A | Und
CE-500SIC1EIMLI | TCC500ES1800 | 6 | EP | Transformador de corriente, 500 kV, 1800 KVp (BIL), 1300 kVp (BSL) | Und
CE-500SIC1EIMLI | TVC500ES1800 | 3 | EP | Transformador de tensión capacitivo, 500 kV, 1800 KVp (BIL), 1300 kVp (BSL) | Und
CE-500SIC1EIMLI | PPS-CE500 | 1 | GE | Pruebas y Puesta en Servicio Celdas, 500 kV | Gbl
CE-500SIC1EIMLI | ID | 0.025 | GE | Ingenieria de detalle | Gbl
CE-500SIC1EIMLI | UGC | 0.071 | GE | Utilidades generales del contratista | Gbl
CE-500SIC1EIMLI | GGC | 0.1 | GE | gastos generales del contratista | Gbl
CE-500SIC1EIMMD | TV-500SI | 3 | CV | Base para transformador de tension | Und
CE-500SIC1EIMMD | CCC500EIMMD | 1 | EC | Cables de Baja Tensión | Cjto
CE-500SIC1EIMMD | RSU0041 | 3 | EC | Conexión al sistema de RTP (transformador de tensión) | Cjto
CE-500SIC1EIMMD | SPTVC500 | 3 | EC | Estructura de soporte de transformador de tension 500 kv | Und
CE-500SIC1EIMMD | CAJAAGRU | 1 | EC | Caja de agrupamiento | Und
CE-500SIC1EIMMD | BCC500SIC1EIMMD | 1 | EC | Sistema de Barras, Conexiones de A.T. | Cjto
CE-500SIC1EIMMD | TVC500ES1800 | 3 | EP | Transformador de tensión capacitivo, 500 kV, 1800 KVp (BIL), 1300 kVp (BSL) | Und
CE-500SIC1EIMMD | PPS-CE500 | 1 | GE | Pruebas y Puesta en Servicio Celdas, 500 kV | Gbl
CE-500SIC1EIMMD | ID | 0.025 | GE | Ingenieria de detalle | Gbl
CE-500SIC1EIMMD | UGC | 0.071 | GE | Utilidades generales del contratista | Gbl
CE-500SIC1EIMMD | GGC | 0.1 | GE | gastos generales del contratista | Gbl
CE-500SIC1EIMTR | IN-500SI | 1.5 | CV | Base para interruptor | Und
CE-500SIC1EIMTR | PO-500SI | 6 | CV | Base para portico | Und
CE-500SIC1EIMTR | PR-500SI | 3 | CV | Base para pararrayos | Und
CE-500SIC1EIMTR | AS-500SI | 3 | CV | Base para aislador de soporte | Und
CE-500SIC1EIMTR | SB-500SI | 3 | CV | Base para seccionador de barra | Und
CE-500SIC1EIMTR | TC-500SI | 6 | CV | Base para transformador de corriente | Und
CE-500SIC1EIMTR | BCC500SIC1EIMTR | 1 | EC | Sistema de Barras, Conexiones de A.T. | Cjto
CE-500SIC1EIMTR | CCC500EIMTR | 1 | EC | Cables de Baja Tensión | Cjto
CE-500SIC1EIMTR | CGC500IMTR | 1 | EC | Cables de guarda | Cjto
CE-500SIC1EIMTR | CPC500TR | 1 | EC | Control, Protección y Medición | Cjto
CE-500SIC1EIMTR | POC500 | 55925 | EC | Estructuras metálicas de los pórticos | kg
CE-500SIC1EIMTR | CONDESCARGAS | 3 | EC | Contador de descargas | Und
CE-500SIC1EIMTR | AP500RH00-120A | 3 | EC | Aislador rígido polimérico para anclaje más accesorios 500 kV, 120 kN | Cjto
CE-500SIC1EIMTR | SPASC500 | 3 | EC | Estructura de soporte de aislador de soporte 500 kv | Und
CE-500SIC1EIMTR | RSU0041 | 3 | EC | Conexión al sistema de RTP (aislador de soporte) | Cjto
CE-500SIC1EIMTR | RSU0021 | 1.5 | EC | Conexión al sistema de RTP (interruptor) | Cjto
CE-500SIC1EIMTR | RSU0041 | 3 | EC | Conexión al sistema de RTP (seccionador de barra) | Cjto
CE-500SIC1EIMTR | RSU0041 | 6 | EC | Conexión al sistema de RTP (transformador de corriente) | Cjto
CE-500SIC1EIMTR | RSU0041 | 3 | EC | Conexión al sistema de RTP (pararrayos) | Cjto
CE-500SIC1EIMTR | GABRELE | 0.25 | EC | Gabinete de Relé | Und
CE-500SIC1EIMTR | SPPRC500 | 3 | EC | Estructura de soporte de pararrayos 500 kv | Und
CE-500SIC1EIMTR | SPSBC500 | 3 | EC | Estructura de soporte de seccionador de barra 500 kv | Und
CE-500SIC1EIMTR | SPTCC500 | 6 | EC | Estructura de soporte de transformador de corriente 500 kv | Und
CE-500SIC1EIMTR | CAJAAGRU | 2 | EC | Caja de agrupamiento | Und
CE-500SIC1EIMTR | INC500UE1800 | 1.5 | EP | Interruptor de 500 KV, 1800 KVp (BIL), 1300 kVp (BSL), 2000 A, 63 KA, Operación Unitripolar, al Exterior, Inc. Est. Soporte | Und
CE-500SIC1EIMTR | PRC500C51800 | 3 | EP | Descargador de Sobretensiones Us 500 kV, Ur 444 kV, Uc 355 kV, Clase 5, instalación de 3000-4000 msnm | Und
CE-500SIC1EIMTR | SBC500ES1800 | 3 | EP | Seccionador de Barra, 500 kV, 1800 KVp (BIL), 1300 kVp (BSL), 2000 A | Und
CE-500SIC1EIMTR | RVBCC02 | 0.25 | EP | Relé de proteccion diferencial de barra (Unidad Central para solución distribuida) | Und
CE-500SIC1EIMTR | RVBCC03 | 1 | EP | Relé de proteccion diferencial de barra (Unidad de bahía) | Und
CE-500SIC1EIMTR | TCC500ES1800 | 6 | EP | Transformador de corriente, 500 kV, 1800 KVp (BIL), 1300 kVp (BSL) | Und
CE-500SIC1EIMTR | PPS-CE500 | 1 | GE | Pruebas y Puesta en Servicio Celdas, 500 kV | Gbl
CE-500SIC1EIMTR | ID | 0.025 | GE | Ingenieria de detalle | Gbl
CE-500SIC1EIMTR | UGC | 0.071 | GE | Utilidades generales del contratista | Gbl
CE-500SIC1EIMTR | GGC | 0.1 | GE | gastos generales del contratista | Gbl
CE-500SIC1ERL | IN-500SI | 1 | CV | Base para interruptor | Und
CE-500SIC1ERL | PO-500SI | 3.5 | CV | Base para portico | Und
CE-500SIC1ERL | PR-500SI | 3 | CV | Base para pararrayos | Und
CE-500SIC1ERL | SB-500SI | 1 | CV | Base para seccionador de barra | Und
CE-500SIC1ERL | TC-500SI | 3 | CV | Base para transformador de corriente | Und
CE-500SIC1ERL | BCC500SIC1ERL | 1 | EC | Sistema de Barras, Conexiones de A.T. | Cjto
CE-500SIC1ERL | CCC500ERL | 1 | EC | Cables de Baja Tensión | Cjto
CE-500SIC1ERL | CPC500TR | 1 | EC | Control, Protección y Medición | Cjto
CE-500SIC1ERL | POC500 | 29725 | EC | Estructuras metálicas de los pórticos | kg
CE-500SIC1ERL | CONDESCARGAS | 3 | EC | Contador de descargas | Und
CE-500SIC1ERL | RSU0011 | 1 | EC | Conexión al sistema de RTP (interruptor) | Cjto
CE-500SIC1ERL | RSU0041 | 1 | EC | Conexión al sistema de RTP (seccionador de barra) | Cjto
CE-500SIC1ERL | RSU0041 | 3 | EC | Conexión al sistema de RTP (transformador de corriente) | Cjto
CE-500SIC1ERL | RSU0041 | 3 | EC | Conexión al sistema de RTP (pararrayos) | Cjto
CE-500SIC1ERL | SPPRC500 | 3 | EC | Estructura de soporte de pararrayos 500 kv | Und
CE-500SIC1ERL | SPSBC500 | 1 | EC | Estructura de soporte de seccionador de barra 500 kv | Und
CE-500SIC1ERL | SPTCC500 | 3 | EC | Estructura de soporte de transformador de corriente 500 kv | Und
CE-500SIC1ERL | CAJAAGRU | 1 | EC | Caja de agrupamiento | Und
CE-500SIC1ERL | INC500UE1800 | 1 | EP | Interruptor de 500 KV, 1800 KVp (BIL), 1300 kVp (BSL), 2000 A, 63 KA, Operación Unitripolar, al Exterior, Inc. Est. Soporte | Und
CE-500SIC1ERL | PRC500C51800 | 3 | EP | Descargador de Sobretensiones Us 500 kV, Ur 444 kV, Uc 355 kV, Clase 5, instalación de 3000-4000 msnm | Und
CE-500SIC1ERL | SBC500ES1800 | 1 | EP | Seccionador de Barra, 500 kV, 1800 KVp (BIL), 1300 kVp (BSL), 2000 A | Und
CE-500SIC1ERL | TCC500ES1800 | 3 | EP | Transformador de corriente, 500 kV, 1800 KVp (BIL), 1300 kVp (BSL) | Und
CE-500SIC1ERL | PPS-CE500 | 1 | GE | Pruebas y Puesta en Servicio Celdas, 500 kV | Gbl
CE-500SIC1ERL | ID | 0.025 | GE | Ingenieria de detalle | Gbl
CE-500SIC1ERL | UGC | 0.071 | GE | Utilidades generales del contratista | Gbl
CE-500SIC1ERL | GGC | 0.1 | GE | gastos generales del contratista | Gbl
CE-500SIENEIMLI | MG500-1 | 0.5 | CV | Base para modulo gis | Und
CE-500SIENEIMLI | PO-500SI | 0.75 | CV | Base para portico | Und
CE-500SIENEIMLI | PR-500SI | 3 | CV | Base para pararrayos | Und
CE-500SIENEIMLI | BCC500SIENEIMLI | 1 | EC | Sistema de Barras, Conexiones de A.T. | Cjto
CE-500SIENEIMLI | CCC500EIMLIG | 1 | EC | Cables de Baja Tensión | Cjto
CE-500SIENEIMLI | CPC500LI | 1 | EC | Control, Protección y Medición | Cjto
CE-500SIENEIMLI | GABRELE | 0.25 | EC | Gabinete de Relé | Und
CE-500SIENEIMLI | POC500 | 6750 | EC | Estructuras metálicas de los pórticos | kg
CE-500SIENEIMLI | CONDESCARGAS | 3 | EC | Contador de descargas | Und
CE-500SIENEIMLI | RFC500IMLI | 1 | EC | Equipo Registador de Falla (en tablero) | Cjto
CE-500SIENEIMLI | RSU001 | 1 | EC | Conexión al sistema de RTP (modulo gis) | Cjto
CE-500SIENEIMLI | RSU0041 | 3 | EC | Conexión al sistema de RTP (pararrayos) | Cjto
CE-500SIENEIMLI | SPPRC500 | 3 | EC | Estructura de soporte de pararrayos 500 kv | Und
CE-500SIENEIMLI | MGC500IM1800 | 0.5 | EP | Modulo encapsulado 500 kV, 1550 kVp (BIL), 1175 kVp (BSL), 2000A, 63 kA, Un diametro en arreglo interruptor y medio, instalación de 3000-4000 msnm | Und
CE-500SIENEIMLI | RVBCC02 | 0.25 | EP | Relé de proteccion diferencial de barra (Unidad Central para solución distribuida) | Und
CE-500SIENEIMLI | RVBCC03 | 1 | EP | Relé de proteccion diferencial de barra (Unidad de bahía) | Und
CE-500SIENEIMLI | PRC500C51800 | 3 | EP | Descargador de Sobretensiones Us 500 kV, Ur 444 kV, Uc 355 kV, Clase 5, instalación de 3000-4000 msnm | Und
CE-500SIENEIMLI | PPS-CE500 | 1 | GE | Pruebas y Puesta en Servicio Celdas, 500 kV | Gbl
CE-500SIENEIMLI | ID | 0.025 | GE | Ingenieria de detalle | Gbl
CE-500SIENEIMLI | UGC | 0.071 | GE | Utilidades generales del contratista | Gbl
CE-500SIENEIMLI | GGC | 0.1 | GE | gastos generales del contratista | Gbl
CE-500SIENEIMMD | MG500-1 | 0.5 | CV | Base para modulo gis | Und
CE-500SIENEIMMD | CCC500EIMMDG | 1 | EC | Cables de Baja Tensión | Cjto
CE-500SIENEIMMD | RSU001 | 2 | EC | Conexión al sistema de RTP (modulo gis) | Cjto
CE-500SIENEIMMD | MGC500TV1800 | 2 | EP | Modulo encapsulado transformador de tensión inductivo, 500 kV, 1550 KVp (BIL), 1175 kVp (BSL), instalación de 3000-4000 msnm | Und
CE-500SIENEIMMD | PPS-CE500 | 1 | GE | Pruebas y Puesta en Servicio Celdas, 500 kV | Gbl
CE-500SIENEIMMD | ID | 0.025 | GE | Ingenieria de detalle | Gbl
CE-500SIENEIMMD | UGC | 0.071 | GE | Utilidades generales del contratista | Gbl
CE-500SIENEIMMD | GGC | 0.1 | GE | gastos generales del contratista | Gbl
CE-500SIENEIMTR | MG500-1 | 0.5 | CV | Base para modulo gis | Und
CE-500SIENEIMTR | PO-500SI | 2.75 | CV | Base para portico | Und
CE-500SIENEIMTR | PR-500SI | 3 | CV | Base para pararrayos | Und
CE-500SIENEIMTR | AS-500SI | 3 | CV | Base para aislador de soporte | Und
CE-500SIENEIMTR | BCC500SIENEIMTR | 1 | EC | Sistema de Barras, Conexiones de A.T. | Cjto
CE-500SIENEIMTR | CCC500EIMTRG | 1 | EC | Cables de Baja Tensión | Cjto
CE-500SIENEIMTR | CPC500TR | 1 | EC | Control, Protección y Medición | Cjto
CE-500SIENEIMTR | POC500 | 22975 | EC | Estructuras metálicas de los pórticos | kg
CE-500SIENEIMTR | GABRELE | 0.25 | EC | Gabinete de Relé | Und
CE-500SIENEIMTR | AP500RH00-120A | 3 | EC | Aislador rígido polimérico para anclaje más accesorios 500 kV, 120 kN | Cjto
CE-500SIENEIMTR | SPASC500 | 3 | EC | Estructura de soporte de aislador de soporte 500 kv | Und
CE-500SIENEIMTR | RSU0041 | 3 | EC | Conexión al sistema de RTP (aislador de soporte) | Cjto
CE-500SIENEIMTR | CONDESCARGAS | 3 | EC | Contador de descargas | Und
CE-500SIENEIMTR | RFC500IMLI | 1 | EC | Equipo Registador de Falla (en tablero) | Cjto
CE-500SIENEIMTR | RSU001 | 1 | EC | Conexión al sistema de RTP (modulo gis) | Cjto
CE-500SIENEIMTR | RSU0041 | 3 | EC | Conexión al sistema de RTP (pararrayos) | Cjto
CE-500SIENEIMTR | SPPRC500 | 3 | EC | Estructura de soporte de pararrayos 500 kv | Und
CE-500SIENEIMTR | MGC500IM1800 | 0.5 | EP | Modulo encapsulado 500 kV, 1550 kVp (BIL), 1175 kVp (BSL), 2000A, 63 kA, Un diametro en arreglo interruptor y medio, instalación de 3000-4000 msnm | Und
CE-500SIENEIMTR | RVBCC02 | 0.25 | EP | Relé de proteccion diferencial de barra (Unidad Central para solución distribuida) | Und
CE-500SIENEIMTR | RVBCC03 | 1 | EP | Relé de proteccion diferencial de barra (Unidad de bahía) | Und
CE-500SIENEIMTR | PRC500C51800 | 3 | EP | Descargador de Sobretensiones Us 500 kV, Ur 444 kV, Uc 355 kV, Clase 5, instalación de 3000-4000 msnm | Und
CE-500SIENEIMTR | PPS-CE500 | 1 | GE | Pruebas y Puesta en Servicio Celdas, 500 kV | Gbl
CE-500SIENEIMTR | ID | 0.025 | GE | Ingenieria de detalle | Gbl
CE-500SIENEIMTR | UGC | 0.071 | GE | Utilidades generales del contratista | Gbl
CE-500SIENEIMTR | GGC | 0.1 | GE | gastos generales del contratista | Gbl
CE-500SIENERL | MG500-3 | 1 | CV | Base para modulo gis | Und
CE-500SIENERL | PR-500SI | 3 | CV | Base para pararrayos | Und
CE-500SIENERL | PO-500SI | 2 | CV | Base para portico | Und
CE-500SIENERL | BCC500SIENERL | 1 | EC | Sistema de Barras, Conexiones de A.T. | Cjto
CE-500SIENERL | CCC500ERLG | 1 | EC | Cables de Baja Tensión | Cjto
CE-500SIENERL | RSU001 | 1 | EC | Conexión al sistema de RTP (modulo gis) | Cjto
CE-500SIENERL | RSU0041 | 3 | EC | Conexión al sistema de RTP (pararrayos) | Cjto
CE-500SIENERL | CONDESCARGAS | 3 | EC | Contador de descargas | Und
CE-500SIENERL | SPPRC500 | 3 | EC | Estructura de soporte de pararrayos 500 kv | Und
CE-500SIENERL | POC500 | 6400 | EC | Estructuras metálicas de los pórticos | kg
CE-500SIENERL | MGC500RL1800 | 1 | EP | Modulo encapsulado 500 kV, 1550 KVp (BIL), 1175 kVp (BSL),conexión reactor de linea, instalación de 3000-4000 msnm | Und
CE-500SIENERL | PRC500C51800 | 3 | EP | Descargador de Sobretensiones Us 500 kV, Ur 444 kV, Uc 355 kV, Clase 5, instalación de 3000-4000 msnm | Und
CE-500SIENERL | PPS-CE500 | 1 | GE | Pruebas y Puesta en Servicio Celdas, 500 kV | Gbl
CE-500SIENERL | ID | 0.025 | GE | Ingenieria de detalle | Gbl
CE-500SIENERL | UGC | 0.071 | GE | Utilidades generales del contratista | Gbl
CE-500SIENERL | GGC | 0.1 | GE | gastos generales del contratista | Gbl
CE-010COENISBAL | CEN010SA | 1 | EP | Celda Encapsulada Alimentador 10 kV, 1250 A, simple barra, constituido por: Interruptor, Transformador de corriente, Equipo de medición, Equipo de protección y control | Und
CE-010COENISBAL | PRC010C10075 | 3 | EP | Pararrayos 10 kV, 10 kA, clase 1 (75 kVp BIL) | Und
CE-010COENISBAL | RSU004 | 1 | EC | Conexión al sistema de RTP (Encapsulada) | Cjto
CE-010COENISBAL | RSU004 | 3 | EC | Conexión al sistema de RTP (pararrayos) | Cjto
CE-010COENISBAL | PPS-CE010 | 1 | GE | Pruebas y Puesta en Servicio Celdas, 10 kV | Gbl
CE-010COENISBAL | ID | 0.0386 | GE | Ingenieria de detalle | Gbl
CE-010COENISBAL | UGC | 0.1 | GE | Utilidades generales del contratista | Gbl
CE-010COENISBAL | GGC | 0.1 | GE | gastos generales del contratista | Gbl
CE-010COENISBTR | CEN010ST | 1 | EP | Celda Encapsulada transformación 10 kV, simple barra, constituido por: Interruptor potencia, Transformador de corriente, Transformador de tensión, Equipo de medición, Equipo de protección y control | Und
CE-010COENISBTR | PRC010C10075 | 3 | EP | Pararrayos 10 kV, 10 kA, clase 1 (75 kVp BIL) | Und
CE-010COENISBTR | RSU004 | 1 | EC | Conexión al sistema de RTP (Encapsulada) | Cjto
CE-010COENISBTR | RSU004 | 3 | EC | Conexión al sistema de RTP (pararrayos) | Cjto
CE-010COENISBTR | PPS-CE010 | 1 | GE | Pruebas y Puesta en Servicio Celdas, 10 kV | Gbl
CE-010COENISBTR | ID | 0.0386 | GE | Ingenieria de detalle | Gbl
CE-010COENISBTR | UGC | 0.1 | GE | Utilidades generales del contratista | Gbl
CE-010COENISBTR | GGC | 0.1 | GE | gastos generales del contratista | Gbl
CE-010COENISBLA | CEN010DC | 1 | EP | Celda Encapsulada Acoplamiento Longitudinal 10 kV, 1250 A, simple barra, constituido por: Interruptor, Transformador de corriente, Equipo de medición, Equipo de protección y control | Und
CE-010COENISBLA | RSU004 | 1 | EC | Conexión al sistema de RTP (Encapsulada) | Cjto
CE-010COENISBLA | PPS-CE010 | 1 | GE | Pruebas y Puesta en Servicio Celdas, 10 kV | Gbl
CE-010COENISBLA | ID | 0.0386 | GE | Ingenieria de detalle | Gbl
CE-010COENISBLA | UGC | 0.1 | GE | Utilidades generales del contratista | Gbl
CE-010COENISBLA | GGC | 0.1 | GE | gastos generales del contratista | Gbl
CE-010COENISBMD | CEN010SM | 1 | EP | Celda Encapsulada Medición 10 kV, 1250 A, simple barra, constituido por: Transformador de tensión, Equipo de medición, Equipo de protección y control | Und
CE-010COENISBMD | CCC010ISBMD | 1 | EC | Cables de Baja Tensión | Cjto
CE-010COENISBMD | RSU004 | 1 | EC | Conexión al sistema de RTP (Encapsulada) | Cjto
CE-010COENISBMD | PPS-CE010 | 1 | GE | Pruebas y Puesta en Servicio Celdas, 10 kV | Gbl
CE-010COENISBMD | ID | 0.0386 | GE | Ingenieria de detalle | Gbl
CE-010COENISBMD | UGC | 0.1 | GE | Utilidades generales del contratista | Gbl
CE-010COENISBMD | GGC | 0.1 | GE | gastos generales del contratista | Gbl
CE-010SEENISBAL | CEN010SA | 1 | EP | Celda Encapsulada Alimentador 10 kV, 1250 A, simple barra, constituido por: Interruptor, Transformador de corriente, Equipo de medición, Equipo de protección y control | Und
CE-010SEENISBAL | PRC010C10075 | 3 | EP | Pararrayos 10 kV, 10 kA, clase 1 (75 kVp BIL) | Und
CE-010SEENISBAL | RSU004 | 1 | EC | Conexión al sistema de RTP (Encapsulada) | Cjto
CE-010SEENISBAL | RSU004 | 3 | EC | Conexión al sistema de RTP (pararrayos) | Gbl
CE-010SEENISBAL | PPS-CE010 | 1 | GE | Pruebas y Puesta en Servicio Celdas, 10 kV | Gbl
CE-010SEENISBAL | ID | 0.0386 | GE | Ingenieria de detalle | Gbl
CE-010SEENISBAL | UGC | 0.1 | GE | Utilidades generales del contratista | Gbl
CE-010SEENISBAL | GGC | 0.1 | GE | gastos generales del contratista | Gbl
CE-010SEENISBLA | CEN010DC | 1 | EP | Celda Encapsulada Acoplamiento Longitudinal 10 kV, 1250 A, simple barra, constituido por: Interruptor, Transformador de corriente, Equipo de medición, Equipo de protección y control | Und
CE-010SEENISBLA | RSU004 | 1 | EC | Conexión al sistema de RTP (Encapsulada) | Cjto
CE-010SEENISBLA | PPS-CE010 | 1 | GE | Pruebas y Puesta en Servicio Celdas, 10 kV | Gbl
CE-010SEENISBLA | ID | 0.0386 | GE | Ingenieria de detalle | Gbl
CE-010SEENISBLA | UGC | 0.1 | GE | Utilidades generales del contratista | Gbl
CE-010SEENISBLA | GGC | 0.1 | GE | gastos generales del contratista | Gbl
CE-010SEENISBMD | CEN010SM | 1 | EP | Celda Encapsulada Medición 10 kV, 1250 A, simple barra, constituido por: Transformador de tensión, Equipo de medición, Equipo de protección y control | Und
CE-010SEENISBMD | CCC010ISBMD | 1 | EC | Cables de Baja Tensión | Cjto
CE-010SEENISBMD | RSU004 | 1 | EC | Conexión al sistema de RTP (Encapsulada) | Cjto
CE-010SEENISBMD | PPS-CE010 | 1 | GE | Pruebas y Puesta en Servicio Celdas, 10 kV | Gbl
CE-010SEENISBMD | ID | 0.0386 | GE | Ingenieria de detalle | Gbl
CE-010SEENISBMD | UGC | 0.1 | GE | Utilidades generales del contratista | Gbl
CE-010SEENISBMD | GGC | 0.1 | GE | gastos generales del contratista | Gbl
CE-010SEENISBTR | CEN010ST | 1 | EP | Celda Encapsulada Transformación 10 kV, 1250 A, simple barra, constituido por: Interruptor, Transformador de corriente, Transformador de tensión, Equipo de medición, Equipo de protección y control | Und
CE-010SEENISBTR | PRC010C10075 | 3 | EP | Pararrayos 10 kV, 10 kA, clase 1 (75 kVp BIL) | Und
CE-010SEENISBTR | RSU004 | 1 | EC | Conexión al sistema de RTP (Encapsulada) | Cjto
CE-010SEENISBTR | RSU004 | 3 | EC | Conexión al sistema de RTP (pararrayos) | Cjto
CE-010SEENISBTR | PPS-CE010 | 1 | GE | Pruebas y Puesta en Servicio Celdas, 10 kV | Gbl
CE-010SEENISBTR | ID | 0.0386 | GE | Ingenieria de detalle | Gbl
CE-010SEENISBTR | UGC | 0.1 | GE | Utilidades generales del contratista | Gbl
CE-010SEENISBTR | GGC | 0.1 | GE | gastos generales del contratista | Gbl
CE-010SIENISBAL | CEN010SA | 1 | EP | Celda Encapsulada Alimentador 10 kV, 1250 A, simple barra, constituido por: Interruptor, Transformador de corriente, Equipo de medición, Equipo de protección y control | Und
CE-010SIENISBAL | PRC010C10095 | 3 | EP | Pararrayos 10 kV, 10 kA, clase 1 (95 kVp BIL) | Und
CE-010SIENISBAL | RSU004 | 1 | EC | Conexión al sistema de RTP (Encapsulada) | Cjto
CE-010SIENISBAL | RSU004 | 3 | EC | Conexión al sistema de RTP (pararrayos) | Cjto
CE-010SIENISBAL | PPS-CE010 | 1 | GE | Pruebas y Puesta en Servicio Celdas, 10 kV | Gbl
CE-010SIENISBAL | ID | 0.0386 | GE | Ingenieria de detalle | Gbl
CE-010SIENISBAL | UGC | 0.1 | GE | Utilidades generales del contratista | Gbl
CE-010SIENISBAL | GGC | 0.1 | GE | gastos generales del contratista | Gbl
CE-010SIENISBLA | CEN010DC | 1 | EP | Celda Encapsulada Acoplamiento Longitudinal 10 kV, 1250 A, simple barra, constituido por: Interruptor, Transformador de corriente, Equipo de medición, Equipo de protección y control | Und
CE-010SIENISBLA | RSU004 | 1 | EC | Conexión al sistema de RTP (Encapsulada) | Cjto
CE-010SIENISBLA | PPS-CE010 | 1 | GE | Pruebas y Puesta en Servicio Celdas, 10 kV | Gbl
CE-010SIENISBLA | ID | 0.0386 | GE | Ingenieria de detalle | Gbl
CE-010SIENISBLA | UGC | 0.1 | GE | Utilidades generales del contratista | Gbl
CE-010SIENISBLA | GGC | 0.1 | GE | gastos generales del contratista | Gbl
CE-010SIENISBMD | CEN010SM | 1 | EP | Celda Encapsulada Medición 10 kV, 1250 A, simple barra, constituido por: Transformador de tensión, Equipo de medición, Equipo de protección y control | Und
CE-010SIENISBMD | CCC010ISBMD | 1 | EC | Cables de Baja Tensión | Cjto
CE-010SIENISBMD | RSU004 | 1 | EC | Conexión al sistema de RTP (Encapsulada) | Cjto
CE-010SIENISBMD | PPS-CE010 | 1 | GE | Pruebas y Puesta en Servicio Celdas, 10 kV | Gbl
CE-010SIENISBMD | ID | 0.0386 | GE | Ingenieria de detalle | Gbl
CE-010SIENISBMD | UGC | 0.1 | GE | Utilidades generales del contratista | Gbl
CE-010SIENISBMD | GGC | 0.1 | GE | gastos generales del contratista | Gbl
CE-010SIENISBTR | CEN010ST | 1 | EP | Celda Encapsulada Transformación 10 kV, 1250 A, simple barra, constituido por: Interruptor, Transformador de corriente, Transformador de tensión, Equipo de medición, Equipo de protección y control | Und
CE-010SIENISBTR | PRC010C10095 | 3 | EP | Pararrayos 10 kV, 10 kA, clase 1 (95 kVp BIL) | Und
CE-010SIENISBTR | RSU004 | 1 | EC | Conexión al sistema de RTP (Encapsulada) | Cjto
CE-010SIENISBTR | RSU004 | 3 | EC | Conexión al sistema de RTP (pararrayos) | Cjto
CE-010SIENISBTR | PPS-CE010 | 1 | GE | Pruebas y Puesta en Servicio Celdas, 10 kV | Gbl
CE-010SIENISBTR | ID | 0.0386 | GE | Ingenieria de detalle | Gbl
CE-010SIENISBTR | UGC | 0.1 | GE | Utilidades generales del contratista | Gbl
CE-010SIENISBTR | GGC | 0.1 | GE | gastos generales del contratista | Gbl
CE-023COENISBAL | CEN023SA | 1 | EP | Celda Encapsulada Alimentador 23 kV, 1250 A, simple barra, constituido por: Interruptor, Transformador de corriente, Equipo de medición, Equipo de protección y control | Und
CE-023COENISBAL | PRC023C20125 | 3 | EP | Pararrayos 21 kV, 10 kA, clase 2, (125 kVp BIL) | Und
CE-023COENISBAL | RSU004 | 1 | EC | Conexión al sistema de RTP (Encapsulada) | Cjto
CE-023COENISBAL | RSU004 | 3 | EC | Conexión al sistema de RTP (pararrayos) | Cjto
CE-023COENISBAL | PPS-CE023 | 1 | GE | Pruebas y Puesta en Servicio Celdas, 22.9 kV | Gbl
CE-023COENISBAL | ID | 0.0386 | GE | Ingenieria de detalle | Gbl
CE-023COENISBAL | UGC | 0.1 | GE | Utilidades generales del contratista | Gbl
CE-023COENISBAL | GGC | 0.1 | GE | gastos generales del contratista | Gbl
CE-023COENISBTR | CEN023ST | 1 | EP | Celda Encapsulada transformación 22,9 kV, simple barra, constituido por: Interruptor extraible, Transformador de corriente, Transformador de tensión, Equipo de medición, Equipo de protección y control | Und
CE-023COENISBTR | PRC023C20125 | 3 | EP | Pararrayos 21 kV, 10 kA, clase 2, (125 kVp BIL) | Und
CE-023COENISBTR | RSU004 | 1 | EC | Conexión al sistema de RTP (Encapsulada) | Cjto
CE-023COENISBTR | RSU004 | 3 | EC | Conexión al sistema de RTP (pararrayos) | Cjto
CE-023COENISBTR | PPS-CE023 | 1 | GE | Pruebas y Puesta en Servicio Celdas, 22.9 kV | Gbl
CE-023COENISBTR | ID | 0.0386 | GE | Ingenieria de detalle | Gbl
CE-023COENISBTR | UGC | 0.1 | GE | Utilidades generales del contratista | Gbl
CE-023COENISBTR | GGC | 0.1 | GE | gastos generales del contratista | Gbl
CE-023COENISBMD | CEN023SM | 1 | EP | Celda Encapsulada Medición 23 kV, 1250 A, simple barra, constituido por: Transformador de tensión, Equipo de medición, Equipo de protección y control | Und
CE-023COENISBMD | CCC023ISBMD | 1 | EC | Cables de Baja Tensión | Cjto
CE-023COENISBMD | RSU004 | 1 | EC | Conexión al sistema de RTP (Encapsulada) | Cjto
CE-023COENISBMD | PPS-CE023 | 1 | GE | Pruebas y Puesta en Servicio Celdas, 22.9 kV | Gbl
CE-023COENISBMD | ID | 0.0386 | GE | Ingenieria de detalle | Gbl
CE-023COENISBMD | UGC | 0.1 | GE | Utilidades generales del contratista | Gbl
CE-023COENISBMD | GGC | 0.1 | GE | gastos generales del contratista | Gbl
CE-023COENISBLA | CEN023DC | 1 | EP | Celda Encapsulada Acoplamiento Longitudinal 23 kV, 1250 A, simple barra, constituido por: Interruptor, Transformador de corriente, Equipo de medición, Equipo de protección y control | Und
CE-023COENISBLA | RSU004 | 1 | EC | Conexión al sistema de RTP (Encapsulada) | Cjto
CE-023COENISBLA | PPS-CE023 | 1 | GE | Pruebas y Puesta en Servicio Celdas, 22.9 kV | Gbl
CE-023COENISBLA | ID | 0.0386 | GE | Ingenieria de detalle | Gbl
CE-023COENISBLA | UGC | 0.1 | GE | Utilidades generales del contratista | Gbl
CE-023COENISBLA | GGC | 0.1 | GE | gastos generales del contratista | Gbl
CE-023SEENISBAL | CEN023SA | 1 | EP | Celda Encapsulada Alimentador 23 kV, 1250 A, simple barra, constituido por: Interruptor, Transformador de corriente, Equipo de medición, Equipo de protección y control | Und
CE-023SEENISBAL | PRC023C20125 | 3 | EP | Pararrayos 21 kV, 10 kA, clase 2, (125 kVp BIL) | Und
CE-023SEENISBAL | RSU004 | 1 | EC | Conexión al sistema de RTP (Encapsulada) | Cjto
CE-023SEENISBAL | RSU004 | 3 | EC | Conexión al sistema de RTP (pararrayos) | Cjto
CE-023SEENISBAL | PPS-CE023 | 1 | GE | Pruebas y Puesta en Servicio Celdas, 22.9 kV | Gbl
CE-023SEENISBAL | ID | 0.0386 | GE | Ingenieria de detalle | Gbl
CE-023SEENISBAL | UGC | 0.1 | GE | Utilidades generales del contratista | Gbl
CE-023SEENISBAL | GGC | 0.1 | GE | gastos generales del contratista | Gbl
CE-023SEENISBLA | CEN023DC | 1 | EP | Celda Encapsulada Acoplamiento Longitudinal 23 kV, 1250 A, simple barra, constituido por: Interruptor, Transformador de corriente, Equipo de medición, Equipo de protección y control | Und
CE-023SEENISBLA | RSU004 | 1 | EC | Conexión al sistema de RTP (Encapsulada) | Cjto
CE-023SEENISBLA | PPS-CE023 | 1 | GE | Pruebas y Puesta en Servicio Celdas, 22.9 kV | Gbl
CE-023SEENISBLA | ID | 0.0386 | GE | Ingenieria de detalle | Gbl
CE-023SEENISBLA | UGC | 0.1 | GE | Utilidades generales del contratista | Gbl
CE-023SEENISBLA | GGC | 0.1 | GE | gastos generales del contratista | Gbl
CE-023SEENISBMD | CEN023SM | 1 | EP | Celda Encapsulada Medición 23 kV, 1250 A, simple barra, constituido por: Transformador de tensión, Equipo de medición, Equipo de protección y control | Und
CE-023SEENISBMD | CCC023ISBMD | 1 | EC | Cables de Baja Tensión | Cjto
CE-023SEENISBMD | RSU004 | 1 | EC | Conexión al sistema de RTP (Encapsulada) | Cjto
CE-023SEENISBMD | PPS-CE023 | 1 | GE | Pruebas y Puesta en Servicio Celdas, 22.9 kV | Gbl
CE-023SEENISBMD | ID | 0.0386 | GE | Ingenieria de detalle | Gbl
CE-023SEENISBMD | UGC | 0.1 | GE | Utilidades generales del contratista | Gbl
CE-023SEENISBMD | GGC | 0.1 | GE | gastos generales del contratista | Gbl
CE-023SEENISBTR | CEN023ST | 1 | EP | Celda Encapsulada Transformación 23 kV, 1250 A, simple barra, constituido por: Interruptor, Transformador de corriente, Transformador de tensión, Equipo de medición, Equipo de protección y control | Und
CE-023SEENISBTR | PRC023C20125 | 3 | EP | Pararrayos 21 kV, 10 kA, clase 2, (125 kVp BIL) | Und
CE-023SEENISBTR | RSU004 | 1 | EC | Conexión al sistema de RTP (Encapsulada) | Cjto
CE-023SEENISBTR | RSU004 | 3 | EC | Conexión al sistema de RTP (pararrayos) | Cjto
CE-023SEENISBTR | PPS-CE023 | 1 | GE | Pruebas y Puesta en Servicio Celdas, 22.9 kV | Gbl
CE-023SEENISBTR | ID | 0.0386 | GE | Ingenieria de detalle | Gbl
CE-023SEENISBTR | UGC | 0.1 | GE | Utilidades generales del contratista | Gbl
CE-023SEENISBTR | GGC | 0.1 | GE | gastos generales del contratista | Gbl
CE-023SIENISBAL | CEN023SA | 1 | EP | Celda Encapsulada Alimentador 23 kV, 1250 A, simple barra, constituido por: Interruptor, Transformador de corriente, Equipo de medición, Equipo de protección y control | Und
CE-023SIENISBAL | PRC023C20170 | 3 | EP | Pararrayos 21 kV, 10 kA, clase 2, (170 kVp BIL) | Und
CE-023SIENISBAL | RSU004 | 1 | EC | Conexión al sistema de RTP (Encapsulada) | Cjto
CE-023SIENISBAL | RSU004 | 3 | EC | Conexión al sistema de RTP (pararrayos) | Cjto
CE-023SIENISBAL | PPS-CE023 | 1 | GE | Pruebas y Puesta en Servicio Celdas, 22.9 kV | Gbl
CE-023SIENISBAL | ID | 0.0386 | GE | Ingenieria de detalle | Gbl
CE-023SIENISBAL | UGC | 0.1 | GE | Utilidades generales del contratista | Gbl
CE-023SIENISBAL | GGC | 0.1 | GE | gastos generales del contratista | Gbl
CE-023SIENISBLA | CEN023DC | 1 | EP | Celda Encapsulada Acoplamiento Longitudinal 23 kV, 1250 A, simple barra, constituido por: Interruptor, Transformador de corriente, Equipo de medición, Equipo de protección y control | Und
CE-023SIENISBLA | RSU004 | 1 | EC | Conexión al sistema de RTP (Encapsulada) | Cjto
CE-023SIENISBLA | PPS-CE023 | 1 | GE | Pruebas y Puesta en Servicio Celdas, 22.9 kV | Gbl
CE-023SIENISBLA | ID | 0.0386 | GE | Ingenieria de detalle | Gbl
CE-023SIENISBLA | UGC | 0.1 | GE | Utilidades generales del contratista | Gbl
CE-023SIENISBLA | GGC | 0.1 | GE | gastos generales del contratista | Gbl
CE-023SIENISBMD | CEN023SM | 1 | EP | Celda Encapsulada Medición 23 kV, 1250 A, simple barra, constituido por: Transformador de tensión, Equipo de medición, Equipo de protección y control | Und
CE-023SIENISBMD | CCC023ISBMD | 1 | EC | Cables de Baja Tensión | Cjto
CE-023SIENISBMD | RSU004 | 1 | EC | Conexión al sistema de RTP (Encapsulada) | Cjto
CE-023SIENISBMD | PPS-CE023 | 1 | GE | Pruebas y Puesta en Servicio Celdas, 22.9 kV | Gbl
CE-023SIENISBMD | ID | 0.0386 | GE | Ingenieria de detalle | Gbl
CE-023SIENISBMD | UGC | 0.1 | GE | Utilidades generales del contratista | Gbl
CE-023SIENISBMD | GGC | 0.1 | GE | gastos generales del contratista | Gbl
CE-023SIENISBTR | CEN023ST | 1 | EP | Celda Encapsulada Transformación 23 kV, 1250 A, simple barra, constituido por: Interruptor, Transformador de corriente, Transformador de tensión, Equipo de medición, Equipo de protección y control | Und
CE-023SIENISBTR | PRC023C20170 | 3 | EP | Pararrayos 21 kV, 10 kA, clase 2, (170 kVp BIL) | Und
CE-023SIENISBTR | RSU004 | 1 | EC | Conexión al sistema de RTP (Encapsulada) | Cjto
CE-023SIENISBTR | RSU004 | 3 | EC | Conexión al sistema de RTP (pararrayos) | Cjto
CE-023SIENISBTR | PPS-CE023 | 1 | GE | Pruebas y Puesta en Servicio Celdas, 22.9 kV | Gbl
CE-023SIENISBTR | ID | 0.0386 | GE | Ingenieria de detalle | Gbl
CE-023SIENISBTR | UGC | 0.1 | GE | Utilidades generales del contratista | Gbl
CE-023SIENISBTR | GGC | 0.1 | GE | gastos generales del contratista | Gbl
CE-033COENISBLI | PRC033C20170 | 3 | EP | Pararrayos 30 kV, 10 kA, clase 2, (170 kVp BIL) | Und
CE-033COENISBLI | CEN033SL | 1 | EP | Celda Encapsulada Alimentador 33 kV, 1250 A, simple barra, constituido por: Interruptor, Transformador de corriente, Equipo de medición, Equipo de protección y control | Und
CE-033COENISBLI | RSU004 | 1 | EC | Conexión al sistema de RTP (Encapsulada) | Cjto
CE-033COENISBLI | RSU004 | 3 | EC | Conexión al sistema de RTP (pararrayos) | Cjto
CE-033COENISBLI | PPS-CE033 | 1 | GE | Pruebas y Puesta en Servicio Celdas, 33 kV | Gbl
CE-033COENISBLI | ID | 0.0386 | GE | Ingenieria de detalle | Gbl
CE-033COENISBLI | UGC | 0.1 | GE | Utilidades generales del contratista | Gbl
CE-033COENISBLI | GGC | 0.1 | GE | gastos generales del contratista | Gbl
CE-033COENISBTR | PRC033C20170 | 3 | EP | Pararrayos 30 kV, 10 kA, clase 2, (170 kVp BIL) | Und
CE-033COENISBTR | CEN033ST | 1 | EP | Celda Encapsulada transformación 33 kV, simple barra, constituido por: Interruptor extraible, Transformador de corriente, Transformador de tensión, Equipo de medición, Equipo de protección y control | Und
CE-033COENISBTR | RSU004 | 1 | EC | Conexión al sistema de RTP (Encapsulada) | Cjto
CE-033COENISBTR | RSU004 | 3 | EC | Conexión al sistema de RTP (pararrayos) | Cjto
CE-033COENISBTR | PPS-CE033 | 1 | GE | Pruebas y Puesta en Servicio Celdas, 33 kV | Gbl
CE-033COENISBTR | ID | 0.0386 | GE | Ingenieria de detalle | Gbl
CE-033COENISBTR | UGC | 0.1 | GE | Utilidades generales del contratista | Gbl
CE-033COENISBTR | GGC | 0.1 | GE | gastos generales del contratista | Gbl
CE-033COENISBMD | CEN033SM | 1 | EP | Celda Encapsulada Medición 33 kV, 1250 A, simple barra, constituido por: Transformador de tensión, Equipo de medición, Equipo de protección y control | Und
CE-033COENISBMD | CCC033ISBMD | 1 | EC | Cables de Baja Tensión | Cjto
CE-033COENISBMD | RSU004 | 1 | EC | Conexión al sistema de RTP (Encapsulada) | Cjto
CE-033COENISBMD | PPS-CE033 | 1 | GE | Pruebas y Puesta en Servicio Celdas, 33 kV | Gbl
CE-033COENISBMD | ID | 0.0386 | GE | Ingenieria de detalle | Gbl
CE-033COENISBMD | UGC | 0.1 | GE | Utilidades generales del contratista | Gbl
CE-033COENISBMD | GGC | 0.1 | GE | gastos generales del contratista | Gbl
CE-033COENISBLA | CEN033DC | 1 | EP | Celda Encapsulada Acoplamiento Longitudinal 33 kV, 1250 A, simple barra, constituido por: Interruptor, Transformador de corriente, Equipo de medición, Equipo de protección y control | Und
CE-033COENISBLA | RSU004 | 1 | EC | Conexión al sistema de RTP (Encapsulada) | Cjto
CE-033COENISBLA | PPS-CE033 | 1 | GE | Pruebas y Puesta en Servicio Celdas, 33 kV | Gbl
CE-033COENISBLA | ID | 0.0386 | GE | Ingenieria de detalle | Gbl
CE-033COENISBLA | UGC | 0.1 | GE | Utilidades generales del contratista | Gbl
CE-033COENISBLA | GGC | 0.1 | GE | gastos generales del contratista | Gbl
CE-033SEENISBLI | PRC033C20170 | 3 | EP | Pararrayos 30 kV, 10 kA, clase 2, (170 kVp BIL) | Und
CE-033SEENISBLI | CEN033SL | 1 | EP | Celda Encapsulada Alimentador 33 kV, 1250 A, simple barra, constituido por: Interruptor, Transformador de corriente, Equipo de medición, Equipo de protección y control | Und
CE-033SEENISBLI | RSU004 | 1 | EC | Conexión al sistema de RTP (Encapsulada) | Cjto
CE-033SEENISBLI | RSU004 | 3 | EC | Conexión al sistema de RTP (pararrayos) | Cjto
CE-033SEENISBLI | PPS-CE033 | 1 | GE | Pruebas y Puesta en Servicio Celdas, 33 kV | Gbl
CE-033SEENISBLI | ID | 0.0386 | GE | Ingenieria de detalle | Gbl
CE-033SEENISBLI | UGC | 0.1 | GE | Utilidades generales del contratista | Gbl
CE-033SEENISBLI | GGC | 0.1 | GE | gastos generales del contratista | Gbl
CE-033SEENISBLA | CEN033DC | 1 | EP | Celda Encapsulada Acoplamiento Longitudinal 33 kV, 1250 A, simple barra, constituido por: Interruptor, Transformador de corriente, Equipo de medición, Equipo de protección y control | Und
CE-033SEENISBLA | RSU004 | 1 | EC | Conexión al sistema de RTP (Encapsulada) | Cjto
CE-033SEENISBLA | PPS-CE033 | 1 | GE | Pruebas y Puesta en Servicio Celdas, 33 kV | Gbl
CE-033SEENISBLA | ID | 0.0386 | GE | Ingenieria de detalle | Gbl
CE-033SEENISBLA | UGC | 0.1 | GE | Utilidades generales del contratista | Gbl
CE-033SEENISBLA | GGC | 0.1 | GE | gastos generales del contratista | Gbl
CE-033SEENISBMD | CEN033SM | 1 | EP | Celda Encapsulada Medición 33 kV, 1250 A, simple barra, constituido por: Transformador de tensión, Equipo de medición, Equipo de protección y control | Und
CE-033SEENISBMD | CCC033ISBMD | 1 | EC | Cables de Baja Tensión | Cjto
CE-033SEENISBMD | RSU004 | 1 | EC | Conexión al sistema de RTP (Encapsulada) | Cjto
CE-033SEENISBMD | PPS-CE033 | 1 | GE | Pruebas y Puesta en Servicio Celdas, 33 kV | Gbl
CE-033SEENISBMD | ID | 0.0386 | GE | Ingenieria de detalle | Gbl
CE-033SEENISBMD | UGC | 0.1 | GE | Utilidades generales del contratista | Gbl
CE-033SEENISBMD | GGC | 0.1 | GE | gastos generales del contratista | Gbl
CE-033SEENISBTR | PRC033C20170 | 3 | EP | Pararrayos 30 kV, 10 kA, clase 2, (170 kVp BIL) | Und
CE-033SEENISBTR | CEN033ST | 1 | EP | Celda Encapsulada Transformación 33 kV, 1250 A, simple barra, constituido por: Interruptor, Transformador de corriente, Transformador de tensión, Equipo de medición, Equipo de protección y control | Und
CE-033SEENISBTR | RSU004 | 1 | EC | Conexión al sistema de RTP (Encapsulada) | Cjto
CE-033SEENISBTR | RSU004 | 3 | EC | Conexión al sistema de RTP (pararrayos) | Cjto
CE-033SEENISBTR | PPS-CE033 | 1 | GE | Pruebas y Puesta en Servicio Celdas, 33 kV | Gbl
CE-033SEENISBTR | ID | 0.0386 | GE | Ingenieria de detalle | Gbl
CE-033SEENISBTR | UGC | 0.1 | GE | Utilidades generales del contratista | Gbl
CE-033SEENISBTR | GGC | 0.1 | GE | gastos generales del contratista | Gbl
CE-033SIENISBLI | PRC033C20250 | 3 | EP | Pararrayos 30 kV, 10 kA, clase 2, (250 kVp BIL) | Und
CE-033SIENISBLI | CEN033SL | 1 | EP | Celda Encapsulada Alimentador 33 kV, 1250 A, simple barra, constituido por: Interruptor, Transformador de corriente, Equipo de medición, Equipo de protección y control | Und
CE-033SIENISBLI | RSU004 | 1 | EC | Conexión al sistema de RTP (Encapsulada) | Cjto
CE-033SIENISBLI | RSU004 | 3 | EC | Conexión al sistema de RTP (pararrayos) | Cjto
CE-033SIENISBLI | PPS-CE033 | 1 | GE | Pruebas y Puesta en Servicio Celdas, 33 kV | Gbl
CE-033SIENISBLI | ID | 0.0386 | GE | Ingenieria de detalle | Gbl
CE-033SIENISBLI | UGC | 0.1 | GE | Utilidades generales del contratista | Gbl
CE-033SIENISBLI | GGC | 0.1 | GE | gastos generales del contratista | Gbl
CE-033SIENISBLA | CEN033DC | 1 | EP | Celda Encapsulada Acoplamiento Longitudinal 33 kV, 1250 A, simple barra, constituido por: Interruptor, Transformador de corriente, Equipo de medición, Equipo de protección y control | Und
CE-033SIENISBLA | RSU004 | 1 | EC | Conexión al sistema de RTP (Encapsulada) | Cjto
CE-033SIENISBLA | PPS-CE033 | 1 | GE | Pruebas y Puesta en Servicio Celdas, 33 kV | Gbl
CE-033SIENISBLA | ID | 0.0386 | GE | Ingenieria de detalle | Gbl
CE-033SIENISBLA | UGC | 0.1 | GE | Utilidades generales del contratista | Gbl
CE-033SIENISBLA | GGC | 0.1 | GE | gastos generales del contratista | Gbl
CE-033SIENISBMD | CEN033SM | 1 | EP | Celda Encapsulada Medición 33 kV, 1250 A, simple barra, constituido por: Transformador de tensión, Equipo de medición, Equipo de protección y control | Und
CE-033SIENISBMD | CCC033ISBMD | 1 | EC | Cables de Baja Tensión | Cjto
CE-033SIENISBMD | RSU004 | 1 | EC | Conexión al sistema de RTP (Encapsulada) | Cjto
CE-033SIENISBMD | PPS-CE033 | 1 | GE | Pruebas y Puesta en Servicio Celdas, 33 kV | Gbl
CE-033SIENISBMD | ID | 0.0386 | GE | Ingenieria de detalle | Gbl
CE-033SIENISBMD | UGC | 0.1 | GE | Utilidades generales del contratista | Gbl
CE-033SIENISBMD | GGC | 0.1 | GE | gastos generales del contratista | Gbl
CE-033SIENISBTR | PRC033C20250 | 3 | EP | Pararrayos 30 kV, 10 kA, clase 2, (250 kVp BIL) | Und
CE-033SIENISBTR | CEN033ST | 1 | EP | Celda Encapsulada Transformación 33 kV, 1250 A, simple barra, constituido por: Interruptor, Transformador de corriente, Transformador de tensión, Equipo de medición, Equipo de protección y control | Und
CE-033SIENISBTR | RSU004 | 1 | EC | Conexión al sistema de RTP (Encapsulada) | Cjto
CE-033SIENISBTR | RSU004 | 3 | EC | Conexión al sistema de RTP (pararrayos) | Cjto
CE-033SIENISBTR | PPS-CE033 | 1 | GE | Pruebas y Puesta en Servicio Celdas, 33 kV | Gbl
CE-033SIENISBTR | ID | 0.0386 | GE | Ingenieria de detalle | Gbl
CE-033SIENISBTR | UGC | 0.1 | GE | Utilidades generales del contratista | Gbl
CE-033SIENISBTR | GGC | 0.1 | GE | gastos generales del contratista | Gbl

## I-201 Val CEL (hidden)
NOMBRE DE MÓDULO | MÓDULO DE CELDA TIPO CONVENCIONAL, AL EXTERIOR 10 KV SELVA (De 0 a 1000 msnm) - SIMPLE BARRA - ACOPLAMIENTO LONGITUDINAL - Corriente de Cortocircuito 16 kA
CÓDIGO | CE-010SEC1ESBLA
TIPO DE EQUIPAMIENTO SUBESTACIÓN | SUBESTACION TIPO CONVENCIONAL, AL EXTERIOR
NIVEL DE TENSIÓN | 10 kV
LUGAR | SELVA
SISTEMA DE BARRAS -TIPO DE CELDA | SIMPLE BARRA - ACOPLAMIENTO LONGITUDINAL
TIPO DE MODULO ESTANDAR | MODULO DE CELDAS
DESCRIPCION | CODPART | UNIDAD | CANTIDAD | SUMINISTROS IMPORTADOS |  |  |  | SUMINISTROS NACIONALES (M.N.) |  | FLETE DE SUMINISTROS A OBRA (M.N.) |  | OBRAS CIVILES Y MONTAJE ELECTROMECANICO |  |  |  |  | TOTAL GENERAL (U$$)
|  |  |  | PRECIO CIF (M.E.) |  | ARANCEL (M.N.) | GG ADUANAS (M.N.) | UNITARIO (USD) | TOTAL (USD) | UNITARIO (USD) | TOTAL (USD) | OBRAS CIVILES (M.N.) |  | MONTAJE ELECTROMECANICO(M.N.) |  | SUB-TOTAL (M.N.) (USD)
|  |  |  | UNITARIO (USD) | TOTAL (USD) | [6 empty] | UNITARIO (USD) | TOTAL (USD) | UNITARIO (USD) | TOTAL (USD)
OBRAS CIVILES
Base para Interruptor | IN-010SE | Und | 1 | 0 | 0 | 0 | 0 | 0 | 0 | 0 | 0 | 709.6695 | 709.6695 | 0 | 0 | 709.6695 | 709.6695
Base para Portico | PO-010SE | Und | 2.5 | 0 | 0 | 0 | 0 | 0 | 0 | 0 | 0 | 2465.3748 | 6163.4369 | 0 | 0 | 6163.4369 | 6163.4369
OBRAS ELECTROMECANICAS
EQUIPOS PRINCIPALES
Interruptor, 10 kV, 75 kVp (BIL), 630 A, 16 kA, operación tripolar, incluye estructura soporte. | INC010TE0075 | Und | 1 | 4375.4043 | 4375.4043 | 0 | 164.0777 | 0 | 0 | 80.7158 | 80.7158 | 0 | 0 | 1069.1649 | 1069.1649 | 1069.1649 | 5689.3626
Seccionador de barra, 10 kV, 75 KVp (BIL), 630 A, para instalar sobre viga | SBC010VI0075 | Und | 2 | 1500.0504 | 3000.1008 | 0 | 112.5038 | 0 | 0 | 80.7158 | 161.4315 | 0 | 0 | 527.1736 | 1054.3472 | 1054.3472 | 4328.3833
Transformador de corriente, 10 kV, 75 KVp (BIL), 300-600/1/1A, 30 VA - 5P10, 30 VA - Cl 0,5, para instalar en viga | TCC010VI0075 | Und | 3 | 635.7697 | 1907.3092 | 0 | 71.5241 | 0 | 0 | 20.1789 | 60.5368 | 0 | 0 | 239.5793 | 718.7378 | 718.7378 | 2758.1079
EQUIPOS COMPLEMENTARIOS
Cables de Baja Tensión | CCC010ESBLI | Cjto | 1 | 0 | 0 | 0 | 0 | 1444.8449 | 1444.8449 | 56.6664 | 56.6664 | 0 | 0 | 814.407 | 814.407 | 814.407 | 2315.9183
Cables de guarda | CGC010SBTR | Cjto | 1 | 162.3391 | 162.3391 | 9.7403 | 4.4643 | 0 | 0 | 6.3669 | 6.3669 | 0 | 0 | 33.2103 | 33.2103 | 33.2103 | 216.121
Control, Protección y Medición | CPC010LI | Cjto | 1 | 0 | 0 | 0 | 0 | 9000 | 9000 | 352.9776 | 352.9776 | 0 | 0 | 272.2707 | 272.2707 | 272.2707 | 9625.2483
Estructuras metálicas de los pórticos | POC010 | kg | 4380 | 1.4108 | 6179.1944 | 370.7517 | 154.4799 | 0 | 0 | 0.05533 | 242.3463 | 0 | 0 | 1.1113 | 4867.4165 | 4867.4165 | 11814.1887
Conexión al sistema de RTP Interruptor | RSU002 | Cjto | 1 | 0 | 0 | 0 | 0 | 603.2596 | 603.2596 | 23.6597 | 23.6597 | 0 | 0 | 65.3796 | 65.3796 | 65.3796 | 692.2989
Conexión al sistema de RTP Seccionador de Barra | RSU004 | Cjto | 2 | 0 | 0 | 0 | 0 | 371.62 | 743.24 | 14.5748 | 29.1497 | 0 | 0 | 65.3796 | 130.7592 | 130.7592 | 903.1489
Conexión al sistema de RTP Transformador de corriente | RSU004 | Cjto | 3 | 0 | 0 | 0 | 0 | 371.62 | 1114.86 | 14.5748 | 43.7245 | 0 | 0 | 65.3796 | 196.1388 | 196.1388 | 1354.7233
PRUEBAS Y PUESTA EN SERVICIO CELDAS, 10 KV | PPS-CE010 | Gbl | 1 | 0 | 0 | 0 | 0 | 0 | 0 | 0 | 0 | 0 | 0 | 3245.6074 | 3245.6074 | 3245.6074 | 3245.6074
INGENIERIA DE DETALLE | ID | Gbl | 1 | 0 | 0 | 0 | 0 | 0 | 0 | 0 | 0 | 0 | 0 | 1922.9059 | 1922.9059 | 1922.9059 | 1922.9059
TOTAL COSTO |  |  |  | 0 | 15624.3478 | 380.492 | 507.0497 | 0 | 12906.2045 | 0 | 1057.5753 | 0 | 6873.1064 | 0 | 14390.3453 | 21263.4517 | 51739.121
UTILIDAS DEL CONTRATISTA | UGC | Gbl |  | 0 | 0 | 0 | 0 | 0 | 0 | 0 | 0 | 0 | 0 | 0 | 0 | 0 | 2126.3452
GASTOS GENERALES DE CONTRATISTA | GGC | Gbl |  | 0 | 0 | 0 | 0 | 0 | 0 | 0 | 0 | 0 | 0 | 0 | 0 | 0 | 2126.3452
TOTAL GENERAL |  |  |  | 0 | 0 | 0 | 0 | 0 | 0 | 0 | 0 | 0 | 0 | 0 | 0 | 0 | 55991.8114
TOTAL MONEDA EXTRANJERA |  |  |  | 0 | 0 | 0 | 0 | 0 | 0 | 0 | 0 | 0 | 0 | 0 | 0 | 0 | 15624.3478
TOTAL MONEDA NACIONAL |  |  |  | 0 | 0 | 0 | 0 | 0 | 0 | 0 | 0 | 0 | 0 | 0 | 0 | 0 | 40367.4636
TOTAL COMPONENTE ALUMINIO |  |  |  | 0 | 0 | 0 | 0 | 0 | 0 | 0 | 0 | 0 | 0 | 0 | 0 | 0 | 0
TOTAL COMPONENTE COBRE |  |  |  | 0 | 0 | 0 | 0 | 0 | 0 | 0 | 0 | 0 | 0 | 0 | 0 | 0 | 0

## I-212 Res Mod TP (hidden)
|  | Filtros | Tipo de transformador | Tension | Tension primer devanado | Tension segundo devanado | Potencia | Region | Tipo de instalacion | Número de Devanados
FECHA DE ULTIMA ACTUALIZACION | 2025-03-25 09:12 | 1
2
CODIGO | Descripción | Suministros Importados (USD) | Suministros Nacionales (USD) | Equipos Principales (USD) | Estruct. Metál. de Pórticos (USD) | Equip. Complem. (USD) | Aranceles (USD) | Aduanas (USD) | Fletes Suministros (USD) | Montaje Electromecanico (USD) | Obras Civiles (USD) | Prueb. y Pta en Serv. (USD) | Ing. de Det. (USD) | Total Directo (USD) | GG del Cont. (USD) | Utilidades (USD) | TOTAL GENERAL (USD) | Total Moneda Extranjera (En USD) | Total Moneda Nacional (En USD) | COMPONENTE ALUMINIO (USD) | COMPONENTE COBRE (USD)
TM-220ATMT-085COE | BANCO DE TRANSFORMADORES MONOFASICO 220/AT/MT DE 085 MVA, INSTALADO AL EXTERIOR EN COSTA, TRIDEVANADO | 1638720.3309 | 25727.7215 | 1501939.2499 | 0 | 162508.8026 | 0 | 60010.7739 | 6522.5172 | 132524.3106 | 186487.975 | 7377.6456 | 76188.8639 | 2049993.6291 | 31901.2286 | 31901.2286 | 2113796.0863 | 1443468.2284 | 475075.7553 | 0 | 195252.1025
TM-220ATMT-085SEE | BANCO DE TRANSFORMADORES MONOFASICO 220/AT/MT DE 085 MVA, INSTALADO AL EXTERIOR EN SELVA, TRIDEVANADO | 1638720.3309 | 25727.7215 | 1501939.2499 | 0 | 162508.8026 | 0 | 60010.7739 | 24533.8356 | 130269.4069 | 110059.4619 | 7377.6456 | 73933.9602 | 1989321.5307 | 24032.8869 | 24032.8869 | 2037387.3044 | 1443468.2284 | 398666.9735 | 0 | 195252.1025
TM-220ATMT-085SIE | BANCO DE TRANSFORMADORES MONOFASICO 220/AT/MT DE 085 MVA, INSTALADO AL EXTERIOR EN SIERRA, TRIDEVANADO | 1668759.1159 | 25727.7215 | 1531978.0349 | 0 | 162508.8026 | 0 | 61137.2283 | 13094.9625 | 132242.1568 | 141440.6052 | 7377.6456 | 75906.7101 | 2042401.7902 | 27368.2762 | 27368.2762 | 2097138.3426 | 1469601.9714 | 428379.2266 | 0 | 199157.1445
TM-220ATMT-120COE | BANCO DE TRANSFORMADORES MONOFASICO 220/AT/MT DE 120 MVA, INSTALADO AL EXTERIOR EN COSTA, TRIDEVANADO | 2033091.8289 | 25727.7215 | 1896310.7478 | 0 | 162508.8026 | 0 | 74799.705 | 6522.5172 | 148317.9032 | 186487.975 | 7377.6456 | 91982.4565 | 2474947.6508 | 33480.5878 | 33480.5878 | 2541908.8265 | 1786571.4317 | 508816.9976 | 0 | 246520.3972
TM-220ATMT-120SEE | BANCO DE TRANSFORMADORES MONOFASICO 220/AT/MT DE 120 MVA, INSTALADO AL EXTERIOR EN SELVA, TRIDEVANADO | 2033091.8289 | 25727.7215 | 1896310.7478 | 0 | 162508.8026 | 0 | 74799.705 | 24533.8356 | 146062.9994 | 110059.4619 | 7377.6456 | 89727.5528 | 2414275.5523 | 25612.2461 | 25612.2461 | 2465500.0446 | 1786571.4317 | 432408.2157 | 0 | 246520.3972
TM-220ATMT-120SIE | BANCO DE TRANSFORMADORES MONOFASICO 220/AT/MT DE 120 MVA, INSTALADO AL EXTERIOR EN SIERRA, TRIDEVANADO | 2071018.0438 | 25727.7215 | 1934236.9628 | 0 | 162508.8026 | 0 | 76221.9381 | 13094.9625 | 148351.6212 | 141440.6052 | 7377.6456 | 92016.1745 | 2475854.8923 | 28979.2226 | 28979.2226 | 2533813.3376 | 1819567.2387 | 462795.2937 | 0 | 251450.8052
TM-220ATMT-180COE | BANCO DE TRANSFORMADORES MONOFASICO 220/AT/MT DE 180 MVA, INSTALADO AL EXTERIOR EN COSTA, TRIDEVANADO | 2681140.3598 | 25727.7215 | 2544359.2787 | 0 | 162508.8026 | 0 | 99101.525 | 9575.7891 | 181679.8712 | 187836.4029 | 7377.6456 | 118374.1387 | 3185061.6695 | 36951.6274 | 36951.6274 | 3258964.9243 | 2350373.6535 | 577824.5645 | 0 | 330766.7062
TM-220ATMT-180SEE | BANCO DE TRANSFORMADORES MONOFASICO 220/AT/MT DE 180 MVA, INSTALADO AL EXTERIOR EN SELVA, TRIDEVANADO | 2681140.3598 | 25727.7215 | 2544359.2787 | 0 | 162508.8026 | 0 | 99101.525 | 35937.8272 | 179947.7414 | 116600.5358 | 7377.6456 | 116642.0089 | 3138455.7107 | 29654.8277 | 29654.8277 | 3197765.3661 | 2350373.6535 | 516625.0064 | 0 | 330766.7062
TM-220ATMT-180SIE | BANCO DE TRANSFORMADORES MONOFASICO 220/AT/MT DE 180 MVA, INSTALADO AL EXTERIOR EN SIERRA, TRIDEVANADO | 2732027.5454 | 25727.7215 | 2595246.4643 | 0 | 162508.8026 | 0 | 101009.7944 | 18836.6883 | 182478.6166 | 146472.9346 | 7377.6456 | 119172.8841 | 3206553.3008 | 32895.1551 | 32895.1551 | 3272343.6111 | 2394645.505 | 540316.0657 | 0 | 337382.0404
TM-220ATMT-240COE | BANCO DE TRANSFORMADORES MONOFASICO 220/AT/MT DE 240 MVA, INSTALADO AL EXTERIOR EN COSTA, TRIDEVANADO | 3271228.4614 | 25727.7215 | 3134447.3803 | 0 | 162508.8026 | 0 | 121229.8288 | 9575.7891 | 210016.9924 | 187836.4029 | 7377.6456 | 142180.5763 | 3825615.196 | 39785.3395 | 39785.3395 | 3905185.8751 | 2863750.3019 | 633957.4137 | 0 | 407478.1594
TM-220ATMT-240SEE | BANCO DE TRANSFORMADORES MONOFASICO 220/AT/MT DE 240 MVA, INSTALADO AL EXTERIOR EN SELVA, TRIDEVANADO | 3271228.4614 | 25727.7215 | 3134447.3803 | 0 | 162508.8026 | 0 | 121229.8288 | 35937.8272 | 208284.8626 | 116600.5358 | 7377.6456 | 140448.4465 | 3779009.2372 | 32488.5398 | 32488.5398 | 3843986.3169 | 2863750.3019 | 572757.8556 | 0 | 407478.1594
TM-220ATMT-240SIE | BANCO DE TRANSFORMADORES MONOFASICO 220/AT/MT DE 240 MVA, INSTALADO AL EXTERIOR EN SIERRA, TRIDEVANADO | 3333917.409 | 25727.7215 | 3197136.3279 | 0 | 162508.8026 | 0 | 123580.6643 | 18836.6883 | 211288.3689 | 146472.9346 | 7377.6456 | 143451.9528 | 3859823.7865 | 35776.1304 | 35776.1304 | 3931376.0472 | 2918289.6863 | 597458.6383 | 0 | 415627.7226
TM-220ATMT-300COE | BANCO DE TRANSFORMADORES MONOFASICO 220/AT/MT DE 300 MVA, INSTALADO AL EXTERIOR EN COSTA, TRIDEVANADO | 3821651.886 | 25727.7215 | 3684870.8049 | 0 | 162508.8026 | 0 | 141870.7072 | 9575.7891 | 237811.329 | 187836.4029 | 7377.6456 | 164437.4062 | 4424473.8357 | 42564.7732 | 42564.7732 | 4509603.3821 | 3342618.6813 | 687951.4961 | 0 | 479033.2046
TM-220ATMT-300SEE | BANCO DE TRANSFORMADORES MONOFASICO 220/AT/MT DE 300 MVA, INSTALADO AL EXTERIOR EN SELVA, TRIDEVANADO | 3821651.886 | 25727.7215 | 3684870.8049 | 0 | 162508.8026 | 0 | 141870.7072 | 35937.8272 | 236079.1992 | 116600.5358 | 7377.6456 | 162705.2764 | 4377867.8769 | 35267.9735 | 35267.9735 | 4448403.8239 | 3342618.6813 | 626751.938 | 0 | 479033.2046
TM-220ATMT-300SIE | BANCO DE TRANSFORMADORES MONOFASICO 220/AT/MT DE 300 MVA, INSTALADO AL EXTERIOR EN SIERRA, TRIDEVANADO | 3895349.3021 | 25727.7215 | 3758568.221 | 0 | 162508.8026 | 0 | 144634.3603 | 18836.6883 | 239523.5671 | 146472.9346 | 7377.6456 | 166149.6443 | 4470544.5739 | 38599.6502 | 38599.6502 | 4547743.8742 | 3406735.4333 | 652394.5722 | 0 | 488613.8687
TM-500MATMT-450COE | BANCO DE TRANSFORMADORES MONOFASICO 500/MAT/MT DE 450 MVA, INSTALADO AL EXTERIOR EN COSTA | 3657643.2374 | 60951.8759 | 3520888.0076 | 0 | 197707.1057 | 0 | 135720.3829 | 9935.4064 | 177870.5967 | 408195.3071 | 7377.6456 | 108544.3123 | 4450316.8063 | 58606.5904 | 41610.6792 | 4550534.0758 | 3199927.7964 | 892890.8384 | 0 | 457715.441
TM-500MATMT-450SEE | BANCO DE TRANSFORMADORES MONOFASICO 500/MAT/MT DE 450 MVA, INSTALADO AL EXTERIOR EN SELVA | 3657643.2374 | 60951.8759 | 3520888.0076 | 0 | 197707.1057 | 0 | 135720.3829 | 37318.2951 | 174223.5133 | 234929.0828 | 7377.6456 | 104897.229 | 4300786.3874 | 40915.2596 | 29049.8343 | 4370751.4814 | 3199927.7964 | 713108.2439 | 0 | 457715.441
TM-500MATMT-450SIE | BANCO DE TRANSFORMADORES MONOFASICO 500/MAT/MT DE 450 MVA, INSTALADO AL EXTERIOR EN SIERRA | 3728060.9976 | 60951.8759 | 3591305.7678 | 0 | 197707.1057 | 0 | 138361.0489 | 19692.5677 | 177448.7988 | 308507.8055 | 7377.6456 | 108122.5145 | 4433023.0943 | 48595.6604 | 34502.9189 | 4516121.6737 | 3261191.2478 | 788060.6761 | 0 | 466869.7498
TM-500MATMT-600COE | BANCO DE TRANSFORMADORES MONOFASICO 500/MAT/MT DE 600 MVA, INSTALADO AL EXTERIOR EN COSTA | 4026625.1746 | 60951.8759 | 3889869.9448 | 0 | 197707.1057 | 0 | 149557.2055 | 19080.959 | 141402.3811 | 396758.4824 | 7377.6456 | 116936.0019 | 4794376.0785 | 53816.0864 | 38209.4213 | 4886401.5862 | 3520942.0818 | 859776.4116 | 0 | 505683.0928
TM-500MATMT-600SEE | BANCO DE TRANSFORMADORES MONOFASICO 500/MAT/MT DE 600 MVA, INSTALADO AL EXTERIOR EN SELVA | 4026625.1746 | 60951.8759 | 3889869.9448 | 0 | 197707.1057 | 0 | 149557.2055 | 71476.9974 | 139474.7254 | 267256.2144 | 7377.6456 | 115008.3462 | 4715342.1932 | 40673.094 | 28877.8967 | 4784893.1839 | 3520942.0818 | 758268.0093 | 0 | 505683.0928
TM-500MATMT-600SIE | BANCO DE TRANSFORMADORES MONOFASICO 500/MAT/MT DE 600 MVA, INSTALADO AL EXTERIOR EN SIERRA | 4104422.5735 | 60951.8759 | 3967667.3437 | 0 | 197707.1057 | 0 | 152474.608 | 36890.9232 | 142044.2418 | 323908.1452 | 7377.6456 | 117577.8626 | 4820692.3676 | 46595.2387 | 33082.6195 | 4900370.2258 | 3588625.8188 | 795947.6523 | 0 | 515796.7547
TM-500MATMT-750COE | BANCO DE TRANSFORMADORES MONOFASICO 500/MAT/MT DE 750 MVA, INSTALADO AL EXTERIOR EN COSTA | 4339256.7908 | 60951.8759 | 4202501.5609 | 0 | 197707.1057 | 0 | 161280.8911 | 19080.959 | 201202.778 | 396758.4824 | 7377.6456 | 126305.6531 | 5178531.7771 | 59796.126 | 42455.2495 | 5280783.1527 | 3792931.5878 | 941526.3619 | 0 | 546325.2029
TM-500MATMT-750SEE | BANCO DE TRANSFORMADORES MONOFASICO 500/MAT/MT DE 750 MVA, INSTALADO AL EXTERIOR EN SELVA | 4339256.7908 | 60951.8759 | 4202501.5609 | 0 | 197707.1057 | 0 | 161280.8911 | 71476.9974 | 199275.1222 | 267256.2144 | 7377.6456 | 124377.9974 | 5099497.8918 | 46653.1337 | 33123.7249 | 5179274.7503 | 3792931.5878 | 840017.9596 | 0 | 546325.2029
TM-500MATMT-750SIE | BANCO DE TRANSFORMADORES MONOFASICO 500/MAT/MT DE 750 MVA, INSTALADO AL EXTERIOR EN SIERRA | 4423306.822 | 60951.8759 | 4286551.5922 | 0 | 197707.1057 | 0 | 164432.7673 | 36890.9232 | 202006.8163 | 323908.1452 | 7377.6456 | 127109.6915 | 5211497.3499 | 52591.4962 | 37339.9623 | 5301428.8084 | 3866055.115 | 878121.9864 | 0 | 557251.707
TP-033MT-0.5COI | TRANSFORMADOR DE POTENCIA TRIFASICO 33/MT DE 0.5 MVA, INSTALADO AL INTERIOR EN COSTA, BIDEVANADO | 38312.5881 | 4963.1133 | 29806.3703 | 0 | 13469.3311 | 0 | 1305.2389 | 436.1823 | 10150.925 | 16931.6705 | 2459.2123 | 2679.6159 | 72099.718 | 2708.2596 | 2708.2596 | 77516.2371 | 34437.7599 | 39203.6491 | 0 | 3874.8281
TP-033MT-0.5SEI | TRANSFORMADOR DE POTENCIA TRIFASICO 33/MT DE 0.5 MVA, INSTALADO AL INTERIOR EN SELVA, BIDEVANADO | 38312.5881 | 4963.1133 | 29806.3703 | 0 | 13469.3311 | 0 | 1305.2389 | 1643.4157 | 10036.7331 | 12766.097 | 2459.2123 | 2565.424 | 69027.1859 | 2280.283 | 2280.283 | 73587.7519 | 34437.7599 | 35275.1638 | 0 | 3874.8281
TP-033MT-0.5SII | TRANSFORMADOR DE POTENCIA TRIFASICO 33/MT DE 0.5 MVA, INSTALADO AL INTERIOR EN SIERRA, BIDEVANADO | 38908.7155 | 4963.1133 | 30402.4977 | 0 | 13469.3311 | 0 | 1327.5937 | 888.9804 | 10094.6626 | 14402.8144 | 2459.2123 | 2623.3535 | 70585.8797 | 2449.7477 | 2449.7477 | 75485.3751 | 34956.3908 | 36576.6596 | 0 | 3952.3247
TP-033MT-001COI | TRANSFORMADOR DE POTENCIA TRIFASICO 33/MT DE 001 MVA, INSTALADO AL INTERIOR EN COSTA, BIDEVANADO | 56755.1659 | 4963.1133 | 48248.9481 | 0 | 13469.3311 | 0 | 1996.8356 | 436.1823 | 10889.5041 | 16931.6705 | 2459.2123 | 3418.1951 | 91972.4717 | 2782.1175 | 2782.1175 | 97536.7066 | 50482.8027 | 40781.5407 | 0 | 6272.3633
TP-033MT-001SEI | TRANSFORMADOR DE POTENCIA TRIFASICO 33/MT DE 001 MVA, INSTALADO AL INTERIOR EN SELVA, BIDEVANADO | 56755.1659 | 4963.1133 | 48248.9481 | 0 | 13469.3311 | 0 | 1996.8356 | 1643.4157 | 10775.3122 | 12766.097 | 2459.2123 | 3304.0031 | 88899.9396 | 2354.1409 | 2354.1409 | 93608.2214 | 50482.8027 | 36853.0555 | 0 | 6272.3633
TP-033MT-001SII | TRANSFORMADOR DE POTENCIA TRIFASICO 33/MT DE 001 MVA, INSTALADO AL INTERIOR EN SIERRA, BIDEVANADO | 57720.1449 | 4963.1133 | 49213.9271 | 0 | 13469.3311 | 0 | 2033.0223 | 888.9804 | 10848.0133 | 14402.8144 | 2459.2123 | 3376.7042 | 90856.0884 | 2525.0828 | 2525.0828 | 95906.254 | 51322.3344 | 38186.1091 | 0 | 6397.8105
TP-033MT-002COI | TRANSFORMADOR DE POTENCIA TRIFASICO 33/MT DE 002 MVA, INSTALADO AL INTERIOR EN COSTA, BIDEVANADO | 86609.0184 | 4963.1133 | 78102.8006 | 0 | 13469.3311 | 0 | 3116.355 | 436.1823 | 12085.0763 | 16931.6705 | 2459.2123 | 4613.7672 | 124141.4158 | 2901.6747 | 2901.6747 | 129944.7651 | 76455.6543 | 43335.7468 | 0 | 10153.3641
TP-033MT-002SEI | TRANSFORMADOR DE POTENCIA TRIFASICO 33/MT DE 002 MVA, INSTALADO AL INTERIOR EN SELVA, BIDEVANADO | 86609.0184 | 4963.1133 | 78102.8006 | 0 | 13469.3311 | 0 | 3116.355 | 1643.4157 | 11970.8844 | 12766.097 | 2459.2123 | 4499.5753 | 121068.8837 | 2473.6981 | 2473.6981 | 126016.2799 | 76455.6543 | 39407.2615 | 0 | 10153.3641
TP-033MT-002SII | TRANSFORMADOR DE POTENCIA TRIFASICO 33/MT DE 002 MVA, INSTALADO AL INTERIOR EN SIERRA, BIDEVANADO | 88171.0744 | 4963.1133 | 79664.8566 | 0 | 13469.3311 | 0 | 3174.9321 | 888.9804 | 12067.4969 | 14402.8144 | 2459.2123 | 4596.1878 | 123668.4114 | 2647.0311 | 2647.0311 | 128962.4737 | 77814.643 | 40791.3993 | 0 | 10356.4314
TP-033MT-004COI | TRANSFORMADOR DE POTENCIA TRIFASICO 33/MT DE 004 MVA, INSTALADO AL INTERIOR EN COSTA, BIDEVANADO | 134934.8281 | 4963.1133 | 126428.6103 | 0 | 13469.3311 | 0 | 4928.5729 | 436.1823 | 14020.4042 | 16931.6705 | 2459.2123 | 6549.0951 | 176214.7713 | 3095.2075 | 3095.2075 | 182405.1862 | 118499.1088 | 47470.3581 | 0 | 16435.7193
TP-033MT-004SEI | TRANSFORMADOR DE POTENCIA TRIFASICO 33/MT DE 004 MVA, INSTALADO AL INTERIOR EN SELVA, BIDEVANADO | 134934.8281 | 4963.1133 | 126428.6103 | 0 | 13469.3311 | 0 | 4928.5729 | 1643.4157 | 13906.2122 | 12766.097 | 2459.2123 | 6434.9032 | 173142.2391 | 2667.2309 | 2667.2309 | 178476.701 | 118499.1088 | 43541.8728 | 0 | 16435.7193
TP-033MT-004SII | TRANSFORMADOR DE POTENCIA TRIFASICO 33/MT DE 004 MVA, INSTALADO AL INTERIOR EN SIERRA, BIDEVANADO | 137463.4003 | 4963.1133 | 128957.1825 | 0 | 13469.3311 | 0 | 5023.3943 | 888.9804 | 14041.5313 | 14402.8144 | 2459.2123 | 6570.2223 | 176783.234 | 2844.4346 | 2844.4346 | 182472.1032 | 120698.9666 | 45008.7028 | 0 | 16764.4337
TP-033MT-005COI | TRANSFORMADOR DE POTENCIA TRIFASICO 33/MT DE 005 MVA, INSTALADO AL INTERIOR EN COSTA, BIDEVANADO | 156140.0466 | 4963.1133 | 147633.8288 | 0 | 13469.3311 | 0 | 5723.7686 | 990.665 | 15686.6741 | 23118.1625 | 2459.2123 | 7679.2084 | 206622.4302 | 3880.4837 | 3880.4837 | 214383.3975 | 136947.6489 | 58243.3508 | 0 | 19192.3977
TP-033MT-005SEI | TRANSFORMADOR DE POTENCIA TRIFASICO 33/MT DE 005 MVA, INSTALADO AL INTERIOR EN SELVA, BIDEVANADO | 156140.0466 | 4963.1133 | 147633.8288 | 0 | 13469.3311 | 0 | 5723.7686 | 3714.4124 | 15552.0881 | 16907.731 | 2459.2123 | 7544.6224 | 203001.1601 | 3245.9819 | 3245.9819 | 209493.1239 | 136947.6489 | 53353.0772 | 0 | 19192.3977
TP-033MT-005SII | TRANSFORMADOR DE POTENCIA TRIFASICO 33/MT DE 005 MVA, INSTALADO AL INTERIOR EN SIERRA, BIDEVANADO | 159092.7232 | 4963.1133 | 150586.5054 | 0 | 13469.3311 | 0 | 5834.494 | 1931.6939 | 15709.0596 | 19693.6663 | 2459.2123 | 7701.5938 | 207224.7502 | 3540.2726 | 3540.2726 | 214305.2953 | 139516.4775 | 55212.5721 | 0 | 19576.2457
TP-033MT-006COI | TRANSFORMADOR DE POTENCIA TRIFASICO 33/MT DE 006 MVA, INSTALADO AL INTERIOR EN COSTA, BIDEVANADO | 176080.3941 | 4963.1133 | 167574.1763 | 0 | 13469.3311 | 0 | 6471.5316 | 990.665 | 16485.2352 | 23118.1625 | 2459.2123 | 8477.7694 | 228109.1017 | 3960.3398 | 3960.3398 | 236029.7813 | 154295.7512 | 59949.3871 | 0 | 21784.6429
TP-033MT-006SEI | TRANSFORMADOR DE POTENCIA TRIFASICO 33/MT DE 006 MVA, INSTALADO AL INTERIOR EN SELVA, BIDEVANADO | 176080.3941 | 4963.1133 | 167574.1763 | 0 | 13469.3311 | 0 | 6471.5316 | 3714.4124 | 16350.6492 | 16907.731 | 2459.2123 | 8343.1834 | 224487.8316 | 3325.838 | 3325.838 | 231139.5077 | 154295.7512 | 55059.1136 | 0 | 21784.6429
TP-033MT-006SII | TRANSFORMADOR DE POTENCIA TRIFASICO 33/MT DE 006 MVA, INSTALADO AL INTERIOR EN SIERRA, BIDEVANADO | 179431.8776 | 4963.1133 | 170925.6598 | 0 | 13469.3311 | 0 | 6597.2122 | 1931.6939 | 16523.5919 | 19693.6663 | 2459.2123 | 8516.1261 | 229141.1552 | 3621.7258 | 3621.7258 | 236384.6068 | 157211.5419 | 56952.7292 | 0 | 22220.3358
TP-033MT-007COI | TRANSFORMADOR DE POTENCIA TRIFASICO 33/MT DE 007 MVA, INSTALADO AL INTERIOR EN COSTA, BIDEVANADO | 195026.8435 | 4963.1133 | 186520.6257 | 0 | 13469.3311 | 0 | 7182.0235 | 990.665 | 17243.9931 | 23118.1625 | 2459.2123 | 9236.5274 | 248524.8009 | 4036.2156 | 4036.2156 | 256597.232 | 170779.1622 | 61570.3885 | 0 | 24247.6813
TP-033MT-007SEI | TRANSFORMADOR DE POTENCIA TRIFASICO 33/MT DE 007 MVA, INSTALADO AL INTERIOR EN SELVA, BIDEVANADO | 195026.8435 | 4963.1133 | 186520.6257 | 0 | 13469.3311 | 0 | 7182.0235 | 3714.4124 | 17109.4071 | 16907.731 | 2459.2123 | 9101.9414 | 244903.5308 | 3401.7138 | 3401.7138 | 251706.9585 | 170779.1622 | 56680.1149 | 0 | 24247.6813
TP-033MT-007SII | TRANSFORMADOR DE POTENCIA TRIFASICO 33/MT DE 007 MVA, INSTALADO AL INTERIOR EN SIERRA, BIDEVANADO | 198757.256 | 4963.1133 | 190251.0382 | 0 | 13469.3311 | 0 | 7321.9139 | 1931.6939 | 17297.525 | 19693.6663 | 2459.2123 | 9290.0592 | 249965.1683 | 3699.1191 | 3699.1191 | 257363.4066 | 174024.6211 | 58606.1506 | 0 | 24732.635
TP-033MT-008COI | TRANSFORMADOR DE POTENCIA TRIFASICO 33/MT DE 008 MVA, INSTALADO AL INTERIOR EN COSTA, BIDEVANADO | 213162.0482 | 4963.1133 | 204655.8304 | 0 | 13469.3311 | 0 | 7862.0936 | 990.665 | 17970.2627 | 23118.1625 | 2459.2123 | 9962.797 | 268066.3454 | 4108.8425 | 4108.8425 | 276284.0305 | 186556.7903 | 63121.9822 | 0 | 26605.258
TP-033MT-008SEI | TRANSFORMADOR DE POTENCIA TRIFASICO 33/MT DE 008 MVA, INSTALADO AL INTERIOR EN SELVA, BIDEVANADO | 213162.0482 | 4963.1133 | 204655.8304 | 0 | 13469.3311 | 0 | 7862.0936 | 3714.4124 | 17835.6767 | 16907.731 | 2459.2123 | 9828.211 | 264445.0753 | 3474.3408 | 3474.3408 | 271393.7569 | 186556.7903 | 58231.7086 | 0 | 26605.258
TP-033MT-008SII | TRANSFORMADOR DE POTENCIA TRIFASICO 33/MT DE 008 MVA, INSTALADO AL INTERIOR EN SIERRA, BIDEVANADO | 217255.1648 | 4963.1133 | 208748.947 | 0 | 13469.3311 | 0 | 8015.5855 | 1931.6939 | 18038.32 | 19693.6663 | 2459.2123 | 10030.8542 | 269897.5437 | 3773.1986 | 3773.1986 | 277443.941 | 190117.8017 | 60188.7761 | 0 | 27137.3631
TP-033MT-010COI | TRANSFORMADOR DE POTENCIA TRIFASICO 33/MT DE 010 MVA, INSTALADO AL INTERIOR EN COSTA, BIDEVANADO | 247487.9148 | 4963.1133 | 238981.6969 | 0 | 13469.3311 | 0 | 9149.3136 | 990.665 | 19344.9279 | 23118.1625 | 2459.2123 | 11337.4621 | 305054.0971 | 4246.309 | 4246.309 | 313546.7151 | 216420.2941 | 66058.8004 | 0 | 31067.6206
TP-033MT-010SEI | TRANSFORMADOR DE POTENCIA TRIFASICO 33/MT DE 010 MVA, INSTALADO AL INTERIOR EN SELVA, BIDEVANADO | 247487.9148 | 4963.1133 | 238981.6969 | 0 | 13469.3311 | 0 | 9149.3136 | 3714.4124 | 19210.3419 | 16907.731 | 2459.2123 | 11202.8761 | 301432.827 | 3611.8073 | 3611.8073 | 308656.4416 | 216420.2941 | 61168.5268 | 0 | 31067.6206
TP-033MT-010SII | TRANSFORMADOR DE POTENCIA TRIFASICO 33/MT DE 010 MVA, INSTALADO AL INTERIOR EN SIERRA, BIDEVANADO | 252267.5487 | 4963.1133 | 243761.3309 | 0 | 13469.3311 | 0 | 9328.5499 | 1931.6939 | 19440.4784 | 19693.6663 | 2459.2123 | 11433.0127 | 307625.0504 | 3913.4145 | 3913.4145 | 315451.8794 | 220578.5757 | 63184.3307 | 0 | 31688.973
TP-033MT-015COI | TRANSFORMADOR DE POTENCIA TRIFASICO 33/MT DE 015 MVA, INSTALADO AL INTERIOR EN COSTA, BIDEVANADO | 325263.3261 | 4963.1133 | 316757.1083 | 0 | 13469.3311 | 0 | 12065.8916 | 1758.3421 | 22489.271 | 23118.1625 | 2459.2123 | 14481.8052 | 389658.1066 | 4560.7433 | 4560.7433 | 398779.5933 | 284084.9021 | 73516.2671 | 0 | 41178.4241
TP-033MT-015SEI | TRANSFORMADOR DE POTENCIA TRIFASICO 33/MT DE 015 MVA, INSTALADO AL INTERIOR EN SELVA, BIDEVANADO | 325263.3261 | 4963.1133 | 316757.1083 | 0 | 13469.3311 | 0 | 12065.8916 | 6581.6916 | 22435.7296 | 16907.731 | 2459.2123 | 14428.2639 | 388217.4832 | 3934.3461 | 3934.3461 | 396086.1753 | 284084.9021 | 70822.8492 | 0 | 41178.4241
TP-033MT-015SII | TRANSFORMADOR DE POTENCIA TRIFASICO 33/MT DE 015 MVA, INSTALADO AL INTERIOR EN SIERRA, BIDEVANADO | 331598.4683 | 4963.1133 | 323092.2505 | 0 | 13469.3311 | 0 | 12303.4594 | 3375.3226 | 22673.2075 | 19693.6663 | 2459.2123 | 14665.7417 | 394607.2374 | 4236.6874 | 4236.6874 | 403080.6121 | 289596.4757 | 71482.1438 | 0 | 42001.9926
TP-033MT-020COI | TRANSFORMADOR DE POTENCIA TRIFASICO 33/MT DE 020 MVA, INSTALADO AL INTERIOR EN COSTA, BIDEVANADO | 395356.9276 | 4963.1133 | 386850.7098 | 0 | 13469.3311 | 0 | 14694.4016 | 1758.3421 | 25296.3445 | 23118.1625 | 2459.2123 | 17288.8787 | 465187.2916 | 4841.4507 | 4841.4507 | 474870.193 | 345066.3353 | 79513.2654 | 0 | 50290.5923
TP-033MT-020SEI | TRANSFORMADOR DE POTENCIA TRIFASICO 33/MT DE 020 MVA, INSTALADO AL INTERIOR EN SELVA, BIDEVANADO | 395356.9276 | 4963.1133 | 386850.7098 | 0 | 13469.3311 | 0 | 14694.4016 | 6581.6916 | 25242.8031 | 16907.731 | 2459.2123 | 17235.3374 | 463746.6682 | 4215.0534 | 4215.0534 | 472176.775 | 345066.3353 | 76819.8474 | 0 | 50290.5923
TP-033MT-020SII | TRANSFORMADOR DE POTENCIA TRIFASICO 33/MT DE 020 MVA, INSTALADO AL INTERIOR EN SIERRA, BIDEVANADO | 403093.9418 | 4963.1133 | 394587.724 | 0 | 13469.3311 | 0 | 14984.5396 | 3375.3226 | 25536.4225 | 19693.6663 | 2459.2123 | 17528.9567 | 471647.0061 | 4523.0089 | 4523.0089 | 480693.0238 | 351797.5377 | 77599.082 | 0 | 51296.4041
TP-033MT-025COI | TRANSFORMADOR DE POTENCIA TRIFASICO 33/MT DE 025 MVA, INSTALADO AL INTERIOR EN COSTA, BIDEVANADO | 460241.4012 | 4963.1133 | 451735.1834 | 0 | 13469.3311 | 0 | 17127.5694 | 1758.3421 | 27894.8054 | 23118.1625 | 2459.2123 | 19887.3397 | 535103.3939 | 5101.2968 | 5101.2968 | 545305.9875 | 401515.8274 | 85064.5863 | 0 | 58725.5738
TP-033MT-025SEI | TRANSFORMADOR DE POTENCIA TRIFASICO 33/MT DE 025 MVA, INSTALADO AL INTERIOR EN SELVA, BIDEVANADO | 460241.4012 | 4963.1133 | 451735.1834 | 0 | 13469.3311 | 0 | 17127.5694 | 6581.6916 | 27841.2641 | 16907.731 | 2459.2123 | 19833.7983 | 533662.7705 | 4474.8995 | 4474.8995 | 542612.5695 | 401515.8274 | 82371.1683 | 0 | 58725.5738
TP-033MT-025SII | TRANSFORMADOR DE POTENCIA TRIFASICO 33/MT DE 025 MVA, INSTALADO AL INTERIOR EN SIERRA, BIDEVANADO | 469276.1049 | 4963.1133 | 460769.8871 | 0 | 13469.3311 | 0 | 17466.3708 | 3375.3226 | 28186.8526 | 19693.6663 | 2459.2123 | 20179.3869 | 542961.4305 | 4788.0519 | 4788.0519 | 552537.5342 | 409376.0196 | 83261.4294 | 0 | 59900.0853
TP-033MTMT-0.5COI | TRANSFORMADOR DE POTENCIA TRIFASICO 33/MT/MT DE 0.5 MVA, INSTALADO AL INTERIOR EN COSTA, TRIDEVANADO | 44124.8303 | 4963.1133 | 35618.6125 | 0 | 13469.3311 | 0 | 1523.198 | 436.1823 | 10383.6908 | 16931.6705 | 2459.2123 | 2912.3817 | 78362.6851 | 2731.5361 | 2731.5361 | 83825.7574 | 39494.4107 | 39700.9271 | 0 | 4630.4196
TP-033MTMT-0.5SEI | TRANSFORMADOR DE POTENCIA TRIFASICO 33/MT/MT DE 0.5 MVA, INSTALADO AL INTERIOR EN SELVA, TRIDEVANADO | 44124.8303 | 4963.1133 | 35618.6125 | 0 | 13469.3311 | 0 | 1523.198 | 1643.4157 | 10269.4988 | 12766.097 | 2459.2123 | 2798.1898 | 75290.153 | 2303.5596 | 2303.5596 | 79897.2721 | 39494.4107 | 35772.4419 | 0 | 4630.4196
TP-033MTMT-0.5SII | TRANSFORMADOR DE POTENCIA TRIFASICO 33/MT/MT DE 0.5 MVA, INSTALADO AL INTERIOR EN SIERRA, TRIDEVANADO | 44837.2025 | 4963.1133 | 36330.9847 | 0 | 13469.3311 | 0 | 1549.9119 | 888.9804 | 10332.0837 | 14402.8144 | 2459.2123 | 2860.7746 | 76974.1061 | 2473.4898 | 2473.4898 | 81921.0857 | 40114.1745 | 37083.8832 | 0 | 4723.028
TP-033MTMT-001COI | TRANSFORMADOR DE POTENCIA TRIFASICO 33/MT/MT DE 001 MVA, INSTALADO AL INTERIOR EN COSTA, TRIDEVANADO | 66163.7108 | 4963.1133 | 57657.493 | 0 | 13469.3311 | 0 | 2349.656 | 436.1823 | 11266.2928 | 16931.6705 | 2459.2123 | 3794.9838 | 102110.6257 | 2819.7963 | 2819.7963 | 107750.2184 | 58668.2367 | 41586.5076 | 0 | 7495.4741
TP-033MTMT-001SEI | TRANSFORMADOR DE POTENCIA TRIFASICO 33/MT/MT DE 001 MVA, INSTALADO AL INTERIOR EN SELVA, TRIDEVANADO | 66163.7108 | 4963.1133 | 57657.493 | 0 | 13469.3311 | 0 | 2349.656 | 1643.4157 | 11152.1009 | 12766.097 | 2459.2123 | 3680.7918 | 99038.0936 | 2391.8198 | 2391.8198 | 103821.7331 | 58668.2367 | 37658.0224 | 0 | 7495.4741
TP-033MTMT-001SII | TRANSFORMADOR DE POTENCIA TRIFASICO 33/MT/MT DE 001 MVA, INSTALADO AL INTERIOR EN SIERRA, TRIDEVANADO | 67316.8606 | 4963.1133 | 58810.6428 | 0 | 13469.3311 | 0 | 2392.8991 | 888.9804 | 11232.3378 | 14402.8144 | 2459.2123 | 3761.0287 | 101197.0055 | 2563.5152 | 2563.5152 | 106324.036 | 59671.4771 | 39007.1753 | 0 | 7645.3836
TP-033MTMT-002COI | TRANSFORMADOR DE POTENCIA TRIFASICO 33/MT/MT DE 002 MVA, INSTALADO AL INTERIOR EN COSTA, TRIDEVANADO | 101839.0645 | 4963.1133 | 93332.8467 | 0 | 13469.3311 | 0 | 3687.4818 | 436.1823 | 12695.0016 | 16931.6705 | 2459.2123 | 5223.6925 | 140552.5139 | 2962.6672 | 2962.6672 | 146477.8483 | 89705.7944 | 44638.7838 | 0 | 12133.2701
TP-033MTMT-002SEI | TRANSFORMADOR DE POTENCIA TRIFASICO 33/MT/MT DE 002 MVA, INSTALADO AL INTERIOR EN SELVA, TRIDEVANADO | 101839.0645 | 4963.1133 | 93332.8467 | 0 | 13469.3311 | 0 | 3687.4818 | 1643.4157 | 12580.8096 | 12766.097 | 2459.2123 | 5109.5006 | 137479.9818 | 2534.6907 | 2534.6907 | 142549.3631 | 89705.7944 | 40710.2986 | 0 | 12133.2701
TP-033MTMT-002SII | TRANSFORMADOR DE POTENCIA TRIFASICO 33/MT/MT DE 002 MVA, INSTALADO AL INTERIOR EN SIERRA, TRIDEVANADO | 103705.7214 | 4963.1133 | 95199.5036 | 0 | 13469.3311 | 0 | 3757.4814 | 888.9804 | 12689.6207 | 14402.8144 | 2459.2123 | 5218.3116 | 140407.7315 | 2709.2435 | 2709.2435 | 145826.2185 | 91329.786 | 42120.4971 | 0 | 12375.9355
TP-033MTMT-004COI | TRANSFORMADOR DE POTENCIA TRIFASICO 33/MT/MT DE 004 MVA, INSTALADO AL INTERIOR EN COSTA, TRIDEVANADO | 159588.4072 | 4963.1133 | 151082.1893 | 0 | 13469.3311 | 0 | 5853.0821 | 436.1823 | 15007.7184 | 16931.6705 | 2459.2123 | 7536.4093 | 202780.1737 | 3193.9389 | 3193.9389 | 209168.0515 | 139947.7225 | 49579.6443 | 0 | 19640.6846
TP-033MTMT-004SEI | TRANSFORMADOR DE POTENCIA TRIFASICO 33/MT/MT DE 004 MVA, INSTALADO AL INTERIOR EN SELVA, TRIDEVANADO | 159588.4072 | 4963.1133 | 151082.1893 | 0 | 13469.3311 | 0 | 5853.0821 | 1643.4157 | 14893.5264 | 12766.097 | 2459.2123 | 7422.2174 | 199707.6416 | 2765.9623 | 2765.9623 | 205239.5663 | 139947.7225 | 45651.1591 | 0 | 19640.6846
TP-033MTMT-004SII | TRANSFORMADOR DE POTENCIA TRIFASICO 33/MT/MT DE 004 MVA, INSTALADO AL INTERIOR EN SIERRA, TRIDEVANADO | 162610.0509 | 4963.1133 | 154103.8331 | 0 | 13469.3311 | 0 | 5966.3937 | 888.9804 | 15048.5918 | 14402.8144 | 2459.2123 | 7577.2827 | 203879.9445 | 2945.1406 | 2945.1406 | 209770.2257 | 142576.5526 | 47160.1748 | 0 | 20033.4983
TP-033MTMT-005COI | TRANSFORMADOR DE POTENCIA TRIFASICO 33/MT/MT DE 005 MVA, INSTALADO AL INTERIOR EN COSTA, TRIDEVANADO | 184928.6433 | 4963.1133 | 176422.4254 | 0 | 13469.3311 | 0 | 6803.341 | 990.665 | 16839.5854 | 23118.1625 | 2459.2123 | 8832.1197 | 237643.5105 | 3995.7748 | 3995.7748 | 245635.0601 | 161993.728 | 60706.4168 | 0 | 22934.9153
TP-033MTMT-005SEI | TRANSFORMADOR DE POTENCIA TRIFASICO 33/MT/MT DE 005 MVA, INSTALADO AL INTERIOR EN SELVA, TRIDEVANADO | 184928.6433 | 4963.1133 | 176422.4254 | 0 | 13469.3311 | 0 | 6803.341 | 3714.4124 | 16704.9994 | 16907.731 | 2459.2123 | 8697.5337 | 234022.2404 | 3361.273 | 3361.273 | 240744.7865 | 161993.728 | 55816.1432 | 0 | 22934.9153
TP-033MTMT-005SII | TRANSFORMADOR DE POTENCIA TRIFASICO 33/MT/MT DE 005 MVA, INSTALADO AL INTERIOR EN SIERRA, TRIDEVANADO | 188457.0918 | 4963.1133 | 179950.874 | 0 | 13469.3311 | 0 | 6935.6578 | 1931.6939 | 16885.0291 | 19693.6663 | 2459.2123 | 8877.5634 | 238866.2521 | 3657.8695 | 3657.8695 | 246181.9912 | 165063.4782 | 57724.8994 | 0 | 23393.6136
TP-033MTMT-006COI | TRANSFORMADOR DE POTENCIA TRIFASICO 33/MT/MT DE 006 MVA, INSTALADO AL INTERIOR EN COSTA, TRIDEVANADO | 208757.3585 | 4963.1133 | 200251.1407 | 0 | 13469.3311 | 0 | 7696.9178 | 990.665 | 17793.8659 | 23118.1625 | 2459.2123 | 9786.4002 | 263320.083 | 4091.2028 | 4091.2028 | 271502.4887 | 182724.7102 | 62745.1302 | 0 | 26032.6483
TP-033MTMT-006SEI | TRANSFORMADOR DE POTENCIA TRIFASICO 33/MT/MT DE 006 MVA, INSTALADO AL INTERIOR EN SELVA, TRIDEVANADO | 208757.3585 | 4963.1133 | 200251.1407 | 0 | 13469.3311 | 0 | 7696.9178 | 3714.4124 | 17659.2799 | 16907.731 | 2459.2123 | 9651.8142 | 259698.8129 | 3456.7011 | 3456.7011 | 266612.2151 | 182724.7102 | 57854.8566 | 0 | 26032.6483
TP-033MTMT-006SII | TRANSFORMADOR DE POTENCIA TRIFASICO 33/MT/MT DE 006 MVA, INSTALADO AL INTERIOR EN SIERRA, TRIDEVANADO | 212762.3813 | 4963.1133 | 204256.1635 | 0 | 13469.3311 | 0 | 7847.1061 | 1931.6939 | 17858.3952 | 19693.6663 | 2459.2123 | 9850.9295 | 265056.3561 | 3755.2062 | 3755.2062 | 272566.7684 | 186209.0801 | 59804.3871 | 0 | 26553.3013
TP-033MTMT-007COI | TRANSFORMADOR DE POTENCIA TRIFASICO 33/MT/MT DE 007 MVA, INSTALADO AL INTERIOR EN COSTA, TRIDEVANADO | 231398.3655 | 4963.1133 | 222892.1477 | 0 | 13469.3311 | 0 | 8545.9555 | 990.665 | 18700.5816 | 23118.1625 | 2459.2123 | 10693.1159 | 287716.8435 | 4181.8744 | 4181.8744 | 296080.5924 | 202422.3863 | 64682.2268 | 0 | 28975.9792
TP-033MTMT-007SEI | TRANSFORMADOR DE POTENCIA TRIFASICO 33/MT/MT DE 007 MVA, INSTALADO AL INTERIOR EN SELVA, TRIDEVANADO | 231398.3655 | 4963.1133 | 222892.1477 | 0 | 13469.3311 | 0 | 8545.9555 | 3714.4124 | 18565.9956 | 16907.731 | 2459.2123 | 10558.5299 | 284095.5734 | 3547.3727 | 3547.3727 | 291190.3188 | 202422.3863 | 59791.9532 | 0 | 28975.9792
TP-033MTMT-007SII | TRANSFORMADOR DE POTENCIA TRIFASICO 33/MT/MT DE 007 MVA, INSTALADO AL INTERIOR EN SIERRA, TRIDEVANADO | 235856.2085 | 4963.1133 | 227349.9907 | 0 | 13469.3311 | 0 | 8713.1247 | 1931.6939 | 18783.2453 | 19693.6663 | 2459.2123 | 10775.7795 | 289941.0518 | 3847.6912 | 3847.6912 | 297636.4341 | 206300.7097 | 61780.2256 | 0 | 29555.4988
TP-033MTMT-008COI | TRANSFORMADOR DE POTENCIA TRIFASICO 33/MT/MT DE 008 MVA, INSTALADO AL INTERIOR EN COSTA, TRIDEVANADO | 253069.9352 | 4963.1133 | 244563.7173 | 0 | 13469.3311 | 0 | 9358.6394 | 990.665 | 19568.4738 | 23118.1625 | 2459.2123 | 11561.0081 | 311068.9892 | 4268.6636 | 4268.6636 | 319606.3165 | 221276.6519 | 66536.3813 | 0 | 31793.2833
TP-033MTMT-008SEI | TRANSFORMADOR DE POTENCIA TRIFASICO 33/MT/MT DE 008 MVA, INSTALADO AL INTERIOR EN SELVA, TRIDEVANADO | 253069.9352 | 4963.1133 | 244563.7173 | 0 | 13469.3311 | 0 | 9358.6394 | 3714.4124 | 19433.8878 | 16907.731 | 2459.2123 | 11426.4221 | 307447.7191 | 3634.1619 | 3634.1619 | 314716.0429 | 221276.6519 | 61646.1077 | 0 | 31793.2833
TP-033MTMT-008SII | TRANSFORMADOR DE POTENCIA TRIFASICO 33/MT/MT DE 008 MVA, INSTALADO AL INTERIOR EN SIERRA, TRIDEVANADO | 257961.2095 | 4963.1133 | 249454.9917 | 0 | 13469.3311 | 0 | 9542.0622 | 1931.6939 | 19668.4953 | 19693.6663 | 2459.2123 | 11661.0295 | 313760.2404 | 3936.2162 | 3936.2162 | 321632.6727 | 225532.0606 | 63671.4632 | 0 | 32429.1489
TP-033MTMT-010COI | TRANSFORMADOR DE POTENCIA TRIFASICO 33/MT/MT DE 010 MVA, INSTALADO AL INTERIOR EN COSTA, TRIDEVANADO | 294089.3457 | 4963.1133 | 285583.1278 | 0 | 13469.3311 | 0 | 10896.8673 | 990.665 | 21211.1987 | 23118.1625 | 2459.2123 | 13203.7329 | 355269.3524 | 4432.9361 | 4432.9361 | 364135.2247 | 256963.539 | 70045.879 | 0 | 37125.8066
TP-033MTMT-010SEI | TRANSFORMADOR DE POTENCIA TRIFASICO 33/MT/MT DE 010 MVA, INSTALADO AL INTERIOR EN SELVA, TRIDEVANADO | 294089.3457 | 4963.1133 | 285583.1278 | 0 | 13469.3311 | 0 | 10896.8673 | 3714.4124 | 21076.6127 | 16907.731 | 2459.2123 | 13069.1469 | 351648.0823 | 3798.4344 | 3798.4344 | 359244.9511 | 256963.539 | 65155.6054 | 0 | 37125.8066
TP-033MTMT-010SII | TRANSFORMADOR DE POTENCIA TRIFASICO 33/MT/MT DE 010 MVA, INSTALADO AL INTERIOR EN SIERRA, TRIDEVANADO | 299801.0082 | 4963.1133 | 291294.7904 | 0 | 13469.3311 | 0 | 11111.0546 | 1931.6939 | 21344.0746 | 19693.6663 | 2459.2123 | 13336.6089 | 358844.6109 | 4103.7741 | 4103.7741 | 367052.1591 | 261932.6855 | 67251.1509 | 0 | 37868.3228
TP-033MTMT-015COI | TRANSFORMADOR DE POTENCIA TRIFASICO 33/MT/MT DE 015 MVA, INSTALADO AL INTERIOR EN COSTA, TRIDEVANADO | 387030.9623 | 4963.1133 | 378524.7444 | 0 | 13469.3311 | 0 | 14382.1779 | 1758.3421 | 24962.9104 | 23118.1625 | 2459.2123 | 16955.4446 | 456215.6684 | 4808.1073 | 4808.1073 | 465831.883 | 337822.7455 | 78800.9208 | 0 | 49208.2168
TP-033MTMT-015SEI | TRANSFORMADOR DE POTENCIA TRIFASICO 33/MT/MT DE 015 MVA, INSTALADO AL INTERIOR EN SELVA, TRIDEVANADO | 387030.9623 | 4963.1133 | 378524.7444 | 0 | 13469.3311 | 0 | 14382.1779 | 6581.6916 | 24909.369 | 16907.731 | 2459.2123 | 16901.9033 | 454775.0451 | 4181.71 | 4181.71 | 463138.4651 | 337822.7455 | 76107.5028 | 0 | 49208.2168
TP-033MTMT-015SII | TRANSFORMADOR DE POTENCIA TRIFASICO 33/MT/MT DE 015 MVA, INSTALADO AL INTERIOR EN SIERRA, TRIDEVANADO | 394601.4572 | 4963.1133 | 386095.2393 | 0 | 13469.3311 | 0 | 14666.0715 | 3375.3226 | 25196.3197 | 19693.6663 | 2459.2123 | 17188.8539 | 462495.9505 | 4488.9986 | 4488.9986 | 471473.9477 | 344409.076 | 76872.4905 | 0 | 50192.3811
TP-033MTMT-020COI | TRANSFORMADOR DE POTENCIA TRIFASICO 33/MT/MT DE 020 MVA, INSTALADO AL INTERIOR EN COSTA, TRIDEVANADO | 470792.816 | 4963.1133 | 462286.5982 | 0 | 13469.3311 | 0 | 17523.2474 | 1758.3421 | 28317.3632 | 23118.1625 | 2459.2123 | 20309.8975 | 546473.0445 | 5143.5526 | 5143.5526 | 556760.1497 | 410695.5582 | 85967.3337 | 0 | 60097.2578
TP-033MTMT-020SEI | TRANSFORMADOR DE POTENCIA TRIFASICO 33/MT/MT DE 020 MVA, INSTALADO AL INTERIOR EN SELVA, TRIDEVANADO | 470792.816 | 4963.1133 | 462286.5982 | 0 | 13469.3311 | 0 | 17523.2474 | 6581.6916 | 28263.8219 | 16907.731 | 2459.2123 | 20256.3561 | 545032.4211 | 4517.1553 | 4517.1553 | 554066.7317 | 410695.5582 | 83273.9157 | 0 | 60097.2578
TP-033MTMT-020SII | TRANSFORMADOR DE POTENCIA TRIFASICO 33/MT/MT DE 020 MVA, INSTALADO AL INTERIOR EN SIERRA, TRIDEVANADO | 480038.548 | 4963.1133 | 471532.3302 | 0 | 13469.3311 | 0 | 17869.9624 | 3375.3226 | 28617.8616 | 19693.6663 | 2459.2123 | 20610.3958 | 554558.4741 | 4831.1528 | 4831.1528 | 564220.7797 | 418739.3451 | 84182.2317 | 0 | 61299.2029
TP-033MTMT-025COI | TRANSFORMADOR DE POTENCIA TRIFASICO 33/MT/MT DE 025 MVA, INSTALADO AL INTERIOR EN COSTA, TRIDEVANADO | 548329.762 | 4963.1133 | 539823.5441 | 0 | 13469.3311 | 0 | 20430.8829 | 1758.3421 | 31422.5241 | 23118.1625 | 2459.2123 | 23415.0583 | 630022.7868 | 5454.0687 | 5454.0687 | 640930.9241 | 478152.7012 | 92601.1622 | 0 | 70177.0607
TP-033MTMT-025SEI | TRANSFORMADOR DE POTENCIA TRIFASICO 33/MT/MT DE 025 MVA, INSTALADO AL INTERIOR EN SELVA, TRIDEVANADO | 548329.762 | 4963.1133 | 539823.5441 | 0 | 13469.3311 | 0 | 20430.8829 | 6581.6916 | 31368.9827 | 16907.731 | 2459.2123 | 23361.517 | 628582.1634 | 4827.6714 | 4827.6714 | 638237.5062 | 478152.7012 | 89907.7442 | 0 | 70177.0607
TP-033MTMT-025SII | TRANSFORMADOR DE POTENCIA TRIFASICO 33/MT/MT DE 025 MVA, INSTALADO AL INTERIOR EN SIERRA, TRIDEVANADO | 559126.2328 | 4963.1133 | 550620.015 | 0 | 13469.3311 | 0 | 20835.7506 | 3375.3226 | 31785.1256 | 19693.6663 | 2459.2123 | 23777.6599 | 639779.2112 | 5147.8792 | 5147.8792 | 650074.9696 | 487545.6309 | 90948.7368 | 0 | 71580.602
TP-060MT-002COE | TRANSFORMADOR DE POTENCIA TRIFASICO 60/MT DE 002 MVA, INSTALADO AL EXTERIOR EN COSTA, BIDEVANADO | 234293.7398 | 5410.2474 | 198905.246 | 0 | 40798.7412 | 0 | 8654.5321 | 715.404 | 19071.9712 | 23971.6543 | 2459.2123 | 10856.6699 | 292117.5487 | 4304.3625 | 4304.3625 | 300726.2738 | 208436.0578 | 66432.534 | 0 | 25857.682
TP-060MT-002SEE | TRANSFORMADOR DE POTENCIA TRIFASICO 60/MT DE 002 MVA, INSTALADO AL EXTERIOR EN SELVA, BIDEVANADO | 234293.7398 | 5410.2474 | 198905.246 | 0 | 40798.7412 | 0 | 8654.5321 | 2715.2678 | 18892.7546 | 17328.8746 | 2459.2123 | 10677.4534 | 287295.4162 | 3622.1629 | 3622.1629 | 294539.7421 | 208436.0578 | 60246.0023 | 0 | 25857.682
TP-060MT-002SIE | TRANSFORMADOR DE POTENCIA TRIFASICO 60/MT DE 002 MVA, INSTALADO AL EXTERIOR EN SIERRA, BIDEVANADO | 238271.8447 | 5410.2474 | 202883.3509 | 0 | 40798.7412 | 0 | 8803.711 | 1553.5204 | 19345.0455 | 20199.4021 | 2459.2123 | 10911.1627 | 293583.7711 | 3954.4448 | 3954.4448 | 301492.6606 | 211897.0091 | 63220.8159 | 0 | 26374.8356
TP-060MT-003COE | TRANSFORMADOR DE POTENCIA TRIFASICO 60/MT DE 003 MVA, INSTALADO AL EXTERIOR EN COSTA, BIDEVANADO | 264061.2679 | 5410.2474 | 228672.7741 | 0 | 40798.7412 | 0 | 9770.8144 | 715.404 | 20264.0863 | 23971.6543 | 2459.2123 | 12048.785 | 324193.4742 | 4423.5741 | 4423.5741 | 333040.6223 | 234333.8073 | 68979.3544 | 0 | 29727.4606
TP-060MT-003SEE | TRANSFORMADOR DE POTENCIA TRIFASICO 60/MT DE 003 MVA, INSTALADO AL EXTERIOR EN SELVA, BIDEVANADO | 264061.2679 | 5410.2474 | 228672.7741 | 0 | 40798.7412 | 0 | 9770.8144 | 2715.2678 | 20084.8697 | 17328.8746 | 2459.2123 | 11869.5684 | 319371.3418 | 3741.3744 | 3741.3744 | 326854.0906 | 234333.8073 | 62792.8227 | 0 | 29727.4606
TP-060MT-003SIE | TRANSFORMADOR DE POTENCIA TRIFASICO 60/MT DE 003 MVA, INSTALADO AL EXTERIOR EN SIERRA, BIDEVANADO | 268634.7234 | 5410.2474 | 233246.2296 | 0 | 40798.7412 | 0 | 9942.319 | 1553.5204 | 20561.0029 | 20199.4021 | 2459.2123 | 12127.1201 | 326301.2151 | 4076.0405 | 4076.0405 | 334453.2962 | 238312.7136 | 65818.5727 | 0 | 30322.0098
TP-060MT-004COE | TRANSFORMADOR DE POTENCIA TRIFASICO 60/MT DE 004 MVA, INSTALADO AL EXTERIOR EN COSTA, BIDEVANADO | 287846.0061 | 5410.2474 | 252457.5123 | 0 | 40798.7412 | 0 | 10662.7421 | 715.404 | 21216.6056 | 23971.6543 | 2459.2123 | 13001.3043 | 349822.6594 | 4518.826 | 4518.826 | 358860.3114 | 255026.5295 | 71014.3053 | 0 | 32819.4766
TP-060MT-004SEE | TRANSFORMADOR DE POTENCIA TRIFASICO 60/MT DE 004 MVA, INSTALADO AL EXTERIOR EN SELVA, BIDEVANADO | 287846.0061 | 5410.2474 | 252457.5123 | 0 | 40798.7412 | 0 | 10662.7421 | 2715.2678 | 21037.389 | 17328.8746 | 2459.2123 | 12822.0878 | 345000.527 | 3836.6264 | 3836.6264 | 352673.7797 | 255026.5295 | 64827.7735 | 0 | 32819.4766
TP-060MT-004SIE | TRANSFORMADOR DE POTENCIA TRIFASICO 60/MT DE 004 MVA, INSTALADO AL EXTERIOR EN SIERRA, BIDEVANADO | 292895.1564 | 5410.2474 | 257506.6626 | 0 | 40798.7412 | 0 | 10852.0852 | 1553.5204 | 21532.5726 | 20199.4021 | 2459.2123 | 13098.6898 | 352442.9841 | 4173.1975 | 4173.1975 | 360789.379 | 259419.2903 | 67894.2226 | 0 | 33475.8661
TP-060MT-005COE | TRANSFORMADOR DE POTENCIA TRIFASICO 60/MT DE 005 MVA, INSTALADO AL EXTERIOR EN COSTA, BIDEVANADO | 307985.6977 | 5410.2474 | 272597.2039 | 0 | 40798.7412 | 0 | 11417.9805 | 1269.8867 | 22044.5529 | 23971.6543 | 2459.2123 | 13829.2516 | 372100.0195 | 4601.6207 | 4601.6207 | 381303.2609 | 272548.0612 | 73317.5632 | 0 | 35437.6365
TP-060MT-005SEE | TRANSFORMADOR DE POTENCIA TRIFASICO 60/MT DE 005 MVA, INSTALADO AL EXTERIOR EN SELVA, BIDEVANADO | 307985.6977 | 5410.2474 | 272597.2039 | 0 | 40798.7412 | 0 | 11417.9805 | 4786.2646 | 21923.8738 | 17328.8746 | 2459.2123 | 13708.5725 | 368852.9385 | 3925.2748 | 3925.2748 | 376703.4882 | 272548.0612 | 68717.7905 | 0 | 35437.6365
TP-060MT-005SIE | TRANSFORMADOR DE POTENCIA TRIFASICO 60/MT DE 005 MVA, INSTALADO AL EXTERIOR EN SIERRA, BIDEVANADO | 313437.6418 | 5410.2474 | 278049.148 | 0 | 40798.7412 | 0 | 11622.4284 | 2596.2338 | 22395.4965 | 20199.4021 | 2459.2123 | 13961.6137 | 375661.4501 | 4259.4899 | 4259.4899 | 384180.4298 | 277291.2526 | 70742.788 | 0 | 36146.3892
TP-060MT-006COE | TRANSFORMADOR DE POTENCIA TRIFASICO 60/MT DE 006 MVA, INSTALADO AL EXTERIOR EN COSTA, BIDEVANADO | 325627.9966 | 5410.2474 | 290239.5028 | 0 | 40798.7412 | 0 | 12079.5667 | 1269.8867 | 22751.0829 | 23971.6543 | 2459.2123 | 14535.7816 | 391110.4345 | 4672.2737 | 4672.2737 | 400454.982 | 287896.8612 | 74826.9854 | 0 | 37731.1354
TP-060MT-006SEE | TRANSFORMADOR DE POTENCIA TRIFASICO 60/MT DE 006 MVA, INSTALADO AL EXTERIOR EN SELVA, BIDEVANADO | 325627.9966 | 5410.2474 | 290239.5028 | 0 | 40798.7412 | 0 | 12079.5667 | 4786.2646 | 22630.4038 | 17328.8746 | 2459.2123 | 14415.1025 | 387863.3536 | 3995.9278 | 3995.9278 | 395855.2092 | 287896.8612 | 70227.2126 | 0 | 37731.1354
TP-060MT-006SIE | TRANSFORMADOR DE POTENCIA TRIFASICO 60/MT DE 006 MVA, INSTALADO AL EXTERIOR EN SIERRA, BIDEVANADO | 331432.7866 | 5410.2474 | 296044.2928 | 0 | 40798.7412 | 0 | 12297.2463 | 2596.2338 | 23116.1571 | 20199.4021 | 2459.2123 | 14682.2742 | 395052.0734 | 4331.5559 | 4331.5559 | 403715.1852 | 292947.0286 | 72282.3986 | 0 | 38485.7581
TP-060MT-007COE | TRANSFORMADOR DE POTENCIA TRIFASICO 60/MT DE 007 MVA, INSTALADO AL EXTERIOR EN COSTA, BIDEVANADO | 341432.2271 | 5410.2474 | 306043.7332 | 0 | 40798.7412 | 0 | 12672.2253 | 1269.8867 | 23384.0028 | 23971.6543 | 2459.2123 | 15168.7015 | 408140.2436 | 4735.5657 | 4735.5657 | 417611.375 | 301646.5417 | 76179.1479 | 0 | 39785.6853
TP-060MT-007SEE | TRANSFORMADOR DE POTENCIA TRIFASICO 60/MT DE 007 MVA, INSTALADO AL EXTERIOR EN SELVA, BIDEVANADO | 341432.2271 | 5410.2474 | 306043.7332 | 0 | 40798.7412 | 0 | 12672.2253 | 4786.2646 | 23263.3237 | 17328.8746 | 2459.2123 | 15048.0224 | 404893.1626 | 4059.2198 | 4059.2198 | 413011.6023 | 301646.5417 | 71579.3752 | 0 | 39785.6853
TP-060MT-007SIE | TRANSFORMADOR DE POTENCIA TRIFASICO 60/MT DE 007 MVA, INSTALADO AL EXTERIOR EN SIERRA, BIDEVANADO | 347553.1017 | 5410.2474 | 312164.6079 | 0 | 40798.7412 | 0 | 12901.7581 | 2596.2338 | 23761.7354 | 20199.4021 | 2459.2123 | 15327.8526 | 412422.4786 | 4396.1138 | 4396.1138 | 421214.7061 | 306971.7027 | 73661.6044 | 0 | 40581.399
TP-060MT-008COE | TRANSFORMADOR DE POTENCIA TRIFASICO 60/MT DE 008 MVA, INSTALADO AL EXTERIOR EN COSTA, BIDEVANADO | 355816.4203 | 5410.2474 | 320427.9265 | 0 | 40798.7412 | 0 | 13211.6326 | 1269.8867 | 24556.9296 | 39434.7574 | 2459.2123 | 16341.6283 | 439699.8739 | 6399.1687 | 6399.1687 | 452498.2113 | 314160.7899 | 96681.791 | 0 | 41655.6304
TP-060MT-008SEE | TRANSFORMADOR DE POTENCIA TRIFASICO 60/MT DE 008 MVA, INSTALADO AL EXTERIOR EN SELVA, BIDEVANADO | 355816.4203 | 5410.2474 | 320427.9265 | 0 | 40798.7412 | 0 | 13211.6326 | 4786.2646 | 24219.3958 | 27173.9816 | 2459.2123 | 16004.0945 | 430617.9422 | 5139.3377 | 5139.3377 | 440896.6177 | 314160.7899 | 85080.1974 | 0 | 41655.6304
TP-060MT-008SIE | TRANSFORMADOR DE POTENCIA TRIFASICO 60/MT DE 008 MVA, INSTALADO AL EXTERIOR EN SIERRA, BIDEVANADO | 362224.9788 | 5410.2474 | 326836.485 | 0 | 40798.7412 | 0 | 13451.9535 | 2596.2338 | 24812.6951 | 32204.2654 | 2459.2123 | 16378.8123 | 440700.3741 | 5701.696 | 5701.696 | 452103.7662 | 319736.2358 | 89878.7874 | 0 | 42488.7431
TP-060MT-009COE | TRANSFORMADOR DE POTENCIA TRIFASICO 60/MT DE 009 MVA, INSTALADO AL EXTERIOR EN COSTA, BIDEVANADO | 369064.3199 | 5410.2474 | 333675.8261 | 0 | 40798.7412 | 0 | 13708.4288 | 1269.8867 | 25087.4748 | 39434.7574 | 2459.2123 | 16872.1735 | 453975.115 | 6452.2232 | 6452.2232 | 466879.5615 | 325686.4625 | 97815.2416 | 0 | 43377.8574
TP-060MT-009SEE | TRANSFORMADOR DE POTENCIA TRIFASICO 60/MT DE 009 MVA, INSTALADO AL EXTERIOR EN SELVA, BIDEVANADO | 369064.3199 | 5410.2474 | 333675.8261 | 0 | 40798.7412 | 0 | 13708.4288 | 4786.2646 | 24749.941 | 27173.9816 | 2459.2123 | 16534.6398 | 444893.1833 | 5192.3923 | 5192.3923 | 455277.9678 | 325686.4625 | 86213.6479 | 0 | 43377.8574
TP-060MT-009SIE | TRANSFORMADOR DE POTENCIA TRIFASICO 60/MT DE 009 MVA, INSTALADO AL EXTERIOR EN SIERRA, BIDEVANADO | 375737.8364 | 5410.2474 | 340349.3426 | 0 | 40798.7412 | 0 | 13958.6857 | 2596.2338 | 25353.8513 | 32204.2654 | 2459.2123 | 16919.9684 | 455261.12 | 5755.8117 | 5755.8117 | 466772.7433 | 331492.4219 | 91034.9069 | 0 | 44245.4145
TP-060MT-010COE | TRANSFORMADOR DE POTENCIA TRIFASICO 60/MT DE 010 MVA, INSTALADO AL EXTERIOR EN COSTA, BIDEVANADO | 381378.423 | 5410.2474 | 345989.9292 | 0 | 40798.7412 | 0 | 14170.2077 | 1269.8867 | 25580.6239 | 39434.7574 | 2459.2123 | 17365.3226 | 467244.1461 | 6501.5381 | 6501.5381 | 480247.2223 | 336399.7322 | 98868.7993 | 0 | 44978.6908
TP-060MT-010SEE | TRANSFORMADOR DE POTENCIA TRIFASICO 60/MT DE 010 MVA, INSTALADO AL EXTERIOR EN SELVA, BIDEVANADO | 381378.423 | 5410.2474 | 345989.9292 | 0 | 40798.7412 | 0 | 14170.2077 | 4786.2646 | 25243.0901 | 27173.9816 | 2459.2123 | 17027.7888 | 458162.2143 | 5241.7072 | 5241.7072 | 468645.6287 | 336399.7322 | 87267.2056 | 0 | 44978.6908
TP-060MT-010SIE | TRANSFORMADOR DE POTENCIA TRIFASICO 60/MT DE 010 MVA, INSTALADO AL EXTERIOR EN SIERRA, BIDEVANADO | 388298.2216 | 5410.2474 | 352909.7278 | 0 | 40798.7412 | 0 | 14429.7001 | 2596.2338 | 25856.8633 | 32204.2654 | 2459.2123 | 17422.9805 | 468795.5316 | 5806.1129 | 5806.1129 | 480407.7574 | 342419.957 | 92109.5358 | 0 | 45878.2646
TP-060MT-015COE | TRANSFORMADOR DE POTENCIA TRIFASICO 60/MT DE 015 MVA, INSTALADO AL EXTERIOR EN COSTA, BIDEVANADO | 433158.1783 | 5410.2474 | 397769.6844 | 0 | 40798.7412 | 0 | 16111.9485 | 2037.5638 | 27683.9059 | 39434.7574 | 2459.2123 | 19468.6047 | 523836.6013 | 6711.8663 | 6711.8663 | 537260.3339 | 381448.1193 | 104102.1557 | 0 | 51710.059
TP-060MT-015SEE | TRANSFORMADOR DE POTENCIA TRIFASICO 60/MT DE 015 MVA, INSTALADO AL EXTERIOR EN SELVA, BIDEVANADO | 433158.1783 | 5410.2474 | 397769.6844 | 0 | 40798.7412 | 0 | 16111.9485 | 7653.5437 | 27427.4168 | 27173.9816 | 2459.2123 | 19212.1155 | 516935.3162 | 5460.1398 | 5460.1398 | 527855.5959 | 381448.1193 | 94697.4176 | 0 | 51710.059
TP-060MT-015SIE | TRANSFORMADOR DE POTENCIA TRIFASICO 60/MT DE 015 MVA, INSTALADO AL EXTERIOR EN SIERRA, BIDEVANADO | 441113.572 | 5410.2474 | 405725.0781 | 0 | 40798.7412 | 0 | 16410.2758 | 4039.8626 | 28027.7101 | 32204.2654 | 2459.2123 | 19593.8273 | 527205.9332 | 6023.1975 | 6023.1975 | 539252.3283 | 388369.3118 | 98138.7564 | 0 | 52744.2602
TP-060MT-020COE | TRANSFORMADOR DE POTENCIA TRIFASICO 60/MT DE 020 MVA, INSTALADO AL EXTERIOR EN COSTA, BIDEVANADO | 474531.0433 | 5410.2474 | 439142.5495 | 0 | 40798.7412 | 0 | 17663.431 | 2037.5638 | 30336.6297 | 41530.0197 | 2459.2123 | 21240.3667 | 571508.9348 | 7186.6649 | 7186.6649 | 585882.2647 | 417442.5118 | 111351.2214 | 0 | 57088.5314
TP-060MT-020SEE | TRANSFORMADOR DE POTENCIA TRIFASICO 60/MT DE 020 MVA, INSTALADO AL EXTERIOR EN SELVA, BIDEVANADO | 474531.0433 | 5410.2474 | 439142.5495 | 0 | 40798.7412 | 0 | 17663.431 | 7653.5437 | 30006.4621 | 27360.475 | 2459.2123 | 20910.1991 | 562625.2024 | 5736.6937 | 5736.6937 | 574098.5898 | 417442.5118 | 99567.5466 | 0 | 57088.5314
TP-060MT-020SIE | TRANSFORMADOR DE POTENCIA TRIFASICO 60/MT DE 020 MVA, INSTALADO AL EXTERIOR EN SIERRA, BIDEVANADO | 483313.8943 | 5410.2474 | 447925.4005 | 0 | 40798.7412 | 0 | 17992.7879 | 4039.8626 | 31007.015 | 34237.6412 | 2459.2123 | 21407.3329 | 576001.4484 | 6524.4656 | 6524.4656 | 589050.3796 | 425083.5922 | 105736.4854 | 0 | 58230.3021
TP-060MT-025COE | TRANSFORMADOR DE POTENCIA TRIFASICO 60/MT DE 025 MVA, INSTALADO AL EXTERIOR EN COSTA, BIDEVANADO | 509563.455 | 5410.2474 | 474174.9612 | 0 | 40798.7412 | 0 | 18977.1464 | 2037.5638 | 31739.5902 | 41530.0197 | 2459.2123 | 22643.3272 | 609258.0224 | 7326.961 | 7326.961 | 623911.9444 | 447920.71 | 114348.4895 | 0 | 61642.745
TP-060MT-025SEE | TRANSFORMADOR DE POTENCIA TRIFASICO 60/MT DE 025 MVA, INSTALADO AL EXTERIOR EN SELVA, BIDEVANADO | 509563.455 | 5410.2474 | 474174.9612 | 0 | 40798.7412 | 0 | 18977.1464 | 7653.5437 | 31409.4226 | 27360.475 | 2459.2123 | 22313.1596 | 600374.2901 | 5876.9898 | 5876.9898 | 612128.2696 | 447920.71 | 102564.8146 | 0 | 61642.745
TP-060MT-025SIE | TRANSFORMADOR DE POTENCIA TRIFASICO 60/MT DE 025 MVA, INSTALADO AL EXTERIOR EN SIERRA, BIDEVANADO | 519046.9542 | 5410.2474 | 483658.4604 | 0 | 40798.7412 | 0 | 19332.7776 | 4039.8626 | 32438.0347 | 34237.6412 | 2459.2123 | 22838.3526 | 614505.5178 | 6667.5676 | 6667.5676 | 627840.653 | 456171.3544 | 108793.6988 | 0 | 62875.5999
TP-060MT-030COE | TRANSFORMADOR DE POTENCIA TRIFASICO 60/MT DE 030 MVA, INSTALADO AL EXTERIOR EN COSTA, BIDEVANADO | 543707.1272 | 5410.2474 | 504863.2304 | 0 | 44254.1443 | 0 | 20127.9565 | 2072.8672 | 33830.302 | 41530.0197 | 2459.2123 | 24034.0756 | 646678.5201 | 7536.0322 | 7536.0322 | 661750.5844 | 478074.9073 | 118043.4572 | 0 | 65632.2199
TP-060MT-030SEE | TRANSFORMADOR DE POTENCIA TRIFASICO 60/MT DE 030 MVA, INSTALADO AL EXTERIOR EN SELVA, BIDEVANADO | 543707.1272 | 5410.2474 | 504863.2304 | 0 | 44254.1443 | 0 | 20127.9565 | 7789.0637 | 33504.0027 | 27360.475 | 2459.2123 | 23707.7763 | 637898.8725 | 6086.4478 | 6086.4478 | 650071.7681 | 478074.9073 | 106364.6408 | 0 | 65632.2199
TP-060MT-030SIE | TRANSFORMADOR DE POTENCIA TRIFASICO 60/MT DE 030 MVA, INSTALADO AL EXTERIOR EN SIERRA, BIDEVANADO | 553804.3918 | 5410.2474 | 514960.495 | 0 | 44254.1443 | 0 | 20506.6039 | 4123.884 | 34555.2068 | 34237.6412 | 2459.2123 | 24255.5612 | 652637.9751 | 6879.2848 | 6879.2848 | 666396.5447 | 486859.5275 | 112592.1529 | 0 | 66944.8643
TP-060MT-035COE | TRANSFORMADOR DE POTENCIA TRIFASICO 60/MT DE 035 MVA, INSTALADO AL EXTERIOR EN COSTA, BIDEVANADO | 571198.1296 | 5410.2474 | 532354.2327 | 0 | 44254.1443 | 0 | 21158.8691 | 2072.8672 | 34931.2479 | 41530.0197 | 2459.2123 | 25135.0215 | 676301.3809 | 7646.1268 | 7646.1268 | 691593.6344 | 501992.0793 | 120395.5048 | 0 | 69206.0503
TP-060MT-035SEE | TRANSFORMADOR DE POTENCIA TRIFASICO 60/MT DE 035 MVA, INSTALADO AL EXTERIOR EN SELVA, BIDEVANADO | 571198.1296 | 5410.2474 | 532354.2327 | 0 | 44254.1443 | 0 | 21158.8691 | 7789.0637 | 34604.9487 | 27360.475 | 2459.2123 | 24808.7222 | 667521.7334 | 6196.5424 | 6196.5424 | 679914.8181 | 501992.0793 | 108716.6885 | 0 | 69206.0503
TP-060MT-035SIE | TRANSFORMADOR DE POTENCIA TRIFASICO 60/MT DE 035 MVA, INSTALADO AL EXTERIOR EN SIERRA, BIDEVANADO | 581845.2142 | 5410.2474 | 543001.3173 | 0 | 44254.1443 | 0 | 21558.1348 | 4123.884 | 35678.1716 | 34237.6412 | 2459.2123 | 25378.526 | 682853.2932 | 6991.5813 | 6991.5813 | 696836.4557 | 511255.043 | 114991.2415 | 0 | 70590.1713
TP-060MT-040COE | TRANSFORMADOR DE POTENCIA TRIFASICO 60/MT DE 040 MVA, INSTALADO AL EXTERIOR EN COSTA, BIDEVANADO | 596219.0182 | 5410.2474 | 557375.1213 | 0 | 44254.1443 | 0 | 22097.1524 | 2072.8672 | 37954.2746 | 50543.1066 | 2459.2123 | 26547.132 | 714296.6664 | 8849.7381 | 8849.7381 | 731996.1427 | 523760.2524 | 135777.1245 | 0 | 72458.7658
TP-060MT-040SEE | TRANSFORMADOR DE POTENCIA TRIFASICO 60/MT DE 040 MVA, INSTALADO AL EXTERIOR EN SELVA, BIDEVANADO | 596219.0182 | 5410.2474 | 557375.1213 | 0 | 44254.1443 | 0 | 22097.1524 | 7789.0637 | 43798.2835 | 196226.1053 | 2459.2123 | 32391.141 | 871539.8704 | 24002.4389 | 24002.4389 | 919544.7482 | 523760.2524 | 323325.73 | 0 | 72458.7658
TP-060MT-040SIE | TRANSFORMADOR DE POTENCIA TRIFASICO 60/MT DE 040 MVA, INSTALADO AL EXTERIOR EN SIERRA, BIDEVANADO | 607366.5206 | 5410.2474 | 568522.6237 | 0 | 44254.1443 | 0 | 22515.1837 | 4123.884 | 38034.2219 | 38997.7292 | 2459.2123 | 26627.0793 | 716447.7868 | 7703.1951 | 7703.1951 | 731854.177 | 533458.5795 | 124487.6564 | 0 | 73907.9411
TP-060MT-045COE | TRANSFORMADOR DE POTENCIA TRIFASICO 60/MT DE 045 MVA, INSTALADO AL EXTERIOR EN COSTA, BIDEVANADO | 622718.7598 | 5737.2924 | 580419.4599 | 0 | 48036.5923 | 0 | 22961.3151 | 2111.5121 | 39766.9554 | 50543.1066 | 2459.2123 | 27645.0829 | 743838.9415 | 9031.0062 | 9031.0062 | 761900.9539 | 547264.23 | 139182.194 | 0 | 75454.5298
TP-060MT-045SEE | TRANSFORMADOR DE POTENCIA TRIFASICO 60/MT DE 045 MVA, INSTALADO AL EXTERIOR EN SELVA, BIDEVANADO | 622718.7598 | 5737.2924 | 580419.4599 | 0 | 48036.5923 | 0 | 22961.3151 | 7937.4103 | 45615.1988 | 196226.1053 | 2459.2123 | 33493.3264 | 901196.0817 | 24184.1304 | 24184.1304 | 949564.3425 | 547264.23 | 326845.5827 | 0 | 75454.5298
TP-060MT-045SIE | TRANSFORMADOR DE POTENCIA TRIFASICO 60/MT DE 045 MVA, INSTALADO AL EXTERIOR EN SIERRA, BIDEVANADO | 634327.149 | 5737.2924 | 592027.8491 | 0 | 48036.5923 | 0 | 23396.6297 | 4215.8577 | 39867.4186 | 38997.7292 | 2459.2123 | 27745.5461 | 746542.0766 | 7886.5148 | 7886.5148 | 762315.1061 | 557363.5286 | 127987.9571 | 0 | 76963.6204
TP-060MT-050COE | TRANSFORMADOR DE POTENCIA TRIFASICO 60/MT DE 050 MVA, INSTALADO AL EXTERIOR EN COSTA, BIDEVANADO | 647594.1896 | 8026.6074 | 601839.4865 | 0 | 53781.3104 | 0 | 23764.5661 | 2170.2053 | 41683.1229 | 50543.1066 | 2459.2123 | 28757.9216 | 773781.7978 | 9222.6229 | 9222.6229 | 792227.0437 | 569355.0563 | 144632.8541 | 0 | 78239.1333
TP-060MT-050SEE | TRANSFORMADOR DE POTENCIA TRIFASICO 60/MT DE 050 MVA, INSTALADO AL EXTERIOR EN SELVA, BIDEVANADO | 647594.1896 | 8026.6074 | 601839.4865 | 0 | 53781.3104 | 0 | 23764.5661 | 8162.7165 | 47537.7975 | 196226.1053 | 2459.2123 | 34612.5963 | 931311.9824 | 24376.3903 | 24376.3903 | 980064.763 | 569355.0563 | 332470.5735 | 0 | 78239.1333
TP-060MT-050SIE | TRANSFORMADOR DE POTENCIA TRIFASICO 60/MT DE 050 MVA, INSTALADO AL EXTERIOR EN SIERRA, BIDEVANADO | 659630.9793 | 8026.6074 | 613876.2763 | 0 | 53781.3104 | 0 | 24215.9457 | 4355.5458 | 41803.8688 | 38997.7292 | 2459.2123 | 28878.6675 | 777030.6762 | 8080.1598 | 8080.1598 | 793190.9958 | 579827.0634 | 133560.0165 | 0 | 79803.9159
TP-060MTMT-002COE | TRANSFORMADOR DE POTENCIA TRIFASICO 60/MT/MT DE 002 MVA, INSTALADO AL EXTERIOR EN COSTA, TRIDEVANADO | 276586.4806 | 5950.3423 | 237691.7689 | 0 | 44845.0539 | 0 | 10109.0267 | 756.7447 | 21520.7308 | 23971.6543 | 2459.2123 | 12595.1725 | 338894.9794 | 4549.2385 | 4549.2385 | 347993.4564 | 245686.5506 | 71406.9758 | 0 | 30899.93
TP-060MTMT-002SEE | TRANSFORMADOR DE POTENCIA TRIFASICO 60/MT/MT DE 002 MVA, INSTALADO AL EXTERIOR EN SELVA, TRIDEVANADO | 276586.4806 | 5950.3423 | 237691.7689 | 0 | 44845.0539 | 0 | 10109.0267 | 2873.9631 | 21346.0442 | 17328.8746 | 2459.2123 | 12420.4859 | 334194.7313 | 3867.4919 | 3867.4919 | 341929.7151 | 245686.5506 | 65343.2345 | 0 | 30899.93
TP-060MTMT-002SIE | TRANSFORMADOR DE POTENCIA TRIFASICO 60/MT/MT DE 002 MVA, INSTALADO AL EXTERIOR EN SIERRA, TRIDEVANADO | 281340.3159 | 5950.3423 | 242445.6043 | 0 | 44845.0539 | 0 | 10287.2955 | 1651.9102 | 21827.0733 | 20199.4021 | 2459.2123 | 12682.9335 | 341256.3394 | 4202.6475 | 4202.6475 | 349661.6345 | 249822.3874 | 68321.3185 | 0 | 31517.9286
TP-060MTMT-003COE | TRANSFORMADOR DE POTENCIA TRIFASICO 60/MT/MT DE 003 MVA, INSTALADO AL EXTERIOR EN COSTA, TRIDEVANADO | 312158.6767 | 5950.3423 | 273263.9651 | 0 | 44845.0539 | 0 | 11442.984 | 756.7447 | 22945.3084 | 23971.6543 | 2459.2123 | 14019.7501 | 377225.7104 | 4691.6963 | 4691.6963 | 386609.1029 | 276634.3612 | 74450.4262 | 0 | 35524.3155
TP-060MTMT-003SEE | TRANSFORMADOR DE POTENCIA TRIFASICO 60/MT/MT DE 003 MVA, INSTALADO AL EXTERIOR EN SELVA, TRIDEVANADO | 312158.6767 | 5950.3423 | 273263.9651 | 0 | 44845.0539 | 0 | 11442.984 | 2873.9631 | 22770.6217 | 17328.8746 | 2459.2123 | 13845.0634 | 372525.4623 | 4009.9496 | 4009.9496 | 380545.3616 | 276634.3612 | 68386.6849 | 0 | 35524.3155
TP-060MTMT-003SIE | TRANSFORMADOR DE POTENCIA TRIFASICO 60/MT/MT DE 003 MVA, INSTALADO AL EXTERIOR EN SIERRA, TRIDEVANADO | 317623.956 | 5950.3423 | 278729.2444 | 0 | 44845.0539 | 0 | 11647.932 | 1651.9102 | 23280.1424 | 20199.4021 | 2459.2123 | 14136.0025 | 380353.685 | 4347.9545 | 4347.9545 | 389049.5939 | 281389.1542 | 71425.6379 | 0 | 36234.8018
TP-060MTMT-004COE | TRANSFORMADOR DE POTENCIA TRIFASICO 60/MT/MT DE 004 MVA, INSTALADO AL EXTERIOR EN COSTA, TRIDEVANADO | 340581.4389 | 5950.3423 | 301686.7272 | 0 | 44845.0539 | 0 | 12508.8376 | 756.7447 | 24083.5689 | 23971.6543 | 2459.2123 | 15158.0106 | 407852.5867 | 4805.5223 | 4805.5223 | 417463.6313 | 301362.1643 | 76882.1925 | 0 | 39219.2745
TP-060MTMT-004SEE | TRANSFORMADOR DE POTENCIA TRIFASICO 60/MT/MT DE 004 MVA, INSTALADO AL EXTERIOR EN SELVA, TRIDEVANADO | 340581.4389 | 5950.3423 | 301686.7272 | 0 | 44845.0539 | 0 | 12508.8376 | 2873.9631 | 23908.8823 | 17328.8746 | 2459.2123 | 14983.324 | 403152.3387 | 4123.7757 | 4123.7757 | 411399.89 | 301362.1643 | 70818.4512 | 0 | 39219.2745
TP-060MTMT-004SIE | TRANSFORMADOR DE POTENCIA TRIFASICO 60/MT/MT DE 004 MVA, INSTALADO AL EXTERIOR EN SIERRA, TRIDEVANADO | 346615.1734 | 5950.3423 | 307720.4618 | 0 | 44845.0539 | 0 | 12735.1027 | 1651.9102 | 24441.1682 | 20199.4021 | 2459.2123 | 15297.0283 | 411593.0989 | 4464.057 | 4464.057 | 420521.2129 | 306611.5134 | 73906.0395 | 0 | 40003.66
TP-060MTMT-005COE | TRANSFORMADOR DE POTENCIA TRIFASICO 60/MT/MT DE 005 MVA, INSTALADO AL EXTERIOR EN COSTA, TRIDEVANADO | 364648.3703 | 5950.3423 | 325753.6587 | 0 | 44845.0539 | 0 | 13411.3476 | 1311.2274 | 25068.7924 | 23971.6543 | 2459.2123 | 16143.2341 | 434361.7342 | 4904.0447 | 4904.0447 | 444169.8236 | 322300.3947 | 79521.4533 | 0 | 42347.9756
TP-060MTMT-005SEE | TRANSFORMADOR DE POTENCIA TRIFASICO 60/MT/MT DE 005 MVA, INSTALADO AL EXTERIOR EN SELVA, TRIDEVANADO | 364648.3703 | 5950.3423 | 325753.6587 | 0 | 44845.0539 | 0 | 13411.3476 | 4944.9599 | 24952.6432 | 17328.8746 | 2459.2123 | 16027.0849 | 431236.5377 | 4228.1518 | 4228.1518 | 439692.8413 | 322300.3947 | 75044.471 | 0 | 42347.9756
TP-060MTMT-005SIE | TRANSFORMADOR DE POTENCIA TRIFASICO 60/MT/MT DE 005 MVA, INSTALADO AL EXTERIOR EN SIERRA, TRIDEVANADO | 371163.4435 | 5950.3423 | 332268.7319 | 0 | 44845.0539 | 0 | 13655.6628 | 2694.6237 | 25464.5138 | 20199.4021 | 2459.2123 | 16320.3739 | 439127.9881 | 4566.3916 | 4566.3916 | 448260.7713 | 327968.5083 | 77097.3278 | 0 | 43194.9351
TP-060MTMT-006COE | TRANSFORMADOR DE POTENCIA TRIFASICO 60/MT/MT DE 006 MVA, INSTALADO AL EXTERIOR EN COSTA, TRIDEVANADO | 385730.9175 | 5950.3423 | 346836.2058 | 0 | 44845.0539 | 0 | 14201.9431 | 1311.2274 | 25913.0957 | 23971.6543 | 2459.2123 | 16987.5374 | 457079.1802 | 4988.475 | 4988.475 | 467056.1302 | 340642.2107 | 81325.2128 | 0 | 45088.7068
TP-060MTMT-006SEE | TRANSFORMADOR DE POTENCIA TRIFASICO 60/MT/MT DE 006 MVA, INSTALADO AL EXTERIOR EN SELVA, TRIDEVANADO | 385730.9175 | 5950.3423 | 346836.2058 | 0 | 44845.0539 | 0 | 14201.9431 | 4944.9599 | 25796.9465 | 17328.8746 | 2459.2123 | 16871.3882 | 453953.9837 | 4312.5821 | 4312.5821 | 462579.1479 | 340642.2107 | 76848.2304 | 0 | 45088.7068
TP-060MTMT-006SIE | TRANSFORMADOR DE POTENCIA TRIFASICO 60/MT/MT DE 006 MVA, INSTALADO AL EXTERIOR EN SIERRA, TRIDEVANADO | 392667.6416 | 5950.3423 | 353772.9299 | 0 | 44845.0539 | 0 | 14462.0702 | 2694.6237 | 26325.7031 | 20199.4021 | 2459.2123 | 17181.5633 | 462299.783 | 4652.5105 | 4652.5105 | 471604.8041 | 346677.1607 | 78937.1625 | 0 | 45990.4809
TP-060MTMT-007COE | TRANSFORMADOR DE POTENCIA TRIFASICO 60/MT/MT DE 007 MVA, INSTALADO AL EXTERIOR EN COSTA, TRIDEVANADO | 404616.9729 | 5950.3423 | 365722.2612 | 0 | 44845.0539 | 0 | 14910.1701 | 1311.2274 | 26669.435 | 23971.6543 | 2459.2123 | 17743.8767 | 477429.802 | 5064.1089 | 5064.1089 | 487558.0199 | 357073.0789 | 82941.047 | 0 | 47543.894
TP-060MTMT-007SEE | TRANSFORMADOR DE POTENCIA TRIFASICO 60/MT/MT DE 007 MVA, INSTALADO AL EXTERIOR EN SELVA, TRIDEVANADO | 404616.9729 | 5950.3423 | 365722.2612 | 0 | 44845.0539 | 0 | 14910.1701 | 4944.9599 | 26553.2858 | 17328.8746 | 2459.2123 | 17627.7275 | 474304.6055 | 4388.216 | 4388.216 | 483081.0376 | 357073.0789 | 78464.0647 | 0 | 47543.894
TP-060MTMT-007SIE | TRANSFORMADOR DE POTENCIA TRIFASICO 60/MT/MT DE 007 MVA, INSTALADO AL EXTERIOR EN SIERRA, TRIDEVANADO | 411931.4181 | 5950.3423 | 373036.7065 | 0 | 44845.0539 | 0 | 15184.4618 | 2694.6237 | 27097.1692 | 20199.4021 | 2459.2123 | 17953.0294 | 483057.4172 | 4729.6571 | 4729.6571 | 492516.7315 | 363436.6462 | 80585.3134 | 0 | 48494.7718
TP-060MTMT-008COE | TRANSFORMADOR DE POTENCIA TRIFASICO 60/MT/MT DE 008 MVA, INSTALADO AL EXTERIOR EN COSTA, TRIDEVANADO | 421806.0838 | 5950.3423 | 382911.3721 | 0 | 44845.0539 | 0 | 15554.7618 | 1311.2274 | 27954.6917 | 39434.7574 | 2459.2123 | 19029.1334 | 512011.8644 | 6738.9449 | 6738.9449 | 525489.7542 | 372027.6054 | 103683.6704 | 0 | 49778.4784
TP-060MTMT-008SEE | TRANSFORMADOR DE POTENCIA TRIFASICO 60/MT/MT DE 008 MVA, INSTALADO AL EXTERIOR EN SELVA, TRIDEVANADO | 421806.0838 | 5950.3423 | 382911.3721 | 0 | 44845.0539 | 0 | 15554.7618 | 4944.9599 | 27621.6878 | 27173.9816 | 2459.2123 | 18696.1295 | 503051.8171 | 5479.5669 | 5479.5669 | 514010.951 | 372027.6054 | 92204.8672 | 0 | 49778.4784
TP-060MTMT-008SIE | TRANSFORMADOR DE POTENCIA TRIFASICO 60/MT/MT DE 008 MVA, INSTALADO AL EXTERIOR EN SIERRA, TRIDEVANADO | 429464.3112 | 5950.3423 | 390569.5996 | 0 | 44845.0539 | 0 | 15841.9453 | 2694.6237 | 28262.7055 | 32204.2654 | 2459.2123 | 19118.5656 | 514418.1934 | 6046.6971 | 6046.6971 | 526511.5875 | 378690.2633 | 97047.2763 | 0 | 50774.0479
TP-060MTMT-009COE | TRANSFORMADOR DE POTENCIA TRIFASICO 60/MT/MT DE 009 MVA, INSTALADO AL EXTERIOR EN COSTA, TRIDEVANADO | 437637.3238 | 5950.3423 | 398742.6121 | 0 | 44845.0539 | 0 | 16148.4333 | 1311.2274 | 28588.6933 | 39434.7574 | 2459.2123 | 19663.135 | 529070.7775 | 6802.3451 | 6802.3451 | 542675.4676 | 385800.7842 | 105038.1439 | 0 | 51836.5396
TP-060MTMT-009SEE | TRANSFORMADOR DE POTENCIA TRIFASICO 60/MT/MT DE 009 MVA, INSTALADO AL EXTERIOR EN SELVA, TRIDEVANADO | 437637.3238 | 5950.3423 | 398742.6121 | 0 | 44845.0539 | 0 | 16148.4333 | 4944.9599 | 28255.6894 | 27173.9816 | 2459.2123 | 19330.1311 | 520110.7302 | 5542.9671 | 5542.9671 | 531196.6644 | 385800.7842 | 93559.3406 | 0 | 51836.5396
TP-060MTMT-009SIE | TRANSFORMADOR DE POTENCIA TRIFASICO 60/MT/MT DE 009 MVA, INSTALADO AL EXTERIOR EN SIERRA, TRIDEVANADO | 445612.176 | 5950.3423 | 406717.4644 | 0 | 44845.0539 | 0 | 16447.4903 | 2694.6237 | 28909.3871 | 32204.2654 | 2459.2123 | 19765.2472 | 531818.2847 | 6111.3652 | 6111.3652 | 544041.0152 | 392738.9056 | 98428.8392 | 0 | 52873.2704
TP-060MTMT-010COE | TRANSFORMADOR DE POTENCIA TRIFASICO 60/MT/MT DE 010 MVA, INSTALADO AL EXTERIOR EN COSTA, TRIDEVANADO | 452352.677 | 5950.3423 | 413457.9654 | 0 | 44845.0539 | 0 | 16700.2591 | 1311.2274 | 29178.0064 | 39434.7574 | 2459.2123 | 20252.4481 | 544927.2696 | 6861.2764 | 6861.2764 | 558649.8223 | 398603.1415 | 106297.1453 | 0 | 53749.5355
TP-060MTMT-010SEE | TRANSFORMADOR DE POTENCIA TRIFASICO 60/MT/MT DE 010 MVA, INSTALADO AL EXTERIOR EN SELVA, TRIDEVANADO | 452352.677 | 5950.3423 | 413457.9654 | 0 | 44845.0539 | 0 | 16700.2591 | 4944.9599 | 28845.0025 | 27173.9816 | 2459.2123 | 19919.4442 | 535967.2223 | 5601.8984 | 5601.8984 | 547171.0191 | 398603.1415 | 94818.3421 | 0 | 53749.5355
TP-060MTMT-010SIE | TRANSFORMADOR DE POTENCIA TRIFASICO 60/MT/MT DE 010 MVA, INSTALADO AL EXTERIOR EN SIERRA, TRIDEVANADO | 460621.8363 | 5950.3423 | 421727.1247 | 0 | 44845.0539 | 0 | 17010.3525 | 2694.6237 | 29510.4865 | 32204.2654 | 2459.2123 | 20366.3466 | 547991.9067 | 6171.4752 | 6171.4752 | 560334.857 | 405797.3101 | 99713.0207 | 0 | 54824.5262
TP-060MTMT-015COE | TRANSFORMADOR DE POTENCIA TRIFASICO 60/MT/MT DE 015 MVA, INSTALADO AL EXTERIOR EN COSTA, TRIDEVANADO | 514229.4845 | 5950.3423 | 475334.7729 | 0 | 44845.0539 | 0 | 19020.6393 | 2078.9045 | 31685.6502 | 39434.7574 | 2459.2123 | 22760.0919 | 612399.7782 | 7112.0408 | 7112.0408 | 626623.8598 | 452435.9641 | 112394.3752 | 0 | 61793.5205
TP-060MTMT-015SEE | TRANSFORMADOR DE POTENCIA TRIFASICO 60/MT/MT DE 015 MVA, INSTALADO AL EXTERIOR EN SELVA, TRIDEVANADO | 514229.4845 | 5950.3423 | 475334.7729 | 0 | 44845.0539 | 0 | 19020.6393 | 7812.239 | 31433.6909 | 27173.9816 | 2459.2123 | 22508.1327 | 605620.3776 | 5860.7673 | 5860.7673 | 617341.9121 | 452435.9641 | 103112.4276 | 0 | 61793.5205
TP-060MTMT-015SIE | TRANSFORMADOR DE POTENCIA TRIFASICO 60/MT/MT DE 015 MVA, INSTALADO AL EXTERIOR EN SIERRA, TRIDEVANADO | 523736.18 | 5950.3423 | 484841.4684 | 0 | 44845.0539 | 0 | 19377.1404 | 4138.2525 | 32093.7822 | 32204.2654 | 2459.2123 | 22949.6424 | 617499.9628 | 6429.8048 | 6429.8048 | 630359.5723 | 460706.7891 | 106623.3923 | 0 | 63029.3909
TP-060MTMT-020COE | TRANSFORMADOR DE POTENCIA TRIFASICO 60/MT/MT DE 020 MVA, INSTALADO AL EXTERIOR EN COSTA, TRIDEVANADO | 563670.0582 | 5950.3423 | 524775.3466 | 0 | 44845.0539 | 0 | 20874.6608 | 2078.9045 | 34661.4655 | 41530.0197 | 2459.2123 | 24854.9455 | 668765.4511 | 7619.1485 | 7619.1485 | 684003.7481 | 495449.2632 | 120333.6899 | 0 | 68220.7951
TP-060MTMT-020SEE | TRANSFORMADOR DE POTENCIA TRIFASICO 60/MT/MT DE 020 MVA, INSTALADO AL EXTERIOR EN SELVA, TRIDEVANADO | 563670.0582 | 5950.3423 | 524775.3466 | 0 | 44845.0539 | 0 | 20874.6608 | 7812.239 | 34335.8278 | 27360.475 | 2459.2123 | 24529.3078 | 660003.6031 | 6169.6303 | 6169.6303 | 672342.8637 | 495449.2632 | 108672.8055 | 0 | 68220.7951
TP-060MTMT-020SIE | TRANSFORMADOR DE POTENCIA TRIFASICO 60/MT/MT DE 020 MVA, INSTALADO AL EXTERIOR EN SIERRA, TRIDEVANADO | 574165.5652 | 5950.3423 | 535270.8535 | 0 | 44845.0539 | 0 | 21268.2424 | 4138.2525 | 35402.6405 | 34237.6412 | 2459.2123 | 25092.7013 | 675162.684 | 6964.0282 | 6964.0282 | 689090.7404 | 504580.3542 | 114925.1752 | 0 | 69585.211
TP-060MTMT-025COE | TRANSFORMADOR DE POTENCIA TRIFASICO 60/MT/MT DE 025 MVA, INSTALADO AL EXTERIOR EN COSTA, TRIDEVANADO | 605533.7902 | 5950.3423 | 566639.0786 | 0 | 44845.0539 | 0 | 22444.5508 | 2078.9045 | 36338.0033 | 41530.0197 | 2459.2123 | 26531.4833 | 713875.6108 | 7786.8023 | 7786.8023 | 729449.2154 | 531870.71 | 123915.4252 | 0 | 73663.0802
TP-060MTMT-025SEE | TRANSFORMADOR DE POTENCIA TRIFASICO 60/MT/MT DE 025 MVA, INSTALADO AL EXTERIOR EN SELVA, TRIDEVANADO | 605533.7902 | 5950.3423 | 566639.0786 | 0 | 44845.0539 | 0 | 22444.5508 | 7812.239 | 36012.3656 | 27360.475 | 2459.2123 | 26205.8456 | 705113.7629 | 6337.2841 | 6337.2841 | 717788.331 | 531870.71 | 112254.5408 | 0 | 73663.0802
TP-060MTMT-025SIE | TRANSFORMADOR DE POTENCIA TRIFASICO 60/MT/MT DE 025 MVA, INSTALADO AL EXTERIOR EN SIERRA, TRIDEVANADO | 616866.5718 | 5950.3423 | 577971.8602 | 0 | 44845.0539 | 0 | 22869.5301 | 4138.2525 | 37112.7091 | 34237.6412 | 2459.2123 | 26802.7699 | 721175.0469 | 7135.035 | 7135.035 | 735445.117 | 541730.23 | 118578.5452 | 0 | 75136.3418
TP-060MTMT-030COE | TRANSFORMADOR DE POTENCIA TRIFASICO 60/MT/MT DE 030 MVA, INSTALADO AL EXTERIOR EN COSTA, TRIDEVANADO | 649117.078 | 6604.4323 | 603311.5603 | 0 | 52409.95 | 0 | 23819.7689 | 2156.1942 | 39586.2699 | 41530.0197 | 2459.2123 | 28350.2901 | 762813.763 | 8111.629 | 8111.629 | 779037.0209 | 570686.5752 | 129919.9429 | 0 | 78430.5028
TP-060MTMT-030SEE | TRANSFORMADOR DE POTENCIA TRIFASICO 60/MT/MT DE 030 MVA, INSTALADO AL EXTERIOR EN SELVA, TRIDEVANADO | 649117.078 | 6604.4323 | 603311.5603 | 0 | 52409.95 | 0 | 23819.7689 | 8108.9322 | 39269.1012 | 27360.475 | 2459.2123 | 28033.1213 | 754279.7875 | 6662.9576 | 6662.9576 | 767605.7027 | 570686.5752 | 118488.6247 | 0 | 78430.5028
TP-060MTMT-030SIE | TRANSFORMADOR DE POTENCIA TRIFASICO 60/MT/MT DE 030 MVA, INSTALADO AL EXTERIOR EN SIERRA, TRIDEVANADO | 661183.3093 | 6604.4323 | 615377.7915 | 0 | 52409.95 | 0 | 24272.2525 | 4322.1999 | 40394.4654 | 34237.6412 | 2459.2123 | 28655.0664 | 771014.3007 | 7463.2107 | 7463.2107 | 785940.722 | 581184.1964 | 124757.4128 | 0 | 79999.1129
TP-060MTMT-035COE | TRANSFORMADOR DE POTENCIA TRIFASICO 60/MT/MT DE 035 MVA, INSTALADO AL EXTERIOR EN COSTA, TRIDEVANADO | 681968.8258 | 6604.4323 | 636163.3081 | 0 | 52409.95 | 0 | 25051.7094 | 2156.1942 | 40901.9003 | 41530.0197 | 2459.2123 | 29665.9204 | 798213.0817 | 8243.192 | 8243.192 | 814699.4657 | 599267.5958 | 132730.6399 | 0 | 82701.23
TP-060MTMT-035SEE | TRANSFORMADOR DE POTENCIA TRIFASICO 60/MT/MT DE 035 MVA, INSTALADO AL EXTERIOR EN SELVA, TRIDEVANADO | 681968.8258 | 6604.4323 | 636163.3081 | 0 | 52409.95 | 0 | 25051.7094 | 8108.9322 | 40584.7315 | 27360.475 | 2459.2123 | 29348.7517 | 789679.1062 | 6794.5207 | 6794.5207 | 803268.1475 | 599267.5958 | 121299.3217 | 0 | 82701.23
TP-060MTMT-035SIE | TRANSFORMADOR DE POTENCIA TRIFASICO 60/MT/MT DE 035 MVA, INSTALADO AL EXTERIOR EN SIERRA, TRIDEVANADO | 694692.092 | 6604.4323 | 648886.5742 | 0 | 52409.95 | 0 | 25528.8319 | 4322.1999 | 41736.4084 | 34237.6412 | 2459.2123 | 29997.0094 | 807121.6057 | 7597.405 | 7597.405 | 822316.4157 | 610336.8373 | 127624.3237 | 0 | 84355.2546
TP-060MTMT-040COE | TRANSFORMADOR DE POTENCIA TRIFASICO 60/MT/MT DE 040 MVA, INSTALADO AL EXTERIOR EN COSTA, TRIDEVANADO | 711868.7877 | 6604.4323 | 666063.2699 | 0 | 52409.95 | 0 | 26172.958 | 2156.1942 | 44120.3216 | 50543.1066 | 2459.2123 | 31273.4257 | 841465.8004 | 9466.3428 | 9466.3428 | 860398.4861 | 625280.5626 | 148529.6984 | 0 | 86588.2251
TP-060MTMT-040SEE | TRANSFORMADOR DE POTENCIA TRIFASICO 60/MT/MT DE 040 MVA, INSTALADO AL EXTERIOR EN SELVA, TRIDEVANADO | 711868.7877 | 6604.4323 | 666063.2699 | 0 | 52409.95 | 0 | 26172.958 | 8108.9322 | 49973.4611 | 196226.1053 | 2459.2123 | 37126.5651 | 998954.6765 | 24619.9566 | 24619.9566 | 1048194.5898 | 625280.5626 | 336325.8021 | 0 | 86588.2251
TP-060MTMT-040SIE | TRANSFORMADOR DE POTENCIA TRIFASICO 60/MT/MT DE 040 MVA, INSTALADO AL EXTERIOR EN SIERRA, TRIDEVANADO | 725190.0531 | 6604.4323 | 679384.5353 | 0 | 52409.95 | 0 | 26672.5054 | 4322.1999 | 44291.7613 | 38997.7292 | 2459.2123 | 31444.8653 | 846078.6812 | 8328.949 | 8328.949 | 862736.5793 | 636870.0635 | 137546.5262 | 0 | 88319.9896
TP-060MTMT-045COE | TRANSFORMADOR DE POTENCIA TRIFASICO 60/MT/MT DE 045 MVA, INSTALADO AL EXTERIOR EN COSTA, TRIDEVANADO | 746317.5785 | 7258.5223 | 693601.2546 | 0 | 59974.8462 | 0 | 27205.6324 | 2233.484 | 47002.7744 | 50543.1066 | 2459.2123 | 32726.4186 | 880561.0981 | 9754.5881 | 9754.5881 | 900070.2744 | 656149.4154 | 153752.6959 | 0 | 90168.1631
TP-060MTMT-045SEE | TRANSFORMADOR DE POTENCIA TRIFASICO 60/MT/MT DE 045 MVA, INSTALADO AL EXTERIOR EN SELVA, TRIDEVANADO | 746317.5785 | 7258.5223 | 693601.2546 | 0 | 59974.8462 | 0 | 27205.6324 | 8405.6254 | 52864.3828 | 196226.1053 | 2459.2123 | 38588.027 | 1038277.8466 | 24909.0488 | 24909.0488 | 1088095.9443 | 656149.4154 | 341778.3658 | 0 | 90168.1631
TP-060MTMT-045SIE | TRANSFORMADOR DE POTENCIA TRIFASICO 60/MT/MT DE 045 MVA, INSTALADO AL EXTERIOR EN SIERRA, TRIDEVANADO | 760189.6035 | 7258.5223 | 707473.2797 | 0 | 59974.8462 | 0 | 27725.8333 | 4506.1474 | 47200.3876 | 38997.7292 | 2459.2123 | 32924.0318 | 885878.2234 | 8619.8117 | 8619.8117 | 903117.8468 | 668218.0772 | 142928.2432 | 0 | 91971.5264
TP-060MTMT-050COE | TRANSFORMADOR DE POTENCIA TRIFASICO 60/MT/MT DE 050 MVA, INSTALADO AL EXTERIOR EN COSTA, TRIDEVANADO | 778825.3164 | 7912.6123 | 719198.1864 | 0 | 67539.7423 | 0 | 28165.5173 | 2310.7737 | 49807.4929 | 50543.1066 | 2459.2123 | 34101.6773 | 917564.8193 | 10035.06 | 10035.06 | 937634.9392 | 685329.5522 | 158809.6228 | 0 | 93495.7642
TP-060MTMT-050SEE | TRANSFORMADOR DE POTENCIA TRIFASICO 60/MT/MT DE 050 MVA, INSTALADO AL EXTERIOR EN SELVA, TRIDEVANADO | 778825.3164 | 7912.6123 | 719198.1864 | 0 | 67539.7423 | 0 | 28165.5173 | 8702.3186 | 55677.5703 | 196226.1053 | 2459.2123 | 39971.7547 | 1075509.4402 | 25190.3676 | 25190.3676 | 1125890.1753 | 685329.5522 | 347064.8589 | 0 | 93495.7642
TP-060MTMT-050SIE | TRANSFORMADOR DE POTENCIA TRIFASICO 60/MT/MT DE 050 MVA, INSTALADO AL EXTERIOR EN SIERRA, TRIDEVANADO | 793209.2802 | 7912.6123 | 733582.1501 | 0 | 67539.7423 | 0 | 28704.916 | 4690.0949 | 50029.7249 | 38997.7292 | 2459.2123 | 34323.9093 | 923544.3575 | 8902.7454 | 8902.7454 | 941349.8483 | 697843.6007 | 148140.5681 | 0 | 95365.6795
TP-138ATMT-010COE | TRANSFORMADOR DE POTENCIA TRIFASICO 138/AT/MT DE 010 MVA, INSTALADO AL EXTERIOR EN COSTA, TRIDEVANADO | 611999.6894 | 7825.0242 | 568379.2059 | 0 | 51445.5077 | 0 | 22509.8056 | 1378.6636 | 42591.9537 | 44530.9619 | 2459.2123 | 27161.8269 | 730836.0983 | 8712.2916 | 8712.2916 | 748260.6814 | 538110.3926 | 136260.9921 | 0 | 73889.2968
TP-138ATMT-010SEE | TRANSFORMADOR DE POTENCIA TRIFASICO 138/AT/MT DE 010 MVA, INSTALADO AL EXTERIOR EN SELVA, TRIDEVANADO | 611999.6894 | 7825.0242 | 568379.2059 | 0 | 51445.5077 | 0 | 22509.8056 | 5203.8279 | 42181.8618 | 30081.6543 | 2459.2123 | 26751.7349 | 719801.8631 | 7226.3516 | 7226.3516 | 734254.5663 | 538110.3926 | 122254.8769 | 0 | 73889.2968
TP-138ATMT-010SIE | TRANSFORMADOR DE POTENCIA TRIFASICO 138/AT/MT DE 010 MVA, INSTALADO AL EXTERIOR EN SIERRA, TRIDEVANADO | 623367.2735 | 7825.0242 | 579746.79 | 0 | 51445.5077 | 0 | 22936.09 | 2855.1199 | 44065.5457 | 34378.6923 | 2459.2123 | 27332.4774 | 735427.7455 | 7844.4238 | 7844.4238 | 751116.5931 | 548000.1908 | 127749.3196 | 0 | 75367.0827
TP-138ATMT-015COE | TRANSFORMADOR DE POTENCIA TRIFASICO 138/AT/MT DE 015 MVA, INSTALADO AL EXTERIOR EN COSTA, TRIDEVANADO | 655092.2861 | 7825.0242 | 611471.8026 | 0 | 51445.5077 | 0 | 24125.7779 | 2146.3406 | 44347.3368 | 44530.9619 | 2459.2123 | 28917.21 | 778067.7275 | 8887.8299 | 8887.8299 | 795843.3873 | 575600.9517 | 140751.1012 | 0 | 79491.3343
TP-138ATMT-015SEE | TRANSFORMADOR DE POTENCIA TRIFASICO 138/AT/MT DE 015 MVA, INSTALADO AL EXTERIOR EN SELVA, TRIDEVANADO | 655092.2861 | 7825.0242 | 611471.8026 | 0 | 51445.5077 | 0 | 24125.7779 | 8071.107 | 44018.2895 | 30081.6543 | 2459.2123 | 28588.1627 | 769214.139 | 7409.9944 | 7409.9944 | 784034.1278 | 575600.9517 | 128941.8417 | 0 | 79491.3343
TP-138ATMT-015SIE | TRANSFORMADOR DE POTENCIA TRIFASICO 138/AT/MT DE 015 MVA, INSTALADO AL EXTERIOR EN SIERRA, TRIDEVANADO | 667321.7221 | 7825.0242 | 623701.2386 | 0 | 51445.5077 | 0 | 24584.3818 | 4298.7486 | 45881.5356 | 34378.6923 | 2459.2123 | 29148.4672 | 784290.1046 | 8026.0228 | 8026.0228 | 800342.1502 | 586240.5611 | 133020.428 | 0 | 81081.161
TP-138ATMT-020COE | TRANSFORMADOR DE POTENCIA TRIFASICO 138/AT/MT DE 020 MVA, INSTALADO AL EXTERIOR EN COSTA, TRIDEVANADO | 698184.8828 | 7825.0242 | 654564.3993 | 0 | 51445.5077 | 0 | 25741.7503 | 2146.3406 | 46073.0876 | 44530.9619 | 2459.2123 | 30642.9607 | 824502.0474 | 9060.4049 | 9060.4049 | 842622.8573 | 613091.5109 | 144437.9745 | 0 | 85093.3719
TP-138ATMT-020SEE | TRANSFORMADOR DE POTENCIA TRIFASICO 138/AT/MT DE 020 MVA, INSTALADO AL EXTERIOR EN SELVA, TRIDEVANADO | 698184.8828 | 7825.0242 | 654564.3993 | 0 | 51445.5077 | 0 | 25741.7503 | 8071.107 | 45744.0403 | 30081.6543 | 2459.2123 | 30313.9135 | 815648.4589 | 7582.5695 | 7582.5695 | 830813.5978 | 613091.5109 | 132628.715 | 0 | 85093.3719
TP-138ATMT-020SIE | TRANSFORMADOR DE POTENCIA TRIFASICO 138/AT/MT DE 020 MVA, INSTALADO AL EXTERIOR EN SIERRA, TRIDEVANADO | 711276.1707 | 7825.0242 | 667655.6873 | 0 | 51445.5077 | 0 | 26232.6736 | 4298.7486 | 47641.8013 | 34378.6923 | 2459.2123 | 30908.733 | 831653.1108 | 8202.0494 | 8202.0494 | 848057.2096 | 624480.9314 | 136781.0388 | 0 | 86795.2393
TP-138ATMT-025COE | TRANSFORMADOR DE POTENCIA TRIFASICO 138/AT/MT DE 025 MVA, INSTALADO AL EXTERIOR EN COSTA, TRIDEVANADO | 741277.4795 | 7825.0242 | 697656.996 | 0 | 51445.5077 | 0 | 27357.7227 | 2146.3406 | 47798.8383 | 44530.9619 | 2459.2123 | 32368.7115 | 870936.3672 | 9232.98 | 9232.98 | 889402.3273 | 650582.07 | 148124.8478 | 0 | 90695.4095
TP-138ATMT-025SEE | TRANSFORMADOR DE POTENCIA TRIFASICO 138/AT/MT DE 025 MVA, INSTALADO AL EXTERIOR EN SELVA, TRIDEVANADO | 741277.4795 | 7825.0242 | 697656.996 | 0 | 51445.5077 | 0 | 27357.7227 | 8071.107 | 47469.791 | 30081.6543 | 2459.2123 | 32039.6642 | 862082.7787 | 7755.1445 | 7755.1445 | 877593.0678 | 650582.07 | 136315.5883 | 0 | 90695.4095
TP-138ATMT-025SIE | TRANSFORMADOR DE POTENCIA TRIFASICO 138/AT/MT DE 025 MVA, INSTALADO AL EXTERIOR EN SIERRA, TRIDEVANADO | 755230.6194 | 7825.0242 | 711610.1359 | 0 | 51445.5077 | 0 | 27880.9654 | 4298.7486 | 49402.0671 | 34378.6923 | 2459.2123 | 32668.9988 | 879016.1171 | 8378.0759 | 8378.0759 | 895772.269 | 662721.3017 | 140541.6496 | 0 | 92509.3177
TP-138ATMT-030COE | TRANSFORMADOR DE POTENCIA TRIFASICO 138/AT/MT DE 030 MVA, INSTALADO AL EXTERIOR EN COSTA, TRIDEVANADO | 784370.0762 | 7825.0242 | 740749.5927 | 0 | 51445.5077 | 0 | 28973.6951 | 2146.3406 | 50251.4988 | 63362.8191 | 2459.2123 | 34821.372 | 936929.454 | 11361.4318 | 11361.4318 | 959652.3176 | 688072.6291 | 175282.2414 | 0 | 96297.447
TP-138ATMT-030SEE | TRANSFORMADOR DE POTENCIA TRIFASICO 138/AT/MT DE 030 MVA, INSTALADO AL EXTERIOR EN SELVA, TRIDEVANADO | 784370.0762 | 7825.0242 | 740749.5927 | 0 | 51445.5077 | 0 | 28973.6951 | 8071.107 | 49542.5441 | 39071.35 | 2459.2123 | 34112.4172 | 917853.7966 | 8861.3894 | 8861.3894 | 935576.5754 | 688072.6291 | 151206.4992 | 0 | 96297.447
TP-138ATMT-030SIE | TRANSFORMADOR DE POTENCIA TRIFASICO 138/AT/MT DE 030 MVA, INSTALADO AL EXTERIOR EN SIERRA, TRIDEVANADO | 799185.068 | 7825.0242 | 755564.5845 | 0 | 51445.5077 | 0 | 29529.2573 | 4298.7486 | 51751.8887 | 49652.1576 | 2459.2123 | 35018.8203 | 942242.1444 | 10140.4046 | 10140.4046 | 962522.9536 | 700961.672 | 163337.8856 | 0 | 98223.396
TP-138ATMT-035COE | TRANSFORMADOR DE POTENCIA TRIFASICO 138/AT/MT DE 035 MVA, INSTALADO AL EXTERIOR EN COSTA, TRIDEVANADO | 827462.6729 | 7825.0242 | 783842.1894 | 0 | 51445.5077 | 0 | 30589.6675 | 2146.3406 | 51977.2495 | 63362.8191 | 2459.2123 | 36547.1227 | 983363.7739 | 11534.0069 | 11534.0069 | 1006431.7876 | 725563.1882 | 178969.1147 | 0 | 101899.4846
TP-138ATMT-035SEE | TRANSFORMADOR DE POTENCIA TRIFASICO 138/AT/MT DE 035 MVA, INSTALADO AL EXTERIOR EN SELVA, TRIDEVANADO | 827462.6729 | 7825.0242 | 783842.1894 | 0 | 51445.5077 | 0 | 30589.6675 | 8071.107 | 51268.2948 | 39071.35 | 2459.2123 | 35838.168 | 964288.1164 | 9033.9645 | 9033.9645 | 982356.0454 | 725563.1882 | 154893.3725 | 0 | 101899.4846
TP-138ATMT-035SIE | TRANSFORMADOR DE POTENCIA TRIFASICO 138/AT/MT DE 035 MVA, INSTALADO AL EXTERIOR EN SIERRA, TRIDEVANADO | 843139.5166 | 7825.0242 | 799519.0332 | 0 | 51445.5077 | 0 | 31177.5491 | 4298.7486 | 53512.1544 | 49652.1576 | 2459.2123 | 36779.0861 | 989605.1506 | 10316.4312 | 10316.4312 | 1010238.013 | 739202.0423 | 167098.4964 | 0 | 103937.4743
TP-138ATMT-040COE | TRANSFORMADOR DE POTENCIA TRIFASICO 138/AT/MT DE 040 MVA, INSTALADO AL EXTERIOR EN COSTA, TRIDEVANADO | 870555.2696 | 7825.0242 | 826934.7861 | 0 | 51445.5077 | 0 | 32205.6398 | 2146.3406 | 53703.0003 | 63362.8191 | 2459.2123 | 38272.8735 | 1029798.0937 | 11706.5819 | 11706.5819 | 1053211.2576 | 763053.7474 | 182655.988 | 0 | 107501.5222
TP-138ATMT-040SEE | TRANSFORMADOR DE POTENCIA TRIFASICO 138/AT/MT DE 040 MVA, INSTALADO AL EXTERIOR EN SELVA, TRIDEVANADO | 870555.2696 | 7825.0242 | 826934.7861 | 0 | 51445.5077 | 0 | 32205.6398 | 8071.107 | 52994.0456 | 39071.35 | 2459.2123 | 37563.9188 | 1010722.4362 | 9206.5396 | 9206.5396 | 1029135.5154 | 763053.7474 | 158580.2458 | 0 | 107501.5222
TP-138ATMT-040SIE | TRANSFORMADOR DE POTENCIA TRIFASICO 138/AT/MT DE 040 MVA, INSTALADO AL EXTERIOR EN SIERRA, TRIDEVANADO | 887093.9653 | 7825.0242 | 843473.4818 | 0 | 51445.5077 | 0 | 32825.8409 | 4298.7486 | 55272.4202 | 49652.1576 | 2459.2123 | 38539.3519 | 1036968.1569 | 10492.4578 | 10492.4578 | 1057953.0724 | 777442.4126 | 170859.1071 | 0 | 109651.5526
TP-138ATMT-045COE | TRANSFORMADOR DE POTENCIA TRIFASICO 138/AT/MT DE 045 MVA, INSTALADO AL EXTERIOR EN COSTA, TRIDEVANADO | 919542.3774 | 8152.0692 | 870027.3828 | 0 | 57667.0638 | 0 | 33821.6122 | 2209.9056 | 56926.839 | 63362.8191 | 2459.2123 | 40287.8905 | 1084015.6226 | 12028.9658 | 12028.9658 | 1108073.5542 | 806438.8176 | 188531.1768 | 0 | 113103.5598
TP-138ATMT-045SEE | TRANSFORMADOR DE POTENCIA TRIFASICO 138/AT/MT DE 045 MVA, INSTALADO AL EXTERIOR EN SELVA, TRIDEVANADO | 919542.3774 | 8152.0692 | 870027.3828 | 0 | 57667.0638 | 0 | 33821.6122 | 8315.1148 | 56224.8494 | 39071.35 | 2459.2123 | 39585.9008 | 1065127.373 | 9529.6199 | 9529.6199 | 1084186.6129 | 806438.8176 | 164644.2355 | 0 | 113103.5598
TP-138ATMT-045SIE | TRANSFORMADOR DE POTENCIA TRIFASICO 138/AT/MT DE 045 MVA, INSTALADO AL EXTERIOR EN SIERRA, TRIDEVANADO | 936942.925 | 8152.0692 | 887427.9304 | 0 | 57667.0638 | 0 | 34474.1327 | 4450.0315 | 58534.1599 | 49652.1576 | 2459.2123 | 40592.2698 | 1092205.476 | 10818.6317 | 10818.6317 | 1113842.7395 | 821577.2941 | 176899.8145 | 0 | 115365.631
TP-138ATMT-050COE | TRANSFORMADOR DE POTENCIA TRIFASICO 138/AT/MT DE 050 MVA, INSTALADO AL EXTERIOR EN COSTA, TRIDEVANADO | 968478.6704 | 8479.1142 | 913119.9795 | 0 | 63837.8052 | 0 | 35437.5846 | 2272.9514 | 62477.8622 | 88922.9695 | 2459.2123 | 43337.4439 | 1166069.1524 | 15140.0832 | 15140.0832 | 1196349.3187 | 849773.0731 | 227870.6483 | 0 | 118705.5973
TP-138ATMT-050SEE | TRANSFORMADOR DE POTENCIA TRIFASICO 138/AT/MT DE 050 MVA, INSTALADO AL EXTERIOR EN SELVA, TRIDEVANADO | 968478.6704 | 8479.1142 | 913119.9795 | 0 | 63837.8052 | 0 | 35437.5846 | 8557.1296 | 61168.9746 | 48729.7849 | 2459.2123 | 42028.5563 | 1130851.2583 | 10989.8759 | 10989.8759 | 1152831.0102 | 849773.0731 | 184352.3398 | 0 | 118705.5973
TP-138ATMT-050SIE | TRANSFORMADOR DE POTENCIA TRIFASICO 138/AT/MT DE 050 MVA, INSTALADO AL EXTERIOR EN SIERRA, TRIDEVANADO | 986741.07 | 8479.1142 | 931382.3791 | 0 | 63837.8052 | 0 | 36122.4246 | 4600.0788 | 63264.8384 | 66751.1726 | 2459.2123 | 43333.3389 | 1165958.6986 | 13001.6011 | 13001.6011 | 1191961.9008 | 865661.3607 | 205220.8308 | 0 | 121079.7093
TP-138ATMT-055COE | TRANSFORMADOR DE POTENCIA TRIFASICO 138/AT/MT DE 055 MVA, INSTALADO AL EXTERIOR EN COSTA, TRIDEVANADO | 1011571.2671 | 8479.1142 | 956212.5762 | 0 | 63837.8052 | 0 | 37053.557 | 3290.7087 | 64242.8984 | 88922.9695 | 2459.2123 | 45102.4801 | 1213560.5149 | 15316.5868 | 15316.5868 | 1244193.6885 | 887263.6322 | 232622.4214 | 0 | 124307.6349
TP-138ATMT-055SEE | TRANSFORMADOR DE POTENCIA TRIFASICO 138/AT/MT DE 055 MVA, INSTALADO AL EXTERIOR EN SELVA, TRIDEVANADO | 1011571.2671 | 8479.1142 | 956212.5762 | 0 | 63837.8052 | 0 | 37053.557 | 12358.4601 | 63041.4567 | 48729.7849 | 2459.2123 | 43901.0384 | 1181233.64 | 11177.1242 | 11177.1242 | 1203587.8883 | 887263.6322 | 192016.6212 | 0 | 124307.6349
TP-138ATMT-055SIE | TRANSFORMADOR DE POTENCIA TRIFASICO 138/AT/MT DE 055 MVA, INSTALADO AL EXTERIOR EN SIERRA, TRIDEVANADO | 1030695.5187 | 8479.1142 | 975336.8277 | 0 | 63837.8052 | 0 | 37770.7164 | 6513.9874 | 65098.981 | 66751.1726 | 2459.2123 | 45167.4815 | 1215309.4903 | 13185.0154 | 13185.0154 | 1241679.521 | 903901.7311 | 210984.0024 | 0 | 126793.7876
TP-138ATMT-060COE | TRANSFORMADOR DE POTENCIA TRIFASICO 138/AT/MT DE 060 MVA, INSTALADO AL EXTERIOR EN COSTA, TRIDEVANADO | 1054663.8638 | 8479.1142 | 999305.1729 | 0 | 63837.8052 | 0 | 38669.5293 | 3290.7087 | 65968.6492 | 88922.9695 | 2459.2123 | 46828.2309 | 1259994.8348 | 15489.1619 | 15489.1619 | 1290973.1585 | 924754.1914 | 236309.2947 | 0 | 129909.6725
TP-138ATMT-060SEE | TRANSFORMADOR DE POTENCIA TRIFASICO 138/AT/MT DE 060 MVA, INSTALADO AL EXTERIOR EN SELVA, TRIDEVANADO | 1054663.8638 | 8479.1142 | 999305.1729 | 0 | 63837.8052 | 0 | 38669.5293 | 12358.4601 | 64767.2075 | 48729.7849 | 2459.2123 | 45626.7892 | 1227667.9599 | 11349.6992 | 11349.6992 | 1250367.3583 | 924754.1914 | 195703.4945 | 0 | 129909.6725
TP-138ATMT-060SIE | TRANSFORMADOR DE POTENCIA TRIFASICO 138/AT/MT DE 060 MVA, INSTALADO AL EXTERIOR EN SIERRA, TRIDEVANADO | 1074649.9673 | 8479.1142 | 1019291.2763 | 0 | 63837.8052 | 0 | 39419.0082 | 6513.9874 | 66859.2468 | 66751.1726 | 2459.2123 | 46927.7473 | 1262672.4966 | 13361.0419 | 13361.0419 | 1289394.5804 | 942142.1014 | 214744.6132 | 0 | 132507.8659
TP-138ATMT-065COE | TRANSFORMADOR DE POTENCIA TRIFASICO 138/AT/MT DE 065 MVA, INSTALADO AL EXTERIOR EN COSTA, TRIDEVANADO | 1097756.4605 | 8479.1142 | 1042397.7696 | 0 | 63837.8052 | 0 | 40285.5017 | 3290.7087 | 67694.4 | 88922.9695 | 2459.2123 | 48553.9817 | 1306429.1546 | 15661.7369 | 15661.7369 | 1337752.6285 | 962244.7505 | 239996.168 | 0 | 135511.71
TP-138ATMT-065SEE | TRANSFORMADOR DE POTENCIA TRIFASICO 138/AT/MT DE 065 MVA, INSTALADO AL EXTERIOR EN SELVA, TRIDEVANADO | 1097756.4605 | 8479.1142 | 1042397.7696 | 0 | 63837.8052 | 0 | 40285.5017 | 12358.4601 | 66492.9582 | 48729.7849 | 2459.2123 | 47352.54 | 1274102.2797 | 11522.2743 | 11522.2743 | 1297146.8283 | 962244.7505 | 199390.3678 | 0 | 135511.71
TP-138ATMT-065SIE | TRANSFORMADOR DE POTENCIA TRIFASICO 138/AT/MT DE 065 MVA, INSTALADO AL EXTERIOR EN SIERRA, TRIDEVANADO | 1118604.4159 | 8479.1142 | 1063245.725 | 0 | 63837.8052 | 0 | 41067.3 | 6513.9874 | 68619.5126 | 66751.1726 | 2459.2123 | 48688.0131 | 1310035.5028 | 13537.0685 | 13537.0685 | 1337109.6398 | 980382.4717 | 218505.2239 | 0 | 138221.9442
TP-138ATMT-070COE | TRANSFORMADOR DE POTENCIA TRIFASICO 138/AT/MT DE 070 MVA, INSTALADO AL EXTERIOR EN COSTA, TRIDEVANADO | 1152587.2647 | 9133.2042 | 1085490.3663 | 0 | 76230.1027 | 0 | 41901.4741 | 3417.3195 | 74173.2772 | 88922.9695 | 2459.2123 | 50921.6548 | 1370135.5092 | 16309.6247 | 16309.6247 | 1402754.7585 | 1011473.5171 | 250167.4938 | 0 | 141113.7476
TP-138ATMT-070SEE | TRANSFORMADOR DE POTENCIA TRIFASICO 138/AT/MT DE 070 MVA, INSTALADO AL EXTERIOR EN SELVA, TRIDEVANADO | 1152587.2647 | 9133.2042 | 1085490.3663 | 0 | 76230.1027 | 0 | 41901.4741 | 12844.4827 | 72985.7087 | 48729.7849 | 2459.2123 | 49734.0864 | 1338181.9193 | 12171.5494 | 12171.5494 | 1362525.0181 | 1011473.5171 | 209937.7534 | 0 | 141113.7476
TP-138ATMT-070SIE | TRANSFORMADOR DE POTENCIA TRIFASICO 138/AT/MT DE 070 MVA, INSTALADO AL EXTERIOR EN SIERRA, TRIDEVANADO | 1174297.072 | 9133.2042 | 1107200.1736 | 0 | 76230.1027 | 0 | 42715.5919 | 6815.3177 | 74318.0321 | 66751.1726 | 2459.2123 | 51066.4097 | 1374030.3904 | 14106.9205 | 14106.9205 | 1402244.2313 | 1030361.0495 | 227947.1593 | 0 | 143936.0226
TP-138ATMT-075COE | TRANSFORMADOR DE POTENCIA TRIFASICO 138/AT/MT DE 075 MVA, INSTALADO AL EXTERIOR EN COSTA, TRIDEVANADO | 1195679.8614 | 9133.2042 | 1128582.963 | 0 | 76230.1027 | 0 | 43517.4465 | 3417.3195 | 75899.0279 | 88922.9695 | 2459.2123 | 52647.4055 | 1416569.829 | 16482.1997 | 16482.1997 | 1449534.2285 | 1048964.0762 | 253854.3671 | 0 | 146715.7852
TP-138ATMT-075SEE | TRANSFORMADOR DE POTENCIA TRIFASICO 138/AT/MT DE 075 MVA, INSTALADO AL EXTERIOR EN SELVA, TRIDEVANADO | 1195679.8614 | 9133.2042 | 1128582.963 | 0 | 76230.1027 | 0 | 43517.4465 | 12844.4827 | 74711.4595 | 48729.7849 | 2459.2123 | 51459.8371 | 1384616.2392 | 12344.1244 | 12344.1244 | 1409304.4881 | 1048964.0762 | 213624.6267 | 0 | 146715.7852
TP-138ATMT-075SIE | TRANSFORMADOR DE POTENCIA TRIFASICO 138/AT/MT DE 075 MVA, INSTALADO AL EXTERIOR EN SIERRA, TRIDEVANADO | 1218251.5207 | 9133.2042 | 1151154.6222 | 0 | 76230.1027 | 0 | 44363.8837 | 6815.3177 | 76078.2978 | 66751.1726 | 2459.2123 | 52826.6754 | 1421393.3967 | 14282.947 | 14282.947 | 1449959.2907 | 1068601.4198 | 231707.7701 | 0 | 149650.1009
TP-138ATMT-080COE | TRANSFORMADOR DE POTENCIA TRIFASICO 138/AT/MT DE 080 MVA, INSTALADO AL EXTERIOR EN COSTA, TRIDEVANADO | 1238772.4581 | 9133.2042 | 1171675.5597 | 0 | 76230.1027 | 0 | 45133.4188 | 3417.3195 | 77624.7787 | 88922.9695 | 2459.2123 | 54373.1563 | 1463004.1488 | 16654.7748 | 16654.7748 | 1496313.6985 | 1086454.6353 | 257541.2404 | 0 | 152317.8228
TP-138ATMT-080SEE | TRANSFORMADOR DE POTENCIA TRIFASICO 138/AT/MT DE 080 MVA, INSTALADO AL EXTERIOR EN SELVA, TRIDEVANADO | 1238772.4581 | 9133.2042 | 1171675.5597 | 0 | 76230.1027 | 0 | 45133.4188 | 12844.4827 | 76437.2103 | 48729.7849 | 2459.2123 | 53185.5879 | 1431050.559 | 12516.6995 | 12516.6995 | 1456083.9581 | 1086454.6353 | 217311.5 | 0 | 152317.8228
TP-138ATMT-080SIE | TRANSFORMADOR DE POTENCIA TRIFASICO 138/AT/MT DE 080 MVA, INSTALADO AL EXTERIOR EN SIERRA, TRIDEVANADO | 1262205.9693 | 9133.2042 | 1195109.0709 | 0 | 76230.1027 | 0 | 46012.1755 | 6815.3177 | 77838.5636 | 66751.1726 | 2459.2123 | 54586.9412 | 1468756.4029 | 14458.9736 | 14458.9736 | 1497674.3501 | 1106841.7901 | 235468.3808 | 0 | 155364.1792
TP-138ATMT-085COE | TRANSFORMADOR DE POTENCIA TRIFASICO 138/AT/MT DE 085 MVA, INSTALADO AL EXTERIOR EN COSTA, TRIDEVANADO | 1281865.0548 | 9133.2042 | 1214768.1564 | 0 | 76230.1027 | 0 | 46749.3912 | 3417.3195 | 79350.5295 | 88922.9695 | 2459.2123 | 56098.9071 | 1509438.4687 | 16827.3499 | 16827.3499 | 1543093.1685 | 1123945.1945 | 261228.1137 | 0 | 157919.8603
TP-138ATMT-085SEE | TRANSFORMADOR DE POTENCIA TRIFASICO 138/AT/MT DE 085 MVA, INSTALADO AL EXTERIOR EN SELVA, TRIDEVANADO | 1281865.0548 | 9133.2042 | 1214768.1564 | 0 | 76230.1027 | 0 | 46749.3912 | 12844.4827 | 78162.961 | 48729.7849 | 2459.2123 | 54911.3387 | 1477484.8789 | 12689.2746 | 12689.2746 | 1502863.428 | 1123945.1945 | 220998.3733 | 0 | 157919.8603
TP-138ATMT-085SIE | TRANSFORMADOR DE POTENCIA TRIFASICO 138/AT/MT DE 085 MVA, INSTALADO AL EXTERIOR EN SIERRA, TRIDEVANADO | 1306160.4179 | 9133.2042 | 1239063.5195 | 0 | 76230.1027 | 0 | 47660.4673 | 6815.3177 | 79598.8294 | 66751.1726 | 2459.2123 | 56347.207 | 1516119.4091 | 14635.0002 | 14635.0002 | 1545389.4095 | 1145082.1604 | 239228.9916 | 0 | 161078.2575
TP-138ATMT-090COE | TRANSFORMADOR DE POTENCIA TRIFASICO 138/AT/MT DE 090 MVA, INSTALADO AL EXTERIOR EN COSTA, TRIDEVANADO | 1324957.6515 | 9133.2042 | 1257860.7531 | 0 | 76230.1027 | 0 | 48365.3636 | 3417.3195 | 82182.2933 | 88922.9695 | 2459.2123 | 57865.7633 | 1556978.8016 | 17110.5263 | 17110.5263 | 1591199.8541 | 1161435.7536 | 266242.2026 | 0 | 163521.8979
TP-138ATMT-090SEE | TRANSFORMADOR DE POTENCIA TRIFASICO 138/AT/MT DE 090 MVA, INSTALADO AL EXTERIOR EN SELVA, TRIDEVANADO | 1324957.6515 | 9133.2042 | 1257860.7531 | 0 | 76230.1027 | 0 | 48365.3636 | 12844.4827 | 80994.7248 | 48729.7849 | 2459.2123 | 56678.1949 | 1525025.2117 | 12972.451 | 12972.451 | 1550970.1137 | 1161435.7536 | 226012.4622 | 0 | 163521.8979
TP-138ATMT-090SIE | TRANSFORMADOR DE POTENCIA TRIFASICO 138/AT/MT DE 090 MVA, INSTALADO AL EXTERIOR EN SIERRA, TRIDEVANADO | 1350114.8666 | 9133.2042 | 1283017.9681 | 0 | 76230.1027 | 0 | 49308.7592 | 6815.3177 | 83772.2082 | 66751.1726 | 2459.2123 | 58197.1571 | 1565895.5283 | 15052.3381 | 15052.3381 | 1596000.2045 | 1183322.5307 | 245885.3379 | 0 | 166792.3359
TP-138ATMT-095COE | TRANSFORMADOR DE POTENCIA TRIFASICO 138/AT/MT DE 095 MVA, INSTALADO AL EXTERIOR EN COSTA, TRIDEVANADO | 1368050.2482 | 9133.2042 | 1300953.3498 | 0 | 76230.1027 | 0 | 49981.336 | 3417.3195 | 83908.044 | 88922.9695 | 2459.2123 | 59591.514 | 1603413.1214 | 17283.1014 | 17283.1014 | 1637979.3241 | 1198926.3127 | 269929.0759 | 0 | 169123.9355
TP-138ATMT-095SEE | TRANSFORMADOR DE POTENCIA TRIFASICO 138/AT/MT DE 095 MVA, INSTALADO AL EXTERIOR EN SELVA, TRIDEVANADO | 1368050.2482 | 9133.2042 | 1300953.3498 | 0 | 76230.1027 | 0 | 49981.336 | 12844.4827 | 82720.4756 | 48729.7849 | 2459.2123 | 58403.9456 | 1571459.5316 | 13145.0261 | 13145.0261 | 1597749.5837 | 1198926.3127 | 229699.3355 | 0 | 169123.9355
TP-138ATMT-095SIE | TRANSFORMADOR DE POTENCIA TRIFASICO 138/AT/MT DE 095 MVA, INSTALADO AL EXTERIOR EN SIERRA, TRIDEVANADO | 1394069.3152 | 9133.2042 | 1326972.4168 | 0 | 76230.1027 | 0 | 50957.051 | 6815.3177 | 85532.4739 | 66751.1726 | 2459.2123 | 59957.4229 | 1613258.5346 | 15228.3647 | 15228.3647 | 1643715.2639 | 1221562.901 | 249645.9487 | 0 | 172506.4142
TP-138ATMT-100COE | TRANSFORMADOR DE POTENCIA TRIFASICO 138/AT/MT DE 100 MVA, INSTALADO AL EXTERIOR EN COSTA, TRIDEVANADO | 1411142.8449 | 9133.2042 | 1344045.9465 | 0 | 76230.1027 | 0 | 51597.3083 | 3417.3195 | 86124.7422 | 101641.814 | 2459.2123 | 61808.2122 | 1663057.2331 | 18776.6556 | 18776.6556 | 1700610.5443 | 1236416.8719 | 289467.6994 | 0 | 174725.973
TP-138ATMT-100SEE | TRANSFORMADOR DE POTENCIA TRIFASICO 138/AT/MT DE 100 MVA, INSTALADO AL EXTERIOR EN SELVA, TRIDEVANADO | 1411142.8449 | 9133.2042 | 1344045.9465 | 0 | 76230.1027 | 0 | 51597.3083 | 12844.4827 | 84739.7758 | 56334.6926 | 2459.2123 | 60423.2458 | 1625792.3085 | 14107.4468 | 14107.4468 | 1654007.2022 | 1236416.8719 | 242864.3573 | 0 | 174725.973
TP-138ATMT-100SIE | TRANSFORMADOR DE POTENCIA TRIFASICO 138/AT/MT DE 100 MVA, INSTALADO AL EXTERIOR EN SIERRA, TRIDEVANADO | 1438023.7638 | 9133.2042 | 1370926.8654 | 0 | 76230.1027 | 0 | 52605.3428 | 6815.3177 | 87711.5836 | 77602.0507 | 2459.2123 | 62136.5326 | 1671891.2628 | 16531.3634 | 16531.3634 | 1704953.9897 | 1259803.2713 | 266930.2258 | 0 | 178220.4925
TP-138MT-010COE | TRANSFORMADOR DE POTENCIA TRIFASICO 138/MT DE 010 MVA, INSTALADO AL EXTERIOR EN COSTA, BIDEVANADO | 519251.6181 | 7157.2083 | 475631.1346 | 0 | 50777.6918 | 0 | 19031.7529 | 1371.8406 | 38851.5842 | 44530.9619 | 2459.2123 | 23421.4574 | 630194.966 | 8338.2546 | 8338.2546 | 646871.4753 | 457419.5706 | 127619.8571 | 0 | 61832.0475
TP-138MT-010SEE | TRANSFORMADOR DE POTENCIA TRIFASICO 138/MT DE 010 MVA, INSTALADO AL EXTERIOR EN SELVA, BIDEVANADO | 519251.6181 | 7157.2083 | 475631.1346 | 0 | 50777.6918 | 0 | 19031.7529 | 5177.6363 | 38440.7447 | 30081.6543 | 2459.2123 | 23010.6179 | 619140.6146 | 6852.2399 | 6852.2399 | 632845.0944 | 457419.5706 | 113593.4763 | 0 | 61832.0475
TP-138MT-010SIE | TRANSFORMADOR DE POTENCIA TRIFASICO 138/MT DE 010 MVA, INSTALADO AL EXTERIOR EN SIERRA, BIDEVANADO | 528764.2408 | 7157.2083 | 485143.7573 | 0 | 50777.6918 | 0 | 19388.4762 | 2838.8813 | 40250.5263 | 34378.6923 | 2459.2123 | 23517.4579 | 632778.0252 | 7462.9219 | 7462.9219 | 647703.8689 | 465695.5523 | 118939.6281 | 0 | 63068.6885
TP-138MT-015COE | TRANSFORMADOR DE POTENCIA TRIFASICO 138/MT DE 015 MVA, INSTALADO AL EXTERIOR EN COSTA, BIDEVANADO | 555312.3685 | 7157.2083 | 511691.885 | 0 | 50777.6918 | 0 | 20384.031 | 2139.5176 | 40325.3595 | 44530.9619 | 2459.2123 | 24895.2327 | 669849.4468 | 8485.6321 | 8485.6321 | 686820.7111 | 488792.4234 | 131508.3426 | 0 | 66519.9451
TP-138MT-015SEE | TRANSFORMADOR DE POTENCIA TRIFASICO 138/MT DE 015 MVA, INSTALADO AL EXTERIOR EN SELVA, BIDEVANADO | 555312.3685 | 7157.2083 | 511691.885 | 0 | 50777.6918 | 0 | 20384.031 | 8044.9154 | 39995.5646 | 30081.6543 | 2459.2123 | 24565.4377 | 660975.7421 | 7007.7219 | 7007.7219 | 674991.1859 | 488792.4234 | 119678.8174 | 0 | 66519.9451
TP-138MT-015SIE | TRANSFORMADOR DE POTENCIA TRIFASICO 138/MT DE 015 MVA, INSTALADO AL EXTERIOR EN SIERRA, BIDEVANADO | 565546.2062 | 7157.2083 | 521925.7227 | 0 | 50777.6918 | 0 | 20767.8 | 4282.5101 | 41779.2761 | 34378.6923 | 2459.2123 | 25046.2077 | 673911.6929 | 7615.7968 | 7615.7968 | 689143.2866 | 497695.8622 | 123597.0804 | 0 | 67850.344
TP-138MT-020COE | TRANSFORMADOR DE POTENCIA TRIFASICO 138/MT DE 020 MVA, INSTALADO AL EXTERIOR EN COSTA, BIDEVANADO | 591373.1189 | 7157.2083 | 547752.6354 | 0 | 50777.6918 | 0 | 21736.3092 | 2139.5176 | 41769.5024 | 44530.9619 | 2459.2123 | 26339.3756 | 708706.6183 | 8630.0464 | 8630.0464 | 725966.7111 | 520165.2763 | 134593.5922 | 0 | 71207.8426
TP-138MT-020SEE | TRANSFORMADOR DE POTENCIA TRIFASICO 138/MT DE 020 MVA, INSTALADO AL EXTERIOR EN SELVA, BIDEVANADO | 591373.1189 | 7157.2083 | 547752.6354 | 0 | 50777.6918 | 0 | 21736.3092 | 8044.9154 | 41439.7075 | 30081.6543 | 2459.2123 | 26009.5807 | 699832.9136 | 7152.1362 | 7152.1362 | 714137.1859 | 520165.2763 | 122764.067 | 0 | 71207.8426
TP-138MT-020SIE | TRANSFORMADOR DE POTENCIA TRIFASICO 138/MT DE 020 MVA, INSTALADO AL EXTERIOR EN SIERRA, BIDEVANADO | 602328.1716 | 7157.2083 | 558707.6881 | 0 | 50777.6918 | 0 | 22147.1237 | 4282.5101 | 43252.3018 | 34378.6923 | 2459.2123 | 26519.2335 | 713546.0077 | 7763.0994 | 7763.0994 | 729072.2065 | 529696.1721 | 126744.035 | 0 | 72631.9995
TP-138MT-025COE | TRANSFORMADOR DE POTENCIA TRIFASICO 138/MT DE 025 MVA, INSTALADO AL EXTERIOR EN COSTA, BIDEVANADO | 627433.8692 | 7157.2083 | 583813.3858 | 0 | 50777.6918 | 0 | 23088.5873 | 2139.5176 | 43213.6453 | 44530.9619 | 2459.2123 | 27783.5185 | 747563.7897 | 8774.4607 | 8774.4607 | 765112.7111 | 551538.1291 | 137678.8419 | 0 | 75895.7401
TP-138MT-025SEE | TRANSFORMADOR DE POTENCIA TRIFASICO 138/MT DE 025 MVA, INSTALADO AL EXTERIOR EN SELVA, BIDEVANADO | 627433.8692 | 7157.2083 | 583813.3858 | 0 | 50777.6918 | 0 | 23088.5873 | 8044.9154 | 42883.8504 | 30081.6543 | 2459.2123 | 27453.7236 | 738690.085 | 7296.5505 | 7296.5505 | 753283.1859 | 551538.1291 | 125849.3167 | 0 | 75895.7401
TP-138MT-025SIE | TRANSFORMADOR DE POTENCIA TRIFASICO 138/MT DE 025 MVA, INSTALADO AL EXTERIOR EN SIERRA, BIDEVANADO | 639110.137 | 7157.2083 | 595489.6535 | 0 | 50777.6918 | 0 | 23526.4474 | 4282.5101 | 44725.3276 | 34378.6923 | 2459.2123 | 27992.2592 | 753180.3226 | 7910.402 | 7910.402 | 769001.1265 | 561696.482 | 129890.9896 | 0 | 77413.655
TP-138MT-030COE | TRANSFORMADOR DE POTENCIA TRIFASICO 138/MT DE 030 MVA, INSTALADO AL EXTERIOR EN COSTA, BIDEVANADO | 663494.6196 | 7157.2083 | 619874.1361 | 0 | 50777.6918 | 0 | 24440.8655 | 2139.5176 | 45384.6979 | 63362.8191 | 2459.2123 | 29954.5711 | 805979.728 | 10874.7517 | 10874.7517 | 827729.2314 | 582910.9819 | 164234.6118 | 0 | 80583.6377
TP-138MT-030SEE | TRANSFORMADOR DE POTENCIA TRIFASICO 138/MT DE 030 MVA, INSTALADO AL EXTERIOR EN SELVA, BIDEVANADO | 663494.6196 | 7157.2083 | 619874.1361 | 0 | 50777.6918 | 0 | 24440.8655 | 8044.9154 | 44674.9955 | 39071.35 | 2459.2123 | 29244.8687 | 786883.9544 | 8374.6346 | 8374.6346 | 803633.2235 | 582910.9819 | 140138.6039 | 0 | 80583.6377
TP-138MT-030SIE | TRANSFORMADOR DE POTENCIA TRIFASICO 138/MT DE 030 MVA, INSTALADO AL EXTERIOR EN SIERRA, BIDEVANADO | 675892.1023 | 7157.2083 | 632271.6189 | 0 | 50777.6918 | 0 | 24905.7711 | 4282.5101 | 46787.9091 | 49652.1576 | 2459.2123 | 30054.8408 | 808677.6585 | 9644.0067 | 9644.0067 | 827965.6718 | 593696.7919 | 152073.5695 | 0 | 82195.3105
TP-138MT-035COE | TRANSFORMADOR DE POTENCIA TRIFASICO 138/MT DE 035 MVA, INSTALADO AL EXTERIOR EN COSTA, BIDEVANADO | 699555.37 | 7157.2083 | 655934.8865 | 0 | 50777.6918 | 0 | 25793.1436 | 2139.5176 | 46828.8408 | 63362.8191 | 2459.2123 | 31398.714 | 844836.8994 | 11019.166 | 11019.166 | 866875.2314 | 614283.8347 | 167319.8614 | 0 | 85271.5352
TP-138MT-035SEE | TRANSFORMADOR DE POTENCIA TRIFASICO 138/MT DE 035 MVA, INSTALADO AL EXTERIOR EN SELVA, BIDEVANADO | 699555.37 | 7157.2083 | 655934.8865 | 0 | 50777.6918 | 0 | 25793.1436 | 8044.9154 | 46119.1384 | 39071.35 | 2459.2123 | 30689.0116 | 825741.1258 | 8519.0488 | 8519.0488 | 842779.2235 | 614283.8347 | 143223.8535 | 0 | 85271.5352
TP-138MT-035SIE | TRANSFORMADOR DE POTENCIA TRIFASICO 138/MT DE 035 MVA, INSTALADO AL EXTERIOR EN SIERRA, BIDEVANADO | 712674.0677 | 7157.2083 | 669053.5842 | 0 | 50777.6918 | 0 | 26285.0948 | 4282.5101 | 48260.9349 | 49652.1576 | 2459.2123 | 31527.8665 | 848311.9733 | 9791.3092 | 9791.3092 | 867894.5918 | 625697.1018 | 155220.5241 | 0 | 86976.966
TP-138MT-040COE | TRANSFORMADOR DE POTENCIA TRIFASICO 138/MT DE 040 MVA, INSTALADO AL EXTERIOR EN COSTA, BIDEVANADO | 735616.1204 | 7157.2083 | 691995.6369 | 0 | 50777.6918 | 0 | 27145.4217 | 2139.5176 | 48272.9837 | 63362.8191 | 2459.2123 | 32842.8569 | 883694.0709 | 11163.5803 | 11163.5803 | 906021.2314 | 645656.6876 | 170405.1111 | 0 | 89959.4328
TP-138MT-040SEE | TRANSFORMADOR DE POTENCIA TRIFASICO 138/MT DE 040 MVA, INSTALADO AL EXTERIOR EN SELVA, BIDEVANADO | 735616.1204 | 7157.2083 | 691995.6369 | 0 | 50777.6918 | 0 | 27145.4217 | 8044.9154 | 47563.2813 | 39071.35 | 2459.2123 | 32133.1545 | 864598.2972 | 8663.4631 | 8663.4631 | 881925.2235 | 645656.6876 | 146309.1031 | 0 | 89959.4328
TP-138MT-040SIE | TRANSFORMADOR DE POTENCIA TRIFASICO 138/MT DE 040 MVA, INSTALADO AL EXTERIOR EN SIERRA, BIDEVANADO | 749456.0331 | 7157.2083 | 705835.5496 | 0 | 50777.6918 | 0 | 27664.4185 | 4282.5101 | 49733.9606 | 49652.1576 | 2459.2123 | 33000.8923 | 887946.2882 | 9938.6118 | 9938.6118 | 907823.5118 | 657697.4117 | 158367.4787 | 0 | 91758.6215
TP-138MT-045COE | TRANSFORMADOR DE POTENCIA TRIFASICO 138/MT DE 045 MVA, INSTALADO AL EXTERIOR EN COSTA, BIDEVANADO | 777571.3819 | 7484.2533 | 728056.3873 | 0 | 56999.2479 | 0 | 28497.6999 | 2203.0826 | 51215.2145 | 63362.8191 | 2459.2123 | 34576.266 | 930334.4513 | 11457.8034 | 11457.8034 | 953250.058 | 682924.0515 | 175678.6762 | 0 | 94647.3303
TP-138MT-045SEE | TRANSFORMADOR DE POTENCIA TRIFASICO 138/MT DE 045 MVA, INSTALADO AL EXTERIOR EN SELVA, BIDEVANADO | 777571.3819 | 7484.2533 | 728056.3873 | 0 | 56999.2479 | 0 | 28497.6999 | 8288.9232 | 50512.4773 | 39071.35 | 2459.2123 | 33873.5287 | 911426.0856 | 8958.3827 | 8958.3827 | 929342.851 | 682924.0515 | 151771.4692 | 0 | 94647.3303
TP-138MT-045SIE | TRANSFORMADOR DE POTENCIA TRIFASICO 138/MT DE 045 MVA, INSTALADO AL EXTERIOR EN SIERRA, BIDEVANADO | 792132.5096 | 7484.2533 | 742617.515 | 0 | 56999.2479 | 0 | 29043.7422 | 4433.793 | 52708.4603 | 49652.1576 | 2459.2123 | 34766.5701 | 935454.9159 | 10236.0618 | 10236.0618 | 955927.0395 | 695592.2326 | 163794.5299 | 0 | 96540.277
TP-138MT-050COE | TRANSFORMADOR DE POTENCIA TRIFASICO 138/MT DE 050 MVA, INSTALADO AL EXTERIOR EN COSTA, BIDEVANADO | 819475.8286 | 7811.2983 | 764117.1376 | 0 | 63169.9893 | 0 | 29849.978 | 2266.1284 | 56484.6299 | 88922.9695 | 2459.2123 | 37344.2116 | 1004810.8327 | 14540.7599 | 14540.7599 | 1033892.3526 | 720140.6007 | 214416.524 | 0 | 99335.2279
TP-138MT-050SEE | TRANSFORMADOR DE POTENCIA TRIFASICO 138/MT DE 050 MVA, INSTALADO AL EXTERIOR EN SELVA, BIDEVANADO | 819475.8286 | 7811.2983 | 764117.1376 | 0 | 63169.9893 | 0 | 29849.978 | 8530.938 | 55174.9946 | 48729.7849 | 2459.2123 | 36034.5763 | 969572.8224 | 10390.4779 | 10390.4779 | 990353.7783 | 720140.6007 | 170877.9497 | 0 | 99335.2279
TP-138MT-050SIE | TRANSFORMADOR DE POTENCIA TRIFASICO 138/MT DE 050 MVA, INSTALADO AL EXTERIOR EN SIERRA, BIDEVANADO | 834758.1713 | 7811.2983 | 779399.4804 | 0 | 63169.9893 | 0 | 30423.0659 | 4583.8403 | 57151.8987 | 66751.1726 | 2459.2123 | 37220.3992 | 1001479.4471 | 12390.3071 | 12390.3071 | 1026260.0614 | 733436.2389 | 191501.8901 | 0 | 101321.9325
TP-138MT-055COE | TRANSFORMADOR DE POTENCIA TRIFASICO 138/MT DE 055 MVA, INSTALADO AL EXTERIOR EN COSTA, BIDEVANADO | 855536.579 | 7811.2983 | 800177.888 | 0 | 63169.9893 | 0 | 31202.2562 | 3283.8857 | 57968.0582 | 88922.9695 | 2459.2123 | 38827.6399 | 1044725.0468 | 14689.1028 | 14689.1028 | 1074103.2524 | 751513.4535 | 218566.6734 | 0 | 104023.1254
TP-138MT-055SEE | TRANSFORMADOR DE POTENCIA TRIFASICO 138/MT DE 055 MVA, INSTALADO AL EXTERIOR EN SELVA, BIDEVANADO | 855536.579 | 7811.2983 | 800177.888 | 0 | 63169.9893 | 0 | 31202.2562 | 12332.2685 | 56765.8689 | 48729.7849 | 2459.2123 | 37625.4506 | 1012378.0557 | 10549.5654 | 10549.5654 | 1033477.1865 | 751513.4535 | 177940.6075 | 0 | 104023.1254
TP-138MT-055SIE | TRANSFORMADOR DE POTENCIA TRIFASICO 138/MT DE 055 MVA, INSTALADO AL EXTERIOR EN SIERRA, BIDEVANADO | 871540.1367 | 7811.2983 | 816181.4458 | 0 | 63169.9893 | 0 | 31802.3896 | 6497.7489 | 58698.8014 | 66751.1726 | 2459.2123 | 38767.3019 | 1043101.5475 | 12544.9974 | 12544.9974 | 1068191.5422 | 765436.5488 | 196651.4055 | 0 | 106103.588
TP-138MT-060COE | TRANSFORMADOR DE POTENCIA TRIFASICO 138/MT DE 060 MVA, INSTALADO AL EXTERIOR EN COSTA, BIDEVANADO | 891597.3293 | 7811.2983 | 836238.6384 | 0 | 63169.9893 | 0 | 32554.5343 | 3283.8857 | 59412.2011 | 88922.9695 | 2459.2123 | 40271.7828 | 1083582.2183 | 14833.5171 | 14833.5171 | 1113249.2524 | 782886.3063 | 221651.923 | 0 | 108711.023
TP-138MT-060SEE | TRANSFORMADOR DE POTENCIA TRIFASICO 138/MT DE 060 MVA, INSTALADO AL EXTERIOR EN SELVA, BIDEVANADO | 891597.3293 | 7811.2983 | 836238.6384 | 0 | 63169.9893 | 0 | 32554.5343 | 12332.2685 | 58210.0118 | 48729.7849 | 2459.2123 | 39069.5935 | 1051235.2272 | 10693.9797 | 10693.9797 | 1072623.1865 | 782886.3063 | 181025.8571 | 0 | 108711.023
TP-138MT-060SIE | TRANSFORMADOR DE POTENCIA TRIFASICO 138/MT DE 060 MVA, INSTALADO AL EXTERIOR EN SIERRA, BIDEVANADO | 908322.1021 | 7811.2983 | 852963.4112 | 0 | 63169.9893 | 0 | 33181.7133 | 6497.7489 | 60171.8271 | 66751.1726 | 2459.2123 | 40240.3276 | 1082735.8623 | 12692.3 | 12692.3 | 1108120.4622 | 797436.8587 | 199798.3601 | 0 | 110885.2435
TP-138MT-065COE | TRANSFORMADOR DE POTENCIA TRIFASICO 138/MT DE 065 MVA, INSTALADO AL EXTERIOR EN COSTA, BIDEVANADO | 927658.0797 | 7811.2983 | 872299.3888 | 0 | 63169.9893 | 0 | 33906.8124 | 3283.8857 | 60856.344 | 88922.9695 | 2459.2123 | 41715.9257 | 1122439.3897 | 14977.9313 | 14977.9313 | 1152395.2524 | 814259.1592 | 224737.1726 | 0 | 113398.9205
TP-138MT-065SEE | TRANSFORMADOR DE POTENCIA TRIFASICO 138/MT DE 065 MVA, INSTALADO AL EXTERIOR EN SELVA, BIDEVANADO | 927658.0797 | 7811.2983 | 872299.3888 | 0 | 63169.9893 | 0 | 33906.8124 | 12332.2685 | 59654.1547 | 48729.7849 | 2459.2123 | 40513.7364 | 1090092.3986 | 10838.394 | 10838.394 | 1111769.1865 | 814259.1592 | 184111.1068 | 0 | 113398.9205
TP-138MT-065SIE | TRANSFORMADOR DE POTENCIA TRIFASICO 138/MT DE 065 MVA, INSTALADO AL EXTERIOR EN SIERRA, BIDEVANADO | 945104.0675 | 7811.2983 | 889745.3765 | 0 | 63169.9893 | 0 | 34561.037 | 6497.7489 | 61644.8529 | 66751.1726 | 2459.2123 | 41713.3534 | 1122370.1771 | 12839.6025 | 12839.6025 | 1148049.3822 | 829437.1685 | 202945.3147 | 0 | 115666.899
TP-138MT-070COE | TRANSFORMADOR DE POTENCIA TRIFASICO 138/MT DE 070 MVA, INSTALADO AL EXTERIOR EN COSTA, BIDEVANADO | 975457.0376 | 8465.3883 | 908360.1391 | 0 | 75562.2868 | 0 | 35259.0906 | 3410.4965 | 67053.6133 | 88922.9695 | 2459.2123 | 43801.9909 | 1178568.5958 | 15597.6583 | 15597.6583 | 1209763.9123 | 857370.2195 | 234306.8748 | 0 | 118086.8181
TP-138MT-070SEE | TRANSFORMADOR DE POTENCIA TRIFASICO 138/MT DE 070 MVA, INSTALADO AL EXTERIOR EN SELVA, BIDEVANADO | 975457.0376 | 8465.3883 | 908360.1391 | 0 | 75562.2868 | 0 | 35259.0906 | 12818.2911 | 65865.2973 | 48729.7849 | 2459.2123 | 42613.6749 | 1146594.8898 | 11459.5082 | 11459.5082 | 1169513.9062 | 857370.2195 | 194056.8686 | 0 | 118086.8181
TP-138MT-070SIE | TRANSFORMADOR DE POTENCIA TRIFASICO 138/MT DE 070 MVA, INSTALADO AL EXTERIOR EN SIERRA, BIDEVANADO | 993624.2403 | 8465.3883 | 926527.3419 | 0 | 75562.2868 | 0 | 35940.3607 | 6799.0791 | 67056.1323 | 66751.1726 | 2459.2123 | 43804.5099 | 1178636.3734 | 13380.7305 | 13380.7305 | 1205397.8343 | 873175.6859 | 211773.594 | 0 | 120448.5545
TP-138MT-075COE | TRANSFORMADOR DE POTENCIA TRIFASICO 138/MT DE 075 MVA, INSTALADO AL EXTERIOR EN COSTA, BIDEVANADO | 1011517.7879 | 8465.3883 | 944420.8895 | 0 | 75562.2868 | 0 | 36611.3687 | 3410.4965 | 68497.7562 | 88922.9695 | 2459.2123 | 45246.1338 | 1217425.7672 | 15742.0726 | 15742.0726 | 1248909.9123 | 888743.0723 | 237392.1244 | 0 | 122774.7156
TP-138MT-075SEE | TRANSFORMADOR DE POTENCIA TRIFASICO 138/MT DE 075 MVA, INSTALADO AL EXTERIOR EN SELVA, BIDEVANADO | 1011517.7879 | 8465.3883 | 944420.8895 | 0 | 75562.2868 | 0 | 36611.3687 | 12818.2911 | 67309.4402 | 48729.7849 | 2459.2123 | 44057.8178 | 1185452.0612 | 11603.9225 | 11603.9225 | 1208659.9062 | 888743.0723 | 197142.1183 | 0 | 122774.7156
TP-138MT-075SIE | TRANSFORMADOR DE POTENCIA TRIFASICO 138/MT DE 075 MVA, INSTALADO AL EXTERIOR EN SIERRA, BIDEVANADO | 1030406.2057 | 8465.3883 | 963309.3073 | 0 | 75562.2868 | 0 | 37319.6844 | 6799.0791 | 68529.1581 | 66751.1726 | 2459.2123 | 45277.5357 | 1218270.6882 | 13528.0331 | 13528.0331 | 1245326.7543 | 905175.9958 | 214920.5486 | 0 | 125230.21
TP-138MT-080COE | TRANSFORMADOR DE POTENCIA TRIFASICO 138/MT DE 080 MVA, INSTALADO AL EXTERIOR EN COSTA, BIDEVANADO | 1047578.5383 | 8465.3883 | 980481.6399 | 0 | 75562.2868 | 0 | 37963.6468 | 3410.4965 | 69941.8991 | 88922.9695 | 2459.2123 | 46690.2767 | 1256282.9386 | 15886.4869 | 15886.4869 | 1288055.9123 | 920115.9251 | 240477.374 | 0 | 127462.6132
TP-138MT-080SEE | TRANSFORMADOR DE POTENCIA TRIFASICO 138/MT DE 080 MVA, INSTALADO AL EXTERIOR EN SELVA, BIDEVANADO | 1047578.5383 | 8465.3883 | 980481.6399 | 0 | 75562.2868 | 0 | 37963.6468 | 12818.2911 | 68753.5831 | 48729.7849 | 2459.2123 | 45501.9607 | 1224309.2326 | 11748.3368 | 11748.3368 | 1247805.9062 | 920115.9251 | 200227.3679 | 0 | 127462.6132
TP-138MT-080SIE | TRANSFORMADOR DE POTENCIA TRIFASICO 138/MT DE 080 MVA, INSTALADO AL EXTERIOR EN SIERRA, BIDEVANADO | 1067188.1711 | 8465.3883 | 1000091.2727 | 0 | 75562.2868 | 0 | 38699.0081 | 6799.0791 | 70002.1838 | 66751.1726 | 2459.2123 | 46750.5614 | 1257905.003 | 13675.3356 | 13675.3356 | 1285255.6743 | 937176.3057 | 218067.5032 | 0 | 130011.8655
TP-220ATMT-020COE | TRANSFORMADOR DE POTENCIA TRIFASICO 220/AT/MT DE 020 MVA, INSTALADO AL EXTERIOR EN COSTA, TRIDEVANADO | 703334.0556 | 8575.9072 | 652061.6286 | 0 | 59848.3342 | 0 | 25854.8111 | 2232.1914 | 49936.8618 | 45994.116 | 2459.2123 | 31067.6089 | 835927.9431 | 9593.0978 | 9593.0978 | 855114.1386 | 618566.0439 | 151780.083 | 0 | 84768.0117
TP-220ATMT-020SEE | TRANSFORMADOR DE POTENCIA TRIFASICO 220/AT/MT DE 020 MVA, INSTALADO AL EXTERIOR EN SELVA, TRIDEVANADO | 703334.0556 | 8575.9072 | 652061.6286 | 0 | 59848.3342 | 0 | 25854.8111 | 8400.6636 | 49493.1727 | 28331.1075 | 2459.2123 | 30623.9198 | 823989.7176 | 7782.428 | 7782.428 | 839554.5737 | 618566.0439 | 136220.5181 | 0 | 84768.0117
TP-220ATMT-020SIE | TRANSFORMADOR DE POTENCIA TRIFASICO 220/AT/MT DE 020 MVA, INSTALADO AL EXTERIOR EN SIERRA, TRIDEVANADO | 716375.2882 | 8575.9072 | 665102.8611 | 0 | 59848.3342 | 0 | 26343.8573 | 4503.0712 | 50139.8319 | 35451.2516 | 2459.2123 | 31270.5791 | 841389.2073 | 8559.1084 | 8559.1084 | 858507.424 | 629911.9162 | 142132.1359 | 0 | 86463.3719
TP-220ATMT-030COE | TRANSFORMADOR DE POTENCIA TRIFASICO 220/AT/MT DE 030 MVA, INSTALADO AL EXTERIOR EN COSTA, TRIDEVANADO | 855032.1674 | 8575.9072 | 803759.7404 | 0 | 59848.3342 | 0 | 31543.4903 | 2232.1914 | 56851.1994 | 67735.2416 | 2459.2123 | 37981.9465 | 1021970.1972 | 12458.6441 | 12458.6441 | 1046887.4854 | 750543.4011 | 191855.3181 | 0 | 104488.7662
TP-220ATMT-030SEE | TRANSFORMADOR DE POTENCIA TRIFASICO 220/AT/MT DE 030 MVA, INSTALADO AL EXTERIOR EN SELVA, TRIDEVANADO | 855032.1674 | 8575.9072 | 803759.7404 | 0 | 59848.3342 | 0 | 31543.4903 | 8400.6636 | 55971.5809 | 38778.7269 | 2459.2123 | 37102.328 | 998302.5362 | 9475.0308 | 9475.0308 | 1017252.5978 | 750543.4011 | 162220.4304 | 0 | 104488.7662
TP-220ATMT-030SIE | TRANSFORMADOR DE POTENCIA TRIFASICO 220/AT/MT DE 030 MVA, INSTALADO AL EXTERIOR EN SIERRA, TRIDEVANADO | 871107.3622 | 8575.9072 | 819834.9352 | 0 | 59848.3342 | 0 | 32146.3101 | 4503.0712 | 56876.4541 | 49440.6157 | 2459.2123 | 38007.2012 | 1022649.7204 | 10631.707 | 10631.707 | 1043913.1344 | 764528.8206 | 172805.7722 | 0 | 106578.5416
TP-220ATMT-040COE | TRANSFORMADOR DE POTENCIA TRIFASICO 220/AT/MT DE 040 MVA, INSTALADO AL EXTERIOR EN COSTA, TRIDEVANADO | 983617.2317 | 8575.9072 | 932344.8047 | 0 | 59848.3342 | 0 | 36365.4302 | 2232.1914 | 62000.7097 | 67735.2416 | 2459.2123 | 43131.4568 | 1160526.7118 | 12973.5951 | 12973.5951 | 1186473.9021 | 862412.4071 | 202856.6704 | 0 | 121204.8246
TP-220ATMT-040SEE | TRANSFORMADOR DE POTENCIA TRIFASICO 220/AT/MT DE 040 MVA, INSTALADO AL EXTERIOR EN SELVA, TRIDEVANADO | 983617.2317 | 8575.9072 | 932344.8047 | 0 | 59848.3342 | 0 | 36365.4302 | 8400.6636 | 61121.0913 | 38778.7269 | 2459.2123 | 42251.8384 | 1136859.0508 | 9989.9818 | 9989.9818 | 1156839.0144 | 862412.4071 | 173221.7827 | 0 | 121204.8246
TP-220ATMT-040SIE | TRANSFORMADOR DE POTENCIA TRIFASICO 220/AT/MT DE 040 MVA, INSTALADO AL EXTERIOR EN SIERRA, TRIDEVANADO | 1002264.1278 | 8575.9072 | 950991.7007 | 0 | 59848.3342 | 0 | 37064.6888 | 4503.0712 | 62128.9547 | 49440.6157 | 2459.2123 | 43259.7018 | 1163977.3653 | 11156.957 | 11156.957 | 1186291.2793 | 878635.2067 | 184027.1516 | 0 | 123628.9211
TP-220ATMT-050COE | TRANSFORMADOR DE POTENCIA TRIFASICO 220/AT/MT DE 050 MVA, INSTALADO AL EXTERIOR EN COSTA, TRIDEVANADO | 1158996.3559 | 9229.9972 | 1046087.7018 | 0 | 122138.6512 | 0 | 42541.3408 | 2868.6049 | 73230.9985 | 92096.0394 | 2459.2123 | 51249.7447 | 1378963.3367 | 16532.7038 | 16532.7038 | 1412028.7443 | 1023004.9546 | 253032.3885 | 0 | 135991.4012
TP-220ATMT-050SEE | TRANSFORMADOR DE POTENCIA TRIFASICO 220/AT/MT DE 050 MVA, INSTALADO AL EXTERIOR EN SELVA, TRIDEVANADO | 1158996.3559 | 9229.9972 | 1046087.7018 | 0 | 122138.6512 | 0 | 42541.3408 | 10843.6731 | 71823.3352 | 47653.0086 | 2459.2123 | 49842.0813 | 1341087.7107 | 11947.6344 | 11947.6344 | 1364982.9794 | 1023004.9546 | 205986.6236 | 0 | 135991.4012
TP-220ATMT-050SIE | TRANSFORMADOR DE POTENCIA TRIFASICO 220/AT/MT DE 050 MVA, INSTALADO AL EXTERIOR EN SIERRA, TRIDEVANADO | 1179918.1099 | 9229.9972 | 1067009.4559 | 0 | 122138.6512 | 0 | 43325.9066 | 6017.718 | 73180.4146 | 65930.1411 | 2459.2123 | 51199.1607 | 1377602.2874 | 13911.0556 | 13911.0556 | 1405424.3985 | 1041206.8806 | 225506.2886 | 0 | 138711.2293
TP-220ATMT-060COE | TRANSFORMADOR DE POTENCIA TRIFASICO 220/AT/MT DE 060 MVA, INSTALADO AL EXTERIOR EN COSTA, TRIDEVANADO | 1262157.7208 | 9229.9972 | 1149249.0668 | 0 | 122138.6512 | 0 | 46409.892 | 3886.3622 | 77401.6387 | 92096.0394 | 2459.2123 | 55420.3848 | 1491181.6503 | 16949.7678 | 16949.7678 | 1525081.186 | 1112755.3421 | 262923.4652 | 0 | 149402.3787
TP-220ATMT-060SEE | TRANSFORMADOR DE POTENCIA TRIFASICO 220/AT/MT DE 060 MVA, INSTALADO AL EXTERIOR EN SELVA, TRIDEVANADO | 1262157.7208 | 9229.9972 | 1149249.0668 | 0 | 122138.6512 | 0 | 46409.892 | 14645.0036 | 76101.4213 | 47653.0086 | 2459.2123 | 54120.1674 | 1456197.0435 | 12375.443 | 12375.443 | 1480947.9294 | 1112755.3421 | 218790.2086 | 0 | 149402.3787
TP-220ATMT-060SIE | TRANSFORMADOR DE POTENCIA TRIFASICO 220/AT/MT DE 060 MVA, INSTALADO AL EXTERIOR EN SIERRA, TRIDEVANADO | 1285142.7021 | 9229.9972 | 1172234.0481 | 0 | 122138.6512 | 0 | 47271.8288 | 7931.6266 | 77468.2733 | 65930.1411 | 2459.2123 | 55487.0194 | 1492974.5691 | 14339.8414 | 14339.8414 | 1521654.252 | 1132752.2759 | 236511.5499 | 0 | 152390.4263
TP-220ATMT-070COE | TRANSFORMADOR DE POTENCIA TRIFASICO 220/AT/MT DE 070 MVA, INSTALADO AL EXTERIOR EN COSTA, TRIDEVANADO | 1371149.5966 | 9884.0872 | 1244368.5155 | 0 | 136665.1682 | 0 | 49976.8713 | 4034.7781 | 83778.6732 | 92096.0394 | 2459.2123 | 59870.512 | 1610920.0458 | 17587.4713 | 17587.4713 | 1646094.9883 | 1209381.6896 | 274945.3917 | 0 | 161767.907
TP-220ATMT-070SEE | TRANSFORMADOR DE POTENCIA TRIFASICO 220/AT/MT DE 070 MVA, INSTALADO AL EXTERIOR EN SELVA, TRIDEVANADO | 1371149.5966 | 9884.0872 | 1244368.5155 | 0 | 136665.1682 | 0 | 49976.8713 | 15214.7297 | 82494.7183 | 47653.0086 | 2459.2123 | 58586.5571 | 1576373.0117 | 13014.7727 | 13014.7727 | 1602402.5571 | 1209381.6896 | 231252.9605 | 0 | 161767.907
TP-220ATMT-070SIE | TRANSFORMADOR DE POTENCIA TRIFASICO 220/AT/MT DE 070 MVA, INSTALADO AL EXTERIOR EN SIERRA, TRIDEVANADO | 1396036.9669 | 9884.0872 | 1269255.8858 | 0 | 136665.1682 | 0 | 50910.1477 | 8284.8524 | 84877.4054 | 65930.1411 | 2459.2123 | 60056.4712 | 1615923.6006 | 15080.7546 | 15080.7546 | 1646085.1099 | 1231033.7017 | 250048.143 | 0 | 165003.2652
TP-220ATMT-080COE | TRANSFORMADOR DE POTENCIA TRIFASICO 220/AT/MT DE 080 MVA, INSTALADO AL EXTERIOR EN COSTA, TRIDEVANADO | 1459886.4145 | 9884.0872 | 1333105.3334 | 0 | 136665.1682 | 0 | 53304.502 | 4034.7781 | 87332.3609 | 92096.0394 | 2459.2123 | 63424.1997 | 1706538.182 | 17942.84 | 17942.84 | 1742423.8621 | 1286582.7211 | 282537.4477 | 0 | 173303.6933
TP-220ATMT-080SEE | TRANSFORMADOR DE POTENCIA TRIFASICO 220/AT/MT DE 080 MVA, INSTALADO AL EXTERIOR EN SELVA, TRIDEVANADO | 1459886.4145 | 9884.0872 | 1333105.3334 | 0 | 136665.1682 | 0 | 53304.502 | 15214.7297 | 86048.4061 | 47653.0086 | 2459.2123 | 62140.2449 | 1671991.148 | 13370.1415 | 13370.1415 | 1698731.4309 | 1286582.7211 | 238845.0164 | 0 | 173303.6933
TP-220ATMT-080SIE | TRANSFORMADOR DE POTENCIA TRIFASICO 220/AT/MT DE 080 MVA, INSTALADO AL EXTERIOR EN SIERRA, TRIDEVANADO | 1486548.5211 | 9884.0872 | 1359767.4401 | 0 | 136665.1682 | 0 | 54304.331 | 8284.8524 | 88502.1668 | 65930.1411 | 2459.2123 | 63681.2327 | 1713454.0996 | 15443.2308 | 15443.2308 | 1744340.5612 | 1309778.7539 | 257792.0401 | 0 | 176769.7672
TP-220ATMT-090COE | TRANSFORMADOR DE POTENCIA TRIFASICO 220/AT/MT DE 090 MVA, INSTALADO AL EXTERIOR EN COSTA, TRIDEVANADO | 1543395.8473 | 9884.0872 | 1416614.7662 | 0 | 136665.1682 | 0 | 56436.1057 | 4034.7781 | 91624.7109 | 92096.0394 | 2459.2123 | 66803.7768 | 1797471.5686 | 18372.075 | 18372.075 | 1834215.7187 | 1359235.9276 | 290819.8714 | 0 | 184159.9196
TP-220ATMT-090SEE | TRANSFORMADOR DE POTENCIA TRIFASICO 220/AT/MT DE 090 MVA, INSTALADO AL EXTERIOR EN SELVA, TRIDEVANADO | 1543395.8473 | 9884.0872 | 1416614.7662 | 0 | 136665.1682 | 0 | 56436.1057 | 15214.7297 | 90340.7561 | 47653.0086 | 2459.2123 | 65519.8219 | 1762924.5345 | 13799.3765 | 13799.3765 | 1790523.2875 | 1359235.9276 | 247127.4402 | 0 | 184159.9196
TP-220ATMT-090SIE | TRANSFORMADOR DE POTENCIA TRIFASICO 220/AT/MT DE 090 MVA, INSTALADO AL EXTERIOR EN SIERRA, TRIDEVANADO | 1571728.1426 | 9884.0872 | 1444947.0615 | 0 | 136665.1682 | 0 | 57498.5668 | 8284.8524 | 93019.4108 | 65930.1411 | 2459.2123 | 67133.569 | 1806345.2008 | 15894.9552 | 15894.9552 | 1838135.1112 | 1383885.0246 | 266406.9686 | 0 | 187843.118
TP-220ATMT-100COE | TRANSFORMADOR DE POTENCIA TRIFASICO 220/AT/MT DE 100 MVA, INSTALADO AL EXTERIOR EN COSTA, TRIDEVANADO | 1622520.734 | 9884.0872 | 1495739.6529 | 0 | 136665.1682 | 0 | 59403.289 | 4034.7781 | 95414.4086 | 108182.6657 | 2459.2123 | 70593.4744 | 1899439.9625 | 20359.7074 | 20359.7074 | 1940159.3774 | 1428074.5791 | 317638.6434 | 0 | 194446.1549
TP-220ATMT-100SEE | TRANSFORMADOR DE POTENCIA TRIFASICO 220/AT/MT DE 100 MVA, INSTALADO AL EXTERIOR EN SELVA, TRIDEVANADO | 1622520.734 | 9884.0872 | 1495739.6529 | 0 | 136665.1682 | 0 | 59403.289 | 15214.7297 | 93853.3945 | 56561.9352 | 2459.2123 | 69032.4604 | 1857438.1696 | 15041.533 | 15041.533 | 1887521.2355 | 1428074.5791 | 265000.5016 | 0 | 194446.1549
TP-220ATMT-100SIE | TRANSFORMADOR DE POTENCIA TRIFASICO 220/AT/MT DE 100 MVA, INSTALADO AL EXTERIOR EN SIERRA, TRIDEVANADO | 1652435.527 | 9884.0872 | 1525654.446 | 0 | 136665.1682 | 0 | 60525.0937 | 8284.8524 | 96745.6172 | 78730.0752 | 2459.2123 | 70859.7754 | 1906605.2527 | 17547.5692 | 17547.5692 | 1941700.3911 | 1454100.4491 | 289264.8641 | 0 | 198335.078
TP-220ATMT-110COE | TRANSFORMADOR DE POTENCIA TRIFASICO 220/AT/MT DE 110 MVA, INSTALADO AL EXTERIOR EN COSTA, TRIDEVANADO | 1697898.4945 | 9884.0872 | 1571117.4134 | 0 | 136665.1682 | 0 | 62229.955 | 4034.7781 | 98433.0995 | 108182.6657 | 2459.2123 | 73612.1653 | 1980663.0799 | 20661.5765 | 20661.5765 | 2021986.233 | 1493653.2307 | 324087.7385 | 0 | 204245.2637
TP-220ATMT-110SEE | TRANSFORMADOR DE POTENCIA TRIFASICO 220/AT/MT DE 110 MVA, INSTALADO AL EXTERIOR EN SELVA, TRIDEVANADO | 1697898.4945 | 9884.0872 | 1571117.4134 | 0 | 136665.1682 | 0 | 62229.955 | 15214.7297 | 96872.0854 | 56561.9352 | 2459.2123 | 72051.1512 | 1938661.287 | 15343.4021 | 15343.4021 | 1969348.0911 | 1493653.2307 | 271449.5966 | 0 | 204245.2637
TP-220ATMT-110SIE | TRANSFORMADOR DE POTENCIA TRIFASICO 220/AT/MT DE 110 MVA, INSTALADO AL EXTERIOR EN SIERRA, TRIDEVANADO | 1729320.8428 | 9884.0872 | 1602539.7617 | 0 | 136665.1682 | 0 | 63408.2931 | 8284.8524 | 99824.6819 | 78730.0752 | 2459.2123 | 73938.8401 | 1989452.8324 | 17855.4757 | 17855.4757 | 2025163.7838 | 1520990.6737 | 295842.9411 | 0 | 208330.169
TP-220ATMT-120COE | TRANSFORMADOR DE POTENCIA TRIFASICO 220/AT/MT DE 120 MVA, INSTALADO AL EXTERIOR EN COSTA, TRIDEVANADO | 1770025.1391 | 9884.0872 | 1643244.0581 | 0 | 136665.1682 | 0 | 64934.7042 | 4034.7781 | 102427.6043 | 108182.6657 | 2459.2123 | 76541.7625 | 2059488.9786 | 21061.027 | 21061.027 | 2101611.0326 | 1556403.4116 | 331585.8935 | 0 | 213621.7276
TP-220ATMT-120SEE | TRANSFORMADOR DE POTENCIA TRIFASICO 220/AT/MT DE 120 MVA, INSTALADO AL EXTERIOR EN SELVA, TRIDEVANADO | 1770025.1391 | 9884.0872 | 1643244.0581 | 0 | 136665.1682 | 0 | 64934.7042 | 15214.7297 | 100866.5902 | 56561.9352 | 2459.2123 | 74980.7485 | 2017487.1856 | 15742.8525 | 15742.8525 | 2048972.8907 | 1556403.4116 | 278947.7516 | 0 | 213621.7276
TP-220ATMT-120SIE | TRANSFORMADOR DE POTENCIA TRIFASICO 220/AT/MT DE 120 MVA, INSTALADO AL EXTERIOR EN SIERRA, TRIDEVANADO | 1802890.0203 | 9884.0872 | 1676108.9392 | 0 | 136665.1682 | 0 | 66167.1372 | 8284.8524 | 105646.5661 | 78730.0752 | 2459.2123 | 76991.9754 | 2071602.7383 | 18437.6641 | 18437.6641 | 2108478.0666 | 1584995.8582 | 305588.0463 | 0 | 217894.1621
TP-220ATMT-180COE | TRANSFORMADOR DE POTENCIA TRIFASICO 220/AT/MT DE 180 MVA, INSTALADO AL EXTERIOR EN COSTA, TRIDEVANADO | 2152315.7232 | 9884.0872 | 2025534.6421 | 0 | 136665.1682 | 0 | 79270.6011 | 4034.7781 | 117737.3865 | 108182.6657 | 2459.2123 | 91851.5447 | 2471425.2417 | 22592.0052 | 22592.0052 | 2516609.2521 | 1888996.2197 | 364293.529 | 0 | 263319.5035
TP-220ATMT-180SEE | TRANSFORMADOR DE POTENCIA TRIFASICO 220/AT/MT DE 180 MVA, INSTALADO AL EXTERIOR EN SELVA, TRIDEVANADO | 2152315.7232 | 9884.0872 | 2025534.6421 | 0 | 136665.1682 | 0 | 79270.6011 | 15214.7297 | 116176.3724 | 56561.9352 | 2459.2123 | 90290.5306 | 2429423.4487 | 17273.8308 | 17273.8308 | 2463971.1103 | 1888996.2197 | 311655.3871 | 0 | 263319.5035
TP-220ATMT-180SIE | TRANSFORMADOR DE POTENCIA TRIFASICO 220/AT/MT DE 180 MVA, INSTALADO AL EXTERIOR EN SIERRA, TRIDEVANADO | 2192826.416 | 9884.0872 | 2066045.335 | 0 | 136665.1682 | 0 | 80789.7521 | 8284.8524 | 121262.5439 | 78730.0752 | 2459.2123 | 92607.9533 | 2491777.7267 | 19999.2619 | 19999.2619 | 2531776.2505 | 1924240.5225 | 338949.8345 | 0 | 268585.8935
TP-220ATMT-240COE | TRANSFORMADOR DE POTENCIA TRIFASICO 220/AT/MT DE 240 MVA, INSTALADO AL EXTERIOR EN COSTA, TRIDEVANADO | 2476359.6994 | 9884.0872 | 2349578.6183 | 0 | 136665.1682 | 0 | 91422.2502 | 7083.2956 | 130832.2104 | 108182.6657 | 2459.2123 | 104946.3686 | 2823764.2085 | 23901.4876 | 23901.4876 | 2871567.1837 | 2170914.479 | 395207.4843 | 0 | 305445.2204
TP-220ATMT-240SEE | TRANSFORMADOR DE POTENCIA TRIFASICO 220/AT/MT DE 240 MVA, INSTALADO AL EXTERIOR EN SELVA, TRIDEVANADO | 2476359.6994 | 9884.0872 | 2349578.6183 | 0 | 136665.1682 | 0 | 91422.2502 | 26600.9638 | 129593.0322 | 56561.9352 | 2459.2123 | 103707.1904 | 2790421.9679 | 18615.4967 | 18615.4967 | 2827652.9614 | 2170914.479 | 351293.262 | 0 | 305445.2204
TP-220ATMT-240SIE | TRANSFORMADOR DE POTENCIA TRIFASICO 220/AT/MT DE 240 MVA, INSTALADO AL EXTERIOR EN SIERRA, TRIDEVANADO | 2523351.2717 | 9884.0872 | 2396570.1907 | 0 | 136665.1682 | 0 | 93184.4342 | 14017.6376 | 134720.5236 | 78730.0752 | 2459.2123 | 106065.9329 | 2853888.0294 | 21345.0599 | 21345.0599 | 2896578.1491 | 2211797.147 | 373226.8774 | 0 | 311554.1248
TP-220ATMT-300COE | TRANSFORMADOR DE POTENCIA TRIFASICO 220/AT/MT DE 300 MVA, INSTALADO AL EXTERIOR EN COSTA, TRIDEVANADO | 2763000.3047 | 9884.0872 | 2636219.2237 | 0 | 136665.1682 | 0 | 102171.2729 | 7083.2956 | 142311.45 | 108182.6657 | 2459.2123 | 116425.6083 | 3132633.0762 | 25049.4116 | 25049.4116 | 3182731.8993 | 2420291.8057 | 419731.5946 | 0 | 342708.4991
TP-220ATMT-300SEE | TRANSFORMADOR DE POTENCIA TRIFASICO 220/AT/MT DE 300 MVA, INSTALADO AL EXTERIOR EN SELVA, TRIDEVANADO | 2763000.3047 | 9884.0872 | 2636219.2237 | 0 | 136665.1682 | 0 | 102171.2729 | 26600.9638 | 141072.2718 | 56561.9352 | 2459.2123 | 115186.4301 | 3099290.8356 | 19763.4207 | 19763.4207 | 3138817.677 | 2420291.8057 | 375817.3723 | 0 | 342708.4991
TP-220ATMT-300SIE | TRANSFORMADOR DE POTENCIA TRIFASICO 220/AT/MT DE 300 MVA, INSTALADO AL EXTERIOR EN SIERRA, TRIDEVANADO | 2815724.6892 | 9884.0872 | 2688943.6082 | 0 | 136665.1682 | 0 | 104148.4373 | 14017.6376 | 146429.348 | 78730.0752 | 2459.2123 | 117774.7574 | 3168934.2744 | 22515.9423 | 22515.9423 | 3213966.1591 | 2466162.0201 | 398241.4699 | 0 | 349562.6691
TP-220MT-020COE | TRANSFORMADOR DE POTENCIA TRIFASICO 220/MT DE 020 MVA, INSTALADO AL EXTERIOR EN COSTA, BIDEVANADO | 596930.6936 | 7856.934 | 545658.2666 | 0 | 59129.3611 | 0 | 21864.685 | 2224.8457 | 47346.2502 | 89999.6341 | 2459.2123 | 28476.9974 | 766223.0427 | 13734.5884 | 13734.5884 | 793692.2196 | 525995.1189 | 196761.526 | 0 | 70935.5747
TP-220MT-020SEE | TRANSFORMADOR DE POTENCIA TRIFASICO 220/MT DE 020 MVA, INSTALADO AL EXTERIOR EN SELVA, BIDEVANADO | 596930.6936 | 7856.934 | 545658.2666 | 0 | 59129.3611 | 0 | 21864.685 | 8372.4657 | 45203.1432 | 28331.1075 | 2459.2123 | 26333.8904 | 708559.0291 | 7353.4251 | 7353.4251 | 723265.8792 | 525995.1189 | 126335.1856 | 0 | 70935.5747
TP-220MT-020SIE | TRANSFORMADOR DE POTENCIA TRIFASICO 220/MT DE 020 MVA, INSTALADO AL EXTERIOR EN SIERRA, BIDEVANADO | 607843.8589 | 7856.934 | 556571.4319 | 0 | 59129.3611 | 0 | 22273.9287 | 4485.5887 | 45764.9923 | 35451.2516 | 2459.2123 | 26895.7395 | 723676.5543 | 8121.6244 | 8121.6244 | 739919.8031 | 535489.5728 | 132075.9441 | 0 | 72354.2861
TP-220MT-030COE | TRANSFORMADOR DE POTENCIA TRIFASICO 220/MT DE 030 MVA, INSTALADO AL EXTERIOR EN COSTA, BIDEVANADO | 723874.7202 | 7856.934 | 672602.2932 | 0 | 59129.3611 | 0 | 26625.086 | 2224.8457 | 51570.6356 | 67735.2416 | 2459.2123 | 32701.3827 | 879887.4632 | 11930.5877 | 11930.5877 | 903748.6387 | 636436.4221 | 179873.9185 | 0 | 87438.2981
TP-220MT-030SEE | TRANSFORMADOR DE POTENCIA TRIFASICO 220/MT DE 030 MVA, INSTALADO AL EXTERIOR EN SELVA, BIDEVANADO | 723874.7202 | 7856.934 | 672602.2932 | 0 | 59129.3611 | 0 | 26625.086 | 8372.4657 | 50690.2123 | 38778.7269 | 2459.2123 | 31820.9594 | 856198.145 | 8946.8939 | 8946.8939 | 874091.9328 | 636436.4221 | 150217.2126 | 0 | 87438.2981
TP-220MT-030SIE | TRANSFORMADOR DE POTENCIA TRIFASICO 220/MT DE 030 MVA, INSTALADO AL EXTERIOR EN SIERRA, BIDEVANADO | 737326.7661 | 7856.934 | 686054.3391 | 0 | 59129.3611 | 0 | 27129.5377 | 4485.5887 | 51490.4485 | 49440.6157 | 2459.2123 | 32621.1956 | 877729.8907 | 10093.1064 | 10093.1064 | 897916.1035 | 648139.702 | 160589.3375 | 0 | 89187.0641
TP-220MT-040COE | TRANSFORMADOR DE POTENCIA TRIFASICO 220/MT DE 040 MVA, INSTALADO AL EXTERIOR EN COSTA, BIDEVANADO | 831477.2845 | 7856.934 | 780204.8574 | 0 | 59129.3611 | 0 | 30660.1822 | 2224.8457 | 55879.8493 | 67735.2416 | 2459.2123 | 37010.5964 | 995834.3373 | 12361.5091 | 12361.5091 | 1020557.3555 | 730050.653 | 189080.0711 | 0 | 101426.6315
TP-220MT-040SEE | TRANSFORMADOR DE POTENCIA TRIFASICO 220/MT DE 040 MVA, INSTALADO AL EXTERIOR EN SELVA, BIDEVANADO | 831477.2845 | 7856.934 | 780204.8574 | 0 | 59129.3611 | 0 | 30660.1822 | 8372.4657 | 54999.4259 | 38778.7269 | 2459.2123 | 36130.1731 | 972145.0191 | 9377.8153 | 9377.8153 | 990900.6497 | 730050.653 | 159423.3652 | 0 | 101426.6315
TP-220MT-040SIE | TRANSFORMADOR DE POTENCIA TRIFASICO 220/MT DE 040 MVA, INSTALADO AL EXTERIOR EN SIERRA, BIDEVANADO | 847081.3816 | 7856.934 | 795808.9546 | 0 | 59129.3611 | 0 | 31245.3358 | 4485.5887 | 55885.8465 | 49440.6157 | 2459.2123 | 37016.5936 | 995995.7023 | 10532.6462 | 10532.6462 | 1017060.9947 | 743626.2175 | 169979.6131 | 0 | 103455.1641
TP-220MT-050COE | TRANSFORMADOR DE POTENCIA TRIFASICO 220/MT DE 050 MVA, INSTALADO AL EXTERIOR EN COSTA, BIDEVANADO | 988295.8522 | 8511.024 | 875387.1982 | 0 | 121419.6781 | 0 | 36140.0719 | 2861.2592 | 66366.8342 | 92096.0394 | 2459.2123 | 44385.5803 | 1194271.0811 | 15846.2874 | 15846.2874 | 1225963.6558 | 874495.5164 | 237667.8036 | 0 | 113800.3358
TP-220MT-050SEE | TRANSFORMADOR DE POTENCIA TRIFASICO 220/MT DE 050 MVA, INSTALADO AL EXTERIOR EN SELVA, BIDEVANADO | 988295.8522 | 8511.024 | 875387.1982 | 0 | 121419.6781 | 0 | 36140.0719 | 10815.4752 | 64958.3659 | 47653.0086 | 2459.2123 | 42977.1121 | 1156373.7979 | 11261.1375 | 11261.1375 | 1178896.0728 | 874495.5164 | 190600.2206 | 0 | 113800.3358
TP-220MT-050SIE | TRANSFORMADOR DE POTENCIA TRIFASICO 220/MT DE 050 MVA, INSTALADO AL EXTERIOR EN SIERRA, BIDEVANADO | 1005803.5962 | 8511.024 | 892894.9422 | 0 | 121419.6781 | 0 | 36796.6123 | 6000.2355 | 66179.1364 | 65930.1411 | 2459.2123 | 44197.8825 | 1189220.7456 | 13210.9277 | 13210.9277 | 1215642.6011 | 889727.2537 | 209839.0049 | 0 | 116076.3425
TP-220MT-060COE | TRANSFORMADOR DE POTENCIA TRIFASICO 220/MT DE 060 MVA, INSTALADO AL EXTERIOR EN COSTA, BIDEVANADO | 1074623.3543 | 8511.024 | 961714.7002 | 0 | 121419.6781 | 0 | 39377.3533 | 3879.0165 | 69863.3203 | 92096.0394 | 2459.2123 | 47882.0664 | 1288350.1078 | 16195.936 | 16195.936 | 1320741.9797 | 949600.4432 | 246118.6255 | 0 | 125022.911
TP-220MT-060SEE | TRANSFORMADOR DE POTENCIA TRIFASICO 220/MT DE 060 MVA, INSTALADO AL EXTERIOR EN SELVA, BIDEVANADO | 1074623.3543 | 8511.024 | 961714.7002 | 0 | 121419.6781 | 0 | 39377.3533 | 14616.8057 | 68562.2979 | 47653.0086 | 2459.2123 | 46581.0441 | 1253343.8438 | 11621.5307 | 11621.5307 | 1276586.9051 | 949600.4432 | 201963.5508 | 0 | 125022.911
TP-220MT-060SIE | TRANSFORMADOR DE POTENCIA TRIFASICO 220/MT DE 060 MVA, INSTALADO AL EXTERIOR EN SIERRA, BIDEVANADO | 1093857.6483 | 8511.024 | 980948.9942 | 0 | 121419.6781 | 0 | 40098.6393 | 7914.1441 | 69779.3579 | 65930.1411 | 2459.2123 | 47798.104 | 1286090.9547 | 13570.9499 | 13570.9499 | 1313232.8545 | 966334.279 | 219375.2063 | 0 | 127523.3693
TP-220MT-070COE | TRANSFORMADOR DE POTENCIA TRIFASICO 220/MT DE 070 MVA, INSTALADO AL EXTERIOR EN COSTA, BIDEVANADO | 1168093.6463 | 9165.114 | 1041312.5653 | 0 | 135946.1951 | 0 | 42362.2732 | 4027.4324 | 75618.7541 | 92096.0394 | 2459.2123 | 51710.5929 | 1391363.2595 | 16771.4794 | 16771.4794 | 1424906.2183 | 1032723.0129 | 256812.5719 | 0 | 135370.6335
TP-220MT-070SEE | TRANSFORMADOR DE POTENCIA TRIFASICO 220/MT DE 070 MVA, INSTALADO AL EXTERIOR EN SELVA, BIDEVANADO | 1168093.6463 | 9165.114 | 1041312.5653 | 0 | 135946.1951 | 0 | 42362.2732 | 15186.5318 | 74333.9944 | 47653.0086 | 2459.2123 | 50425.8332 | 1356794.5683 | 12198.7003 | 12198.7003 | 1381191.9689 | 1032723.0129 | 213098.3226 | 0 | 135370.6335
TP-220MT-070SIE | TRANSFORMADOR DE POTENCIA TRIFASICO 220/MT DE 070 MVA, INSTALADO AL EXTERIOR EN SIERRA, BIDEVANADO | 1188919.8976 | 9165.114 | 1062138.8166 | 0 | 135946.1951 | 0 | 43143.2576 | 8267.3699 | 76554.4574 | 65930.1411 | 2459.2123 | 51733.5232 | 1391980.2376 | 14248.4598 | 14248.4598 | 1420477.1573 | 1050841.8515 | 231557.2597 | 0 | 138078.0462
TP-220MT-080COE | TRANSFORMADOR DE POTENCIA TRIFASICO 220/MT DE 080 MVA, INSTALADO AL EXTERIOR EN COSTA, BIDEVANADO | 1242350.3977 | 9165.114 | 1115569.3167 | 0 | 135946.1951 | 0 | 45146.9014 | 4027.4324 | 78592.5514 | 92096.0394 | 2459.2123 | 54684.3902 | 1471378.4363 | 17068.8591 | 17068.8591 | 1505516.1545 | 1097326.3865 | 263165.7568 | 0 | 145024.0112
TP-220MT-080SEE | TRANSFORMADOR DE POTENCIA TRIFASICO 220/MT DE 080 MVA, INSTALADO AL EXTERIOR EN SELVA, BIDEVANADO | 1242350.3977 | 9165.114 | 1115569.3167 | 0 | 135946.1951 | 0 | 45146.9014 | 15186.5318 | 77307.7916 | 47653.0086 | 2459.2123 | 53399.6304 | 1436809.7451 | 12496.08 | 12496.08 | 1461801.9051 | 1097326.3865 | 219451.5074 | 0 | 145024.0112
TP-220MT-080SIE | TRANSFORMADOR DE POTENCIA TRIFASICO 220/MT DE 080 MVA, INSTALADO AL EXTERIOR EN SIERRA, BIDEVANADO | 1264661.784 | 9165.114 | 1137880.703 | 0 | 135946.1951 | 0 | 45983.5784 | 8267.3699 | 79587.7305 | 65930.1411 | 2459.2123 | 54766.7964 | 1473595.718 | 14551.7872 | 14551.7872 | 1502699.2923 | 1116737.2926 | 238037.5083 | 0 | 147924.4914

## I-202 Val TP (hidden)
NOMBRE DE MÓDULO | BANCO DE TRANSFORMADORES MONOFASICO 220/AT/MT DE 120 MVA, INSTALADO AL EXTERIOR EN SIERRA, TRIDEVANADO
CÓDIGO | TM-220ATMT-120SIE
NIVEL DE TENSIÓN PRIMARIO | 220 kV
LUGAR | SIERRA
MÁXIMA POTENCIA | 120 MVA
TIPO DE MODULO ESTANDAR | MODULO DE TRANSFORMADOR DE POTENCIA
DESCRIPCION | CODPART | UNIDAD | CANTIDAD | SUMINISTROS IMPORTADOS |  |  |  | SUMINISTROS NACIONALES (M.N.) |  | FLETE DE SUMINISTROS A OBRA (M.N.) |  | OBRAS CIVILES Y MONTAJE ELECTROMECANICO |  |  |  |  | TOTAL GENERAL (U$$)
|  |  |  | PRECIO CIF (M.E.) |  | ARANCEL (M.N.) | GG ADUANAS (M.N.) | UNITARIO (USD) | TOTAL (USD) | UNITARIO (USD) | TOTAL (USD) | OBRAS CIVILES (M.N.) |  | MONTAJE ELECTROMECANICO(M.N.) |  | SUB-TOTAL (M.N.) (USD)
|  |  |  | UNITARIO (USD) | TOTAL (USD) | [6 empty] | UNITARIO (USD) | TOTAL (USD) | UNITARIO (USD) | TOTAL (USD)
OBRAS CIVILES
Bases de Base de Transformador - incluye Fosa de Aceite, Buzon de cables y Losa de Rieles | TM220.2SI | Und | 3 | 0 | 0 | 0 | 0 | 0 | 0 | 0 | 0 | 27374.9493 | 82124.8479 | 0 | 0 | 82124.8479 | 82124.8479
Muro separador para transformador | MS220.2 | Und | 3 | 0 | 0 | 0 | 0 | 0 | 0 | 0 | 0 | 8540.9738 | 25622.9215 | 0 | 0 | 25622.9215 | 25622.9215
Rieles y base de Tiro para transformador | RTB220.2 | Und | 3 | 0 | 0 | 0 | 0 | 0 | 0 | 0 | 0 | 463.4552 | 1390.3656 | 0 | 0 | 1390.3656 | 1390.3656
Rieles y base de Tiro de acceso principal para transformador | BT220.2 | Und | 3 | 0 | 0 | 0 | 0 | 0 | 0 | 0 | 0 | 340.4052 | 1021.2156 | 0 | 0 | 1021.2156 | 1021.2156
OBRAS ELECTROMECANICAS
EQUIPOS PRINCIPALES
Transformador de potencia monofásico 220ATMT kV, 40 MVA (ONAF), 1050 kVp BIL | TMT-220ATMT-040-1300 | Und | 3 | 646961.7682 | 1940885.3047 | 0 | 72783.1989 | 0 | 0 | 3047.8034 | 9143.4101 | 0 | 0 | 12500.4728 | 37501.4183 | 37501.4183 | 2060313.3319
EQUIPOS COMPLEMENTARIOS
Cables de Control | CCC220T | Cjto | 3 | 0 | 0 | 0 | 0 | 6907.047 | 20721.1411 | 167.9513 | 503.8538 | 0 | 0 | 207.604 | 622.8119 | 622.8119 | 21847.8067
Conexión al Sistema de RTP de los equipos | RSC220T | Cjto | 3 | 0 | 0 | 0 | 0 | 697.2158 | 2091.6473 | 16.9534 | 50.8603 | 0 | 0 | 60.362 | 181.0859 | 181.0859 | 2323.5936
Cable de Potencia Unipolar y otros | N2XSYMT | m | 1638 | 12.6239 | 20678.0196 |  |  | 0 | 0 | 0.30696 | 502.8052 | 0 | 0 | 4.8942 | 8016.774 | 8016.774 | 29197.5989
Terminal media tension | TERMMT | Kit. | 6 | 0 | 0 | 0 | 0 | 1110 | 6660 | 26.9907 | 161.9441 | 0 | 0 | 13.814 | 82.8842 | 82.8842 | 6904.8283
Tablero de regulador de tensión | RBC220 | Cjto | 1 | 28933.3333 | 28933.3333 | 0 | 1085 | 0 | 0 | 703.5409 | 703.5409 | 0 | 0 | 258.8805 | 258.8805 | 258.8805 | 30980.7547
Equipo Registador de Falla (en tablero) | RFC220SBTR | Cjto | 1 | 20722.81 | 20722.81 | 0 | 828.9124 | 0 | 0 | 503.8944 | 503.8944 | 0 | 0 | 258.8805 | 258.8805 | 258.8805 | 22314.4972
Sistema automatico de deteccion contra incendio | ACCO041 | Cjto | 3 | 5000 | 15000 | 0 | 562.5 | 0 | 0 | 121.5796 | 364.7389 | 0 | 0 |  |  | 0 | 15927.2389
PRUEBAS Y PUESTA EN SERVICIO | PPS_TM | Gbl | 1 | 0 | 0 | 0 | 0 | 0 | 0 | 0 | 0 | 0 | 0 | 7174.3124 | 7174.3124 | 7174.3124 | 7174.3124
INGENIERIA DE DETALLE | ID | Gbl | 1 | 0 | 0 | 0 | 0 | 0 | 0 | 0 | 0 | 0 | 0 | 89055.7319 | 89055.7319 | 89055.7319 | 89055.7319
TOTAL COSTO |  |  |  | 0 | 2026219.4676 | 0 | 75259.6113 | 0 | 29472.7884 | 0 | 11935.0477 | 0 | 110159.3507 | 0 | 143152.7795 | 253312.1302 | 2396199.0453
GASTOS GENERALES DEL CONTRATISTA | GGC | Gbl |  | 0 | 0 | 0 | 0 | 0 | 0 | 0 | 0 | 0 | 0 | 0 | 0 | 0 | 25331.213
UTILIDADES DEL CONTRATISTA | UGC | Gbl |  | 0 | 0 | 0 | 0 | 0 | 0 | 0 | 0 | 0 | 0 | 0 | 0 | 0 | 25331.213
TOTAL GENERAL |  |  |  | 0 | 0 | 0 | 0 | 0 | 0 | 0 | 0 | 0 | 0 | 0 | 0 | 0 | 2446861.4713
TOTAL MONEDA EXTRANJERA |  |  |  | 0 | 0 | 0 | 0 | 0 | 0 | 0 | 0 | 0 | 0 | 0 | 0 | 0 | 1773904.378
TOTAL MONEDA NACIONAL |  |  |  | 0 | 0 | 0 | 0 | 0 | 0 | 0 | 0 | 0 | 0 | 0 | 0 | 0 | 420642.0037
TOTAL COMPONENTE ALUMINIO |  |  |  | 0 | 0 | 0 | 0 | 0 | 0 | 0 | 0 | 0 | 0 | 0 | 0 | 0 | 0
TOTAL COMPONENTE COBRE |  |  |  | 0 | 0 | 0 | 0 | 0 | 0 | 0 | 0 | 0 | 0 | 0 | 0 | 0 | 252315.0896

## I-213 Res Mod COMP (hidden)
|  | Filtros | Tensión | Región | Sistema de compensacion | Funcionamiento | Potencia | Cantidas o Potencia
FECHA DE ULTIMA ACTUALIZACION | 2025-03-25 09:12 | 1
2
CODIGO | Descripción | Suministros Importados (USD) | Suministros Nacionales (USD) | Equipos Principales (USD) | Estruct. Metál. de Pórticos (USD) | Equip. Complem. (USD) | Aranceles (USD) | Aduanas (USD) | Fletes Suministros (USD) | Montaje Electromecanico (USD) | Obras Civiles (USD) | Prueb. y Pta en Serv. (USD) | Ing. de Det. (USD) | Total Directo (USD) | GG del Cont. (USD) | Utilidades (USD) | TOTAL GENERAL (USD) | Total Moneda Extranjera (En USD) | Total Moneda Nacional (En USD) | COMPONENTE ALUMINIO (USD) | COMPONENTE COBRE (USD)
SC-010COBPF-0.30 | MÓDULO DE BANCO CAPACITIVO - 10 kV, COSTA - TIPO FIJO - 0.3 MVAr | 8754.5544 | 1360.3029 | 8754.5544 | 0 | 1360.3029 | 0 | 328.2958 | 611.0333 | 4478.7316 | 21815.7319 | 1352.5662 | 1388.0781 | 37348.6499 | 2629.4463 | 2629.4463 | 42607.5426 | 8754.5544 | 33852.9881 | 0 | 0
SC-010COBPF-0.45 | MÓDULO DE BANCO CAPACITIVO - 10 kV, COSTA - TIPO FIJO - 0.45 MVAr | 9048.5544 | 1360.3029 | 9048.5544 | 0 | 1360.3029 | 0 | 339.3208 | 611.0333 | 4490.5056 | 21815.7319 | 1352.5662 | 1399.852 | 37665.4488 | 2630.6237 | 2630.6237 | 42926.6963 | 9048.5544 | 33878.1419 | 0 | 0
SC-010COBPF-0.60 | MÓDULO DE BANCO CAPACITIVO - 10 kV, COSTA - TIPO FIJO - 0.6 MVAr | 9342.5544 | 1360.3029 | 9342.5544 | 0 | 1360.3029 | 0 | 350.3458 | 611.0333 | 4502.2795 | 21815.7319 | 1352.5662 | 1411.626 | 37982.2478 | 2631.8011 | 2631.8011 | 43245.8501 | 9342.5544 | 33903.2957 | 0 | 0
SC-010COBPF-0.90 | MÓDULO DE BANCO CAPACITIVO - 10 kV, COSTA - TIPO FIJO - 0.9 MVAr | 9930.5544 | 1360.3029 | 9930.5544 | 0 | 1360.3029 | 0 | 372.3958 | 611.0333 | 4525.8274 | 21815.7319 | 1352.5662 | 1435.1739 | 38615.8457 | 2634.1559 | 2634.1559 | 43884.1576 | 9930.5544 | 33953.6032 | 0 | 0
SC-010COBPF-0002 | MÓDULO DE BANCO CAPACITIVO - 10 kV, COSTA - TIPO FIJO - 2 MVAr | 12086.5544 | 10002.3029 | 20728.5544 | 0 | 1360.3029 | 0 | 453.2458 | 909.6009 | 6780.1281 | 21815.7319 | 1352.5662 | 1934.3693 | 52047.564 | 2859.586 | 2859.586 | 57766.736 | 12086.5544 | 45680.1816 | 0 | 0
SC-010COBPF-0003 | MÓDULO DE BANCO CAPACITIVO - 10 kV, COSTA - TIPO FIJO - 3 MVAr | 14046.5544 | 10002.3029 | 22688.5544 | 0 | 1360.3029 | 0 | 526.7458 | 909.6009 | 6858.6212 | 21815.7319 | 1352.5662 | 2012.8624 | 54159.5571 | 2867.4353 | 2867.4353 | 59894.4277 | 14046.5544 | 45847.8733 | 0 | 0
SC-010COBPF-0004 | MÓDULO DE BANCO CAPACITIVO - 10 kV, COSTA - TIPO FIJO - 4 MVAr | 16006.5544 | 10002.3029 | 24648.5544 | 0 | 1360.3029 | 0 | 600.2458 | 909.6009 | 7255.2207 | 21815.7319 | 1352.5662 | 2103.1781 | 56589.6566 | 2907.0953 | 2907.0953 | 62403.8472 | 16006.5544 | 46397.2928 | 0 | 0
SC-010COBPF-0010 | MÓDULO DE BANCO CAPACITIVO - 10 kV, COSTA - TIPO FIJO - 10 MVAr | 27766.5544 | 26024.0211 | 36408.5544 | 0 | 17382.0211 | 0 | 1041.2458 | 1073.2931 | 8470.2276 | 21815.7319 | 1352.5662 | 3203.327 | 86191.0739 | 3028.596 | 3028.596 | 92248.2658 | 27766.5544 | 64481.7114 | 0 | 0
SC-010COBPF-1.20 | MÓDULO DE BANCO CAPACITIVO - 10 kV, COSTA - TIPO FIJO - 1.2 MVAr | 10518.5544 | 10002.3029 | 19160.5544 | 0 | 1360.3029 | 0 | 394.4458 | 909.6009 | 6629.8523 | 21815.7319 | 1352.5662 | 1868.3236 | 50270.4882 | 2844.5584 | 2844.5584 | 55959.605 | 10518.5544 | 45441.0506 | 0 | 0
SC-010COBPF-1.80 | MÓDULO DE BANCO CAPACITIVO - 10 kV, COSTA - TIPO FIJO - 1.8 MVAr | 11694.5544 | 10002.3029 | 20336.5544 | 0 | 1360.3029 | 0 | 438.5458 | 909.6009 | 6676.9481 | 21815.7319 | 1352.5662 | 1915.4194 | 51537.684 | 2849.268 | 2849.268 | 57236.22 | 11694.5544 | 45541.6656 | 0 | 0
SC-010COBPV-0.90-1 | MÓDULO DE BANCO CAPACITIVO - 10 kV, COSTA - TIPO VARIABLE - 0.9 MVAr | 9754.1544 | 10002.3029 | 18396.1544 | 0 | 1360.3029 | 0 | 365.7808 | 909.6009 | 6599.24 | 21815.7319 | 1352.5662 | 1837.7112 | 49446.8109 | 2841.4972 | 2841.4972 | 55129.8052 | 9754.1544 | 45375.6508 | 0 | 0
SC-010COBPV-0.90-2 | MÓDULO DE BANCO CAPACITIVO - 10 kV, COSTA - TIPO VARIABLE - 1.8 MVAr | 11341.7544 | 11362.6058 | 19983.7544 | 0 | 2720.6058 | 0 | 425.3158 | 1222.0666 | 8030.0756 | 21815.7319 | 1352.5662 | 2014.2744 | 54197.5501 | 2984.5807 | 2984.5807 | 60166.7115 | 11341.7544 | 48824.9571 | 0 | 0
SC-010COBPV-0001-1 | MÓDULO DE BANCO CAPACITIVO - 10 kV, COSTA - TIPO VARIABLE - 1 MVAr | 9930.5544 | 10002.3029 | 18572.5544 | 0 | 1360.3029 | 0 | 372.3958 | 909.6009 | 6606.3043 | 21815.7319 | 1352.5662 | 1844.7756 | 49636.8902 | 2842.2036 | 2842.2036 | 55321.2975 | 9930.5544 | 45390.7431 | 0 | 0
SC-010COBPV-0001-2 | MÓDULO DE BANCO CAPACITIVO - 10 kV, COSTA - TIPO VARIABLE - 2 MVAr | 11694.5544 | 11362.6058 | 20336.5544 | 0 | 2720.6058 | 0 | 438.5458 | 1222.0666 | 8044.2043 | 21815.7319 | 1352.5662 | 2028.4032 | 54577.7088 | 2985.9936 | 2985.9936 | 60549.6961 | 11694.5544 | 48855.1416 | 0 | 0
SC-010COBPV-0001-3 | MÓDULO DE BANCO CAPACITIVO - 10 kV, COSTA - TIPO VARIABLE - 3 MVAr | 13458.5544 | 12722.9088 | 22100.5544 | 0 | 4080.9088 | 0 | 504.6958 | 1534.5323 | 9482.1043 | 21815.7319 | 1352.5662 | 2212.0308 | 59518.5274 | 3129.7836 | 3129.7836 | 65778.0946 | 13458.5544 | 52319.5402 | 0 | 0
SC-010COBPV-0002-1 | MÓDULO DE BANCO CAPACITIVO - 10 kV, COSTA - TIPO VARIABLE - 2 MVAr | 11694.5544 | 10002.3029 | 20336.5544 | 0 | 1360.3029 | 0 | 438.5458 | 909.6009 | 6764.4295 | 21815.7319 | 1352.5662 | 1918.6707 | 51625.1654 | 2858.0161 | 2858.0161 | 57341.1977 | 11694.5544 | 45646.6433 | 0 | 0
SC-010COBPV-0002-2 | MÓDULO DE BANCO CAPACITIVO - 10 kV, COSTA - TIPO VARIABLE - 4 MVAr | 15222.5544 | 11362.6058 | 23864.5544 | 0 | 2720.6058 | 0 | 570.8458 | 1222.0666 | 8360.4546 | 21815.7319 | 1352.5662 | 2176.1933 | 58554.2591 | 3017.6186 | 3017.6186 | 64589.4964 | 15222.5544 | 49366.942 | 0 | 0
SC-010COBPV-0002-3 | MÓDULO DE BANCO CAPACITIVO - 10 kV, COSTA - TIPO VARIABLE - 6 MVAr | 18750.5544 | 12722.9088 | 27392.5544 | 0 | 4080.9088 | 0 | 703.1458 | 1534.5323 | 9956.4798 | 21815.7319 | 1352.5662 | 2433.716 | 65483.3529 | 3177.2212 | 3177.2212 | 71837.7952 | 18750.5544 | 53087.2408 | 0 | 0
SC-010COBPV-0004-1 | MÓDULO DE BANCO CAPACITIVO - 10 kV, COSTA - TIPO VARIABLE - 4 MVAr | 15222.5544 | 10002.3029 | 23864.5544 | 0 | 1360.3029 | 0 | 570.8458 | 909.6009 | 7223.8235 | 21815.7319 | 1352.5662 | 2071.7808 | 55744.8594 | 2903.9555 | 2903.9555 | 61552.7705 | 15222.5544 | 46330.2161 | 0 | 0
SC-010COBPV-0004-2 | MÓDULO DE BANCO CAPACITIVO - 10 kV, COSTA - TIPO VARIABLE - 8 MVAr | 22278.5544 | 11362.6058 | 30920.5544 | 0 | 2720.6058 | 0 | 835.4458 | 1222.0666 | 9279.2427 | 21815.7319 | 1352.5662 | 2482.4136 | 66793.6472 | 3109.4975 | 3109.4975 | 73012.6421 | 22278.5544 | 50734.0877 | 0 | 0
SC-010COBPV-0004-3 | MÓDULO DE BANCO CAPACITIVO - 10 kV, COSTA - TIPO VARIABLE - 12 MVAr | 29334.5544 | 12722.9088 | 37976.5544 | 0 | 4080.9088 | 0 | 1100.0458 | 1534.5323 | 11334.6618 | 21815.7319 | 1352.5662 | 2893.0464 | 77842.4349 | 3315.0394 | 3315.0394 | 84472.5136 | 29334.5544 | 55137.9592 | 0 | 0
SC-010COBPV-1.20-1 | MÓDULO DE BANCO CAPACITIVO - 10 kV, COSTA - TIPO VARIABLE - 1.2 MVAr | 10283.3544 | 10002.3029 | 18925.3544 | 0 | 1360.3029 | 0 | 385.6258 | 909.6009 | 6620.4331 | 21815.7319 | 1352.5662 | 1858.9044 | 50017.049 | 2843.6165 | 2843.6165 | 55704.282 | 10283.3544 | 45420.9276 | 0 | 0
SC-010COBPV-1.20-2 | MÓDULO DE BANCO CAPACITIVO - 10 kV, COSTA - TIPO VARIABLE - 2.4 MVAr | 12400.1544 | 11362.6058 | 21042.1544 | 0 | 2720.6058 | 0 | 465.0058 | 1222.0666 | 8072.4618 | 21815.7319 | 1352.5662 | 2056.6607 | 55338.0263 | 2988.8194 | 2988.8194 | 61315.6651 | 12400.1544 | 48915.5107 | 0 | 0
SC-010COBPV-1.20-3 | MÓDULO DE BANCO CAPACITIVO - 10 kV, COSTA - TIPO VARIABLE - 3.6 MVAr | 14516.9544 | 12722.9088 | 23158.9544 | 0 | 4080.9088 | 0 | 544.3858 | 1534.5323 | 9524.4906 | 21815.7319 | 1352.5662 | 2254.417 | 60659.0037 | 3134.0222 | 3134.0222 | 66927.0482 | 14516.9544 | 52410.0938 | 0 | 0
SC-010COBPV-1.25-1 | MÓDULO DE BANCO CAPACITIVO - 10 kV, COSTA - TIPO VARIABLE - 1.25 MVAr | 10371.5544 | 10002.3029 | 19013.5544 | 0 | 1360.3029 | 0 | 388.9333 | 909.6009 | 6623.9653 | 21815.7319 | 1352.5662 | 1862.4366 | 50112.0887 | 2843.9697 | 2843.9697 | 55800.0281 | 10371.5544 | 45428.4737 | 0 | 0
SC-010COBPV-1.25-2 | MÓDULO DE BANCO CAPACITIVO - 10 kV, COSTA - TIPO VARIABLE - 2.5 MVAr | 12576.5544 | 11362.6058 | 21218.5544 | 0 | 2720.6058 | 0 | 471.6208 | 1222.0666 | 8079.5262 | 21815.7319 | 1352.5662 | 2063.7251 | 55528.1057 | 2989.5258 | 2989.5258 | 61507.1573 | 12576.5544 | 48930.6029 | 0 | 0
SC-010COBPV-1.25-3 | MÓDULO DE BANCO CAPACITIVO - 10 kV, COSTA - TIPO VARIABLE - 3.75 MVAr | 14781.5544 | 12722.9088 | 23423.5544 | 0 | 4080.9088 | 0 | 554.3083 | 1534.5323 | 9535.0871 | 21815.7319 | 1352.5662 | 2265.0136 | 60944.1227 | 3135.0819 | 3135.0819 | 67214.2865 | 14781.5544 | 52432.7321 | 0 | 0
SC-010COBPV-1.25-4 | MÓDULO DE BANCO CAPACITIVO - 10 kV, COSTA - TIPO VARIABLE - 5 MVAr | 16986.5544 | 14083.2117 | 25628.5544 | 0 | 5441.2117 | 0 | 636.9958 | 1846.998 | 10990.6481 | 21815.7319 | 1352.5662 | 2466.3021 | 66360.1398 | 3280.638 | 3280.638 | 72921.4158 | 16986.5544 | 55934.8613 | 0 | 0
SC-010COBPV-3.75-1 | MÓDULO DE BANCO CAPACITIVO - 10 kV, COSTA - TIPO VARIABLE - 3.75 MVAr | 14781.5544 | 10002.3029 | 23423.5544 | 0 | 1360.3029 | 0 | 554.3083 | 909.6009 | 6888.0561 | 21815.7319 | 1352.5662 | 2042.2973 | 54951.5545 | 2870.3788 | 2870.3788 | 60692.3121 | 14781.5544 | 45910.7577 | 0 | 0
SC-010COBPV-3.75-2 | MÓDULO DE BANCO CAPACITIVO - 10 kV, COSTA - TIPO VARIABLE - 7.5 MVAr | 21396.5544 | 11362.6058 | 30038.5544 | 0 | 2720.6058 | 0 | 802.3708 | 1222.0666 | 8607.7079 | 21815.7319 | 1352.5662 | 2423.4466 | 65207.0374 | 3042.344 | 3042.344 | 71291.7253 | 21396.5544 | 49895.1709 | 0 | 0
SC-010COBPV-3.75-3 | MÓDULO DE BANCO CAPACITIVO - 10 kV, COSTA - TIPO VARIABLE - 11.25 MVAr | 28011.5544 | 12722.9088 | 36653.5544 | 0 | 4080.9088 | 0 | 1050.4333 | 1534.5323 | 10327.3597 | 21815.7319 | 1352.5662 | 2804.5959 | 75462.5203 | 3214.3092 | 3214.3092 | 81891.1386 | 28011.5544 | 53879.5842 | 0 | 0
SC-010COBPV-3.75-4 | MÓDULO DE BANCO CAPACITIVO - 10 kV, COSTA - TIPO VARIABLE - 15 MVAr | 34626.5544 | 14083.2117 | 43268.5544 | 0 | 5441.2117 | 0 | 1298.4958 | 1846.998 | 12047.0114 | 21815.7319 | 1352.5662 | 3185.7452 | 85718.0031 | 3386.2743 | 3386.2743 | 92490.5518 | 34626.5544 | 57863.9974 | 0 | 0
SC-010COCSV-0010-0020 | MÓDULO DE COMPENSADOR SÍNCRONO - 10 kV, COSTA - TIPO VARIABLE - 20 MVAr | 613240.3125 | 2383.3292 | 613240.3125 | 0 | 2383.3292 | 0 | 22996.5117 | 6289.7608 | 38633.4585 | 4542.8943 | 1352.5662 | 25573.0117 | 688086.267 | 4317.6353 | 4317.6353 | 696721.5375 | 613240.3125 | 83481.225 | 0 | 0
SC-010COCSV-0015-0030 | MÓDULO DE COMPENSADOR SÍNCRONO - 10 kV, COSTA - TIPO VARIABLE - 30 MVAr | 762406.875 | 2492.0794 | 762406.875 | 0 | 2492.0794 | 0 | 28590.2578 | 7814.8906 | 44670.2742 | 4542.8943 | 1352.5662 | 31609.8273 | 850517.2713 | 4921.3168 | 4921.3168 | 860359.905 | 762406.875 | 97953.03 | 0 | 0
SC-010SEBPF-0.30 | MÓDULO DE BANCO CAPACITIVO - 10 kV, SELVA - TIPO FIJO - 0.3 MVAr | 8754.5544 | 1360.3029 | 8754.5544 | 0 | 1360.3029 | 0 | 328.2958 | 2283.6549 | 4553.5372 | 22081.0788 | 1352.5662 | 1462.8837 | 39361.424 | 2663.4616 | 2663.4616 | 44688.3472 | 8754.5544 | 35933.7928 | 0 | 0
SC-010SEBPF-0.45 | MÓDULO DE BANCO CAPACITIVO - 10 kV, SELVA - TIPO FIJO - 0.45 MVAr | 9048.5544 | 1360.3029 | 9048.5544 | 0 | 1360.3029 | 0 | 339.3208 | 2283.6549 | 4565.3111 | 22081.0788 | 1352.5662 | 1474.6576 | 39678.223 | 2664.639 | 2664.639 | 45007.501 | 9048.5544 | 35958.9466 | 0 | 0
SC-010SEBPF-0.60 | MÓDULO DE BANCO CAPACITIVO - 10 kV, SELVA - TIPO FIJO - 0.6 MVAr | 9342.5544 | 1360.3029 | 9342.5544 | 0 | 1360.3029 | 0 | 350.3458 | 2283.6549 | 4577.0851 | 22081.0788 | 1352.5662 | 1486.4316 | 39995.0219 | 2665.8164 | 2665.8164 | 45326.6547 | 9342.5544 | 35984.1003 | 0 | 0
SC-010SEBPF-0.90 | MÓDULO DE BANCO CAPACITIVO - 10 kV, SELVA - TIPO FIJO - 0.9 MVAr | 9930.5544 | 1360.3029 | 9930.5544 | 0 | 1360.3029 | 0 | 372.3958 | 2283.6549 | 4600.633 | 22081.0788 | 1352.5662 | 1509.9795 | 40628.6199 | 2668.1712 | 2668.1712 | 45964.9622 | 9930.5544 | 36034.4078 | 0 | 0
SC-010SEBPF-0002 | MÓDULO DE BANCO CAPACITIVO - 10 kV, SELVA - TIPO FIJO - 2 MVAr | 12086.5544 | 10002.3029 | 20728.5544 | 0 | 1360.3029 | 0 | 453.2458 | 3398.8071 | 6886.4539 | 22081.0788 | 1352.5662 | 2040.6951 | 54908.4428 | 2896.7533 | 2896.7533 | 60701.9493 | 12086.5544 | 48615.3949 | 0 | 0
SC-010SEBPF-0003 | MÓDULO DE BANCO CAPACITIVO - 10 kV, SELVA - TIPO FIJO - 3 MVAr | 14046.5544 | 10002.3029 | 22688.5544 | 0 | 1360.3029 | 0 | 526.7458 | 3398.8071 | 6964.947 | 22081.0788 | 1352.5662 | 2119.1882 | 57020.4359 | 2904.6026 | 2904.6026 | 62829.6411 | 14046.5544 | 48783.0867 | 0 | 0
SC-010SEBPF-0004 | MÓDULO DE BANCO CAPACITIVO - 10 kV, SELVA - TIPO FIJO - 4 MVAr | 16006.5544 | 10002.3029 | 24648.5544 | 0 | 1360.3029 | 0 | 600.2458 | 3398.8071 | 7361.5465 | 22081.0788 | 1352.5662 | 2209.5038 | 59450.5355 | 2944.2625 | 2944.2625 | 65339.0605 | 16006.5544 | 49332.5061 | 0 | 0
SC-010SEBPF-0010 | MÓDULO DE BANCO CAPACITIVO - 10 kV, SELVA - TIPO FIJO - 10 MVAr | 27766.5544 | 26024.0211 | 36408.5544 | 0 | 17382.0211 | 0 | 1041.2458 | 4027.1745 | 8594.4899 | 22081.0788 | 1352.5662 | 3327.5892 | 89534.5644 | 3067.5569 | 3067.5569 | 95669.6782 | 27766.5544 | 67903.1238 | 0 | 0
SC-010SEBPF-1.20 | MÓDULO DE BANCO CAPACITIVO - 10 kV, SELVA - TIPO FIJO - 1.2 MVAr | 10518.5544 | 10002.3029 | 19160.5544 | 0 | 1360.3029 | 0 | 394.4458 | 3398.8071 | 6736.178 | 22081.0788 | 1352.5662 | 1974.6493 | 53131.367 | 2881.7257 | 2881.7257 | 58894.8183 | 10518.5544 | 48376.2639 | 0 | 0
SC-010SEBPF-1.80 | MÓDULO DE BANCO CAPACITIVO - 10 kV, SELVA - TIPO FIJO - 1.8 MVAr | 11694.5544 | 10002.3029 | 20336.5544 | 0 | 1360.3029 | 0 | 438.5458 | 3398.8071 | 6783.2739 | 22081.0788 | 1352.5662 | 2021.7452 | 54398.5628 | 2886.4353 | 2886.4353 | 60171.4334 | 11694.5544 | 48476.879 | 0 | 0
SC-010SEBPF-2.20 | MÓDULO DE BANCO CAPACITIVO - 10 kV, SELVA - TIPO FIJO - 2.2 MVAr | 12478.5544 | 26024.0211 | 21120.5544 | 0 | 17382.0211 | 0 | 467.9458 | 4027.1745 | 7544.8458 | 22081.0788 | 1352.5662 | 2699.087 | 72623.6204 | 2962.5925 | 2962.5925 | 78548.8053 | 12478.5544 | 66070.2509 | 0 | 0
SC-010SEBPV-0.90-1 | MÓDULO DE BANCO CAPACITIVO - 10 kV, SELVA - TIPO VARIABLE - 0.9 MVAr | 9754.1544 | 10002.3029 | 18396.1544 | 0 | 1360.3029 | 0 | 365.7808 | 3398.8071 | 6705.5657 | 22081.0788 | 1352.5662 | 1944.037 | 52307.6897 | 2878.6644 | 2878.6644 | 58065.0186 | 9754.1544 | 48310.8642 | 0 | 0
SC-010SEBPV-0.90-2 | MÓDULO DE BANCO CAPACITIVO - 10 kV, SELVA - TIPO VARIABLE - 1.8 MVAr | 11341.7544 | 11362.6058 | 19983.7544 | 0 | 2720.6058 | 0 | 425.3158 | 4567.3099 | 8169.4443 | 22081.0788 | 1352.5662 | 2153.6432 | 57947.509 | 3025.0523 | 3025.0523 | 63997.6137 | 11341.7544 | 52655.8593 | 0 | 0
SC-010SEBPV-0001-1 | MÓDULO DE BANCO CAPACITIVO - 10 kV, SELVA - TIPO VARIABLE - 1 MVAr | 9930.5544 | 10002.3029 | 18572.5544 | 0 | 1360.3029 | 0 | 372.3958 | 3398.8071 | 6712.6301 | 22081.0788 | 1352.5662 | 1951.1014 | 52497.769 | 2879.3709 | 2879.3709 | 58256.5108 | 9930.5544 | 48325.9564 | 0 | 0
SC-010SEBPV-0001-2 | MÓDULO DE BANCO CAPACITIVO - 10 kV, SELVA - TIPO VARIABLE - 2 MVAr | 11694.5544 | 11362.6058 | 20336.5544 | 0 | 2720.6058 | 0 | 438.5458 | 4567.3099 | 8183.5731 | 22081.0788 | 1352.5662 | 2167.772 | 58327.6678 | 3026.4652 | 3026.4652 | 64380.5982 | 11694.5544 | 52686.0438 | 0 | 0
SC-010SEBPV-0001-3 | MÓDULO DE BANCO CAPACITIVO - 10 kV, SELVA - TIPO VARIABLE - 3 MVAr | 13458.5544 | 12722.9088 | 22100.5544 | 0 | 4080.9088 | 0 | 504.6958 | 5735.8127 | 9654.5161 | 22081.0788 | 1352.5662 | 2384.4426 | 64157.5666 | 3173.5595 | 3173.5595 | 70504.6855 | 13458.5544 | 57046.1311 | 0 | 0
SC-010SEBPV-0002-1 | MÓDULO DE BANCO CAPACITIVO - 10 kV, SELVA - TIPO VARIABLE - 2 MVAr | 11694.5544 | 10002.3029 | 20336.5544 | 0 | 1360.3029 | 0 | 438.5458 | 3398.8071 | 6870.7552 | 22081.0788 | 1352.5662 | 2024.9964 | 54486.0442 | 2895.1834 | 2895.1834 | 60276.411 | 11694.5544 | 48581.8566 | 0 | 0
SC-010SEBPV-0002-2 | MÓDULO DE BANCO CAPACITIVO - 10 kV, SELVA - TIPO VARIABLE - 4 MVAr | 15222.5544 | 11362.6058 | 23864.5544 | 0 | 2720.6058 | 0 | 570.8458 | 4567.3099 | 8499.8234 | 22081.0788 | 1352.5662 | 2315.5621 | 62304.2181 | 3058.0902 | 3058.0902 | 68420.3985 | 15222.5544 | 53197.8441 | 0 | 0
SC-010SEBPV-0002-3 | MÓDULO DE BANCO CAPACITIVO - 10 kV, SELVA - TIPO VARIABLE - 6 MVAr | 18750.5544 | 12722.9088 | 27392.5544 | 0 | 4080.9088 | 0 | 703.1458 | 5735.8127 | 10128.8916 | 22081.0788 | 1352.5662 | 2606.1278 | 70122.392 | 3220.997 | 3220.997 | 76564.3861 | 18750.5544 | 57813.8317 | 0 | 0
SC-010SEBPV-0004-1 | MÓDULO DE BANCO CAPACITIVO - 10 kV, SELVA - TIPO VARIABLE - 4 MVAr | 15222.5544 | 10002.3029 | 23864.5544 | 0 | 1360.3029 | 0 | 570.8458 | 3398.8071 | 7330.1493 | 22081.0788 | 1352.5662 | 2178.1066 | 58605.7382 | 2941.1228 | 2941.1228 | 64487.9838 | 15222.5544 | 49265.4294 | 0 | 0
SC-010SEBPV-0004-2 | MÓDULO DE BANCO CAPACITIVO - 10 kV, SELVA - TIPO VARIABLE - 8 MVAr | 22278.5544 | 11362.6058 | 30920.5544 | 0 | 2720.6058 | 0 | 835.4458 | 4567.3099 | 9418.6114 | 22081.0788 | 1352.5662 | 2621.7824 | 70543.6061 | 3149.969 | 3149.969 | 76843.5442 | 22278.5544 | 54564.9898 | 0 | 0
SC-010SEBPV-0004-3 | MÓDULO DE BANCO CAPACITIVO - 10 kV, SELVA - TIPO VARIABLE - 12 MVAr | 29334.5544 | 12722.9088 | 37976.5544 | 0 | 4080.9088 | 0 | 1100.0458 | 5735.8127 | 11507.0736 | 22081.0788 | 1352.5662 | 3065.4582 | 82481.4741 | 3358.8152 | 3358.8152 | 89199.1045 | 29334.5544 | 59864.5501 | 0 | 0
SC-010SEBPV-1.20-1 | MÓDULO DE BANCO CAPACITIVO - 10 kV, SELVA - TIPO VARIABLE - 1.2 MVAr | 10283.3544 | 10002.3029 | 18925.3544 | 0 | 1360.3029 | 0 | 385.6258 | 3398.8071 | 6726.7588 | 22081.0788 | 1352.5662 | 1965.2301 | 52877.9278 | 2880.7838 | 2880.7838 | 58639.4953 | 10283.3544 | 48356.1409 | 0 | 0
SC-010SEBPV-1.20-2 | MÓDULO DE BANCO CAPACITIVO - 10 kV, SELVA - TIPO VARIABLE - 2.4 MVAr | 12400.1544 | 11362.6058 | 21042.1544 | 0 | 2720.6058 | 0 | 465.0058 | 4567.3099 | 8211.8306 | 22081.0788 | 1352.5662 | 2196.0295 | 59087.9853 | 3029.2909 | 3029.2909 | 65146.5672 | 12400.1544 | 52746.4128 | 0 | 0
SC-010SEBPV-1.20-3 | MÓDULO DE BANCO CAPACITIVO - 10 kV, SELVA - TIPO VARIABLE - 3.6 MVAr | 14516.9544 | 12722.9088 | 23158.9544 | 0 | 4080.9088 | 0 | 544.3858 | 5735.8127 | 9696.9024 | 22081.0788 | 1352.5662 | 2426.8289 | 65298.0428 | 3177.7981 | 3177.7981 | 71653.6391 | 14516.9544 | 57136.6847 | 0 | 0
SC-010SEBPV-1.25-1 | MÓDULO DE BANCO CAPACITIVO - 10 kV, SELVA - TIPO VARIABLE - 1.25 MVAr | 10371.5544 | 10002.3029 | 19013.5544 | 0 | 1360.3029 | 0 | 388.9333 | 3398.8071 | 6730.291 | 22081.0788 | 1352.5662 | 1968.7623 | 52972.9675 | 2881.137 | 2881.137 | 58735.2415 | 10371.5544 | 48363.687 | 0 | 0
SC-010SEBPV-1.25-2 | MÓDULO DE BANCO CAPACITIVO - 10 kV, SELVA - TIPO VARIABLE - 2.5 MVAr | 12576.5544 | 11362.6058 | 21218.5544 | 0 | 2720.6058 | 0 | 471.6208 | 4567.3099 | 8218.895 | 22081.0788 | 1352.5662 | 2203.0939 | 59278.0647 | 3029.9974 | 3029.9974 | 65338.0595 | 12576.5544 | 52761.505 | 0 | 0
SC-010SEBPV-1.25-3 | MÓDULO DE BANCO CAPACITIVO - 10 kV, SELVA - TIPO VARIABLE - 3.75 MVAr | 14781.5544 | 12722.9088 | 23423.5544 | 0 | 4080.9088 | 0 | 554.3083 | 5735.8127 | 9707.499 | 22081.0788 | 1352.5662 | 2437.4254 | 65583.1619 | 3178.8578 | 3178.8578 | 71940.8774 | 14781.5544 | 57159.323 | 0 | 0
SC-010SEBPV-1.25-4 | MÓDULO DE BANCO CAPACITIVO - 10 kV, SELVA - TIPO VARIABLE - 5 MVAr | 16986.5544 | 14083.2117 | 25628.5544 | 0 | 5441.2117 | 0 | 636.9958 | 6904.3155 | 11196.1029 | 22081.0788 | 1352.5662 | 2671.757 | 71888.2591 | 3327.7182 | 3327.7182 | 78543.6954 | 16986.5544 | 61557.141 | 0 | 0
SC-010SEBPV-3.75-1 | MÓDULO DE BANCO CAPACITIVO - 10 kV, SELVA - TIPO VARIABLE - 3.75 MVAr | 14781.5544 | 10002.3029 | 23423.5544 | 0 | 1360.3029 | 0 | 554.3083 | 3398.8071 | 6994.3819 | 22081.0788 | 1352.5662 | 2148.6231 | 57812.4333 | 2907.5461 | 2907.5461 | 63627.5255 | 14781.5544 | 48845.9711 | 0 | 0
SC-010SEBPV-3.75-2 | MÓDULO DE BANCO CAPACITIVO - 10 kV, SELVA - TIPO VARIABLE - 7.5 MVAr | 21396.5544 | 11362.6058 | 30038.5544 | 0 | 2720.6058 | 0 | 802.3708 | 4567.3099 | 8747.0767 | 22081.0788 | 1352.5662 | 2562.8154 | 68956.9964 | 3082.8155 | 3082.8155 | 75122.6275 | 21396.5544 | 53726.0731 | 0 | 0
SC-010SEBPV-3.75-3 | MÓDULO DE BANCO CAPACITIVO - 10 kV, SELVA - TIPO VARIABLE - 11.25 MVAr | 28011.5544 | 12722.9088 | 36653.5544 | 0 | 4080.9088 | 0 | 1050.4333 | 5735.8127 | 10499.7715 | 22081.0788 | 1352.5662 | 2977.0077 | 80101.5594 | 3258.085 | 3258.085 | 86617.7295 | 28011.5544 | 58606.1751 | 0 | 0
SC-010SEBPV-3.75-4 | MÓDULO DE BANCO CAPACITIVO - 10 kV, SELVA - TIPO VARIABLE - 15 MVAr | 34626.5544 | 14083.2117 | 43268.5544 | 0 | 5441.2117 | 0 | 1298.4958 | 6904.3155 | 12252.4663 | 22081.0788 | 1352.5662 | 3391.2 | 91246.1225 | 3433.3545 | 3433.3545 | 98112.8315 | 34626.5544 | 63486.2771 | 0 | 0
SC-010SIBPF-0.30 | MÓDULO DE BANCO CAPACITIVO - 10 kV, SIERRA - TIPO FIJO - 0.3 MVAr | 9192.2821 | 1360.3029 | 9192.2821 | 0 | 1360.3029 | 0 | 344.7106 | 1155.9992 | 4522.0284 | 21938.3014 | 1352.5662 | 1431.3748 | 38513.6246 | 2646.033 | 2646.033 | 43805.6906 | 9192.2821 | 34613.4084 | 0 | 0
SC-010SIBPF-0.45 | MÓDULO DE BANCO CAPACITIVO - 10 kV, SIERRA - TIPO FIJO - 0.45 MVAr | 9500.9821 | 1360.3029 | 9500.9821 | 0 | 1360.3029 | 0 | 356.2868 | 1155.9992 | 4534.391 | 21938.3014 | 1352.5662 | 1443.7375 | 38846.2635 | 2647.2692 | 2647.2692 | 44140.802 | 9500.9821 | 34639.8199 | 0 | 0
SC-010SIBPF-0.60 | MÓDULO DE BANCO CAPACITIVO - 10 kV, SIERRA - TIPO FIJO - 0.6 MVAr | 9809.6821 | 1360.3029 | 9809.6821 | 0 | 1360.3029 | 0 | 367.8631 | 1155.9992 | 4546.7537 | 21938.3014 | 1352.5662 | 1456.1002 | 39178.9024 | 2648.5055 | 2648.5055 | 44475.9135 | 9809.6821 | 34666.2313 | 0 | 0
SC-010SIBPF-0.90 | MÓDULO DE BANCO CAPACITIVO - 10 kV, SIERRA - TIPO FIJO - 0.9 MVAr | 10427.0821 | 1360.3029 | 10427.0821 | 0 | 1360.3029 | 0 | 391.0156 | 1155.9992 | 4571.479 | 21938.3014 | 1352.5662 | 1480.8255 | 39844.1803 | 2650.978 | 2650.978 | 45146.1364 | 10427.0821 | 34719.0542 | 0 | 0
SC-010SIBPF-0002 | MÓDULO DE BANCO CAPACITIVO - 10 kV, SIERRA - TIPO FIJO - 2 MVAr | 12690.8821 | 10002.3029 | 21332.8821 | 0 | 1360.3029 | 0 | 475.9081 | 1717.4603 | 6840.2445 | 21938.3014 | 1352.5662 | 1994.4857 | 53665.0993 | 2877.8546 | 2877.8546 | 59420.8085 | 12690.8821 | 46729.9264 | 0 | 0
SC-010SIBPF-0003 | MÓDULO DE BANCO CAPACITIVO - 10 kV, SIERRA - TIPO FIJO - 3 MVAr | 14748.8821 | 10002.3029 | 23390.8821 | 0 | 1360.3029 | 0 | 553.0831 | 1717.4603 | 6922.6622 | 21938.3014 | 1352.5662 | 2076.9034 | 55882.6921 | 2886.0964 | 2886.0964 | 61654.8848 | 14748.8821 | 46906.0027 | 0 | 0
SC-010SIBPF-0004 | MÓDULO DE BANCO CAPACITIVO - 10 kV, SIERRA - TIPO FIJO - 4 MVAr | 16806.8821 | 10002.3029 | 25448.8821 | 0 | 1360.3029 | 0 | 630.2581 | 1717.4603 | 7323.1864 | 21938.3014 | 1352.5662 | 2171.1438 | 58418.3913 | 2926.1488 | 2926.1488 | 64270.6889 | 16806.8821 | 47463.8067 | 0 | 0
SC-010SIBPF-0010 | MÓDULO DE BANCO CAPACITIVO - 10 kV, SIERRA - TIPO FIJO - 10 MVAr | 29154.8821 | 26024.0211 | 37796.8821 | 0 | 17382.0211 | 0 | 1093.3081 | 2107.0433 | 8570.4606 | 21938.3014 | 1352.5662 | 3303.56 | 88888.0166 | 3050.8762 | 3050.8762 | 94989.769 | 29154.8821 | 65834.8869 | 0 | 0
SC-010SIBPF-1.20 | MÓDULO DE BANCO CAPACITIVO - 10 kV, SIERRA - TIPO FIJO - 1.2 MVAr | 11044.4821 | 10002.3029 | 19686.4821 | 0 | 1360.3029 | 0 | 414.1681 | 1717.4603 | 6686.8289 | 21938.3014 | 1352.5662 | 1925.3002 | 51803.5438 | 2862.513 | 2862.513 | 57528.5698 | 11044.4821 | 46484.0877 | 0 | 0
SC-010SIBPF-1.80 | MÓDULO DE BANCO CAPACITIVO - 10 kV, SIERRA - TIPO FIJO - 1.8 MVAr | 12279.2821 | 10002.3029 | 20921.2821 | 0 | 1360.3029 | 0 | 460.4731 | 1717.4603 | 6736.2796 | 21938.3014 | 1352.5662 | 1974.7509 | 53134.0994 | 2867.4581 | 2867.4581 | 58869.0156 | 12279.2821 | 46589.7335 | 0 | 0
SC-010SIBPV-0.90-1 | MÓDULO DE BANCO CAPACITIVO - 10 kV, SIERRA - TIPO VARIABLE - 0.9 MVAr | 10241.8621 | 10002.3029 | 18883.8621 | 0 | 1360.3029 | 0 | 384.0698 | 1717.4603 | 6654.686 | 21938.3014 | 1352.5662 | 1893.1573 | 50938.6826 | 2859.2987 | 2859.2987 | 56657.2801 | 10241.8621 | 46415.418 | 0 | 0
SC-010SIBPV-0.90-2 | MÓDULO DE BANCO CAPACITIVO - 10 kV, SIERRA - TIPO VARIABLE - 1.8 MVAr | 11908.8421 | 11362.6058 | 20550.8421 | 0 | 2720.6058 | 0 | 446.5816 | 2311.9985 | 8099.5886 | 21938.3014 | 1352.5662 | 2083.7874 | 56067.918 | 3003.789 | 3003.789 | 62075.496 | 11908.8421 | 50166.6538 | 0 | 0
SC-010SIBPV-0001-1 | MÓDULO DE BANCO CAPACITIVO - 10 kV, SIERRA - TIPO VARIABLE - 1 MVAr | 10427.0821 | 10002.3029 | 19069.0821 | 0 | 1360.3029 | 0 | 391.0156 | 1717.4603 | 6662.1036 | 21938.3014 | 1352.5662 | 1900.5749 | 51138.266 | 2860.0405 | 2860.0405 | 56858.347 | 10427.0821 | 46431.2648 | 0 | 0
SC-010SIBPV-0001-2 | MÓDULO DE BANCO CAPACITIVO - 10 kV, SIERRA - TIPO VARIABLE - 2 MVAr | 12279.2821 | 11362.6058 | 20921.2821 | 0 | 2720.6058 | 0 | 460.4731 | 2311.9985 | 8114.4238 | 21938.3014 | 1352.5662 | 2098.6226 | 56467.0847 | 3005.2725 | 3005.2725 | 62477.6297 | 12279.2821 | 50198.3476 | 0 | 0
SC-010SIBPV-0001-3 | MÓDULO DE BANCO CAPACITIVO - 10 kV, SIERRA - TIPO VARIABLE - 3 MVAr | 14131.4821 | 12722.9088 | 22773.4821 | 0 | 4080.9088 | 0 | 529.9306 | 2906.5366 | 9566.7439 | 21938.3014 | 1352.5662 | 2296.6704 | 61795.9034 | 3150.5045 | 3150.5045 | 68096.9124 | 14131.4821 | 53965.4303 | 0 | 0
SC-010SIBPV-0002-1 | MÓDULO DE BANCO CAPACITIVO - 10 kV, SIERRA - TIPO VARIABLE - 2 MVAr | 12279.2821 | 10002.3029 | 20921.2821 | 0 | 1360.3029 | 0 | 460.4731 | 1717.4603 | 6823.7609 | 21938.3014 | 1352.5662 | 1978.0021 | 53221.5808 | 2876.2062 | 2876.2062 | 58973.9933 | 12279.2821 | 46694.7111 | 0 | 0
SC-010SIBPV-0002-2 | MÓDULO DE BANCO CAPACITIVO - 10 kV, SIERRA - TIPO VARIABLE - 4 MVAr | 15983.6821 | 11362.6058 | 24625.6821 | 0 | 2720.6058 | 0 | 599.3881 | 2311.9985 | 8437.7384 | 21938.3014 | 1352.5662 | 2253.4772 | 60633.7144 | 3037.604 | 3037.604 | 66708.9223 | 15983.6821 | 50725.2402 | 0 | 0
SC-010SIBPV-0002-3 | MÓDULO DE BANCO CAPACITIVO - 10 kV, SIERRA - TIPO VARIABLE - 6 MVAr | 19688.0821 | 12722.9088 | 28330.0821 | 0 | 4080.9088 | 0 | 738.3031 | 2906.5366 | 10051.7159 | 21938.3014 | 1352.5662 | 2528.9522 | 68045.8479 | 3199.0017 | 3199.0017 | 74443.8514 | 19688.0821 | 54755.7692 | 0 | 0
SC-010SIBPV-0004-1 | MÓDULO DE BANCO CAPACITIVO - 10 kV, SIERRA - TIPO VARIABLE - 4 MVAr | 15983.6821 | 10002.3029 | 24625.6821 | 0 | 1360.3029 | 0 | 599.3881 | 1717.4603 | 7290.2193 | 21938.3014 | 1352.5662 | 2138.1767 | 57531.3542 | 2922.8521 | 2922.8521 | 63377.0583 | 15983.6821 | 47393.3762 | 0 | 0
SC-010SIBPV-0004-2 | MÓDULO DE BANCO CAPACITIVO - 10 kV, SIERRA - TIPO VARIABLE - 8 MVAr | 23392.4821 | 11362.6058 | 32034.4821 | 0 | 2720.6058 | 0 | 877.2181 | 2311.9985 | 9370.6552 | 21938.3014 | 1352.5662 | 2573.8262 | 69253.2611 | 3130.8957 | 3130.8957 | 75515.0525 | 23392.4821 | 52122.5703 | 0 | 0
SC-010SIBPV-0004-3 | MÓDULO DE BANCO CAPACITIVO - 10 kV, SIERRA - TIPO VARIABLE - 12 MVAr | 30801.2821 | 12722.9088 | 39443.2821 | 0 | 4080.9088 | 0 | 1155.0481 | 2906.5366 | 11451.0911 | 21938.3014 | 1352.5662 | 3009.4757 | 80975.1681 | 3338.9393 | 3338.9393 | 87653.0466 | 30801.2821 | 56851.7645 | 0 | 0
SC-010SIBPV-1.20-1 | MÓDULO DE BANCO CAPACITIVO - 10 kV, SIERRA - TIPO VARIABLE - 1.2 MVAr | 10797.5221 | 10002.3029 | 19439.5221 | 0 | 1360.3029 | 0 | 404.9071 | 1717.4603 | 6676.9388 | 21938.3014 | 1352.5662 | 1915.4101 | 51537.4326 | 2861.524 | 2861.524 | 57260.4807 | 10797.5221 | 46462.9586 | 0 | 0
SC-010SIBPV-1.20-2 | MÓDULO DE BANCO CAPACITIVO - 10 kV, SIERRA - TIPO VARIABLE - 2.4 MVAr | 13020.1621 | 11362.6058 | 21662.1621 | 0 | 2720.6058 | 0 | 488.2561 | 2311.9985 | 8144.0941 | 21938.3014 | 1352.5662 | 2128.293 | 57265.4181 | 3008.2396 | 3008.2396 | 63281.8972 | 13020.1621 | 50261.735 | 0 | 0
SC-010SIBPV-1.20-3 | MÓDULO DE BANCO CAPACITIVO - 10 kV, SIERRA - TIPO VARIABLE - 3.6 MVAr | 15242.8021 | 12722.9088 | 23884.8021 | 0 | 4080.9088 | 0 | 571.6051 | 2906.5366 | 9611.2495 | 21938.3014 | 1352.5662 | 2341.176 | 62993.4035 | 3154.9551 | 3154.9551 | 69303.3136 | 15242.8021 | 54060.5115 | 0 | 0
SC-010SIBPV-1.25-1 | MÓDULO DE BANCO CAPACITIVO - 10 kV, SIERRA - TIPO VARIABLE - 1.25 MVAr | 10890.1321 | 10002.3029 | 19532.1321 | 0 | 1360.3029 | 0 | 408.38 | 1717.4603 | 6680.6476 | 21938.3014 | 1352.5662 | 1919.1189 | 51637.2243 | 2861.8949 | 2861.8949 | 57361.0141 | 10890.1321 | 46470.882 | 0 | 0
SC-010SIBPV-1.25-2 | MÓDULO DE BANCO CAPACITIVO - 10 kV, SIERRA - TIPO VARIABLE - 2.5 MVAr | 13205.3821 | 11362.6058 | 21847.3821 | 0 | 2720.6058 | 0 | 495.2018 | 2311.9985 | 8151.5117 | 21938.3014 | 1352.5662 | 2135.7106 | 57465.0014 | 3008.9813 | 3008.9813 | 63482.964 | 13205.3821 | 50277.5819 | 0 | 0
SC-010SIBPV-1.25-3 | MÓDULO DE BANCO CAPACITIVO - 10 kV, SIERRA - TIPO VARIABLE - 3.75 MVAr | 15520.6321 | 12722.9088 | 24162.6321 | 0 | 4080.9088 | 0 | 582.0237 | 2906.5366 | 9622.3759 | 21938.3014 | 1352.5662 | 2352.3024 | 63292.7785 | 3156.0677 | 3156.0677 | 69604.9139 | 15520.6321 | 54084.2818 | 0 | 0
SC-010SIBPV-1.25-4 | MÓDULO DE BANCO CAPACITIVO - 10 kV, SIERRA - TIPO VARIABLE - 5 MVAr | 17835.8821 | 14083.2117 | 26477.8821 | 0 | 5441.2117 | 0 | 668.8456 | 3501.0747 | 11093.2401 | 21938.3014 | 1352.5662 | 2568.8941 | 69120.5556 | 3303.1541 | 3303.1541 | 75726.8639 | 17835.8821 | 57890.9817 | 0 | 0
SC-010SIBPV-3.75-1 | MÓDULO DE BANCO CAPACITIVO - 10 kV, SIERRA - TIPO VARIABLE - 3.75 MVAr | 15520.6321 | 10002.3029 | 24162.6321 | 0 | 1360.3029 | 0 | 582.0237 | 1717.4603 | 6953.5689 | 21938.3014 | 1352.5662 | 2107.8101 | 56714.2894 | 2889.187 | 2889.187 | 62492.6634 | 15520.6321 | 46972.0313 | 0 | 0
SC-010SIBPV-3.75-2 | MÓDULO DE BANCO CAPACITIVO - 10 kV, SIERRA - TIPO VARIABLE - 7.5 MVAr | 22466.3821 | 11362.6058 | 31108.3821 | 0 | 2720.6058 | 0 | 842.4893 | 2311.9985 | 8697.3544 | 21938.3014 | 1352.5662 | 2513.0931 | 67619.1315 | 3063.5656 | 3063.5656 | 73746.2627 | 22466.3821 | 51279.8806 | 0 | 0
SC-010SIBPV-3.75-3 | MÓDULO DE BANCO CAPACITIVO - 10 kV, SIERRA - TIPO VARIABLE - 11.25 MVAr | 29412.1321 | 12722.9088 | 38054.1321 | 0 | 4080.9088 | 0 | 1102.955 | 2906.5366 | 10441.1398 | 21938.3014 | 1352.5662 | 2918.3761 | 78523.9737 | 3237.9441 | 3237.9441 | 84999.8619 | 29412.1321 | 55587.7298 | 0 | 0
SC-010SIBPV-3.75-4 | MÓDULO DE BANCO CAPACITIVO - 10 kV, SIERRA - TIPO VARIABLE - 15 MVAr | 36357.8821 | 14083.2117 | 44999.8821 | 0 | 5441.2117 | 0 | 1363.4206 | 3501.0747 | 12184.9253 | 21938.3014 | 1352.5662 | 3323.6591 | 89428.8158 | 3412.3227 | 3412.3227 | 96253.4612 | 36357.8821 | 59895.579 | 0 | 0
SC-010SISVV-0045-0090 | MÓDULO DE SVC - 10 kV, SIERRA - TIPO VARIABLE - 90 MVAr | 1822184.0365 | 103693.0468 | 1491912.905 | 0 | 433964.1783 | 6405.0936 | 66713.3333 | 12281.3781 | 101448.4661 | 0 | 1352.5662 | 78520.3145 | 2112725.3544 | 10144.8466 | 10144.8466 | 2133015.0477 | 1822184.0365 | 310831.0112 | 0 | 0
SC-023COBPF-0.30 | MÓDULO DE BANCO CAPACITIVO - 22,9 kV, COSTA - TIPO FIJO - 0.3 MVAr | 3441.501 | 9282.0079 | 11363.206 | 0 | 1360.3029 | 0 | 129.0563 | 611.0333 | 4659.2163 | 21815.7319 | 1352.5662 | 1484.3327 | 39938.5466 | 2647.4948 | 2647.4948 | 45233.5362 | 3441.501 | 41792.0352 | 0 | 0
SC-023COBPF-0.45 | MÓDULO DE BANCO CAPACITIVO - 22,9 kV, COSTA - TIPO FIJO - 0.45 MVAr | 5162.2515 | 9282.0079 | 13083.9565 | 0 | 1360.3029 | 0 | 193.5844 | 611.0333 | 4728.128 | 21815.7319 | 1352.5662 | 1553.2444 | 41792.737 | 2654.386 | 2654.386 | 47101.509 | 5162.2515 | 41939.2575 | 0 | 0
SC-023COBPF-0.60 | MÓDULO DE BANCO CAPACITIVO - 22,9 kV, COSTA - TIPO FIJO - 0.6 MVAr | 6883.002 | 9282.0079 | 14804.707 | 0 | 1360.3029 | 0 | 258.1126 | 611.0333 | 4797.0398 | 21815.7319 | 1352.5662 | 1622.1562 | 43646.9274 | 2661.2772 | 2661.2772 | 48969.4817 | 6883.002 | 42086.4797 | 0 | 0
SC-023COBPF-0.90 | MÓDULO DE BANCO CAPACITIVO - 22,9 kV, COSTA - TIPO FIJO - 0.9 MVAr | 10324.503 | 9282.0079 | 18246.208 | 0 | 1360.3029 | 0 | 387.1689 | 611.0333 | 4934.8633 | 21815.7319 | 1352.5662 | 1759.9797 | 47355.3082 | 2675.0595 | 2675.0595 | 52705.4272 | 10324.503 | 42380.9242 | 0 | 0
SC-023COBPF-0002 | MÓDULO DE BANCO CAPACITIVO - 22,9 kV, COSTA - TIPO FIJO - 2 MVAr | 26385.5803 | 9282.0079 | 34307.2852 | 0 | 1360.3029 | 0 | 989.4593 | 909.6009 | 7630.1093 | 21815.7319 | 1352.5662 | 2490.547 | 67012.4895 | 2944.5841 | 2944.5841 | 72901.6577 | 26385.5803 | 46516.0774 | 0 | 0
SC-023COBPF-0003 | MÓDULO DE BANCO CAPACITIVO - 22,9 kV, COSTA - TIPO FIJO - 3 MVAr | 37857.2503 | 9282.0079 | 45778.9552 | 0 | 1360.3029 | 0 | 1419.6469 | 909.6009 | 8089.521 | 21815.7319 | 1352.5662 | 2949.9587 | 79373.7588 | 2990.5253 | 2990.5253 | 85354.8094 | 37857.2503 | 47497.5591 | 0 | 0
SC-023COBPF-0004 | MÓDULO DE BANCO CAPACITIVO - 22,9 kV, COSTA - TIPO FIJO - 4 MVAr | 49328.9203 | 9282.0079 | 57250.6252 | 0 | 1360.3029 | 0 | 1849.8345 | 909.6009 | 8876.9818 | 21815.7319 | 1352.5662 | 3421.5625 | 92063.0773 | 3069.2714 | 3069.2714 | 98201.62 | 49328.9203 | 48872.6997 | 0 | 0
SC-023COBPF-1.20 | MÓDULO DE BANCO CAPACITIVO - 22,9 kV, COSTA - TIPO FIJO - 1.2 MVAr | 17208.2443 | 9282.0079 | 25129.9492 | 0 | 1360.3029 | 0 | 645.3092 | 909.6009 | 7153.2311 | 21815.7319 | 1352.5662 | 2118.9536 | 57014.1252 | 2896.8963 | 2896.8963 | 62807.9178 | 17208.2443 | 45599.6736 | 0 | 0
SC-023COBPF-1.80 | MÓDULO DE BANCO CAPACITIVO - 22,9 kV, COSTA - TIPO FIJO - 1.8 MVAr | 24091.2463 | 9282.0079 | 32012.9512 | 0 | 1360.3029 | 0 | 903.4217 | 909.6009 | 7428.8782 | 21815.7319 | 1352.5662 | 2394.6006 | 64430.8868 | 2924.461 | 2924.461 | 70279.8088 | 24091.2463 | 46188.5626 | 0 | 0
SC-023COBPV-0.90-1 | MÓDULO DE BANCO CAPACITIVO - 22,9 kV, COSTA - TIPO VARIABLE - 0.9 MVAr | 22506.99 | 9282.0079 | 30428.6949 | 0 | 1360.3029 | 0 | 844.0121 | 909.6009 | 7365.4327 | 21815.7319 | 1352.5662 | 2331.1551 | 62723.7754 | 2918.1165 | 2918.1165 | 68560.0083 | 22506.99 | 46053.0183 | 0 | 0
SC-023COBPV-0.90-2 | MÓDULO DE BANCO CAPACITIVO - 22,9 kV, COSTA - TIPO VARIABLE - 1.8 MVAr | 41571.7396 | 10642.3108 | 49493.4446 | 0 | 2720.6058 | 0 | 1558.9402 | 1222.0666 | 9583.6658 | 21815.7319 | 1352.5662 | 3210.8858 | 86394.4549 | 3139.9398 | 3139.9398 | 92674.3344 | 41571.7396 | 51102.5948 | 0 | 0
SC-023COBPV-0001-1 | MÓDULO DE BANCO CAPACITIVO - 22,9 kV, COSTA - TIPO VARIABLE - 1 MVAr | 24625.2955 | 9282.0079 | 32547.0004 | 0 | 1360.3029 | 0 | 923.4486 | 909.6009 | 7450.2655 | 21815.7319 | 1352.5662 | 2415.988 | 65006.3502 | 2926.5997 | 2926.5997 | 70859.5497 | 24625.2955 | 46234.2542 | 0 | 0
SC-023COBPV-0001-2 | MÓDULO DE BANCO CAPACITIVO - 22,9 kV, COSTA - TIPO VARIABLE - 2 MVAr | 45808.3507 | 10642.3108 | 53730.0556 | 0 | 2720.6058 | 0 | 1717.8132 | 1222.0666 | 9753.3315 | 21815.7319 | 1352.5662 | 3380.5514 | 90959.6045 | 3156.9063 | 3156.9063 | 97273.4172 | 45808.3507 | 51465.0665 | 0 | 0
SC-023COBPV-0001-3 | MÓDULO DE BANCO CAPACITIVO - 22,9 kV, COSTA - TIPO VARIABLE - 3 MVAr | 66991.4059 | 12002.6137 | 74913.1108 | 0 | 4080.9088 | 0 | 2512.1777 | 1534.5323 | 12056.3974 | 21815.7319 | 1352.5662 | 4345.1149 | 116912.8589 | 3387.2129 | 3387.2129 | 123687.2847 | 66991.4059 | 56695.8788 | 0 | 0
SC-023COBPV-0002-1 | MÓDULO DE BANCO CAPACITIVO - 22,9 kV, COSTA - TIPO VARIABLE - 2 MVAr | 45808.3507 | 9282.0079 | 53730.0556 | 0 | 1360.3029 | 0 | 1717.8132 | 909.6009 | 8407.9427 | 21815.7319 | 1352.5662 | 3268.3804 | 87941.4472 | 3022.3675 | 3022.3675 | 93986.1821 | 45808.3507 | 48177.8314 | 0 | 0
SC-023COBPV-0002-2 | MÓDULO DE BANCO CAPACITIVO - 22,9 kV, COSTA - TIPO VARIABLE - 4 MVAr | 88174.4611 | 10642.3108 | 96096.166 | 0 | 2720.6058 | 0 | 3306.5423 | 1222.0666 | 11668.6858 | 21815.7319 | 1352.5662 | 5085.3362 | 136829.7984 | 3348.4418 | 3348.4418 | 143526.682 | 88174.4611 | 55352.2209 | 0 | 0
SC-023COBPV-0002-3 | MÓDULO DE BANCO CAPACITIVO - 22,9 kV, COSTA - TIPO VARIABLE - 6 MVAr | 130540.5715 | 12002.6137 | 138462.2764 | 0 | 4080.9088 | 0 | 4895.2714 | 1534.5323 | 14929.429 | 21815.7319 | 1352.5662 | 6902.2921 | 185718.1497 | 3674.5161 | 3674.5161 | 193067.1819 | 130540.5715 | 62526.6104 | 0 | 0
SC-023COBPV-0004-1 | MÓDULO DE BANCO CAPACITIVO - 22,9 kV, COSTA - TIPO VARIABLE - 4 MVAr | 88174.4611 | 9282.0079 | 96096.166 | 0 | 1360.3029 | 0 | 3306.5423 | 909.6009 | 10432.6486 | 21815.7319 | 1352.5662 | 4977.2293 | 133920.9926 | 3224.838 | 3224.838 | 140370.6687 | 88174.4611 | 52196.2076 | 0 | 0
SC-023COBPV-0004-2 | MÓDULO DE BANCO CAPACITIVO - 22,9 kV, COSTA - TIPO VARIABLE - 8 MVAr | 172906.6818 | 10642.3108 | 180828.3868 | 0 | 2720.6058 | 0 | 6484.0006 | 1222.0666 | 15718.0977 | 21815.7319 | 1352.5662 | 8503.034 | 228788.8893 | 3753.383 | 3753.383 | 236295.6552 | 172906.6818 | 63388.9734 | 0 | 0
SC-023COBPV-0004-3 | MÓDULO DE BANCO CAPACITIVO - 22,9 kV, COSTA - TIPO VARIABLE - 12 MVAr | 257638.9026 | 12002.6137 | 265560.6076 | 0 | 4080.9088 | 0 | 9661.4588 | 1534.5323 | 21003.5467 | 21815.7319 | 1352.5662 | 12028.8388 | 323656.7861 | 4281.9279 | 4281.9279 | 332220.6418 | 257638.9026 | 74581.7392 | 0 | 0
SC-023COBPV-1.20-1 | MÓDULO DE BANCO CAPACITIVO - 22,9 kV, COSTA - TIPO VARIABLE - 1.2 MVAr | 28861.9065 | 9282.0079 | 36783.6115 | 0 | 1360.3029 | 0 | 1082.3215 | 909.6009 | 7619.9312 | 21815.7319 | 1352.5662 | 2585.6537 | 69571.4998 | 2943.5663 | 2943.5663 | 75458.6325 | 28861.9065 | 46596.7259 | 0 | 0
SC-023COBPV-1.20-2 | MÓDULO DE BANCO CAPACITIVO - 22,9 kV, COSTA - TIPO VARIABLE - 2.4 MVAr | 54281.5728 | 10642.3108 | 62203.2777 | 0 | 2720.6058 | 0 | 2035.559 | 1222.0666 | 10092.6628 | 21815.7319 | 1352.5662 | 3719.8828 | 100089.9038 | 3190.8395 | 3190.8395 | 106471.5827 | 54281.5728 | 52190.01 | 0 | 0
SC-023COBPV-1.20-3 | MÓDULO DE BANCO CAPACITIVO - 22,9 kV, COSTA - TIPO VARIABLE - 3.6 MVAr | 79701.239 | 12002.6137 | 87622.9439 | 0 | 4080.9088 | 0 | 2988.7965 | 1534.5323 | 12565.3944 | 21815.7319 | 1352.5662 | 4854.112 | 130608.3078 | 3438.1126 | 3438.1126 | 137484.533 | 79701.239 | 57783.294 | 0 | 0
SC-023COBPV-1.25-1 | MÓDULO DE BANCO CAPACITIVO - 22,9 kV, COSTA - TIPO VARIABLE - 1.25 MVAr | 29921.0593 | 9282.0079 | 37842.7642 | 0 | 1360.3029 | 0 | 1122.0397 | 909.6009 | 7662.3476 | 21815.7319 | 1352.5662 | 2628.0701 | 70712.7873 | 2947.8079 | 2947.8079 | 76608.4031 | 29921.0593 | 46687.3439 | 0 | 0
SC-023COBPV-1.25-2 | MÓDULO DE BANCO CAPACITIVO - 22,9 kV, COSTA - TIPO VARIABLE - 2.5 MVAr | 56399.8783 | 10642.3108 | 64321.5832 | 0 | 2720.6058 | 0 | 2114.9954 | 1222.0666 | 10177.4957 | 21815.7319 | 1352.5662 | 3804.7157 | 102372.4786 | 3199.3228 | 3199.3228 | 108771.1241 | 56399.8783 | 52371.2459 | 0 | 0
SC-023COBPV-1.25-3 | MÓDULO DE BANCO CAPACITIVO - 22,9 kV, COSTA - TIPO VARIABLE - 3.75 MVAr | 82878.6973 | 12002.6137 | 90800.4022 | 0 | 4080.9088 | 0 | 3107.9511 | 1534.5323 | 12692.6437 | 21815.7319 | 1352.5662 | 4981.3612 | 134032.17 | 3450.8376 | 3450.8376 | 140933.8451 | 82878.6973 | 58055.1478 | 0 | 0
SC-023COBPV-1.25-4 | MÓDULO DE BANCO CAPACITIVO - 22,9 kV, COSTA - TIPO VARIABLE - 5 MVAr | 109357.5163 | 13362.9166 | 117279.2212 | 0 | 5441.2117 | 0 | 4100.9069 | 1846.998 | 15207.7918 | 21815.7319 | 1352.5662 | 6158.0068 | 165691.8614 | 3702.3524 | 3702.3524 | 173096.5661 | 109357.5163 | 63739.0498 | 0 | 0
SC-023COBPV-3.75-1 | MÓDULO DE BANCO CAPACITIVO - 22,9 kV, COSTA - TIPO VARIABLE - 3.75 MVAr | 82878.6973 | 9282.0079 | 90800.4022 | 0 | 1360.3029 | 0 | 3107.9511 | 909.6009 | 9892.5174 | 21815.7319 | 1352.5662 | 4752.9551 | 127886.5065 | 3170.8249 | 3170.8249 | 134228.1563 | 82878.6973 | 51349.459 | 0 | 0
SC-023COBPV-3.75-2 | MÓDULO DE BANCO CAPACITIVO - 22,9 kV, COSTA - TIPO VARIABLE - 7.5 MVAr | 162315.1542 | 10642.3108 | 170236.8592 | 0 | 2720.6058 | 0 | 6086.8183 | 1222.0666 | 14637.8352 | 21815.7319 | 1352.5662 | 8054.4857 | 216719.917 | 3645.3567 | 3645.3567 | 224010.6305 | 162315.1542 | 61695.4762 | 0 | 0
SC-023COBPV-3.75-3 | MÓDULO DE BANCO CAPACITIVO - 22,9 kV, COSTA - TIPO VARIABLE - 11.25 MVAr | 241751.6112 | 12002.6137 | 249673.3162 | 0 | 4080.9088 | 0 | 9065.6854 | 1534.5323 | 19383.1531 | 21815.7319 | 1352.5662 | 11356.0162 | 305553.3276 | 4119.8885 | 4119.8885 | 313793.1046 | 241751.6112 | 72041.4934 | 0 | 0
SC-023COBPV-3.75-4 | MÓDULO DE BANCO CAPACITIVO - 22,9 kV, COSTA - TIPO VARIABLE - 15 MVAr | 321188.0682 | 13362.9166 | 329109.7732 | 0 | 5441.2117 | 0 | 12044.5526 | 1846.998 | 24128.4709 | 21815.7319 | 1352.5662 | 14657.5468 | 394386.7382 | 4594.4203 | 4594.4203 | 403575.5787 | 321188.0682 | 82387.5105 | 0 | 0
SC-023SEBPF-0.30 | MÓDULO DE BANCO CAPACITIVO - 22,9 kV, SELVA - TIPO FIJO - 0.3 MVAr | 3441.501 | 9282.0079 | 11363.206 | 0 | 1360.3029 | 0 | 129.0563 | 2283.6549 | 4734.0218 | 22081.0788 | 1352.5662 | 1559.1382 | 41951.3207 | 2681.5101 | 2681.5101 | 47314.3409 | 3441.501 | 43872.8399 | 0 | 0
SC-023SEBPF-0.45 | MÓDULO DE BANCO CAPACITIVO - 22,9 kV, SELVA - TIPO FIJO - 0.45 MVAr | 5162.2515 | 9282.0079 | 13083.9565 | 0 | 1360.3029 | 0 | 193.5844 | 2283.6549 | 4802.9336 | 22081.0788 | 1352.5662 | 1628.05 | 43805.5111 | 2688.4012 | 2688.4012 | 49182.3136 | 5162.2515 | 44020.0621 | 0 | 0
SC-023SEBPF-0.60 | MÓDULO DE BANCO CAPACITIVO - 22,9 kV, SELVA - TIPO FIJO - 0.6 MVAr | 6883.002 | 9282.0079 | 14804.707 | 0 | 1360.3029 | 0 | 258.1126 | 2283.6549 | 4871.8454 | 22081.0788 | 1352.5662 | 1696.9618 | 45659.7015 | 2695.2924 | 2695.2924 | 51050.2864 | 6883.002 | 44167.2844 | 0 | 0
SC-023SEBPF-0.90 | MÓDULO DE BANCO CAPACITIVO - 22,9 kV, SELVA - TIPO FIJO - 0.9 MVAr | 10324.503 | 9282.0079 | 18246.208 | 0 | 1360.3029 | 0 | 387.1689 | 2283.6549 | 5009.6689 | 22081.0788 | 1352.5662 | 1834.7853 | 49368.0823 | 2709.0748 | 2709.0748 | 54786.2319 | 10324.503 | 44461.7289 | 0 | 0
SC-023SEBPF-0002 | MÓDULO DE BANCO CAPACITIVO - 22,9 kV, SELVA - TIPO FIJO - 2 MVAr | 26385.5803 | 9282.0079 | 34307.2852 | 0 | 1360.3029 | 0 | 989.4593 | 3398.8071 | 7736.435 | 22081.0788 | 1352.5662 | 2596.8727 | 69873.3683 | 2981.7514 | 2981.7514 | 75836.8711 | 26385.5803 | 49451.2908 | 0 | 0
SC-023SEBPF-0003 | MÓDULO DE BANCO CAPACITIVO - 22,9 kV, SELVA - TIPO FIJO - 3 MVAr | 37857.2503 | 9282.0079 | 45778.9552 | 0 | 1360.3029 | 0 | 1419.6469 | 3398.8071 | 8195.8467 | 22081.0788 | 1352.5662 | 3056.2844 | 82234.6376 | 3027.6926 | 3027.6926 | 88290.0227 | 37857.2503 | 50432.7724 | 0 | 0
SC-023SEBPF-0004 | MÓDULO DE BANCO CAPACITIVO - 22,9 kV, SELVA - TIPO FIJO - 4 MVAr | 49328.9203 | 9282.0079 | 57250.6252 | 0 | 1360.3029 | 0 | 1849.8345 | 3398.8071 | 8983.3076 | 22081.0788 | 1352.5662 | 3527.8882 | 94923.9561 | 3106.4386 | 3106.4386 | 101136.8333 | 49328.9203 | 51807.9131 | 0 | 0
SC-023SEBPF-1.20 | MÓDULO DE BANCO CAPACITIVO - 22,9 kV, SELVA - TIPO FIJO - 1.2 MVAr | 17208.2443 | 9282.0079 | 25129.9492 | 0 | 1360.3029 | 0 | 645.3092 | 3398.8071 | 7259.5569 | 22081.0788 | 1352.5662 | 2225.2794 | 59875.004 | 2934.0636 | 2934.0636 | 65743.1312 | 17208.2443 | 48534.8869 | 0 | 0
SC-023SEBPF-1.80 | MÓDULO DE BANCO CAPACITIVO - 22,9 kV, SELVA - TIPO FIJO - 1.8 MVAr | 24091.2463 | 9282.0079 | 32012.9512 | 0 | 1360.3029 | 0 | 903.4217 | 3398.8071 | 7535.2039 | 22081.0788 | 1352.5662 | 2500.9264 | 67291.7656 | 2961.6283 | 2961.6283 | 73215.0222 | 24091.2463 | 49123.7759 | 0 | 0
SC-023SEBPV-0.90-1 | MÓDULO DE BANCO CAPACITIVO - 22,9 kV, SELVA - TIPO VARIABLE - 0.9 MVAr | 22506.99 | 9282.0079 | 30428.6949 | 0 | 1360.3029 | 0 | 844.0121 | 3398.8071 | 7471.7584 | 22081.0788 | 1352.5662 | 2437.4809 | 65584.6542 | 2955.2837 | 2955.2837 | 71495.2216 | 22506.99 | 48988.2317 | 0 | 0
SC-023SEBPV-0.90-2 | MÓDULO DE BANCO CAPACITIVO - 22,9 kV, SELVA - TIPO VARIABLE - 1.8 MVAr | 41571.7396 | 10642.3108 | 49493.4446 | 0 | 2720.6058 | 0 | 1558.9402 | 4567.3099 | 9723.0346 | 22081.0788 | 1352.5662 | 3350.2546 | 90144.4139 | 3180.4113 | 3180.4113 | 96505.2366 | 41571.7396 | 54933.4969 | 0 | 0
SC-023SEBPV-0001-1 | MÓDULO DE BANCO CAPACITIVO - 22,9 kV, SELVA - TIPO VARIABLE - 1 MVAr | 24625.2955 | 9282.0079 | 32547.0004 | 0 | 1360.3029 | 0 | 923.4486 | 3398.8071 | 7556.5912 | 22081.0788 | 1352.5662 | 2522.3137 | 67867.229 | 2963.767 | 2963.767 | 73794.763 | 24625.2955 | 49169.4675 | 0 | 0
SC-023SEBPV-0001-2 | MÓDULO DE BANCO CAPACITIVO - 22,9 kV, SELVA - TIPO VARIABLE - 2 MVAr | 45808.3507 | 10642.3108 | 53730.0556 | 0 | 2720.6058 | 0 | 1717.8132 | 4567.3099 | 9892.7002 | 22081.0788 | 1352.5662 | 3519.9202 | 94709.5635 | 3197.3779 | 3197.3779 | 101104.3193 | 45808.3507 | 55295.9687 | 0 | 0
SC-023SEBPV-0001-3 | MÓDULO DE BANCO CAPACITIVO - 22,9 kV, SELVA - TIPO VARIABLE - 3 MVAr | 66991.4059 | 12002.6137 | 74913.1108 | 0 | 4080.9088 | 0 | 2512.1777 | 5735.8127 | 12228.8092 | 22081.0788 | 1352.5662 | 4517.5267 | 121551.898 | 3430.9888 | 3430.9888 | 128413.8756 | 66991.4059 | 61422.4698 | 0 | 0
SC-023SEBPV-0002-1 | MÓDULO DE BANCO CAPACITIVO - 22,9 kV, SELVA - TIPO VARIABLE - 2 MVAr | 45808.3507 | 9282.0079 | 53730.0556 | 0 | 1360.3029 | 0 | 1717.8132 | 3398.8071 | 8514.2684 | 22081.0788 | 1352.5662 | 3374.7061 | 90802.326 | 3059.5347 | 3059.5347 | 96921.3954 | 45808.3507 | 51113.0447 | 0 | 0
SC-023SEBPV-0002-2 | MÓDULO DE BANCO CAPACITIVO - 22,9 kV, SELVA - TIPO VARIABLE - 4 MVAr | 88174.4611 | 10642.3108 | 96096.166 | 0 | 2720.6058 | 0 | 3306.5423 | 4567.3099 | 11808.0546 | 22081.0788 | 1352.5662 | 5224.705 | 140579.7574 | 3388.9133 | 3388.9133 | 147357.5841 | 88174.4611 | 59183.123 | 0 | 0
SC-023SEBPV-0002-3 | MÓDULO DE BANCO CAPACITIVO - 22,9 kV, SELVA - TIPO VARIABLE - 6 MVAr | 130540.5715 | 12002.6137 | 138462.2764 | 0 | 4080.9088 | 0 | 4895.2714 | 5735.8127 | 15101.8408 | 22081.0788 | 1352.5662 | 7074.7039 | 190357.1889 | 3718.292 | 3718.292 | 197793.7728 | 130540.5715 | 67253.2013 | 0 | 0
SC-023SEBPV-0004-1 | MÓDULO DE BANCO CAPACITIVO - 22,9 kV, SELVA - TIPO VARIABLE - 4 MVAr | 88174.4611 | 9282.0079 | 96096.166 | 0 | 1360.3029 | 0 | 3306.5423 | 3398.8071 | 10538.9744 | 22081.0788 | 1352.5662 | 5083.555 | 136781.8714 | 3262.0053 | 3262.0053 | 143305.8821 | 88174.4611 | 55131.421 | 0 | 0
SC-023SEBPV-0004-2 | MÓDULO DE BANCO CAPACITIVO - 22,9 kV, SELVA - TIPO VARIABLE - 8 MVAr | 172906.6818 | 10642.3108 | 180828.3868 | 0 | 2720.6058 | 0 | 6484.0006 | 4567.3099 | 15857.4664 | 22081.0788 | 1352.5662 | 8642.4028 | 232538.8483 | 3793.8545 | 3793.8545 | 240126.5574 | 172906.6818 | 67219.8755 | 0 | 0
SC-023SEBPV-0004-3 | MÓDULO DE BANCO CAPACITIVO - 22,9 kV, SELVA - TIPO VARIABLE - 12 MVAr | 257638.9026 | 12002.6137 | 265560.6076 | 0 | 4080.9088 | 0 | 9661.4588 | 5735.8127 | 21175.9585 | 22081.0788 | 1352.5662 | 12201.2506 | 328295.8252 | 4325.7037 | 4325.7037 | 336947.2327 | 257638.9026 | 79308.3301 | 0 | 0
SC-023SEBPV-1.20-1 | MÓDULO DE BANCO CAPACITIVO - 22,9 kV, SELVA - TIPO VARIABLE - 1.2 MVAr | 28861.9065 | 9282.0079 | 36783.6115 | 0 | 1360.3029 | 0 | 1082.3215 | 3398.8071 | 7726.2569 | 22081.0788 | 1352.5662 | 2691.9794 | 72432.3787 | 2980.7336 | 2980.7336 | 78393.8458 | 28861.9065 | 49531.9393 | 0 | 0
SC-023SEBPV-1.20-2 | MÓDULO DE BANCO CAPACITIVO - 22,9 kV, SELVA - TIPO VARIABLE - 2.4 MVAr | 54281.5728 | 10642.3108 | 62203.2777 | 0 | 2720.6058 | 0 | 2035.559 | 4567.3099 | 10232.0316 | 22081.0788 | 1352.5662 | 3859.2516 | 103839.8628 | 3231.311 | 3231.311 | 110302.4849 | 54281.5728 | 56020.9121 | 0 | 0
SC-023SEBPV-1.20-3 | MÓDULO DE BANCO CAPACITIVO - 22,9 kV, SELVA - TIPO VARIABLE - 3.6 MVAr | 79701.239 | 12002.6137 | 87622.9439 | 0 | 4080.9088 | 0 | 2988.7965 | 5735.8127 | 12737.8063 | 22081.0788 | 1352.5662 | 5026.5238 | 135247.3469 | 3481.8885 | 3481.8885 | 142211.1239 | 79701.239 | 62509.8849 | 0 | 0
SC-023SEBPV-1.25-1 | MÓDULO DE BANCO CAPACITIVO - 22,9 kV, SELVA - TIPO VARIABLE - 1.25 MVAr | 29921.0593 | 9282.0079 | 37842.7642 | 0 | 1360.3029 | 0 | 1122.0397 | 3398.8071 | 7768.6733 | 22081.0788 | 1352.5662 | 2734.3958 | 73573.6661 | 2984.9752 | 2984.9752 | 79543.6165 | 29921.0593 | 49622.5572 | 0 | 0
SC-023SEBPV-1.25-2 | MÓDULO DE BANCO CAPACITIVO - 22,9 kV, SELVA - TIPO VARIABLE - 2.5 MVAr | 56399.8783 | 10642.3108 | 64321.5832 | 0 | 2720.6058 | 0 | 2114.9954 | 4567.3099 | 10316.8644 | 22081.0788 | 1352.5662 | 3944.0844 | 106122.4376 | 3239.7943 | 3239.7943 | 112602.0262 | 56399.8783 | 56202.148 | 0 | 0
SC-023SEBPV-1.25-3 | MÓDULO DE BANCO CAPACITIVO - 22,9 kV, SELVA - TIPO VARIABLE - 3.75 MVAr | 82878.6973 | 12002.6137 | 90800.4022 | 0 | 4080.9088 | 0 | 3107.9511 | 5735.8127 | 12865.0555 | 22081.0788 | 1352.5662 | 5153.773 | 138671.2091 | 3494.6134 | 3494.6134 | 145660.436 | 82878.6973 | 62781.7387 | 0 | 0
SC-023SEBPV-1.25-4 | MÓDULO DE BANCO CAPACITIVO - 22,9 kV, SELVA - TIPO VARIABLE - 5 MVAr | 109357.5163 | 13362.9166 | 117279.2212 | 0 | 5441.2117 | 0 | 4100.9069 | 6904.3155 | 15413.2466 | 22081.0788 | 1352.5662 | 6363.4616 | 171219.9807 | 3749.4325 | 3749.4325 | 178718.8458 | 109357.5163 | 69361.3295 | 0 | 0
SC-023SEBPV-3.75-1 | MÓDULO DE BANCO CAPACITIVO - 22,9 kV, SELVA - TIPO VARIABLE - 3.75 MVAr | 82878.6973 | 9282.0079 | 90800.4022 | 0 | 1360.3029 | 0 | 3107.9511 | 3398.8071 | 9998.8431 | 22081.0788 | 1352.5662 | 4859.2808 | 130747.3853 | 3207.9922 | 3207.9922 | 137163.3697 | 82878.6973 | 54284.6724 | 0 | 0
SC-023SEBPV-3.75-2 | MÓDULO DE BANCO CAPACITIVO - 22,9 kV, SELVA - TIPO VARIABLE - 7.5 MVAr | 162315.1542 | 10642.3108 | 170236.8592 | 0 | 2720.6058 | 0 | 6086.8183 | 4567.3099 | 14777.204 | 22081.0788 | 1352.5662 | 8193.8544 | 220469.876 | 3685.8283 | 3685.8283 | 227841.5326 | 162315.1542 | 65526.3783 | 0 | 0
SC-023SEBPV-3.75-3 | MÓDULO DE BANCO CAPACITIVO - 22,9 kV, SELVA - TIPO VARIABLE - 11.25 MVAr | 241751.6112 | 12002.6137 | 249673.3162 | 0 | 4080.9088 | 0 | 9065.6854 | 5735.8127 | 19555.5649 | 22081.0788 | 1352.5662 | 11528.428 | 310192.3668 | 4163.6644 | 4163.6644 | 318519.6955 | 241751.6112 | 76768.0843 | 0 | 0
SC-023SEBPV-3.75-4 | MÓDULO DE BANCO CAPACITIVO - 22,9 kV, SELVA - TIPO VARIABLE - 15 MVAr | 321188.0682 | 13362.9166 | 329109.7732 | 0 | 5441.2117 | 0 | 12044.5526 | 6904.3155 | 24333.9258 | 22081.0788 | 1352.5662 | 14863.0016 | 399914.8575 | 4641.5005 | 4641.5005 | 409197.8584 | 321188.0682 | 88009.7902 | 0 | 0
SC-023SIBPF-0.30 | MÓDULO DE BANCO CAPACITIVO - 22,9 kV, SIERRA - TIPO FIJO - 0.3 MVAr | 11931.3663 | 1360.3029 | 11931.3663 | 0 | 1360.3029 | 0 | 447.4262 | 1155.9992 | 4719.2032 | 21938.3014 | 1352.5662 | 1544.3196 | 41552.5992 | 2665.7505 | 2665.7505 | 46884.1002 | 11931.3663 | 34952.7339 | 0 | 0
SC-023SIBPF-0.45 | MÓDULO DE BANCO CAPACITIVO - 22,9 kV, SIERRA - TIPO FIJO - 0.45 MVAr | 13738.1543 | 1360.3029 | 13738.1543 | 0 | 1360.3029 | 0 | 515.1808 | 1155.9992 | 4791.5605 | 21938.3014 | 1352.5662 | 1616.6769 | 43499.4992 | 2672.9862 | 2672.9862 | 48845.4715 | 13738.1543 | 35107.3173 | 0 | 0
SC-023SIBPF-0.60 | MÓDULO DE BANCO CAPACITIVO - 22,9 kV, SIERRA - TIPO FIJO - 0.6 MVAr | 15544.9423 | 1360.3029 | 15544.9423 | 0 | 1360.3029 | 0 | 582.9353 | 1155.9992 | 4863.9179 | 21938.3014 | 1352.5662 | 1689.0343 | 45446.3991 | 2680.2219 | 2680.2219 | 50806.8429 | 15544.9423 | 35261.9006 | 0 | 0
SC-023SIBPF-0.90 | MÓDULO DE BANCO CAPACITIVO - 22,9 kV, SIERRA - TIPO FIJO - 0.9 MVAr | 19158.5184 | 1360.3029 | 19158.5184 | 0 | 1360.3029 | 0 | 718.4444 | 1155.9992 | 5008.6326 | 21938.3014 | 1352.5662 | 1833.749 | 49340.1989 | 2694.6934 | 2694.6934 | 54729.5857 | 19158.5184 | 35571.0674 | 0 | 0
SC-023SIBPF-0002 | MÓDULO DE BANCO CAPACITIVO - 22,9 kV, SIERRA - TIPO FIJO - 2 MVAr | 35850.5375 | 1360.3029 | 35850.5375 | 0 | 1360.3029 | 0 | 1344.3952 | 1717.4603 | 7739.2939 | 21938.3014 | 1352.5662 | 2599.7316 | 69950.2912 | 2967.7595 | 2967.7595 | 75885.8103 | 35850.5375 | 40035.2728 | 0 | 0
SC-023SIBPF-0003 | MÓDULO DE BANCO CAPACITIVO - 22,9 kV, SIERRA - TIPO FIJO - 3 MVAr | 47895.791 | 1360.3029 | 47895.791 | 0 | 1360.3029 | 0 | 1796.0922 | 1717.4603 | 8221.6762 | 21938.3014 | 1352.5662 | 3082.1139 | 82929.624 | 3015.9978 | 3015.9978 | 88961.6195 | 47895.791 | 41065.8285 | 0 | 0
SC-023SIBPF-0004 | MÓDULO DE BANCO CAPACITIVO - 22,9 kV, SIERRA - TIPO FIJO - 4 MVAr | 59941.0445 | 1360.3029 | 59941.0445 | 0 | 1360.3029 | 0 | 2247.7892 | 1717.4603 | 9032.1076 | 21938.3014 | 1352.5662 | 3576.6883 | 96237.0059 | 3097.0409 | 3097.0409 | 102431.0877 | 59941.0445 | 42490.0432 | 0 | 0
SC-023SIBPF-1.20 | MÓDULO DE BANCO CAPACITIVO - 22,9 kV, SIERRA - TIPO FIJO - 1.2 MVAr | 26214.3347 | 1360.3029 | 26214.3347 | 0 | 1360.3029 | 0 | 983.0376 | 1717.4603 | 7244.0393 | 21938.3014 | 1352.5662 | 2209.7618 | 59457.4762 | 2918.2341 | 2918.2341 | 65293.9443 | 26214.3347 | 39079.6096 | 0 | 0
SC-023SIBPF-1.80 | MÓDULO DE BANCO CAPACITIVO - 22,9 kV, SIERRA - TIPO FIJO - 1.8 MVAr | 33441.4868 | 1360.3029 | 33441.4868 | 0 | 1360.3029 | 0 | 1254.0558 | 1717.4603 | 7533.4687 | 21938.3014 | 1352.5662 | 2499.1912 | 67245.0759 | 2947.177 | 2947.177 | 73139.4299 | 33441.4868 | 39697.9431 | 0 | 0
SC-023SIBPV-0.90-1 | MÓDULO DE BANCO CAPACITIVO - 22,9 kV, SIERRA - TIPO VARIABLE - 0.9 MVAr | 31778.0176 | 1360.3029 | 31778.0176 | 0 | 1360.3029 | 0 | 1191.6757 | 1717.4603 | 7466.8509 | 21938.3014 | 1352.5662 | 2432.5734 | 65452.6089 | 2940.5152 | 2940.5152 | 71333.6393 | 31778.0176 | 39555.6217 | 0 | 0
SC-023SIBPV-0.90-2 | MÓDULO DE BANCO CAPACITIVO - 22,9 kV, SIERRA - TIPO VARIABLE - 1.8 MVAr | 51796.0048 | 2720.6058 | 51796.0048 | 0 | 2720.6058 | 0 | 1942.3502 | 2311.9985 | 9734.1468 | 21938.3014 | 1352.5662 | 3361.3668 | 90443.4075 | 3167.2448 | 3167.2448 | 96777.8971 | 51796.0048 | 44981.8923 | 0 | 0
SC-023SIBPV-0001-1 | MÓDULO DE BANCO CAPACITIVO - 22,9 kV, SIERRA - TIPO VARIABLE - 1 MVAr | 34002.2384 | 1360.3029 | 34002.2384 | 0 | 1360.3029 | 0 | 1275.0839 | 1717.4603 | 7555.9254 | 21938.3014 | 1352.5662 | 2521.6479 | 67849.3124 | 2949.4227 | 2949.4227 | 73748.1578 | 34002.2384 | 39745.9193 | 0 | 0
SC-023SIBPV-0001-2 | MÓDULO DE BANCO CAPACITIVO - 22,9 kV, SIERRA - TIPO VARIABLE - 2 MVAr | 56244.4464 | 2720.6058 | 56244.4464 | 0 | 2720.6058 | 0 | 2109.1667 | 2311.9985 | 9912.2957 | 21938.3014 | 1352.5662 | 3539.5157 | 95236.8146 | 3185.0597 | 3185.0597 | 101606.934 | 56244.4464 | 45362.4876 | 0 | 0
SC-023SIBPV-0001-3 | MÓDULO DE BANCO CAPACITIVO - 22,9 kV, SIERRA - TIPO VARIABLE - 3 MVAr | 78486.6544 | 4080.9088 | 78486.6544 | 0 | 4080.9088 | 0 | 2943.2495 | 2906.5366 | 12268.6661 | 21938.3014 | 1352.5662 | 4557.3836 | 122624.3168 | 3420.6968 | 3420.6968 | 129465.7103 | 78486.6544 | 50979.0559 | 0 | 0
SC-023SIBPV-0002-1 | MÓDULO DE BANCO CAPACITIVO - 22,9 kV, SIERRA - TIPO VARIABLE - 2 MVAr | 56244.4464 | 1360.3029 | 56244.4464 | 0 | 1360.3029 | 0 | 2109.1667 | 1717.4603 | 8556.019 | 21938.3014 | 1352.5662 | 3416.4567 | 91925.6968 | 3049.432 | 3049.432 | 98024.5608 | 56244.4464 | 41780.1144 | 0 | 0
SC-023SIBPV-0002-2 | MÓDULO DE BANCO CAPACITIVO - 22,9 kV, SIERRA - TIPO VARIABLE - 4 MVAr | 100728.8623 | 2720.6058 | 100728.8623 | 0 | 2720.6058 | 0 | 3777.3323 | 2311.9985 | 11912.483 | 21938.3014 | 1352.5662 | 5329.1334 | 143389.5833 | 3385.0784 | 3385.0784 | 150159.7402 | 100728.8623 | 49430.8779 | 0 | 0
SC-023SIBPV-0002-3 | MÓDULO DE BANCO CAPACITIVO - 22,9 kV, SIERRA - TIPO VARIABLE - 6 MVAr | 145213.2782 | 4080.9088 | 145213.2782 | 0 | 4080.9088 | 0 | 5445.4979 | 2906.5366 | 15268.9469 | 21938.3014 | 1352.5662 | 7241.8101 | 194853.4698 | 3720.7248 | 3720.7248 | 202294.9195 | 145213.2782 | 57081.6413 | 0 | 0
SC-023SIBPV-0004-1 | MÓDULO DE BANCO CAPACITIVO - 22,9 kV, SIERRA - TIPO VARIABLE - 4 MVAr | 100728.8623 | 1360.3029 | 100728.8623 | 0 | 1360.3029 | 0 | 3777.3323 | 1717.4603 | 10665.5577 | 21938.3014 | 1352.5662 | 5210.1384 | 140187.817 | 3260.3859 | 3260.3859 | 146708.5889 | 100728.8623 | 45979.7266 | 0 | 0
SC-023SIBPV-0004-2 | MÓDULO DE BANCO CAPACITIVO - 22,9 kV, SIERRA - TIPO VARIABLE - 8 MVAr | 189697.6941 | 2720.6058 | 189697.6941 | 0 | 2720.6058 | 0 | 7113.6635 | 2311.9985 | 16131.5605 | 21938.3014 | 1352.5662 | 8916.4968 | 239913.8238 | 3806.9862 | 3806.9862 | 247527.7962 | 189697.6941 | 57830.1021 | 0 | 0
SC-023SIBPV-0004-3 | MÓDULO DE BANCO CAPACITIVO - 22,9 kV, SIERRA - TIPO VARIABLE - 12 MVAr | 278666.5259 | 4080.9088 | 278666.5259 | 0 | 4080.9088 | 0 | 10449.9947 | 2906.5366 | 21597.5632 | 21938.3014 | 1352.5662 | 12622.8552 | 339639.8306 | 4353.5865 | 4353.5865 | 348347.0036 | 278666.5259 | 69680.4776 | 0 | 0
SC-023SIBPV-1.20-1 | MÓDULO DE BANCO CAPACITIVO - 22,9 kV, SIERRA - TIPO VARIABLE - 1.2 MVAr | 38450.68 | 1360.3029 | 38450.68 | 0 | 1360.3029 | 0 | 1441.9005 | 1717.4603 | 7734.0743 | 21938.3014 | 1352.5662 | 2699.7968 | 72642.7195 | 2967.2376 | 2967.2376 | 78577.1947 | 38450.68 | 40126.5146 | 0 | 0
SC-023SIBPV-1.20-2 | MÓDULO DE BANCO CAPACITIVO - 22,9 kV, SIERRA - TIPO VARIABLE - 2.4 MVAr | 65141.3296 | 2720.6058 | 65141.3296 | 0 | 2720.6058 | 0 | 2442.7999 | 2311.9985 | 10268.5937 | 21938.3014 | 1352.5662 | 3895.8137 | 104823.6288 | 3220.6895 | 3220.6895 | 111265.0078 | 65141.3296 | 46123.6782 | 0 | 0
SC-023SIBPV-1.20-3 | MÓDULO DE BANCO CAPACITIVO - 22,9 kV, SIERRA - TIPO VARIABLE - 3.6 MVAr | 91831.9791 | 4080.9088 | 91831.9791 | 0 | 4080.9088 | 0 | 3443.6992 | 2906.5366 | 12803.113 | 21938.3014 | 1352.5662 | 5091.8305 | 137004.5381 | 3474.1414 | 3474.1414 | 143952.821 | 91831.9791 | 52120.8419 | 0 | 0
SC-023SIBPV-1.25-1 | MÓDULO DE BANCO CAPACITIVO - 22,9 kV, SIERRA - TIPO VARIABLE - 1.25 MVAr | 39562.7904 | 1360.3029 | 39562.7904 | 0 | 1360.3029 | 0 | 1483.6046 | 1717.4603 | 7778.6116 | 21938.3014 | 1352.5662 | 2744.3341 | 73841.0713 | 2971.6913 | 2971.6913 | 79784.4539 | 39562.7904 | 40221.6635 | 0 | 0
SC-023SIBPV-1.25-2 | MÓDULO DE BANCO CAPACITIVO - 22,9 kV, SIERRA - TIPO VARIABLE - 2.5 MVAr | 67365.5504 | 2720.6058 | 67365.5504 | 0 | 2720.6058 | 0 | 2526.2081 | 2311.9985 | 10357.6682 | 21938.3014 | 1352.5662 | 3984.8881 | 107220.3324 | 3229.597 | 3229.597 | 113679.5263 | 67365.5504 | 46313.9759 | 0 | 0
SC-023SIBPV-1.25-3 | MÓDULO DE BANCO CAPACITIVO - 22,9 kV, SIERRA - TIPO VARIABLE - 3.75 MVAr | 95168.3103 | 4080.9088 | 95168.3103 | 0 | 4080.9088 | 0 | 3568.8116 | 2906.5366 | 12936.7247 | 21938.3014 | 1352.5662 | 5225.4422 | 140599.5934 | 3487.5026 | 3487.5026 | 147574.5987 | 95168.3103 | 52406.2883 | 0 | 0
SC-023SIBPV-1.25-4 | MÓDULO DE BANCO CAPACITIVO - 22,9 kV, SIERRA - TIPO VARIABLE - 5 MVAr | 122971.0703 | 5441.2117 | 122971.0703 | 0 | 5441.2117 | 0 | 4611.4151 | 3501.0747 | 15515.7813 | 21938.3014 | 1352.5662 | 6465.9963 | 173978.8545 | 3745.4083 | 3745.4083 | 181469.671 | 122971.0703 | 58498.6008 | 0 | 0
SC-023SIBPV-3.75-1 | MÓDULO DE BANCO CAPACITIVO - 22,9 kV, SIERRA - TIPO VARIABLE - 3.75 MVAr | 95168.3103 | 1360.3029 | 95168.3103 | 0 | 1360.3029 | 0 | 3568.8116 | 1717.4603 | 10114.8224 | 21938.3014 | 1352.5662 | 4975.2601 | 133868.009 | 3205.3124 | 3205.3124 | 140278.6338 | 95168.3103 | 45110.3235 | 0 | 0
SC-023SIBPV-3.75-2 | MÓDULO DE BANCO CAPACITIVO - 22,9 kV, SIERRA - TIPO VARIABLE - 7.5 MVAr | 178576.5901 | 2720.6058 | 178576.5901 | 0 | 2720.6058 | 0 | 6696.6221 | 2311.9985 | 15030.0898 | 21938.3014 | 1352.5662 | 8446.7402 | 227274.2078 | 3696.8391 | 3696.8391 | 234667.8861 | 178576.5901 | 56091.2959 | 0 | 0
SC-023SIBPV-3.75-3 | MÓDULO DE BANCO CAPACITIVO - 22,9 kV, SIERRA - TIPO VARIABLE - 11.25 MVAr | 261984.87 | 4080.9088 | 261984.87 | 0 | 4080.9088 | 0 | 9824.4326 | 2906.5366 | 19945.3573 | 21938.3014 | 1352.5662 | 11918.2204 | 320680.4066 | 4188.3659 | 4188.3659 | 329057.1383 | 261984.87 | 67072.2684 | 0 | 0
SC-023SIBPV-3.75-4 | MÓDULO DE BANCO CAPACITIVO - 22,9 kV, SIERRA - TIPO VARIABLE - 15 MVAr | 345393.1498 | 5441.2117 | 345393.1498 | 0 | 5441.2117 | 0 | 12952.2431 | 3501.0747 | 24860.6247 | 21938.3014 | 1352.5662 | 15389.7005 | 414086.6054 | 4679.8926 | 4679.8926 | 423446.3906 | 345393.1498 | 78053.2408 | 0 | 0
SC-060COBPF-0020 | MÓDULO DE BANCO CAPACITIVO - 60 kV, COSTA - TIPO FIJO - 20 MVAr | 101461.335 | 23403.2626 | 106311.585 | 0 | 18553.0126 | 0 | 3804.8001 | 1643.2177 | 14195.226 | 79666.1832 | 1352.5662 | 8331.5207 | 224174.0246 | 9386.1409 | 9386.1409 | 242946.3064 | 101461.335 | 141484.9714 | 0 | 0
SC-060COBPF-0030 | MÓDULO DE BANCO CAPACITIVO - 60 kV, COSTA - TIPO FIJO - 30 MVAr | 119652.4541 | 23403.2626 | 124502.7041 | 0 | 18553.0126 | 0 | 4486.967 | 1829.0744 | 14930.9089 | 79666.1832 | 1352.5662 | 9067.2036 | 243968.8503 | 9459.7092 | 9459.7092 | 262888.2687 | 119652.4541 | 143235.8146 | 0 | 0
SC-060COSVV-0020-0040 | MÓDULO DE SVC - 60 kV, COSTA - TIPO VARIABLE - 40 MVAr | 1918706.8805 | 108666.0468 | 1595215.3618 | 0 | 432157.5655 | 8689.3972 | 69861.8047 | 12695.9118 | 120236.7321 | 75422.3924 | 1352.5662 | 86011.1456 | 2314279.1655 | 19565.9125 | 19565.9125 | 2353410.9904 | 1918706.8805 | 434704.1099 | 0 | 0
SC-060COSVV-0030-0030 | MÓDULO DE SVC - 60 kV, COSTA - TIPO VARIABLE - 30 MVAr | 1838931.8279 | 108666.0468 | 1514585.9675 | 0 | 433011.9073 | 8689.3972 | 66870.2403 | 14741.1088 | 117676.7372 | 75422.3924 | 1352.5662 | 82915.9572 | 2230997.7505 | 19309.913 | 19309.913 | 2269617.5765 | 1838931.8279 | 430685.7485 | 0 | 0
SC-060COSVV-0030-0060 | MÓDULO DE SVC - 60 kV, COSTA - TIPO VARIABLE - 60 MVAr | 2139986.8678 | 108666.0468 | 1758947.0933 | 0 | 489705.8213 | 11296.5108 | 77543.8106 | 15320.3445 | 130213.6664 | 75422.3924 | 1352.5662 | 95085.8426 | 2558449.6392 | 20563.6059 | 20563.6059 | 2599576.851 | 2139986.8678 | 459589.9832 | 0 | 0
SC-138COSVV-0020-0030 | MÓDULO DE SVC - 138 kV, COSTA - TIPO VARIABLE - 30 MVAr | 1753983.4741 | 106873.1521 | 1375838.0891 | 0 | 485018.537 | 11426.8385 | 62982.884 | 12800.2042 | 119791.6294 | 98333.0256 | 1352.5662 | 80507.3952 | 2166191.2079 | 21812.4655 | 21812.4655 | 2209816.1389 | 1753983.4741 | 455832.6648 | 0 | 0
SC-220SIBSF-0022 | MÓDULO DE COMPENSACION EN SERIE - 220 kV, SIERRA - TIPO FIJO - 22 MVAr | 1098798.9128 | 9321.3397 | 1084016.9906 | 0 | 24103.2619 | 0 | 41131.0496 | 24015.8434 | 65584.7769 | 80131.2894 | 1352.5662 | 49020.5584 | 1318983.2118 | 14571.6066 | 14571.6066 | 1348126.4251 | 1098798.9128 | 249327.5123 | 0 | 0
SC-500COBREF-0060 | MODULO DE REACTORES MONOFASICOS - 500 kV, COSTA - TIPO FIJO - 60 MVAr | 1451724.2672 | 60840.7118 | 1451724.2672 | 0 | 60840.7118 | 0 | 54439.66 | 1517.3059 | 67445.0499 | 85135.6799 | 1352.5662 | 41978.114 | 1721102.6747 | 15258.073 | 10833.2318 | 1747193.9795 | 1451724.2672 | 295469.7123 | 0 | 0
SC-500COBREF-0084 | MODULO DE REACTORES MONOFASICOS - 500 kV, COSTA - TIPO FIJO - 84 MVAr | 1745735.4283 | 60840.7118 | 1745735.4283 | 0 | 60840.7118 | 0 | 65465.0786 | 1517.3059 | 80848.5257 | 85135.6799 | 1352.5662 | 49744.9446 | 2039542.7302 | 16598.4206 | 11784.8786 | 2067926.0293 | 1745735.4283 | 322190.601 | 0 | 0
SC-500COBREF-0120 | MODULO DE REACTORES MONOFASICOS - 500 kV, COSTA - TIPO FIJO - 120 MVAr | 2186752.17 | 54646.3222 | 2186752.17 | 0 | 54646.3222 | 0 | 82003.2064 | 1454.0185 | 102707.6404 | 85135.6799 | 1352.5662 | 61285.3424 | 2512699.0373 | 18784.332 | 13336.8757 | 2544820.2451 | 2186752.17 | 358068.0751 | 0 | 0
SC-500CORNE | MODULO DE REACTOR DE NEUTRO - 500 kV, COSTA | 140111.0511 | 5142.9038 | 140111.0511 | 0 | 5142.9038 | 0 | 5254.1644 | 351.1121 | 19065.3699 | 5998.7146 | 1352.5662 | 4290.8126 | 175923.3158 | 2506.4084 | 1779.55 | 180209.2742 | 140111.0511 | 40098.2232 | 0 | 0
SC-500SEBREF-0060 | MODULO DE REACTORES MONOFASICOS - 500 kV, SELVA - TIPO FIJO - 60 MVAr | 1451724.2672 | 60840.7118 | 1451724.2672 | 0 | 60840.7118 | 0 | 54439.66 | 5731.6127 | 67553.5966 | 85263.2416 | 1352.5662 | 42086.6607 | 1725553.09 | 15281.6838 | 10849.9955 | 1751684.7693 | 1451724.2672 | 299960.5021 | 0 | 0
SC-500SEBREF-0084 | MODULO DE REACTORES MONOFASICOS - 500 kV, SELVA - TIPO FIJO - 84 MVAr | 1745735.4283 | 60840.7118 | 1745735.4283 | 0 | 60840.7118 | 0 | 65465.0786 | 5731.6127 | 80957.0724 | 85263.2416 | 1352.5662 | 49853.4914 | 2043993.1455 | 16622.0314 | 11801.6423 | 2072416.8192 | 1745735.4283 | 326681.3908 | 0 | 0
SC-500SEBREF-0120 | MODULO DE REACTORES MONOFASICOS- 500 kV, SELVA - TIPO FIJO - 120 MVAr | 2186752.17 | 60840.7118 | 2186752.17 | 0 | 60840.7118 | 0 | 82003.2064 | 5731.6127 | 103039.6782 | 85263.2416 | 1352.5662 | 61551.9664 | 2523630.6208 | 18830.292 | 13369.5073 | 2555830.4201 | 2186752.17 | 369078.2501 | 0 | 0
SC-500SERNE | MODULO DE REACTOR DE NEUTRO - 500 kV, SELVA | 140111.0511 | 5142.9038 | 140111.0511 | 0 | 5142.9038 | 0 | 5254.1644 | 1316.8554 | 19091.0786 | 6061.32 | 1352.5662 | 4316.5213 | 176977.3733 | 2515.2399 | 1785.8203 | 181278.4335 | 140111.0511 | 41167.3824 | 0 | 0
SC-500SIBREF-0060 | MODULO DE REACTORES MONOFASICOS - 500 kV, SIERRA - TIPO FIJO - 60 MVAr | 1524310.4806 | 60840.7118 | 1524310.4806 | 0 | 60840.7118 | 0 | 57161.643 | 3163.7817 | 69372.1057 | 85263.2416 | 1352.5662 | 43905.1699 | 1800111.9645 | 15463.5347 | 10979.1097 | 1826554.6089 | 1524310.4806 | 302244.1283 | 0 | 0
SC-500SIBREF-0084 | MODULO DE REACTORES MONOFASICOS - 500 kV, SIERRA - TIPO FIJO - 84 MVAr | 1833022.1997 | 60840.7118 | 1833022.1997 | 0 | 60840.7118 | 0 | 68738.3325 | 3163.7817 | 83156.8772 | 85263.2416 | 1352.5662 | 52053.2962 | 2134185.1446 | 16842.0119 | 11957.8284 | 2162984.985 | 1833022.1997 | 329962.7852 | 0 | 0
SC-500SIBREF-0120 | MODULO DE REACTORES MONOFASICOS- 500 kV, SIERRA - TIPO FIJO - 120 MVAr | 2449162.4304 | 60840.7118 | 2449162.4304 | 0 | 60840.7118 | 0 | 91843.5911 | 3163.7817 | 104235.8492 | 85263.2416 | 1352.5662 | 68158.7709 | 2794509.6059 | 18949.9091 | 13454.4354 | 2826913.9504 | 2449162.4304 | 377751.52 | 0 | 0
SC-500SIRNE | MODULO DE REACTOR DE NEUTRO - 500 kV, SIERRA | 142913.2721 | 5142.9038 | 142913.2721 | 0 | 5142.9038 | 0 | 5359.2477 | 686.5156 | 19147.2304 | 6030.428 | 1352.5662 | 4372.6731 | 179279.5975 | 2517.7658 | 1787.6137 | 183584.9771 | 142913.2721 | 40671.705 | 0 | 0

## Partidas Mod. COMP (hidden)
Codigo | Subpartida | Cantidad | tipo | Descripcion | UNIDAD
SC-220SIBSF-0022 | BS220 | 1 | CV | Base de compensacion en serie | Und
SC-220SIBSF-0022 | BCC220SIC1EDBLI | 1 | EC | Sistema de Barras, Conexiones de A.T. | Cjto
SC-220SIBSF-0022 | CCC220EDBLI | 1 | EC | Cables de Control | Cjto
SC-220SIBSF-0022 | CPC220EDBLI | 1 | EC | Control, Protección y Medición Celda de Línea 220 kV Doble Barra Exterior | Cjto
SC-220SIBSF-0022 | CBF220-22.2-1300 | 1 | EP | Banco Capacitor, 220 kV, 22.2 MVAR, 1300 kVp (BIL), con Variastancia, Inductancia y Resistenacia, Incluye estructura soporte | Und
SC-220SIBSF-0022 | STC220ES1050 | 2 | EP | Seccionador tripolar de puesta a tierra, 220 kV, 1050 KVp (BIL), 2000 A, incluye estructura soporte | Und
SC-220SIBSF-0022 | SLC220ES1300 | 1 | EP | Seccionador de línea, 220 kV, 1300 KVp (BIL), 2000 A, incluye estructura soporte | Und
SC-220SIBSF-0022 | INC220UE1300 | 1 | EP | Interruptor, 220 kV, 1300 kVp (BIL), 2000 A, 31.5 kA, operación uni tripolar, incluye estructura soporte. | Und
SC-220SIBSF-0022 | PPS_SC | 1 | GE | PRUEBAS Y PUESTA EN SERVICIO | Gbl
SC-220SIBSF-0022 | ID | 0.0386 | GE | INGENIERIA DE DETALLE | Gbl
SC-220SIBSF-0022 | GGC | 0.1 | GE | GASTOS GENERALES DEL CONTRATISTA | Gbl
SC-220SIBSF-0022 | UGC | 0.1 | GE | UTILIDADES GENERALES DEL CONTRATISTA | Gbl
SC-138COSVV-0020-0030 | SV138 | 1 | CV | Base de svc | Und
SC-138COSVV-0020-0030 | TP138.3CO | 1 | CV | Bases de Base de Transformador - incluye Fosa de Aceite, Buzon de cables y Losa de Rieles | Und
SC-138COSVV-0020-0030 | RTB138.3 | 1 | CV | Rieles y base de Tiro para transformador | Und
SC-138COSVV-0020-0030 | BT138.3 | 1 | CV | Rieles y base de Tiro de acceso principal para transformador | Und
SC-138COSVV-0020-0030 | SRCO031 | 1 | EC | Sistema de refrigeración SVC 138 kV | Cjto
SC-138COSVV-0020-0030 | CCC138D | 1 | EC | Cables de Baja Tensión | Cjto
SC-138COSVV-0020-0030 | RSCO031 | 1 | EC | Red de tierra SVC 138 kV | Cjto
SC-138COSVV-0020-0030 | CPPO031 | 1 | EC | Sistema de control, protección y medición SVC 138 kV | Cjto
SC-138COSVV-0020-0030 | MTO138-020-030-0650 | 1 | EC | Estructuras metálicas SVC 138 kV | Cjto
SC-138COSVV-0020-0030 | CDO138-020-030-0650 | 1 | EC | Conductores desnudos y aisladores SVC 138 kV | Cjto
SC-138COSVV-0020-0030 | APO138-020-030-0650 | 6 | EC | Aisladores pasamuros SVC 138 kV | Und
SC-138COSVV-0020-0030 | ABO138-020-030-0650 | 43 | EC | Aisladores portabarras SVC 138 kV | Und
SC-138COSVV-0020-0030 | CSO138-020-030-0650 | 1 | EC | Accesorios para conexiones soldadas | Und
SC-138COSVV-0020-0030 | MMO138-020-030-0650 | 1 | EC | Material de montaje SVC 138 kV | Und
SC-138COSVV-0020-0030 | BBC048-100 | 1 | EC | Banco de Baterías 48 Vcc, 100 A-h y cargadores de baterías 48 Vcc | Cjto
SC-138COSVV-0020-0030 | HARD-013 | 1 | EC | Equipo de aire acondicionado, BTU 36 000-60 000 | Und
SC-138COSVV-0020-0030 | ACCO041 | 1 | EC | Sistema automatico de deteccion contra incendio | Cjto
SC-138COSVV-0020-0030 | TPD-138MT-030-0650 | 1 | EP | Transformador de potencia 138MT kV, 30 MVA (ONAF), 650 kVp BIL | Und
SC-138COSVV-0020-0030 | CBC138-020-030-0650 | 1 | EP | Banco de Capacitores SVC 138 kV | Und
SC-138COSVV-0020-0030 | BRI138-020-030-0650 | 1 | EP | Banco de Reactores 138 kV, Potencia Inductiva 20 MVAR, Potencia Capacitiva 30 MVAR | Und
SC-138COSVV-0020-0030 | SLC010VI0075 | 2 | EP | Seccionador de línea, 10 kV, 75 KVp (BIL), 630 A, para instalar sobre viga | Und
SC-138COSVV-0020-0030 | PRC010C10075 | 1 | EP | Pararrayos 10 kV, 10 kA, clase 1, (75 kVp BIL) | Und
SC-138COSVV-0020-0030 | TCC010VI0075 | 1 | EP | Transformador de corriente, 10 kV, 75 KVp (BIL), 300-600/1/1A, 30 VA - 5P10, 30 VA - Cl 0,5, para instalar en viga | Und
SC-138COSVV-0020-0030 | RPTN010 | 1 | EP | Resistidor | Und
SC-138COSVV-0020-0030 | BPPP010 | 3 | EP | Capacitor de Proteccion 8 kV | Und
SC-138COSVV-0020-0030 | EPAA010 | 1 | EP | Enclavamiento de puertas de acceso | Und
SC-138COSVV-0020-0030 | PMCR031 | 1 | EP | Paneles mímicos de control remoto para SVC 138 kV | Und
SC-138COSVV-0020-0030 | DCCO031 | 1 | EP | Dispositivos de control | Und
SC-138COSVV-0020-0030 | RVSA031 | 1 | EP | Relé de verificación de sincronismo y auxiliares | Und
SC-138COSVV-0020-0030 | PPS_SC | 1 | GE | PRUEBAS Y PUESTA EN SERVICIO | Gbl
SC-138COSVV-0020-0030 | ID | 0.0386 | GE | INGENIERIA DE DETALLE | Gbl
SC-138COSVV-0020-0030 | GGC | 0.1 | GE | GASTOS GENERALES DEL CONTRATISTA | Gbl
SC-138COSVV-0020-0030 | UGC | 0.1 | GE | UTILIDADES GENERALES DEL CONTRATISTA | Gbl
SC-060COSVV-0030-0060 | SV060 | 1 | CV | Base de svc | Und
SC-060COSVV-0030-0060 | TP060.2CO | 1 | CV | Bases de Base de Transformador - incluye Fosa de Aceite, Buzon de cables y Losa de Rieles | Und
SC-060COSVV-0030-0060 | RTB060.3 | 1 | CV | Rieles y base de Tiro para transformador | Und
SC-060COSVV-0030-0060 | BT060.3 | 1 | CV | Rieles y base de Tiro de acceso principal para transformador | Und
SC-060COSVV-0030-0060 | SRCO041 | 1 | EC | Sistema de refrigeración SVC 60 kV | Cjto
SC-060COSVV-0030-0060 | CCC060D | 1 | EC | Cables de Baja Tensión | Cjto
SC-060COSVV-0030-0060 | RSCO041 | 1 | EC | Red de tierra SVC 60 kV | Cjto
SC-060COSVV-0030-0060 | CPPO041 | 1 | EC | Sistema de control, protección y medición SVC 60 kV | Cjto
SC-060COSVV-0030-0060 | MTO138-020-030-0650 | 1 | EC | Estructuras metálicas SVC 138 kV | Cjto
SC-060COSVV-0030-0060 | CDO138-020-030-0650 | 1 | EC | Conductores desnudos y aisladores SVC 138 kV | Cjto
SC-060COSVV-0030-0060 | APO138-020-030-0650 | 6 | EC | Aisladores pasamuros SVC 138 kV | Und
SC-060COSVV-0030-0060 | ABO138-020-030-0650 | 43 | EC | Aisladores portabarras SVC 138 kV | Und
SC-060COSVV-0030-0060 | CSO138-020-030-0650 | 1 | EC | Accesorios para conexiones soldadas | Und
SC-060COSVV-0030-0060 | MMO138-020-030-0650 | 1 | EC | Material de montaje SVC 138 kV | Und
SC-060COSVV-0030-0060 | BBC048-100 | 1 | EC | Banco de Baterías 48 Vcc, 100 A-h y cargadores de baterías 48 Vcc | Cjto
SC-060COSVV-0030-0060 | HARD-013-PEQ | 1 | EC | Equipo de aire acondicionado, BTU 18 000-24 000 | Und
SC-060COSVV-0030-0060 | ACCO041 | 1 | EC | Sistema automatico de deteccion contra incendio | Cjto
SC-060COSVV-0030-0060 | TPD-060MT-050-0325 | 1 | EP | TRANSFORMADOR TRIFÁSICO DE TENSION 60/MT kV, 50 MVA, 325 KVp (BIL) | Und
SC-060COSVV-0030-0060 | CBC060-030-060-0325 | 1 | EP | Banco de Capacitores SVC 60 kV | Und
SC-060COSVV-0030-0060 | BRI060-030-060-0325 | 1 | EP | Banco de Reactores 60 kV, Potencia Inductiva 30 MVAR, Potencia Capacitiva 60 MVAR | Und
SC-060COSVV-0030-0060 | SLC010VI0075 | 2 | EP | Seccionador de línea, 10 kV, 75 KVp (BIL), 630 A, para instalar sobre viga | Und
SC-060COSVV-0030-0060 | PRC010C10075 | 1 | EP | Pararrayos 10 kV, 10 kA, clase 1, (75 kVp BIL) | Und
SC-060COSVV-0030-0060 | TCC010VI0075 | 1 | EP | Transformador de corriente, 10 kV, 75 KVp (BIL), 300-600/1/1A, 30 VA - 5P10, 30 VA - Cl 0,5, para instalar en viga | Und
SC-060COSVV-0030-0060 | RPTN010 | 1 | EP | Resistidor | Und
SC-060COSVV-0030-0060 | BPPP010 | 3 | EP | Capacitor de Proteccion 8 kV | Und
SC-060COSVV-0030-0060 | EPAA010 | 1 | EP | Enclavamiento de puertas de acceso | Und
SC-060COSVV-0030-0060 | PMCR041 | 1 | EP | Paneles mímicos de control remoto para SVC 60 kV | Und
SC-060COSVV-0030-0060 | DCCO031 | 1 | EP | Dispositivos de control | Und
SC-060COSVV-0030-0060 | RVSA031 | 1 | EP | Relé de verificación de sincronismo y auxiliares | Und
SC-060COSVV-0030-0060 | PPS_SC | 1 | GE | PRUEBAS Y PUESTA EN SERVICIO | Gbl
SC-060COSVV-0030-0060 | ID | 0.0386 | GE | INGENIERIA DE DETALLE | Gbl
SC-060COSVV-0030-0060 | GGC | 0.1 | GE | GASTOS GENERALES DEL CONTRATISTA | Gbl
SC-060COSVV-0030-0060 | UGC | 0.1 | GE | UTILIDADES GENERALES DEL CONTRATISTA | Gbl
SC-060COSVV-0030-0030 | SV060 | 1 | CV | Base de svc | Und
SC-060COSVV-0030-0030 | TP060.2CO | 1 | CV | Bases de Base de Transformador - incluye Fosa de Aceite, Buzon de cables y Losa de Rieles | Und
SC-060COSVV-0030-0030 | RTB060.3 | 1 | CV | Rieles y base de Tiro para transformador | Und
SC-060COSVV-0030-0030 | BT060.3 | 1 | CV | Rieles y base de Tiro de acceso principal para transformador | Und
SC-060COSVV-0030-0030 | SRCO041 | 1 | EC | Sistema de refrigeración SVC 60 kV | Cjto
SC-060COSVV-0030-0030 | CCC060D | 1 | EC | Cables de Baja Tensión | Cjto
SC-060COSVV-0030-0030 | RSCO041 | 1 | EC | Red de tierra SVC 60 kV | Cjto
SC-060COSVV-0030-0030 | CPPO041 | 1 | EC | Sistema de control, protección y medición SVC 60 kV | Cjto
SC-060COSVV-0030-0030 | MTO060-030-030-0650 | 1 | EC | Estructuras metálicas SVC 60 kV | Cjto
SC-060COSVV-0030-0030 | CDO060-030-030-0650 | 1 | EC | Conductores desnudos y aisladores SVC 60 kV | Cjto
SC-060COSVV-0030-0030 | APO060-030-030-0650 | 6 | EC | Aisladores pasamuros SVC 60 kV | Und
SC-060COSVV-0030-0030 | ABO060-030-030-0650 | 53 | EC | Aisladores portabarras SVC 60 kV | Und
SC-060COSVV-0030-0030 | CSO060-030-030-0650 | 1 | EC | Accesorios para conexiones soldadas | Und
SC-060COSVV-0030-0030 | MMO060-030-030-0650 | 1 | EC | Material de montaje SVC 60 kV | Und
SC-060COSVV-0030-0030 | BBC048-100 | 1 | EC | Banco de Baterías 48 Vcc, 100 A-h y cargadores de baterías 48 Vcc | Cjto
SC-060COSVV-0030-0030 | HARD-013-PEQ | 1 | EC | Equipo de aire acondicionado, BTU 18 000-24 000 | Und
SC-060COSVV-0030-0030 | ACCO041 | 1 | EC | Sistema automatico de deteccion contra incendio | Cjto
SC-060COSVV-0030-0030 | TPD-060MT-030-0325 | 1 | EP | Transformador de potencia 60MT kV, 30 MVA (ONAF), 325 kVp BIL | Und
SC-060COSVV-0030-0030 | CBC060-030-0325 | 1 | EP | Banco de Capacitores SVC 60 kV | Und
SC-060COSVV-0030-0030 | BRI060-030-060-0325 | 1 | EP | Banco de Reactores 60 kV, Potencia Inductiva 30 MVAR, Potencia Capacitiva 60 MVAR | Und
SC-060COSVV-0030-0030 | SLC010VI0075 | 2 | EP | Seccionador de línea, 10 kV, 75 KVp (BIL), 630 A, para instalar sobre viga | Und
SC-060COSVV-0030-0030 | PRC010C10075 | 1 | EP | Pararrayos 10 kV, 10 kA, clase 1, (75 kVp BIL) | Und
SC-060COSVV-0030-0030 | TCC010VI0075 | 1 | EP | Transformador de corriente, 10 kV, 75 KVp (BIL), 300-600/1/1A, 30 VA - 5P10, 30 VA - Cl 0,5, para instalar en viga | Und
SC-060COSVV-0030-0030 | RPTN010 | 1 | EP | Resistidor | Und
SC-060COSVV-0030-0030 | BPPP010 | 3 | EP | Capacitor de Proteccion 8 kV | Und
SC-060COSVV-0030-0030 | EPAA010 | 1 | EP | Enclavamiento de puertas de acceso | Und
SC-060COSVV-0030-0030 | PMCR041 | 1 | EP | Paneles mímicos de control remoto para SVC 60 kV | Und
SC-060COSVV-0030-0030 | DCCO031 | 1 | EP | Dispositivos de control | Und
SC-060COSVV-0030-0030 | RVSA031 | 1 | EP | Relé de verificación de sincronismo y auxiliares | Und
SC-060COSVV-0030-0030 | PPS_SC | 1 | GE | PRUEBAS Y PUESTA EN SERVICIO | Gbl
SC-060COSVV-0030-0030 | ID | 0.0386 | GE | INGENIERIA DE DETALLE | Gbl
SC-060COSVV-0030-0030 | GGC | 0.1 | GE | GASTOS GENERALES DEL CONTRATISTA | Gbl
SC-060COSVV-0030-0030 | UGC | 0.1 | GE | UTILIDADES GENERALES DEL CONTRATISTA | Gbl
SC-060COSVV-0020-0040 | SV060 | 1 | CV | Base de svc | Und
SC-060COSVV-0020-0040 | TP060.2CO | 1 | CV | Bases de Base de Transformador - incluye Fosa de Aceite, Buzon de cables y Losa de Rieles | Und
SC-060COSVV-0020-0040 | RTB060.3 | 1 | CV | Rieles y base de Tiro para transformador | Und
SC-060COSVV-0020-0040 | BT060.3 | 1 | CV | Rieles y base de Tiro de acceso principal para transformador | Und
SC-060COSVV-0020-0040 | SRCO041 | 1 | EC | Sistema de refrigeración SVC 60 kV | Cjto
SC-060COSVV-0020-0040 | CCC060D | 1 | EC | Cables de Baja Tensión | Cjto
SC-060COSVV-0020-0040 | RSCO041 | 1 | EC | Red de tierra SVC 60 kV | Cjto
SC-060COSVV-0020-0040 | CPPO041 | 1 | EC | Sistema de control, protección y medición SVC 60 kV | Cjto
SC-060COSVV-0020-0040 | MTO060-030-030-0650 | 1 | EC | Estructuras metálicas SVC 60 kV | Cjto
SC-060COSVV-0020-0040 | CDO060-030-030-0650 | 1 | EC | Conductores desnudos y aisladores SVC 60 kV | Cjto
SC-060COSVV-0020-0040 | APO060-030-030-0650 | 6 | EC | Aisladores pasamuros SVC 60 kV | Und
SC-060COSVV-0020-0040 | ABO060-030-030-0650 | 43 | EC | Aisladores portabarras SVC 60 kV | Und
SC-060COSVV-0020-0040 | CSO060-030-030-0650 | 1 | EC | Accesorios para conexiones soldadas | Und
SC-060COSVV-0020-0040 | MMO060-030-030-0650 | 1 | EC | Material de montaje SVC 60 kV | Und
SC-060COSVV-0020-0040 | BBC048-100 | 1 | EC | Banco de Baterías 48 Vcc, 100 A-h y cargadores de baterías 48 Vcc | Cjto
SC-060COSVV-0020-0040 | HARD-013-PEQ | 1 | EC | Equipo de aire acondicionado, BTU 18 000-24 000 | Und
SC-060COSVV-0020-0040 | ACCO041 | 1 | EC | Sistema automatico de deteccion contra incendio | Cjto
SC-060COSVV-0020-0040 | TPD-060MT-040-0325 | 1 | EP | TRANSFORMADOR TRIFÁSICO DE TENSION 60/MT kV, 40 MVA, 325 KVp (BIL) | Und
SC-060COSVV-0020-0040 | CBC060-030-0325 | 1 | EP | Banco de Capacitores SVC 60 kV | Und
SC-060COSVV-0020-0040 | BRI060-030-0325 | 1 | EP | Banco de Reactores 60 kV, Potencia Capacitiva 30 MVAR | Und
SC-060COSVV-0020-0040 | SLC010VI0075 | 2 | EP | Seccionador de línea, 10 kV, 75 KVp (BIL), 630 A, para instalar sobre viga | Und
SC-060COSVV-0020-0040 | PRC010C10075 | 1 | EP | Pararrayos 10 kV, 10 kA, clase 1, (75 kVp BIL) | Und
SC-060COSVV-0020-0040 | TCC010VI0075 | 1 | EP | Transformador de corriente, 10 kV, 75 KVp (BIL), 300-600/1/1A, 30 VA - 5P10, 30 VA - Cl 0,5, para instalar en viga | Und
SC-060COSVV-0020-0040 | RPTN010 | 1 | EP | Resistidor | Und
SC-060COSVV-0020-0040 | BPPP010 | 3 | EP | Capacitor de Proteccion 8 kV | Und
SC-060COSVV-0020-0040 | EPAA010 | 1 | EP | Enclavamiento de puertas de acceso | Und
SC-060COSVV-0020-0040 | PMCR041 | 1 | EP | Paneles mímicos de control remoto para SVC 60 kV | Und
SC-060COSVV-0020-0040 | DCCO031 | 1 | EP | Dispositivos de control | Und
SC-060COSVV-0020-0040 | RVSA031 | 1 | EP | Relé de verificación de sincronismo y auxiliares | Und
SC-060COSVV-0020-0040 | PPS_SC | 1 | GE | PRUEBAS Y PUESTA EN SERVICIO | Gbl
SC-060COSVV-0020-0040 | ID | 0.0386 | GE | INGENIERIA DE DETALLE | Gbl
SC-060COSVV-0020-0040 | GGC | 0.1 | GE | GASTOS GENERALES DEL CONTRATISTA | Gbl
SC-060COSVV-0020-0040 | UGC | 0.1 | GE | UTILIDADES GENERALES DEL CONTRATISTA | Gbl
SC-060COBPF-0030 | BP060 | 1 | CV | Base de banco capacitivo | Und
SC-060COBPF-0030 | CNC060BP | 1 | EC | Total Conexión a la Celda de Maniobra | Und
SC-060COBPF-0030 | CCC060BP | 1 | EC | Cables de Control | Und
SC-060COBPF-0030 | RSC060BP | 1 | EC | Costo Ex-Fabrica para la R.T.S. del Banco de Capacitores | Und
SC-060COBPF-0030 | CBF060-0030-0325 | 1 | EP | Banco Capacitor, 60 kV, 30 MVAR, 325 kVp (BIL) | Und
SC-060COBPF-0030 | TD060-0325 | 1 | EP | Transformador de Corriente de Desbalance, 60 KV. 325 KVp (BIL) | Und
SC-060COBPF-0030 | RACO060 | 1 | EP | Reactor de amortiguación para Banco de capacitores de 60 kV | Und
SC-060COBPF-0030 | PPS_SC | 1 | GE | PRUEBAS Y PUESTA EN SERVICIO | Gbl
SC-060COBPF-0030 | ID | 0.0386 | GE | INGENIERIA DE DETALLE | Gbl
SC-060COBPF-0030 | GGC | 0.1 | GE | GASTOS GENERALES DEL CONTRATISTA | Gbl
SC-060COBPF-0030 | UGC | 0.1 | GE | UTILIDADES GENERALES DEL CONTRATISTA | Gbl
SC-060COBPF-0020 | BP060 | 1 | CV | Base de banco capacitivo | Und
SC-060COBPF-0020 | CNC060BP | 1 | EC | Total Conexión a la Celda de Maniobra | Und
SC-060COBPF-0020 | CCC060BP | 1 | EC | Cables de Control | Und
SC-060COBPF-0020 | RSC060BP | 1 | EC | Costo Ex-Fabrica para la R.T.S. del Banco de Capacitores | Und
SC-060COBPF-0020 | CBF060-0020-0325 | 1 | EP | Banco Capacitor, 60 kV, 20 MVAR, 325 kVp (BIL) | Und
SC-060COBPF-0020 | TD060-0325 | 1 | EP | Transformador de Corriente de Desbalance, 60 KV. 325 KVp (BIL) | Und
SC-060COBPF-0020 | RACO060 | 1 | EP | Reactor de amortiguación para Banco de capacitores de 60 kV | Und
SC-060COBPF-0020 | PPS_SC | 1 | GE | PRUEBAS Y PUESTA EN SERVICIO | Gbl
SC-060COBPF-0020 | ID | 0.0386 | GE | INGENIERIA DE DETALLE | Gbl
SC-060COBPF-0020 | GGC | 0.1 | GE | GASTOS GENERALES DEL CONTRATISTA | Gbl
SC-060COBPF-0020 | UGC | 0.1 | GE | UTILIDADES GENERALES DEL CONTRATISTA | Gbl
SC-023SIBPV-3.75-4 | BP023 | 1 | CV | Base de banco capacitivo | Und
SC-023SIBPV-3.75-4 | CCCB01 | 4 | EC | Cables de Control | Cjto
SC-023SIBPV-3.75-4 | RSCB01 | 4 | EC | Conexión al sistema de RTP de los equipos | Cjto
SC-023SIBPV-3.75-4 | CBV023-3.75-0170 | 4 | EP | Banco Capacitor, 22.9 kV, 3.75 MVAR, 170 kVp (BIL) , pasos | Und
SC-023SIBPV-3.75-4 | TD023-0170 | 1 | EP | Transformador de Corriente de Desbalance, 23 KV. 170 KVp (BIL) | Und
SC-023SIBPV-3.75-4 | RACO023 | 1 | EP | Reactor de amortiguación para Banco de capacitores de 22.9 kV | Und
SC-023SIBPV-3.75-4 | PPS_SC | 1 | GE | PRUEBAS Y PUESTA EN SERVICIO | Gbl
SC-023SIBPV-3.75-4 | ID | 0.0386 | GE | INGENIERIA DE DETALLE | Gbl
SC-023SIBPV-3.75-4 | GGC | 0.1 | GE | GASTOS GENERALES DEL CONTRATISTA | Gbl
SC-023SIBPV-3.75-4 | UGC | 0.1 | GE | UTILIDADES GENERALES DEL CONTRATISTA | Gbl
SC-023SIBPV-3.75-3 | BP023 | 1 | CV | Base de banco capacitivo | Und
SC-023SIBPV-3.75-3 | CCCB01 | 3 | EC | Cables de Control | Cjto
SC-023SIBPV-3.75-3 | RSCB01 | 3 | EC | Conexión al sistema de RTP de los equipos | Cjto
SC-023SIBPV-3.75-3 | CBV023-3.75-0170 | 3 | EP | Banco Capacitor, 22.9 kV, 3.75 MVAR, 170 kVp (BIL) , pasos | Und
SC-023SIBPV-3.75-3 | TD023-0170 | 1 | EP | Transformador de Corriente de Desbalance, 23 KV. 170 KVp (BIL) | Und
SC-023SIBPV-3.75-3 | RACO023 | 1 | EP | Reactor de amortiguación para Banco de capacitores de 22.9 kV | Und
SC-023SIBPV-3.75-3 | PPS_SC | 1 | GE | PRUEBAS Y PUESTA EN SERVICIO | Gbl
SC-023SIBPV-3.75-3 | ID | 0.0386 | GE | INGENIERIA DE DETALLE | Gbl
SC-023SIBPV-3.75-3 | GGC | 0.1 | GE | GASTOS GENERALES DEL CONTRATISTA | Gbl
SC-023SIBPV-3.75-3 | UGC | 0.1 | GE | UTILIDADES GENERALES DEL CONTRATISTA | Gbl
SC-023SIBPV-3.75-2 | BP023 | 1 | CV | Base de banco capacitivo | Und
SC-023SIBPV-3.75-2 | CCCB01 | 2 | EC | Cables de Control | Cjto
SC-023SIBPV-3.75-2 | RSCB01 | 2 | EC | Conexión al sistema de RTP de los equipos | Cjto
SC-023SIBPV-3.75-2 | CBV023-3.75-0170 | 2 | EP | Banco Capacitor, 22.9 kV, 3.75 MVAR, 170 kVp (BIL) , pasos | Und
SC-023SIBPV-3.75-2 | TD023-0170 | 1 | EP | Transformador de Corriente de Desbalance, 23 KV. 170 KVp (BIL) | Und
SC-023SIBPV-3.75-2 | RACO023 | 1 | EP | Reactor de amortiguación para Banco de capacitores de 22.9 kV | Und
SC-023SIBPV-3.75-2 | PPS_SC | 1 | GE | PRUEBAS Y PUESTA EN SERVICIO | Gbl
SC-023SIBPV-3.75-2 | ID | 0.0386 | GE | INGENIERIA DE DETALLE | Gbl
SC-023SIBPV-3.75-2 | GGC | 0.1 | GE | GASTOS GENERALES DEL CONTRATISTA | Gbl
SC-023SIBPV-3.75-2 | UGC | 0.1 | GE | UTILIDADES GENERALES DEL CONTRATISTA | Gbl
SC-023SIBPV-3.75-1 | BP023 | 1 | CV | Base de banco capacitivo | Und
SC-023SIBPV-3.75-1 | CCCB01 | 1 | EC | Cables de Control | Cjto
SC-023SIBPV-3.75-1 | RSCB01 | 1 | EC | Conexión al sistema de RTP de los equipos | Cjto
SC-023SIBPV-3.75-1 | CBV023-3.75-0170 | 1 | EP | Banco Capacitor, 22.9 kV, 3.75 MVAR, 170 kVp (BIL) , pasos | Und
SC-023SIBPV-3.75-1 | TD023-0170 | 1 | EP | Transformador de Corriente de Desbalance, 23 KV. 170 KVp (BIL) | Und
SC-023SIBPV-3.75-1 | RACO023 | 1 | EP | Reactor de amortiguación para Banco de capacitores de 22.9 kV | Und
SC-023SIBPV-3.75-1 | PPS_SC | 1 | GE | PRUEBAS Y PUESTA EN SERVICIO | Gbl
SC-023SIBPV-3.75-1 | ID | 0.0386 | GE | INGENIERIA DE DETALLE | Gbl
SC-023SIBPV-3.75-1 | GGC | 0.1 | GE | GASTOS GENERALES DEL CONTRATISTA | Gbl
SC-023SIBPV-3.75-1 | UGC | 0.1 | GE | UTILIDADES GENERALES DEL CONTRATISTA | Gbl
SC-023SIBPV-1.25-4 | BP023 | 1 | CV | Base de banco capacitivo | Und
SC-023SIBPV-1.25-4 | CCCB01 | 4 | EC | Cables de Control | Cjto
SC-023SIBPV-1.25-4 | RSCB01 | 4 | EC | Conexión al sistema de RTP de los equipos | Cjto
SC-023SIBPV-1.25-4 | CBV023-1.25-0170 | 4 | EP | Banco Capacitor, 22.9 kV, 1.25 MVAR, 170 kVp (BIL) , pasos | Und
SC-023SIBPV-1.25-4 | TD023-0170 | 1 | EP | Transformador de Corriente de Desbalance, 23 KV. 170 KVp (BIL) | Und
SC-023SIBPV-1.25-4 | RACO023 | 1 | EP | Reactor de amortiguación para Banco de capacitores de 22.9 kV | Und
SC-023SIBPV-1.25-4 | PPS_SC | 1 | GE | PRUEBAS Y PUESTA EN SERVICIO | Gbl
SC-023SIBPV-1.25-4 | ID | 0.0386 | GE | INGENIERIA DE DETALLE | Gbl
SC-023SIBPV-1.25-4 | GGC | 0.1 | GE | GASTOS GENERALES DEL CONTRATISTA | Gbl
SC-023SIBPV-1.25-4 | UGC | 0.1 | GE | UTILIDADES GENERALES DEL CONTRATISTA | Gbl
SC-023SIBPV-1.25-3 | BP023 | 1 | CV | Base de banco capacitivo | Und
SC-023SIBPV-1.25-3 | CCCB01 | 3 | EC | Cables de Control | Cjto
SC-023SIBPV-1.25-3 | RSCB01 | 3 | EC | Conexión al sistema de RTP de los equipos | Cjto
SC-023SIBPV-1.25-3 | CBV023-1.25-0170 | 3 | EP | Banco Capacitor, 22.9 kV, 1.25 MVAR, 170 kVp (BIL) , pasos | Und
SC-023SIBPV-1.25-3 | TD023-0170 | 1 | EP | Transformador de Corriente de Desbalance, 23 KV. 170 KVp (BIL) | Und
SC-023SIBPV-1.25-3 | RACO023 | 1 | EP | Reactor de amortiguación para Banco de capacitores de 22.9 kV | Und
SC-023SIBPV-1.25-3 | PPS_SC | 1 | GE | PRUEBAS Y PUESTA EN SERVICIO | Gbl
SC-023SIBPV-1.25-3 | ID | 0.0386 | GE | INGENIERIA DE DETALLE | Gbl
SC-023SIBPV-1.25-3 | GGC | 0.1 | GE | GASTOS GENERALES DEL CONTRATISTA | Gbl
SC-023SIBPV-1.25-3 | UGC | 0.1 | GE | UTILIDADES GENERALES DEL CONTRATISTA | Gbl
SC-023SIBPV-1.25-2 | BP023 | 1 | CV | Base de banco capacitivo | Und
SC-023SIBPV-1.25-2 | CCCB01 | 2 | EC | Cables de Control | Cjto
SC-023SIBPV-1.25-2 | RSCB01 | 2 | EC | Conexión al sistema de RTP de los equipos | Cjto
SC-023SIBPV-1.25-2 | CBV023-1.25-0170 | 2 | EP | Banco Capacitor, 22.9 kV, 1.25 MVAR, 170 kVp (BIL) , pasos | Und
SC-023SIBPV-1.25-2 | TD023-0170 | 1 | EP | Transformador de Corriente de Desbalance, 23 KV. 170 KVp (BIL) | Und
SC-023SIBPV-1.25-2 | RACO023 | 1 | EP | Reactor de amortiguación para Banco de capacitores de 22.9 kV | Und
SC-023SIBPV-1.25-2 | PPS_SC | 1 | GE | PRUEBAS Y PUESTA EN SERVICIO | Gbl
SC-023SIBPV-1.25-2 | ID | 0.0386 | GE | INGENIERIA DE DETALLE | Gbl
SC-023SIBPV-1.25-2 | GGC | 0.1 | GE | GASTOS GENERALES DEL CONTRATISTA | Gbl
SC-023SIBPV-1.25-2 | UGC | 0.1 | GE | UTILIDADES GENERALES DEL CONTRATISTA | Gbl
SC-023SIBPV-1.25-1 | BP023 | 1 | CV | Base de banco capacitivo | Und
SC-023SIBPV-1.25-1 | CCCB01 | 1 | EC | Cables de Control | Cjto
SC-023SIBPV-1.25-1 | RSCB01 | 1 | EC | Conexión al sistema de RTP de los equipos | Cjto
SC-023SIBPV-1.25-1 | CBV023-1.25-0170 | 1 | EP | Banco Capacitor, 22.9 kV, 1.25 MVAR, 170 kVp (BIL) , pasos | Und
SC-023SIBPV-1.25-1 | TD023-0170 | 1 | EP | Transformador de Corriente de Desbalance, 23 KV. 170 KVp (BIL) | Und
SC-023SIBPV-1.25-1 | RACO023 | 1 | EP | Reactor de amortiguación para Banco de capacitores de 22.9 kV | Und
SC-023SIBPV-1.25-1 | PPS_SC | 1 | GE | PRUEBAS Y PUESTA EN SERVICIO | Gbl
SC-023SIBPV-1.25-1 | ID | 0.0386 | GE | INGENIERIA DE DETALLE | Gbl
SC-023SIBPV-1.25-1 | GGC | 0.1 | GE | GASTOS GENERALES DEL CONTRATISTA | Gbl
SC-023SIBPV-1.25-1 | UGC | 0.1 | GE | UTILIDADES GENERALES DEL CONTRATISTA | Gbl
SC-023SIBPV-1.20-3 | BP023 | 1 | CV | Base de banco capacitivo | Und
SC-023SIBPV-1.20-3 | CCCB01 | 3 | EC | Cables de Control | Cjto
SC-023SIBPV-1.20-3 | RSCB01 | 3 | EC | Conexión al sistema de RTP de los equipos | Cjto
SC-023SIBPV-1.20-3 | CBV023-1.20-0170 | 3 | EP | Banco Capacitor, 22.9 kV, 1.2 MVAR, 170 kVp (BIL) , pasos | Und
SC-023SIBPV-1.20-3 | TD023-0170 | 1 | EP | Transformador de Corriente de Desbalance, 23 KV. 170 KVp (BIL) | Und
SC-023SIBPV-1.20-3 | RACO023 | 1 | EP | Reactor de amortiguación para Banco de capacitores de 22.9 kV | Und
SC-023SIBPV-1.20-3 | PPS_SC | 1 | GE | PRUEBAS Y PUESTA EN SERVICIO | Gbl
SC-023SIBPV-1.20-3 | ID | 0.0386 | GE | INGENIERIA DE DETALLE | Gbl
SC-023SIBPV-1.20-3 | GGC | 0.1 | GE | GASTOS GENERALES DEL CONTRATISTA | Gbl
SC-023SIBPV-1.20-3 | UGC | 0.1 | GE | UTILIDADES GENERALES DEL CONTRATISTA | Gbl
SC-023SIBPV-1.20-2 | BP023 | 1 | CV | Base de banco capacitivo | Und
SC-023SIBPV-1.20-2 | CCCB01 | 2 | EC | Cables de Control | Cjto
SC-023SIBPV-1.20-2 | RSCB01 | 2 | EC | Conexión al sistema de RTP de los equipos | Cjto
SC-023SIBPV-1.20-2 | CBV023-1.20-0170 | 2 | EP | Banco Capacitor, 22.9 kV, 1.2 MVAR, 170 kVp (BIL) , pasos | Und
SC-023SIBPV-1.20-2 | TD023-0170 | 1 | EP | Transformador de Corriente de Desbalance, 23 KV. 170 KVp (BIL) | Und
SC-023SIBPV-1.20-2 | RACO023 | 1 | EP | Reactor de amortiguación para Banco de capacitores de 22.9 kV | Und
SC-023SIBPV-1.20-2 | PPS_SC | 1 | GE | PRUEBAS Y PUESTA EN SERVICIO | Gbl
SC-023SIBPV-1.20-2 | ID | 0.0386 | GE | INGENIERIA DE DETALLE | Gbl
SC-023SIBPV-1.20-2 | GGC | 0.1 | GE | GASTOS GENERALES DEL CONTRATISTA | Gbl
SC-023SIBPV-1.20-2 | UGC | 0.1 | GE | UTILIDADES GENERALES DEL CONTRATISTA | Gbl
SC-023SIBPV-1.20-1 | BP023 | 1 | CV | Base de banco capacitivo | Und
SC-023SIBPV-1.20-1 | CCCB01 | 1 | EC | Cables de Control | Cjto
SC-023SIBPV-1.20-1 | RSCB01 | 1 | EC | Conexión al sistema de RTP de los equipos | Cjto
SC-023SIBPV-1.20-1 | CBV023-1.20-0170 | 1 | EP | Banco Capacitor, 22.9 kV, 1.2 MVAR, 170 kVp (BIL) , pasos | Und
SC-023SIBPV-1.20-1 | TD023-0170 | 1 | EP | Transformador de Corriente de Desbalance, 23 KV. 170 KVp (BIL) | Und
SC-023SIBPV-1.20-1 | RACO023 | 1 | EP | Reactor de amortiguación para Banco de capacitores de 22.9 kV | Und
SC-023SIBPV-1.20-1 | PPS_SC | 1 | GE | PRUEBAS Y PUESTA EN SERVICIO | Gbl
SC-023SIBPV-1.20-1 | ID | 0.0386 | GE | INGENIERIA DE DETALLE | Gbl
SC-023SIBPV-1.20-1 | GGC | 0.1 | GE | GASTOS GENERALES DEL CONTRATISTA | Gbl
SC-023SIBPV-1.20-1 | UGC | 0.1 | GE | UTILIDADES GENERALES DEL CONTRATISTA | Gbl
SC-023SIBPV-0004-3 | BP023 | 1 | CV | Base de banco capacitivo | Und
SC-023SIBPV-0004-3 | CCCB01 | 3 | EC | Cables de Control | Cjto
SC-023SIBPV-0004-3 | RSCB01 | 3 | EC | Conexión al sistema de RTP de los equipos | Cjto
SC-023SIBPV-0004-3 | CBV023-0004-0170 | 3 | EP | Banco Capacitor, 22.9 kV, 4 MVAR, 170 kVp (BIL) , pasos | Und
SC-023SIBPV-0004-3 | TD023-0170 | 1 | EP | Transformador de Corriente de Desbalance, 23 KV. 170 KVp (BIL) | Und
SC-023SIBPV-0004-3 | RACO023 | 1 | EP | Reactor de amortiguación para Banco de capacitores de 22.9 kV | Und
SC-023SIBPV-0004-3 | PPS_SC | 1 | GE | PRUEBAS Y PUESTA EN SERVICIO | Gbl
SC-023SIBPV-0004-3 | ID | 0.0386 | GE | INGENIERIA DE DETALLE | Gbl
SC-023SIBPV-0004-3 | GGC | 0.1 | GE | GASTOS GENERALES DEL CONTRATISTA | Gbl
SC-023SIBPV-0004-3 | UGC | 0.1 | GE | UTILIDADES GENERALES DEL CONTRATISTA | Gbl
SC-023SIBPV-0004-2 | BP023 | 1 | CV | Base de banco capacitivo | Und
SC-023SIBPV-0004-2 | CCCB01 | 2 | EC | Cables de Control | Cjto
SC-023SIBPV-0004-2 | RSCB01 | 2 | EC | Conexión al sistema de RTP de los equipos | Cjto
SC-023SIBPV-0004-2 | CBV023-0004-0170 | 2 | EP | Banco Capacitor, 22.9 kV, 4 MVAR, 170 kVp (BIL) , pasos | Und
SC-023SIBPV-0004-2 | TD023-0170 | 1 | EP | Transformador de Corriente de Desbalance, 23 KV. 170 KVp (BIL) | Und
SC-023SIBPV-0004-2 | RACO023 | 1 | EP | Reactor de amortiguación para Banco de capacitores de 22.9 kV | Und
SC-023SIBPV-0004-2 | PPS_SC | 1 | GE | PRUEBAS Y PUESTA EN SERVICIO | Gbl
SC-023SIBPV-0004-2 | ID | 0.0386 | GE | INGENIERIA DE DETALLE | Gbl
SC-023SIBPV-0004-2 | GGC | 0.1 | GE | GASTOS GENERALES DEL CONTRATISTA | Gbl
SC-023SIBPV-0004-2 | UGC | 0.1 | GE | UTILIDADES GENERALES DEL CONTRATISTA | Gbl
SC-023SIBPV-0004-1 | BP023 | 1 | CV | Base de banco capacitivo | Und
SC-023SIBPV-0004-1 | CCCB01 | 1 | EC | Cables de Control | Cjto
SC-023SIBPV-0004-1 | RSCB01 | 1 | EC | Conexión al sistema de RTP de los equipos | Cjto
SC-023SIBPV-0004-1 | CBV023-0004-0170 | 1 | EP | Banco Capacitor, 22.9 kV, 4 MVAR, 170 kVp (BIL) , pasos | Und
SC-023SIBPV-0004-1 | TD023-0170 | 1 | EP | Transformador de Corriente de Desbalance, 23 KV. 170 KVp (BIL) | Und
SC-023SIBPV-0004-1 | RACO023 | 1 | EP | Reactor de amortiguación para Banco de capacitores de 22.9 kV | Und
SC-023SIBPV-0004-1 | PPS_SC | 1 | GE | PRUEBAS Y PUESTA EN SERVICIO | Gbl
SC-023SIBPV-0004-1 | ID | 0.0386 | GE | INGENIERIA DE DETALLE | Gbl
SC-023SIBPV-0004-1 | GGC | 0.1 | GE | GASTOS GENERALES DEL CONTRATISTA | Gbl
SC-023SIBPV-0004-1 | UGC | 0.1 | GE | UTILIDADES GENERALES DEL CONTRATISTA | Gbl
SC-023SIBPV-0002-3 | BP023 | 1 | CV | Base de banco capacitivo | Und
SC-023SIBPV-0002-3 | CCCB01 | 3 | EC | Cables de Control | Cjto
SC-023SIBPV-0002-3 | RSCB01 | 3 | EC | Conexión al sistema de RTP de los equipos | Cjto
SC-023SIBPV-0002-3 | CBV023-0002-0170 | 3 | EP | Banco Capacitor, 22.9 kV, 2 MVAR, 170 kVp (BIL) , pasos | Und
SC-023SIBPV-0002-3 | TD023-0170 | 1 | EP | Transformador de Corriente de Desbalance, 23 KV. 170 KVp (BIL) | Und
SC-023SIBPV-0002-3 | RACO023 | 1 | EP | Reactor de amortiguación para Banco de capacitores de 22.9 kV | Und
SC-023SIBPV-0002-3 | PPS_SC | 1 | GE | PRUEBAS Y PUESTA EN SERVICIO | Gbl
SC-023SIBPV-0002-3 | ID | 0.0386 | GE | INGENIERIA DE DETALLE | Gbl
SC-023SIBPV-0002-3 | GGC | 0.1 | GE | GASTOS GENERALES DEL CONTRATISTA | Gbl
SC-023SIBPV-0002-3 | UGC | 0.1 | GE | UTILIDADES GENERALES DEL CONTRATISTA | Gbl
SC-023SIBPV-0002-2 | BP023 | 1 | CV | Base de banco capacitivo | Und
SC-023SIBPV-0002-2 | CCCB01 | 2 | EC | Cables de Control | Cjto
SC-023SIBPV-0002-2 | RSCB01 | 2 | EC | Conexión al sistema de RTP de los equipos | Cjto
SC-023SIBPV-0002-2 | CBV023-0002-0170 | 2 | EP | Banco Capacitor, 22.9 kV, 2 MVAR, 170 kVp (BIL) , pasos | Und
SC-023SIBPV-0002-2 | TD023-0170 | 1 | EP | Transformador de Corriente de Desbalance, 23 KV. 170 KVp (BIL) | Und
SC-023SIBPV-0002-2 | RACO023 | 1 | EP | Reactor de amortiguación para Banco de capacitores de 22.9 kV | Und
SC-023SIBPV-0002-2 | PPS_SC | 1 | GE | PRUEBAS Y PUESTA EN SERVICIO | Gbl
SC-023SIBPV-0002-2 | ID | 0.0386 | GE | INGENIERIA DE DETALLE | Gbl
SC-023SIBPV-0002-2 | GGC | 0.1 | GE | GASTOS GENERALES DEL CONTRATISTA | Gbl
SC-023SIBPV-0002-2 | UGC | 0.1 | GE | UTILIDADES GENERALES DEL CONTRATISTA | Gbl
SC-023SIBPV-0002-1 | BP023 | 1 | CV | Base de banco capacitivo | Und
SC-023SIBPV-0002-1 | CCCB01 | 1 | EC | Cables de Control | Cjto
SC-023SIBPV-0002-1 | RSCB01 | 1 | EC | Conexión al sistema de RTP de los equipos | Cjto
SC-023SIBPV-0002-1 | CBV023-0002-0170 | 1 | EP | Banco Capacitor, 22.9 kV, 2 MVAR, 170 kVp (BIL) , pasos | Und
SC-023SIBPV-0002-1 | TD023-0170 | 1 | EP | Transformador de Corriente de Desbalance, 23 KV. 170 KVp (BIL) | Und
SC-023SIBPV-0002-1 | RACO023 | 1 | EP | Reactor de amortiguación para Banco de capacitores de 22.9 kV | Und
SC-023SIBPV-0002-1 | PPS_SC | 1 | GE | PRUEBAS Y PUESTA EN SERVICIO | Gbl
SC-023SIBPV-0002-1 | ID | 0.0386 | GE | INGENIERIA DE DETALLE | Gbl
SC-023SIBPV-0002-1 | GGC | 0.1 | GE | GASTOS GENERALES DEL CONTRATISTA | Gbl
SC-023SIBPV-0002-1 | UGC | 0.1 | GE | UTILIDADES GENERALES DEL CONTRATISTA | Gbl
SC-023SIBPV-0001-3 | BP023 | 1 | CV | Base de banco capacitivo | Und
SC-023SIBPV-0001-3 | CCCB01 | 3 | EC | Cables de Control | Cjto
SC-023SIBPV-0001-3 | RSCB01 | 3 | EC | Conexión al sistema de RTP de los equipos | Cjto
SC-023SIBPV-0001-3 | CBV023-0001-0170 | 3 | EP | Banco Capacitor, 22.9 kV, 1 MVAR, 170 kVp (BIL) , pasos | Und
SC-023SIBPV-0001-3 | TD023-0170 | 1 | EP | Transformador de Corriente de Desbalance, 23 KV. 170 KVp (BIL) | Und
SC-023SIBPV-0001-3 | RACO023 | 1 | EP | Reactor de amortiguación para Banco de capacitores de 22.9 kV | Und
SC-023SIBPV-0001-3 | PPS_SC | 1 | GE | PRUEBAS Y PUESTA EN SERVICIO | Gbl
SC-023SIBPV-0001-3 | ID | 0.0386 | GE | INGENIERIA DE DETALLE | Gbl
SC-023SIBPV-0001-3 | GGC | 0.1 | GE | GASTOS GENERALES DEL CONTRATISTA | Gbl
SC-023SIBPV-0001-3 | UGC | 0.1 | GE | UTILIDADES GENERALES DEL CONTRATISTA | Gbl
SC-023SIBPV-0001-2 | BP023 | 1 | CV | Base de banco capacitivo | Und
SC-023SIBPV-0001-2 | CCCB01 | 2 | EC | Cables de Control | Cjto
SC-023SIBPV-0001-2 | RSCB01 | 2 | EC | Conexión al sistema de RTP de los equipos | Cjto
SC-023SIBPV-0001-2 | CBV023-0001-0170 | 2 | EP | Banco Capacitor, 22.9 kV, 1 MVAR, 170 kVp (BIL) , pasos | Und
SC-023SIBPV-0001-2 | TD023-0170 | 1 | EP | Transformador de Corriente de Desbalance, 23 KV. 170 KVp (BIL) | Und
SC-023SIBPV-0001-2 | RACO023 | 1 | EP | Reactor de amortiguación para Banco de capacitores de 22.9 kV | Und
SC-023SIBPV-0001-2 | PPS_SC | 1 | GE | PRUEBAS Y PUESTA EN SERVICIO | Gbl
SC-023SIBPV-0001-2 | ID | 0.0386 | GE | INGENIERIA DE DETALLE | Gbl
SC-023SIBPV-0001-2 | GGC | 0.1 | GE | GASTOS GENERALES DEL CONTRATISTA | Gbl
SC-023SIBPV-0001-2 | UGC | 0.1 | GE | UTILIDADES GENERALES DEL CONTRATISTA | Gbl
SC-023SIBPV-0001-1 | BP023 | 1 | CV | Base de banco capacitivo | Und
SC-023SIBPV-0001-1 | CCCB01 | 1 | EC | Cables de Control | Cjto
SC-023SIBPV-0001-1 | RSCB01 | 1 | EC | Conexión al sistema de RTP de los equipos | Cjto
SC-023SIBPV-0001-1 | CBV023-0001-0170 | 1 | EP | Banco Capacitor, 22.9 kV, 1 MVAR, 170 kVp (BIL) , pasos | Und
SC-023SIBPV-0001-1 | TD023-0170 | 1 | EP | Transformador de Corriente de Desbalance, 23 KV. 170 KVp (BIL) | Und
SC-023SIBPV-0001-1 | RACO023 | 1 | EP | Reactor de amortiguación para Banco de capacitores de 22.9 kV | Und
SC-023SIBPV-0001-1 | PPS_SC | 1 | GE | PRUEBAS Y PUESTA EN SERVICIO | Gbl
SC-023SIBPV-0001-1 | ID | 0.0386 | GE | INGENIERIA DE DETALLE | Gbl
SC-023SIBPV-0001-1 | GGC | 0.1 | GE | GASTOS GENERALES DEL CONTRATISTA | Gbl
SC-023SIBPV-0001-1 | UGC | 0.1 | GE | UTILIDADES GENERALES DEL CONTRATISTA | Gbl
SC-023SIBPV-0.90-2 | BP023 | 1 | CV | Base de banco capacitivo | Und
SC-023SIBPV-0.90-2 | CCCB01 | 2 | EC | Cables de Control | Cjto
SC-023SIBPV-0.90-2 | RSCB01 | 2 | EC | Conexión al sistema de RTP de los equipos | Cjto
SC-023SIBPV-0.90-2 | CBV023-0.90-0170 | 2 | EP | Banco Capacitor, 22.9 kV, 0.9 MVAR, 170 kVp (BIL) , pasos | Und
SC-023SIBPV-0.90-2 | TD023-0170 | 1 | EP | Transformador de Corriente de Desbalance, 23 KV. 170 KVp (BIL) | Und
SC-023SIBPV-0.90-2 | RACO023 | 1 | EP | Reactor de amortiguación para Banco de capacitores de 22.9 kV | Und
SC-023SIBPV-0.90-2 | PPS_SC | 1 | GE | PRUEBAS Y PUESTA EN SERVICIO | Gbl
SC-023SIBPV-0.90-2 | ID | 0.0386 | GE | INGENIERIA DE DETALLE | Gbl
SC-023SIBPV-0.90-2 | GGC | 0.1 | GE | GASTOS GENERALES DEL CONTRATISTA | Gbl
SC-023SIBPV-0.90-2 | UGC | 0.1 | GE | UTILIDADES GENERALES DEL CONTRATISTA | Gbl
SC-023SIBPV-0.90-1 | BP023 | 1 | CV | Base de banco capacitivo | Und
SC-023SIBPV-0.90-1 | CCCB01 | 1 | EC | Cables de Control | Cjto
SC-023SIBPV-0.90-1 | RSCB01 | 1 | EC | Conexión al sistema de RTP de los equipos | Cjto
SC-023SIBPV-0.90-1 | CBV023-0.90-0170 | 1 | EP | Banco Capacitor, 22.9 kV, 0.9 MVAR, 170 kVp (BIL) , pasos | Und
SC-023SIBPV-0.90-1 | TD023-0170 | 1 | EP | Transformador de Corriente de Desbalance, 23 KV. 170 KVp (BIL) | Und
SC-023SIBPV-0.90-1 | RACO023 | 1 | EP | Reactor de amortiguación para Banco de capacitores de 22.9 kV | Und
SC-023SIBPV-0.90-1 | PPS_SC | 1 | GE | PRUEBAS Y PUESTA EN SERVICIO | Gbl
SC-023SIBPV-0.90-1 | ID | 0.0386 | GE | INGENIERIA DE DETALLE | Gbl
SC-023SIBPV-0.90-1 | GGC | 0.1 | GE | GASTOS GENERALES DEL CONTRATISTA | Gbl
SC-023SIBPV-0.90-1 | UGC | 0.1 | GE | UTILIDADES GENERALES DEL CONTRATISTA | Gbl
SC-023SIBPF-1.80 | BP023 | 1 | CV | Base de banco capacitivo | Und
SC-023SIBPF-1.80 | CCCB01 | 1 | EC | Cables de Control | Cjto
SC-023SIBPF-1.80 | RSCB01 | 1 | EC | Conexión al sistema de RTP de los equipos | Cjto
SC-023SIBPF-1.80 | CBF023-1.80-0170 | 1 | EP | Banco Capacitor, 22.9 kV, 1.8 MVAR, 170 kVp (BIL) | Und
SC-023SIBPF-1.80 | TD023-0170 | 1 | EP | Transformador de Corriente de Desbalance, 23 KV. 170 KVp (BIL) | Und
SC-023SIBPF-1.80 | RACO023 | 1 | EP | Reactor de amortiguación para Banco de capacitores de 22.9 kV | Und
SC-023SIBPF-1.80 | PPS_SC | 1 | GE | PRUEBAS Y PUESTA EN SERVICIO | Gbl
SC-023SIBPF-1.80 | ID | 0.0386 | GE | INGENIERIA DE DETALLE | Gbl
SC-023SIBPF-1.80 | GGC | 0.1 | GE | GASTOS GENERALES DEL CONTRATISTA | Gbl
SC-023SIBPF-1.80 | UGC | 0.1 | GE | UTILIDADES GENERALES DEL CONTRATISTA | Gbl
SC-023SIBPF-1.20 | BP023 | 1 | CV | Base de banco capacitivo | Und
SC-023SIBPF-1.20 | CCCB01 | 1 | EC | Cables de Control | Cjto
SC-023SIBPF-1.20 | RSCB01 | 1 | EC | Conexión al sistema de RTP de los equipos | Cjto
SC-023SIBPF-1.20 | CBF023-1.20-0170 | 1 | EP | Banco Capacitor, 22.9 kV, 1.2 MVAR, 170 kVp (BIL) | Und
SC-023SIBPF-1.20 | TD023-0170 | 1 | EP | Transformador de Corriente de Desbalance, 23 KV. 170 KVp (BIL) | Und
SC-023SIBPF-1.20 | RACO023 | 1 | EP | Reactor de amortiguación para Banco de capacitores de 22.9 kV | Und
SC-023SIBPF-1.20 | PPS_SC | 1 | GE | PRUEBAS Y PUESTA EN SERVICIO | Gbl
SC-023SIBPF-1.20 | ID | 0.0386 | GE | INGENIERIA DE DETALLE | Gbl
SC-023SIBPF-1.20 | GGC | 0.1 | GE | GASTOS GENERALES DEL CONTRATISTA | Gbl
SC-023SIBPF-1.20 | UGC | 0.1 | GE | UTILIDADES GENERALES DEL CONTRATISTA | Gbl
SC-023SIBPF-0004 | BP023 | 1 | CV | Base de banco capacitivo | Und
SC-023SIBPF-0004 | CCCB01 | 1 | EC | Cables de Control | Cjto
SC-023SIBPF-0004 | RSCB01 | 1 | EC | Conexión al sistema de RTP de los equipos | Cjto
SC-023SIBPF-0004 | CBF023-0004-0170 | 1 | EP | Banco Capacitor, 22.9 kV, 4 MVAR, 170 kVp (BIL) | Und
SC-023SIBPF-0004 | TD023-0170 | 1 | EP | Transformador de Corriente de Desbalance, 23 KV. 170 KVp (BIL) | Und
SC-023SIBPF-0004 | RACO023 | 1 | EP | Reactor de amortiguación para Banco de capacitores de 22.9 kV | Und
SC-023SIBPF-0004 | PPS_SC | 1 | GE | PRUEBAS Y PUESTA EN SERVICIO | Gbl
SC-023SIBPF-0004 | ID | 0.0386 | GE | INGENIERIA DE DETALLE | Gbl
SC-023SIBPF-0004 | GGC | 0.1 | GE | GASTOS GENERALES DEL CONTRATISTA | Gbl
SC-023SIBPF-0004 | UGC | 0.1 | GE | UTILIDADES GENERALES DEL CONTRATISTA | Gbl
SC-023SIBPF-0003 | BP023 | 1 | CV | Base de banco capacitivo | Und
SC-023SIBPF-0003 | CCCB01 | 1 | EC | Cables de Control | Cjto
SC-023SIBPF-0003 | RSCB01 | 1 | EC | Conexión al sistema de RTP de los equipos | Cjto
SC-023SIBPF-0003 | CBF023-0003-0170 | 1 | EP | Banco Capacitor, 22.9 kV, 3 MVAR, 170 kVp (BIL) | Und
SC-023SIBPF-0003 | TD023-0170 | 1 | EP | Transformador de Corriente de Desbalance, 23 KV. 170 KVp (BIL) | Und
SC-023SIBPF-0003 | RACO023 | 1 | EP | Reactor de amortiguación para Banco de capacitores de 22.9 kV | Und
SC-023SIBPF-0003 | PPS_SC | 1 | GE | PRUEBAS Y PUESTA EN SERVICIO | Gbl
SC-023SIBPF-0003 | ID | 0.0386 | GE | INGENIERIA DE DETALLE | Gbl
SC-023SIBPF-0003 | GGC | 0.1 | GE | GASTOS GENERALES DEL CONTRATISTA | Gbl
SC-023SIBPF-0003 | UGC | 0.1 | GE | UTILIDADES GENERALES DEL CONTRATISTA | Gbl
SC-023SIBPF-0002 | BP023 | 1 | CV | Base de banco capacitivo | Und
SC-023SIBPF-0002 | CCCB01 | 1 | EC | Cables de Control | Cjto
SC-023SIBPF-0002 | RSCB01 | 1 | EC | Conexión al sistema de RTP de los equipos | Cjto
SC-023SIBPF-0002 | CBF023-0002-0170 | 1 | EP | Banco Capacitor, 22.9 kV, 2 MVAR, 170 kVp (BIL) | Und
SC-023SIBPF-0002 | TD023-0170 | 1 | EP | Transformador de Corriente de Desbalance, 23 KV. 170 KVp (BIL) | Und
SC-023SIBPF-0002 | RACO023 | 1 | EP | Reactor de amortiguación para Banco de capacitores de 22.9 kV | Und
SC-023SIBPF-0002 | PPS_SC | 1 | GE | PRUEBAS Y PUESTA EN SERVICIO | Gbl
SC-023SIBPF-0002 | ID | 0.0386 | GE | INGENIERIA DE DETALLE | Gbl
SC-023SIBPF-0002 | GGC | 0.1 | GE | GASTOS GENERALES DEL CONTRATISTA | Gbl
SC-023SIBPF-0002 | UGC | 0.1 | GE | UTILIDADES GENERALES DEL CONTRATISTA | Gbl
SC-023SIBPF-0.90 | BP023 | 1 | CV | Base de banco capacitivo | Und
SC-023SIBPF-0.90 | CCCB01 | 1 | EC | Cables de Control | Cjto
SC-023SIBPF-0.90 | RSCB01 | 1 | EC | Conexión al sistema de RTP de los equipos | Cjto
SC-023SIBPF-0.90 | CBF023-0.90-0170 | 1 | EP | Banco Capacitor, 22.9 kV, 0.9 MVAR, 170 kVp (BIL) | Und
SC-023SIBPF-0.90 | TD023-0170 | 1 | EP | Transformador de Corriente de Desbalance, 23 KV. 170 KVp (BIL) | Und
SC-023SIBPF-0.90 | PPS_SC | 1 | GE | PRUEBAS Y PUESTA EN SERVICIO | Gbl
SC-023SIBPF-0.90 | ID | 0.0386 | GE | INGENIERIA DE DETALLE | Gbl
SC-023SIBPF-0.90 | GGC | 0.1 | GE | GASTOS GENERALES DEL CONTRATISTA | Gbl
SC-023SIBPF-0.90 | UGC | 0.1 | GE | UTILIDADES GENERALES DEL CONTRATISTA | Gbl
SC-023SIBPF-0.60 | BP023 | 1 | CV | Base de banco capacitivo | Und
SC-023SIBPF-0.60 | CCCB01 | 1 | EC | Cables de Control | Cjto
SC-023SIBPF-0.60 | RSCB01 | 1 | EC | Conexión al sistema de RTP de los equipos | Cjto
SC-023SIBPF-0.60 | CBF023-0.60-0170 | 1 | EP | Banco Capacitor, 22.9 kV, 0.6 MVAR, 170 kVp (BIL) | Und
SC-023SIBPF-0.60 | TD023-0170 | 1 | EP | Transformador de Corriente de Desbalance, 23 KV. 170 KVp (BIL) | Und
SC-023SIBPF-0.60 | PPS_SC | 1 | GE | PRUEBAS Y PUESTA EN SERVICIO | Gbl
SC-023SIBPF-0.60 | ID | 0.0386 | GE | INGENIERIA DE DETALLE | Gbl
SC-023SIBPF-0.60 | GGC | 0.1 | GE | GASTOS GENERALES DEL CONTRATISTA | Gbl
SC-023SIBPF-0.60 | UGC | 0.1 | GE | UTILIDADES GENERALES DEL CONTRATISTA | Gbl
SC-023SIBPF-0.45 | BP023 | 1 | CV | Base de banco capacitivo | Und
SC-023SIBPF-0.45 | CCCB01 | 1 | EC | Cables de Control | Cjto
SC-023SIBPF-0.45 | RSCB01 | 1 | EC | Conexión al sistema de RTP de los equipos | Cjto
SC-023SIBPF-0.45 | CBF023-0.45-0170 | 1 | EP | Banco Capacitor, 22.9 kV, 0.45 MVAR, 170 kVp (BIL) | Und
SC-023SIBPF-0.45 | TD023-0170 | 1 | EP | Transformador de Corriente de Desbalance, 23 KV. 170 KVp (BIL) | Und
SC-023SIBPF-0.45 | PPS_SC | 1 | GE | PRUEBAS Y PUESTA EN SERVICIO | Gbl
SC-023SIBPF-0.45 | ID | 0.0386 | GE | INGENIERIA DE DETALLE | Gbl
SC-023SIBPF-0.45 | GGC | 0.1 | GE | GASTOS GENERALES DEL CONTRATISTA | Gbl
SC-023SIBPF-0.45 | UGC | 0.1 | GE | UTILIDADES GENERALES DEL CONTRATISTA | Gbl
SC-023SIBPF-0.30 | BP023 | 1 | CV | Base de banco capacitivo | Und
SC-023SIBPF-0.30 | CCCB01 | 1 | EC | Cables de Control | Cjto
SC-023SIBPF-0.30 | RSCB01 | 1 | EC | Conexión al sistema de RTP de los equipos | Cjto
SC-023SIBPF-0.30 | CBF023-0.30-0170 | 1 | EP | Banco Capacitor, 22.9 kV, 0.3 MVAR, 170 kVp (BIL) | Und
SC-023SIBPF-0.30 | TD023-0170 | 1 | EP | Transformador de Corriente de Desbalance, 23 KV. 170 KVp (BIL) | Und
SC-023SIBPF-0.30 | PPS_SC | 1 | GE | PRUEBAS Y PUESTA EN SERVICIO | Gbl
SC-023SIBPF-0.30 | ID | 0.0386 | GE | INGENIERIA DE DETALLE | Gbl
SC-023SIBPF-0.30 | GGC | 0.1 | GE | GASTOS GENERALES DEL CONTRATISTA | Gbl
SC-023SIBPF-0.30 | UGC | 0.1 | GE | UTILIDADES GENERALES DEL CONTRATISTA | Gbl
SC-023SEBPV-3.75-4 | BP023 | 1 | CV | Base de banco capacitivo | Und
SC-023SEBPV-3.75-4 | CCCB01 | 4 | EC | Cables de Control | Cjto
SC-023SEBPV-3.75-4 | RSCB01 | 4 | EC | Conexión al sistema de RTP de los equipos | Cjto
SC-023SEBPV-3.75-4 | CBV023-3.75-0125 | 4 | EP | Banco Capacitor, 22.9 kV, 3.75 MVAR, 125 kVp (BIL) , pasos | Und
SC-023SEBPV-3.75-4 | TD023-0125 | 1 | EP | Transformador de Corriente de Desbalance, 23 KV. 125 KVp (BIL) | Und
SC-023SEBPV-3.75-4 | RACO023 | 1 | EP | Reactor de amortiguación para Banco de capacitores de 22.9 kV | Und
SC-023SEBPV-3.75-4 | PPS_SC | 1 | GE | PRUEBAS Y PUESTA EN SERVICIO | Gbl
SC-023SEBPV-3.75-4 | ID | 0.0386 | GE | INGENIERIA DE DETALLE | Gbl
SC-023SEBPV-3.75-4 | GGC | 0.1 | GE | GASTOS GENERALES DEL CONTRATISTA | Gbl
SC-023SEBPV-3.75-4 | UGC | 0.1 | GE | UTILIDADES GENERALES DEL CONTRATISTA | Gbl
SC-023SEBPV-3.75-3 | BP023 | 1 | CV | Base de banco capacitivo | Und
SC-023SEBPV-3.75-3 | CCCB01 | 3 | EC | Cables de Control | Cjto
SC-023SEBPV-3.75-3 | RSCB01 | 3 | EC | Conexión al sistema de RTP de los equipos | Cjto
SC-023SEBPV-3.75-3 | CBV023-3.75-0125 | 3 | EP | Banco Capacitor, 22.9 kV, 3.75 MVAR, 125 kVp (BIL) , pasos | Und
SC-023SEBPV-3.75-3 | TD023-0125 | 1 | EP | Transformador de Corriente de Desbalance, 23 KV. 125 KVp (BIL) | Und
SC-023SEBPV-3.75-3 | RACO023 | 1 | EP | Reactor de amortiguación para Banco de capacitores de 22.9 kV | Und
SC-023SEBPV-3.75-3 | PPS_SC | 1 | GE | PRUEBAS Y PUESTA EN SERVICIO | Gbl
SC-023SEBPV-3.75-3 | ID | 0.0386 | GE | INGENIERIA DE DETALLE | Gbl
SC-023SEBPV-3.75-3 | GGC | 0.1 | GE | GASTOS GENERALES DEL CONTRATISTA | Gbl
SC-023SEBPV-3.75-3 | UGC | 0.1 | GE | UTILIDADES GENERALES DEL CONTRATISTA | Gbl
SC-023SEBPV-3.75-2 | BP023 | 1 | CV | Base de banco capacitivo | Und
SC-023SEBPV-3.75-2 | CCCB01 | 2 | EC | Cables de Control | Cjto
SC-023SEBPV-3.75-2 | RSCB01 | 2 | EC | Conexión al sistema de RTP de los equipos | Cjto
SC-023SEBPV-3.75-2 | CBV023-3.75-0125 | 2 | EP | Banco Capacitor, 22.9 kV, 3.75 MVAR, 125 kVp (BIL) , pasos | Und
SC-023SEBPV-3.75-2 | TD023-0125 | 1 | EP | Transformador de Corriente de Desbalance, 23 KV. 125 KVp (BIL) | Und
SC-023SEBPV-3.75-2 | RACO023 | 1 | EP | Reactor de amortiguación para Banco de capacitores de 22.9 kV | Und
SC-023SEBPV-3.75-2 | PPS_SC | 1 | GE | PRUEBAS Y PUESTA EN SERVICIO | Gbl
SC-023SEBPV-3.75-2 | ID | 0.0386 | GE | INGENIERIA DE DETALLE | Gbl
SC-023SEBPV-3.75-2 | GGC | 0.1 | GE | GASTOS GENERALES DEL CONTRATISTA | Gbl
SC-023SEBPV-3.75-2 | UGC | 0.1 | GE | UTILIDADES GENERALES DEL CONTRATISTA | Gbl
SC-023SEBPV-3.75-1 | BP023 | 1 | CV | Base de banco capacitivo | Und
SC-023SEBPV-3.75-1 | CCCB01 | 1 | EC | Cables de Control | Cjto
SC-023SEBPV-3.75-1 | RSCB01 | 1 | EC | Conexión al sistema de RTP de los equipos | Cjto
SC-023SEBPV-3.75-1 | CBV023-3.75-0125 | 1 | EP | Banco Capacitor, 22.9 kV, 3.75 MVAR, 125 kVp (BIL) , pasos | Und
SC-023SEBPV-3.75-1 | TD023-0125 | 1 | EP | Transformador de Corriente de Desbalance, 23 KV. 125 KVp (BIL) | Und
SC-023SEBPV-3.75-1 | RACO023 | 1 | EP | Reactor de amortiguación para Banco de capacitores de 22.9 kV | Und
SC-023SEBPV-3.75-1 | PPS_SC | 1 | GE | PRUEBAS Y PUESTA EN SERVICIO | Gbl
SC-023SEBPV-3.75-1 | ID | 0.0386 | GE | INGENIERIA DE DETALLE | Gbl
SC-023SEBPV-3.75-1 | GGC | 0.1 | GE | GASTOS GENERALES DEL CONTRATISTA | Gbl
SC-023SEBPV-3.75-1 | UGC | 0.1 | GE | UTILIDADES GENERALES DEL CONTRATISTA | Gbl
SC-023SEBPV-1.25-4 | BP023 | 1 | CV | Base de banco capacitivo | Und
SC-023SEBPV-1.25-4 | CCCB01 | 4 | EC | Cables de Control | Cjto
SC-023SEBPV-1.25-4 | RSCB01 | 4 | EC | Conexión al sistema de RTP de los equipos | Cjto
SC-023SEBPV-1.25-4 | CBV023-1.25-0125 | 4 | EP | Banco Capacitor, 22.9 kV, 1.25 MVAR, 125 kVp (BIL) , pasos | Und
SC-023SEBPV-1.25-4 | TD023-0125 | 1 | EP | Transformador de Corriente de Desbalance, 23 KV. 125 KVp (BIL) | Und
SC-023SEBPV-1.25-4 | RACO023 | 1 | EP | Reactor de amortiguación para Banco de capacitores de 22.9 kV | Und
SC-023SEBPV-1.25-4 | PPS_SC | 1 | GE | PRUEBAS Y PUESTA EN SERVICIO | Gbl
SC-023SEBPV-1.25-4 | ID | 0.0386 | GE | INGENIERIA DE DETALLE | Gbl
SC-023SEBPV-1.25-4 | GGC | 0.1 | GE | GASTOS GENERALES DEL CONTRATISTA | Gbl
SC-023SEBPV-1.25-4 | UGC | 0.1 | GE | UTILIDADES GENERALES DEL CONTRATISTA | Gbl
SC-023SEBPV-1.25-3 | BP023 | 1 | CV | Base de banco capacitivo | Und
SC-023SEBPV-1.25-3 | CCCB01 | 3 | EC | Cables de Control | Cjto
SC-023SEBPV-1.25-3 | RSCB01 | 3 | EC | Conexión al sistema de RTP de los equipos | Cjto
SC-023SEBPV-1.25-3 | CBV023-1.25-0125 | 3 | EP | Banco Capacitor, 22.9 kV, 1.25 MVAR, 125 kVp (BIL) , pasos | Und
SC-023SEBPV-1.25-3 | TD023-0125 | 1 | EP | Transformador de Corriente de Desbalance, 23 KV. 125 KVp (BIL) | Und
SC-023SEBPV-1.25-3 | RACO023 | 1 | EP | Reactor de amortiguación para Banco de capacitores de 22.9 kV | Und
SC-023SEBPV-1.25-3 | PPS_SC | 1 | GE | PRUEBAS Y PUESTA EN SERVICIO | Gbl
SC-023SEBPV-1.25-3 | ID | 0.0386 | GE | INGENIERIA DE DETALLE | Gbl
SC-023SEBPV-1.25-3 | GGC | 0.1 | GE | GASTOS GENERALES DEL CONTRATISTA | Gbl
SC-023SEBPV-1.25-3 | UGC | 0.1 | GE | UTILIDADES GENERALES DEL CONTRATISTA | Gbl
SC-023SEBPV-1.25-2 | BP023 | 1 | CV | Base de banco capacitivo | Und
SC-023SEBPV-1.25-2 | CCCB01 | 2 | EC | Cables de Control | Cjto
SC-023SEBPV-1.25-2 | RSCB01 | 2 | EC | Conexión al sistema de RTP de los equipos | Cjto
SC-023SEBPV-1.25-2 | CBV023-1.25-0125 | 2 | EP | Banco Capacitor, 22.9 kV, 1.25 MVAR, 125 kVp (BIL) , pasos | Und
SC-023SEBPV-1.25-2 | TD023-0125 | 1 | EP | Transformador de Corriente de Desbalance, 23 KV. 125 KVp (BIL) | Und
SC-023SEBPV-1.25-2 | RACO023 | 1 | EP | Reactor de amortiguación para Banco de capacitores de 22.9 kV | Und
SC-023SEBPV-1.25-2 | PPS_SC | 1 | GE | PRUEBAS Y PUESTA EN SERVICIO | Gbl
SC-023SEBPV-1.25-2 | ID | 0.0386 | GE | INGENIERIA DE DETALLE | Gbl
SC-023SEBPV-1.25-2 | GGC | 0.1 | GE | GASTOS GENERALES DEL CONTRATISTA | Gbl
SC-023SEBPV-1.25-2 | UGC | 0.1 | GE | UTILIDADES GENERALES DEL CONTRATISTA | Gbl
SC-023SEBPV-1.25-1 | BP023 | 1 | CV | Base de banco capacitivo | Und
SC-023SEBPV-1.25-1 | CCCB01 | 1 | EC | Cables de Control | Cjto
SC-023SEBPV-1.25-1 | RSCB01 | 1 | EC | Conexión al sistema de RTP de los equipos | Cjto
SC-023SEBPV-1.25-1 | CBV023-1.25-0125 | 1 | EP | Banco Capacitor, 22.9 kV, 1.25 MVAR, 125 kVp (BIL) , pasos | Und
SC-023SEBPV-1.25-1 | TD023-0125 | 1 | EP | Transformador de Corriente de Desbalance, 23 KV. 125 KVp (BIL) | Und
SC-023SEBPV-1.25-1 | RACO023 | 1 | EP | Reactor de amortiguación para Banco de capacitores de 22.9 kV | Und
SC-023SEBPV-1.25-1 | PPS_SC | 1 | GE | PRUEBAS Y PUESTA EN SERVICIO | Gbl
SC-023SEBPV-1.25-1 | ID | 0.0386 | GE | INGENIERIA DE DETALLE | Gbl
SC-023SEBPV-1.25-1 | GGC | 0.1 | GE | GASTOS GENERALES DEL CONTRATISTA | Gbl
SC-023SEBPV-1.25-1 | UGC | 0.1 | GE | UTILIDADES GENERALES DEL CONTRATISTA | Gbl
SC-023SEBPV-1.20-3 | BP023 | 1 | CV | Base de banco capacitivo | Und
SC-023SEBPV-1.20-3 | CCCB01 | 3 | EC | Cables de Control | Cjto
SC-023SEBPV-1.20-3 | RSCB01 | 3 | EC | Conexión al sistema de RTP de los equipos | Cjto
SC-023SEBPV-1.20-3 | CBV023-1.20-0125 | 3 | EP | Banco Capacitor, 22.9 kV, 1.2 MVAR, 125 kVp (BIL) , pasos | Und
SC-023SEBPV-1.20-3 | TD023-0125 | 1 | EP | Transformador de Corriente de Desbalance, 23 KV. 125 KVp (BIL) | Und
SC-023SEBPV-1.20-3 | RACO023 | 1 | EP | Reactor de amortiguación para Banco de capacitores de 22.9 kV | Und
SC-023SEBPV-1.20-3 | PPS_SC | 1 | GE | PRUEBAS Y PUESTA EN SERVICIO | Gbl
SC-023SEBPV-1.20-3 | ID | 0.0386 | GE | INGENIERIA DE DETALLE | Gbl
SC-023SEBPV-1.20-3 | GGC | 0.1 | GE | GASTOS GENERALES DEL CONTRATISTA | Gbl
SC-023SEBPV-1.20-3 | UGC | 0.1 | GE | UTILIDADES GENERALES DEL CONTRATISTA | Gbl
SC-023SEBPV-1.20-2 | BP023 | 1 | CV | Base de banco capacitivo | Und
SC-023SEBPV-1.20-2 | CCCB01 | 2 | EC | Cables de Control | Cjto
SC-023SEBPV-1.20-2 | RSCB01 | 2 | EC | Conexión al sistema de RTP de los equipos | Cjto
SC-023SEBPV-1.20-2 | CBV023-1.20-0125 | 2 | EP | Banco Capacitor, 22.9 kV, 1.2 MVAR, 125 kVp (BIL) , pasos | Und
SC-023SEBPV-1.20-2 | TD023-0125 | 1 | EP | Transformador de Corriente de Desbalance, 23 KV. 125 KVp (BIL) | Und
SC-023SEBPV-1.20-2 | RACO023 | 1 | EP | Reactor de amortiguación para Banco de capacitores de 22.9 kV | Und
SC-023SEBPV-1.20-2 | PPS_SC | 1 | GE | PRUEBAS Y PUESTA EN SERVICIO | Gbl
SC-023SEBPV-1.20-2 | ID | 0.0386 | GE | INGENIERIA DE DETALLE | Gbl
SC-023SEBPV-1.20-2 | GGC | 0.1 | GE | GASTOS GENERALES DEL CONTRATISTA | Gbl
SC-023SEBPV-1.20-2 | UGC | 0.1 | GE | UTILIDADES GENERALES DEL CONTRATISTA | Gbl
SC-023SEBPV-1.20-1 | BP023 | 1 | CV | Base de banco capacitivo | Und
SC-023SEBPV-1.20-1 | CCCB01 | 1 | EC | Cables de Control | Cjto
SC-023SEBPV-1.20-1 | RSCB01 | 1 | EC | Conexión al sistema de RTP de los equipos | Cjto
SC-023SEBPV-1.20-1 | CBV023-1.20-0125 | 1 | EP | Banco Capacitor, 22.9 kV, 1.2 MVAR, 125 kVp (BIL) , pasos | Und
SC-023SEBPV-1.20-1 | TD023-0125 | 1 | EP | Transformador de Corriente de Desbalance, 23 KV. 125 KVp (BIL) | Und
SC-023SEBPV-1.20-1 | RACO023 | 1 | EP | Reactor de amortiguación para Banco de capacitores de 22.9 kV | Und
SC-023SEBPV-1.20-1 | PPS_SC | 1 | GE | PRUEBAS Y PUESTA EN SERVICIO | Gbl
SC-023SEBPV-1.20-1 | ID | 0.0386 | GE | INGENIERIA DE DETALLE | Gbl
SC-023SEBPV-1.20-1 | GGC | 0.1 | GE | GASTOS GENERALES DEL CONTRATISTA | Gbl
SC-023SEBPV-1.20-1 | UGC | 0.1 | GE | UTILIDADES GENERALES DEL CONTRATISTA | Gbl
SC-023SEBPV-0004-3 | BP023 | 1 | CV | Base de banco capacitivo | Und
SC-023SEBPV-0004-3 | CCCB01 | 3 | EC | Cables de Control | Cjto
SC-023SEBPV-0004-3 | RSCB01 | 3 | EC | Conexión al sistema de RTP de los equipos | Cjto
SC-023SEBPV-0004-3 | CBV023-0004-0125 | 3 | EP | Banco Capacitor, 22.9 kV, 4 MVAR, 125 kVp (BIL) , pasos | Und
SC-023SEBPV-0004-3 | TD023-0125 | 1 | EP | Transformador de Corriente de Desbalance, 23 KV. 125 KVp (BIL) | Und
SC-023SEBPV-0004-3 | RACO023 | 1 | EP | Reactor de amortiguación para Banco de capacitores de 22.9 kV | Und
SC-023SEBPV-0004-3 | PPS_SC | 1 | GE | PRUEBAS Y PUESTA EN SERVICIO | Gbl
SC-023SEBPV-0004-3 | ID | 0.0386 | GE | INGENIERIA DE DETALLE | Gbl
SC-023SEBPV-0004-3 | GGC | 0.1 | GE | GASTOS GENERALES DEL CONTRATISTA | Gbl
SC-023SEBPV-0004-3 | UGC | 0.1 | GE | UTILIDADES GENERALES DEL CONTRATISTA | Gbl
SC-023SEBPV-0004-2 | BP023 | 1 | CV | Base de banco capacitivo | Und
SC-023SEBPV-0004-2 | CCCB01 | 2 | EC | Cables de Control | Cjto
SC-023SEBPV-0004-2 | RSCB01 | 2 | EC | Conexión al sistema de RTP de los equipos | Cjto
SC-023SEBPV-0004-2 | CBV023-0004-0125 | 2 | EP | Banco Capacitor, 22.9 kV, 4 MVAR, 125 kVp (BIL) , pasos | Und
SC-023SEBPV-0004-2 | TD023-0125 | 1 | EP | Transformador de Corriente de Desbalance, 23 KV. 125 KVp (BIL) | Und
SC-023SEBPV-0004-2 | RACO023 | 1 | EP | Reactor de amortiguación para Banco de capacitores de 22.9 kV | Und
SC-023SEBPV-0004-2 | PPS_SC | 1 | GE | PRUEBAS Y PUESTA EN SERVICIO | Gbl
SC-023SEBPV-0004-2 | ID | 0.0386 | GE | INGENIERIA DE DETALLE | Gbl
SC-023SEBPV-0004-2 | GGC | 0.1 | GE | GASTOS GENERALES DEL CONTRATISTA | Gbl
SC-023SEBPV-0004-2 | UGC | 0.1 | GE | UTILIDADES GENERALES DEL CONTRATISTA | Gbl
SC-023SEBPV-0004-1 | BP023 | 1 | CV | Base de banco capacitivo | Und
SC-023SEBPV-0004-1 | CCCB01 | 1 | EC | Cables de Control | Cjto
SC-023SEBPV-0004-1 | RSCB01 | 1 | EC | Conexión al sistema de RTP de los equipos | Cjto
SC-023SEBPV-0004-1 | CBV023-0004-0125 | 1 | EP | Banco Capacitor, 22.9 kV, 4 MVAR, 125 kVp (BIL) , pasos | Und
SC-023SEBPV-0004-1 | TD023-0125 | 1 | EP | Transformador de Corriente de Desbalance, 23 KV. 125 KVp (BIL) | Und
SC-023SEBPV-0004-1 | RACO023 | 1 | EP | Reactor de amortiguación para Banco de capacitores de 22.9 kV | Und
SC-023SEBPV-0004-1 | PPS_SC | 1 | GE | PRUEBAS Y PUESTA EN SERVICIO | Gbl
SC-023SEBPV-0004-1 | ID | 0.0386 | GE | INGENIERIA DE DETALLE | Gbl
SC-023SEBPV-0004-1 | GGC | 0.1 | GE | GASTOS GENERALES DEL CONTRATISTA | Gbl
SC-023SEBPV-0004-1 | UGC | 0.1 | GE | UTILIDADES GENERALES DEL CONTRATISTA | Gbl
SC-023SEBPV-0002-3 | BP023 | 1 | CV | Base de banco capacitivo | Und
SC-023SEBPV-0002-3 | CCCB01 | 3 | EC | Cables de Control | Cjto
SC-023SEBPV-0002-3 | RSCB01 | 3 | EC | Conexión al sistema de RTP de los equipos | Cjto
SC-023SEBPV-0002-3 | CBV023-0002-0125 | 3 | EP | Banco Capacitor, 22.9 kV, 2 MVAR, 125 kVp (BIL) , pasos | Und
SC-023SEBPV-0002-3 | TD023-0125 | 1 | EP | Transformador de Corriente de Desbalance, 23 KV. 125 KVp (BIL) | Und
SC-023SEBPV-0002-3 | RACO023 | 1 | EP | Reactor de amortiguación para Banco de capacitores de 22.9 kV | Und
SC-023SEBPV-0002-3 | PPS_SC | 1 | GE | PRUEBAS Y PUESTA EN SERVICIO | Gbl
SC-023SEBPV-0002-3 | ID | 0.0386 | GE | INGENIERIA DE DETALLE | Gbl
SC-023SEBPV-0002-3 | GGC | 0.1 | GE | GASTOS GENERALES DEL CONTRATISTA | Gbl
SC-023SEBPV-0002-3 | UGC | 0.1 | GE | UTILIDADES GENERALES DEL CONTRATISTA | Gbl
SC-023SEBPV-0002-2 | BP023 | 1 | CV | Base de banco capacitivo | Und
SC-023SEBPV-0002-2 | CCCB01 | 2 | EC | Cables de Control | Cjto
SC-023SEBPV-0002-2 | RSCB01 | 2 | EC | Conexión al sistema de RTP de los equipos | Cjto
SC-023SEBPV-0002-2 | CBV023-0002-0125 | 2 | EP | Banco Capacitor, 22.9 kV, 2 MVAR, 125 kVp (BIL) , pasos | Und
SC-023SEBPV-0002-2 | TD023-0125 | 1 | EP | Transformador de Corriente de Desbalance, 23 KV. 125 KVp (BIL) | Und
SC-023SEBPV-0002-2 | RACO023 | 1 | EP | Reactor de amortiguación para Banco de capacitores de 22.9 kV | Und
SC-023SEBPV-0002-2 | PPS_SC | 1 | GE | PRUEBAS Y PUESTA EN SERVICIO | Gbl
SC-023SEBPV-0002-2 | ID | 0.0386 | GE | INGENIERIA DE DETALLE | Gbl
SC-023SEBPV-0002-2 | GGC | 0.1 | GE | GASTOS GENERALES DEL CONTRATISTA | Gbl
SC-023SEBPV-0002-2 | UGC | 0.1 | GE | UTILIDADES GENERALES DEL CONTRATISTA | Gbl
SC-023SEBPV-0002-1 | BP023 | 1 | CV | Base de banco capacitivo | Und
SC-023SEBPV-0002-1 | CCCB01 | 1 | EC | Cables de Control | Cjto
SC-023SEBPV-0002-1 | RSCB01 | 1 | EC | Conexión al sistema de RTP de los equipos | Cjto
SC-023SEBPV-0002-1 | CBV023-0002-0125 | 1 | EP | Banco Capacitor, 22.9 kV, 2 MVAR, 125 kVp (BIL) , pasos | Und
SC-023SEBPV-0002-1 | TD023-0125 | 1 | EP | Transformador de Corriente de Desbalance, 23 KV. 125 KVp (BIL) | Und
SC-023SEBPV-0002-1 | RACO023 | 1 | EP | Reactor de amortiguación para Banco de capacitores de 22.9 kV | Und
SC-023SEBPV-0002-1 | PPS_SC | 1 | GE | PRUEBAS Y PUESTA EN SERVICIO | Gbl
SC-023SEBPV-0002-1 | ID | 0.0386 | GE | INGENIERIA DE DETALLE | Gbl
SC-023SEBPV-0002-1 | GGC | 0.1 | GE | GASTOS GENERALES DEL CONTRATISTA | Gbl
SC-023SEBPV-0002-1 | UGC | 0.1 | GE | UTILIDADES GENERALES DEL CONTRATISTA | Gbl
SC-023SEBPV-0001-3 | BP023 | 1 | CV | Base de banco capacitivo | Und
SC-023SEBPV-0001-3 | CCCB01 | 3 | EC | Cables de Control | Cjto
SC-023SEBPV-0001-3 | RSCB01 | 3 | EC | Conexión al sistema de RTP de los equipos | Cjto
SC-023SEBPV-0001-3 | CBV023-0001-0125 | 3 | EP | Banco Capacitor, 22.9 kV, 1 MVAR, 125 kVp (BIL) , pasos | Und
SC-023SEBPV-0001-3 | TD023-0125 | 1 | EP | Transformador de Corriente de Desbalance, 23 KV. 125 KVp (BIL) | Und
SC-023SEBPV-0001-3 | RACO023 | 1 | EP | Reactor de amortiguación para Banco de capacitores de 22.9 kV | Und
SC-023SEBPV-0001-3 | PPS_SC | 1 | GE | PRUEBAS Y PUESTA EN SERVICIO | Gbl
SC-023SEBPV-0001-3 | ID | 0.0386 | GE | INGENIERIA DE DETALLE | Gbl
SC-023SEBPV-0001-3 | GGC | 0.1 | GE | GASTOS GENERALES DEL CONTRATISTA | Gbl
SC-023SEBPV-0001-3 | UGC | 0.1 | GE | UTILIDADES GENERALES DEL CONTRATISTA | Gbl
SC-023SEBPV-0001-2 | BP023 | 1 | CV | Base de banco capacitivo | Und
SC-023SEBPV-0001-2 | CCCB01 | 2 | EC | Cables de Control | Cjto
SC-023SEBPV-0001-2 | RSCB01 | 2 | EC | Conexión al sistema de RTP de los equipos | Cjto
SC-023SEBPV-0001-2 | CBV023-0001-0125 | 2 | EP | Banco Capacitor, 22.9 kV, 1 MVAR, 125 kVp (BIL) , pasos | Und
SC-023SEBPV-0001-2 | TD023-0125 | 1 | EP | Transformador de Corriente de Desbalance, 23 KV. 125 KVp (BIL) | Und
SC-023SEBPV-0001-2 | RACO023 | 1 | EP | Reactor de amortiguación para Banco de capacitores de 22.9 kV | Und
SC-023SEBPV-0001-2 | PPS_SC | 1 | GE | PRUEBAS Y PUESTA EN SERVICIO | Gbl
SC-023SEBPV-0001-2 | ID | 0.0386 | GE | INGENIERIA DE DETALLE | Gbl
SC-023SEBPV-0001-2 | GGC | 0.1 | GE | GASTOS GENERALES DEL CONTRATISTA | Gbl
SC-023SEBPV-0001-2 | UGC | 0.1 | GE | UTILIDADES GENERALES DEL CONTRATISTA | Gbl
SC-023SEBPV-0001-1 | BP023 | 1 | CV | Base de banco capacitivo | Und
SC-023SEBPV-0001-1 | CCCB01 | 1 | EC | Cables de Control | Cjto
SC-023SEBPV-0001-1 | RSCB01 | 1 | EC | Conexión al sistema de RTP de los equipos | Cjto
SC-023SEBPV-0001-1 | CBV023-0001-0125 | 1 | EP | Banco Capacitor, 22.9 kV, 1 MVAR, 125 kVp (BIL) , pasos | Und
SC-023SEBPV-0001-1 | TD023-0125 | 1 | EP | Transformador de Corriente de Desbalance, 23 KV. 125 KVp (BIL) | Und
SC-023SEBPV-0001-1 | RACO023 | 1 | EP | Reactor de amortiguación para Banco de capacitores de 22.9 kV | Und
SC-023SEBPV-0001-1 | PPS_SC | 1 | GE | PRUEBAS Y PUESTA EN SERVICIO | Gbl
SC-023SEBPV-0001-1 | ID | 0.0386 | GE | INGENIERIA DE DETALLE | Gbl
SC-023SEBPV-0001-1 | GGC | 0.1 | GE | GASTOS GENERALES DEL CONTRATISTA | Gbl
SC-023SEBPV-0001-1 | UGC | 0.1 | GE | UTILIDADES GENERALES DEL CONTRATISTA | Gbl
SC-023SEBPV-0.90-2 | BP023 | 1 | CV | Base de banco capacitivo | Und
SC-023SEBPV-0.90-2 | CCCB01 | 2 | EC | Cables de Control | Cjto
SC-023SEBPV-0.90-2 | RSCB01 | 2 | EC | Conexión al sistema de RTP de los equipos | Cjto
SC-023SEBPV-0.90-2 | CBV023-0.90-0125 | 2 | EP | Banco Capacitor, 22.9 kV, 0.9 MVAR, 125 kVp (BIL) , pasos | Und
SC-023SEBPV-0.90-2 | TD023-0125 | 1 | EP | Transformador de Corriente de Desbalance, 23 KV. 125 KVp (BIL) | Und
SC-023SEBPV-0.90-2 | RACO023 | 1 | EP | Reactor de amortiguación para Banco de capacitores de 22.9 kV | Und
SC-023SEBPV-0.90-2 | PPS_SC | 1 | GE | PRUEBAS Y PUESTA EN SERVICIO | Gbl
SC-023SEBPV-0.90-2 | ID | 0.0386 | GE | INGENIERIA DE DETALLE | Gbl
SC-023SEBPV-0.90-2 | GGC | 0.1 | GE | GASTOS GENERALES DEL CONTRATISTA | Gbl
SC-023SEBPV-0.90-2 | UGC | 0.1 | GE | UTILIDADES GENERALES DEL CONTRATISTA | Gbl
SC-023SEBPV-0.90-1 | BP023 | 1 | CV | Base de banco capacitivo | Und
SC-023SEBPV-0.90-1 | CCCB01 | 1 | EC | Cables de Control | Cjto
SC-023SEBPV-0.90-1 | RSCB01 | 1 | EC | Conexión al sistema de RTP de los equipos | Cjto
SC-023SEBPV-0.90-1 | CBV023-0.90-0125 | 1 | EP | Banco Capacitor, 22.9 kV, 0.9 MVAR, 125 kVp (BIL) , pasos | Und
SC-023SEBPV-0.90-1 | TD023-0125 | 1 | EP | Transformador de Corriente de Desbalance, 23 KV. 125 KVp (BIL) | Und
SC-023SEBPV-0.90-1 | RACO023 | 1 | EP | Reactor de amortiguación para Banco de capacitores de 22.9 kV | Und
SC-023SEBPV-0.90-1 | PPS_SC | 1 | GE | PRUEBAS Y PUESTA EN SERVICIO | Gbl
SC-023SEBPV-0.90-1 | ID | 0.0386 | GE | INGENIERIA DE DETALLE | Gbl
SC-023SEBPV-0.90-1 | GGC | 0.1 | GE | GASTOS GENERALES DEL CONTRATISTA | Gbl
SC-023SEBPV-0.90-1 | UGC | 0.1 | GE | UTILIDADES GENERALES DEL CONTRATISTA | Gbl
SC-023SEBPF-1.80 | BP023 | 1 | CV | Base de banco capacitivo | Und
SC-023SEBPF-1.80 | CCCB01 | 1 | EC | Cables de Control | Cjto
SC-023SEBPF-1.80 | RSCB01 | 1 | EC | Conexión al sistema de RTP de los equipos | Cjto
SC-023SEBPF-1.80 | CBF023-1.80-0125 | 1 | EP | Banco Capacitor, 22.9 kV, 1.8 MVAR, 125 kVp (BIL) | Und
SC-023SEBPF-1.80 | TD023-0125 | 1 | EP | Transformador de Corriente de Desbalance, 23 KV. 125 KVp (BIL) | Und
SC-023SEBPF-1.80 | RACO023 | 1 | EP | Reactor de amortiguación para Banco de capacitores de 22.9 kV | Und
SC-023SEBPF-1.80 | PPS_SC | 1 | GE | PRUEBAS Y PUESTA EN SERVICIO | Gbl
SC-023SEBPF-1.80 | ID | 0.0386 | GE | INGENIERIA DE DETALLE | Gbl
SC-023SEBPF-1.80 | GGC | 0.1 | GE | GASTOS GENERALES DEL CONTRATISTA | Gbl
SC-023SEBPF-1.80 | UGC | 0.1 | GE | UTILIDADES GENERALES DEL CONTRATISTA | Gbl
SC-023SEBPF-1.20 | BP023 | 1 | CV | Base de banco capacitivo | Und
SC-023SEBPF-1.20 | CCCB01 | 1 | EC | Cables de Control | Cjto
SC-023SEBPF-1.20 | RSCB01 | 1 | EC | Conexión al sistema de RTP de los equipos | Cjto
SC-023SEBPF-1.20 | CBF023-1.20-0125 | 1 | EP | Banco Capacitor, 22.9 kV, 1.2 MVAR, 125 kVp (BIL) | Und
SC-023SEBPF-1.20 | TD023-0125 | 1 | EP | Transformador de Corriente de Desbalance, 23 KV. 125 KVp (BIL) | Und
SC-023SEBPF-1.20 | RACO023 | 1 | EP | Reactor de amortiguación para Banco de capacitores de 22.9 kV | Und
SC-023SEBPF-1.20 | PPS_SC | 1 | GE | PRUEBAS Y PUESTA EN SERVICIO | Gbl
SC-023SEBPF-1.20 | ID | 0.0386 | GE | INGENIERIA DE DETALLE | Gbl
SC-023SEBPF-1.20 | GGC | 0.1 | GE | GASTOS GENERALES DEL CONTRATISTA | Gbl
SC-023SEBPF-1.20 | UGC | 0.1 | GE | UTILIDADES GENERALES DEL CONTRATISTA | Gbl
SC-023SEBPF-0004 | BP023 | 1 | CV | Base de banco capacitivo | Und
SC-023SEBPF-0004 | CCCB01 | 1 | EC | Cables de Control | Cjto
SC-023SEBPF-0004 | RSCB01 | 1 | EC | Conexión al sistema de RTP de los equipos | Cjto
SC-023SEBPF-0004 | CBF023-0004-0125 | 1 | EP | Banco Capacitor, 22.9 kV, 4 MVAR, 125 kVp (BIL) | Und
SC-023SEBPF-0004 | TD023-0125 | 1 | EP | Transformador de Corriente de Desbalance, 23 KV. 125 KVp (BIL) | Und
SC-023SEBPF-0004 | RACO023 | 1 | EP | Reactor de amortiguación para Banco de capacitores de 22.9 kV | Und
SC-023SEBPF-0004 | PPS_SC | 1 | GE | PRUEBAS Y PUESTA EN SERVICIO | Gbl
SC-023SEBPF-0004 | ID | 0.0386 | GE | INGENIERIA DE DETALLE | Gbl
SC-023SEBPF-0004 | GGC | 0.1 | GE | GASTOS GENERALES DEL CONTRATISTA | Gbl
SC-023SEBPF-0004 | UGC | 0.1 | GE | UTILIDADES GENERALES DEL CONTRATISTA | Gbl
SC-023SEBPF-0003 | BP023 | 1 | CV | Base de banco capacitivo | Und
SC-023SEBPF-0003 | CCCB01 | 1 | EC | Cables de Control | Cjto
SC-023SEBPF-0003 | RSCB01 | 1 | EC | Conexión al sistema de RTP de los equipos | Cjto
SC-023SEBPF-0003 | CBF023-0003-0125 | 1 | EP | Banco Capacitor, 22.9 kV, 3 MVAR, 125 kVp (BIL) | Und
SC-023SEBPF-0003 | TD023-0125 | 1 | EP | Transformador de Corriente de Desbalance, 23 KV. 125 KVp (BIL) | Und
SC-023SEBPF-0003 | RACO023 | 1 | EP | Reactor de amortiguación para Banco de capacitores de 22.9 kV | Und
SC-023SEBPF-0003 | PPS_SC | 1 | GE | PRUEBAS Y PUESTA EN SERVICIO | Gbl
SC-023SEBPF-0003 | ID | 0.0386 | GE | INGENIERIA DE DETALLE | Gbl
SC-023SEBPF-0003 | GGC | 0.1 | GE | GASTOS GENERALES DEL CONTRATISTA | Gbl
SC-023SEBPF-0003 | UGC | 0.1 | GE | UTILIDADES GENERALES DEL CONTRATISTA | Gbl
SC-023SEBPF-0002 | BP023 | 1 | CV | Base de banco capacitivo | Und
SC-023SEBPF-0002 | CCCB01 | 1 | EC | Cables de Control | Cjto
SC-023SEBPF-0002 | RSCB01 | 1 | EC | Conexión al sistema de RTP de los equipos | Cjto
SC-023SEBPF-0002 | CBF023-0002-0125 | 1 | EP | Banco Capacitor, 22.9 kV, 2 MVAR, 125 kVp (BIL) | Und
SC-023SEBPF-0002 | TD023-0125 | 1 | EP | Transformador de Corriente de Desbalance, 23 KV. 125 KVp (BIL) | Und
SC-023SEBPF-0002 | RACO023 | 1 | EP | Reactor de amortiguación para Banco de capacitores de 22.9 kV | Und
SC-023SEBPF-0002 | PPS_SC | 1 | GE | PRUEBAS Y PUESTA EN SERVICIO | Gbl
SC-023SEBPF-0002 | ID | 0.0386 | GE | INGENIERIA DE DETALLE | Gbl
SC-023SEBPF-0002 | GGC | 0.1 | GE | GASTOS GENERALES DEL CONTRATISTA | Gbl
SC-023SEBPF-0002 | UGC | 0.1 | GE | UTILIDADES GENERALES DEL CONTRATISTA | Gbl
SC-023SEBPF-0.90 | BP023 | 1 | CV | Base de banco capacitivo | Und
SC-023SEBPF-0.90 | CCCB01 | 1 | EC | Cables de Control | Cjto
SC-023SEBPF-0.90 | RSCB01 | 1 | EC | Conexión al sistema de RTP de los equipos | Cjto
SC-023SEBPF-0.90 | CBF023-0.90-0125 | 1 | EP | Banco Capacitor, 22.9 kV, 0.9 MVAR, 125 kVp (BIL) | Und
SC-023SEBPF-0.90 | TD023-0125 | 1 | EP | Transformador de Corriente de Desbalance, 23 KV. 125 KVp (BIL) | Und
SC-023SEBPF-0.90 | PPS_SC | 1 | GE | PRUEBAS Y PUESTA EN SERVICIO | Gbl
SC-023SEBPF-0.90 | ID | 0.0386 | GE | INGENIERIA DE DETALLE | Gbl
SC-023SEBPF-0.90 | GGC | 0.1 | GE | GASTOS GENERALES DEL CONTRATISTA | Gbl
SC-023SEBPF-0.90 | UGC | 0.1 | GE | UTILIDADES GENERALES DEL CONTRATISTA | Gbl
SC-023SEBPF-0.60 | BP023 | 1 | CV | Base de banco capacitivo | Und
SC-023SEBPF-0.60 | CCCB01 | 1 | EC | Cables de Control | Cjto
SC-023SEBPF-0.60 | RSCB01 | 1 | EC | Conexión al sistema de RTP de los equipos | Cjto
SC-023SEBPF-0.60 | CBF023-0.60-0125 | 1 | EP | Banco Capacitor, 22.9 kV, 0.6 MVAR, 125 kVp (BIL) | Und
SC-023SEBPF-0.60 | TD023-0125 | 1 | EP | Transformador de Corriente de Desbalance, 23 KV. 125 KVp (BIL) | Und
SC-023SEBPF-0.60 | PPS_SC | 1 | GE | PRUEBAS Y PUESTA EN SERVICIO | Gbl
SC-023SEBPF-0.60 | ID | 0.0386 | GE | INGENIERIA DE DETALLE | Gbl
SC-023SEBPF-0.60 | GGC | 0.1 | GE | GASTOS GENERALES DEL CONTRATISTA | Gbl
SC-023SEBPF-0.60 | UGC | 0.1 | GE | UTILIDADES GENERALES DEL CONTRATISTA | Gbl
SC-023SEBPF-0.45 | BP023 | 1 | CV | Base de banco capacitivo | Und
SC-023SEBPF-0.45 | CCCB01 | 1 | EC | Cables de Control | Cjto
SC-023SEBPF-0.45 | RSCB01 | 1 | EC | Conexión al sistema de RTP de los equipos | Cjto
SC-023SEBPF-0.45 | CBF023-0.45-0125 | 1 | EP | Banco Capacitor, 22.9 kV, 0.45 MVAR, 125 kVp (BIL) | Und
SC-023SEBPF-0.45 | TD023-0125 | 1 | EP | Transformador de Corriente de Desbalance, 23 KV. 125 KVp (BIL) | Und
SC-023SEBPF-0.45 | PPS_SC | 1 | GE | PRUEBAS Y PUESTA EN SERVICIO | Gbl
SC-023SEBPF-0.45 | ID | 0.0386 | GE | INGENIERIA DE DETALLE | Gbl
SC-023SEBPF-0.45 | GGC | 0.1 | GE | GASTOS GENERALES DEL CONTRATISTA | Gbl
SC-023SEBPF-0.45 | UGC | 0.1 | GE | UTILIDADES GENERALES DEL CONTRATISTA | Gbl
SC-023SEBPF-0.30 | BP023 | 1 | CV | Base de banco capacitivo | Und
SC-023SEBPF-0.30 | CCCB01 | 1 | EC | Cables de Control | Cjto
SC-023SEBPF-0.30 | RSCB01 | 1 | EC | Conexión al sistema de RTP de los equipos | Cjto
SC-023SEBPF-0.30 | CBF023-0.30-0125 | 1 | EP | Banco Capacitor, 22.9 kV, 0.3 MVAR, 125 kVp (BIL) | Und
SC-023SEBPF-0.30 | TD023-0125 | 1 | EP | Transformador de Corriente de Desbalance, 23 KV. 125 KVp (BIL) | Und
SC-023SEBPF-0.30 | PPS_SC | 1 | GE | PRUEBAS Y PUESTA EN SERVICIO | Gbl
SC-023SEBPF-0.30 | ID | 0.0386 | GE | INGENIERIA DE DETALLE | Gbl
SC-023SEBPF-0.30 | GGC | 0.1 | GE | GASTOS GENERALES DEL CONTRATISTA | Gbl
SC-023SEBPF-0.30 | UGC | 0.1 | GE | UTILIDADES GENERALES DEL CONTRATISTA | Gbl
SC-023COBPV-3.75-4 | BP023 | 1 | CV | Base de banco capacitivo | Und
SC-023COBPV-3.75-4 | CCCB01 | 4 | EC | Cables de Control | Cjto
SC-023COBPV-3.75-4 | RSCB01 | 4 | EC | Conexión al sistema de RTP de los equipos | Cjto
SC-023COBPV-3.75-4 | CBV023-3.75-0125 | 4 | EP | Banco Capacitor, 22.9 kV, 3.75 MVAR, 125 kVp (BIL) , pasos | Und
SC-023COBPV-3.75-4 | TD023-0125 | 1 | EP | Transformador de Corriente de Desbalance, 23 KV. 125 KVp (BIL) | Und
SC-023COBPV-3.75-4 | RACO023 | 1 | EP | Reactor de amortiguación para Banco de capacitores de 22.9 kV | Und
SC-023COBPV-3.75-4 | PPS_SC | 1 | GE | PRUEBAS Y PUESTA EN SERVICIO | Gbl
SC-023COBPV-3.75-4 | ID | 0.0386 | GE | INGENIERIA DE DETALLE | Gbl
SC-023COBPV-3.75-4 | GGC | 0.1 | GE | GASTOS GENERALES DEL CONTRATISTA | Gbl
SC-023COBPV-3.75-4 | UGC | 0.1 | GE | UTILIDADES GENERALES DEL CONTRATISTA | Gbl
SC-023COBPV-3.75-3 | BP023 | 1 | CV | Base de banco capacitivo | Und
SC-023COBPV-3.75-3 | CCCB01 | 3 | EC | Cables de Control | Cjto
SC-023COBPV-3.75-3 | RSCB01 | 3 | EC | Conexión al sistema de RTP de los equipos | Cjto
SC-023COBPV-3.75-3 | CBV023-3.75-0125 | 3 | EP | Banco Capacitor, 22.9 kV, 3.75 MVAR, 125 kVp (BIL) , pasos | Und
SC-023COBPV-3.75-3 | TD023-0125 | 1 | EP | Transformador de Corriente de Desbalance, 23 KV. 125 KVp (BIL) | Und
SC-023COBPV-3.75-3 | RACO023 | 1 | EP | Reactor de amortiguación para Banco de capacitores de 22.9 kV | Und
SC-023COBPV-3.75-3 | PPS_SC | 1 | GE | PRUEBAS Y PUESTA EN SERVICIO | Gbl
SC-023COBPV-3.75-3 | ID | 0.0386 | GE | INGENIERIA DE DETALLE | Gbl
SC-023COBPV-3.75-3 | GGC | 0.1 | GE | GASTOS GENERALES DEL CONTRATISTA | Gbl
SC-023COBPV-3.75-3 | UGC | 0.1 | GE | UTILIDADES GENERALES DEL CONTRATISTA | Gbl
SC-023COBPV-3.75-2 | BP023 | 1 | CV | Base de banco capacitivo | Und
SC-023COBPV-3.75-2 | CCCB01 | 2 | EC | Cables de Control | Cjto
SC-023COBPV-3.75-2 | RSCB01 | 2 | EC | Conexión al sistema de RTP de los equipos | Cjto
SC-023COBPV-3.75-2 | CBV023-3.75-0125 | 2 | EP | Banco Capacitor, 22.9 kV, 3.75 MVAR, 125 kVp (BIL) , pasos | Und
SC-023COBPV-3.75-2 | TD023-0125 | 1 | EP | Transformador de Corriente de Desbalance, 23 KV. 125 KVp (BIL) | Und
SC-023COBPV-3.75-2 | RACO023 | 1 | EP | Reactor de amortiguación para Banco de capacitores de 22.9 kV | Und
SC-023COBPV-3.75-2 | PPS_SC | 1 | GE | PRUEBAS Y PUESTA EN SERVICIO | Gbl
SC-023COBPV-3.75-2 | ID | 0.0386 | GE | INGENIERIA DE DETALLE | Gbl
SC-023COBPV-3.75-2 | GGC | 0.1 | GE | GASTOS GENERALES DEL CONTRATISTA | Gbl
SC-023COBPV-3.75-2 | UGC | 0.1 | GE | UTILIDADES GENERALES DEL CONTRATISTA | Gbl
SC-023COBPV-3.75-1 | BP023 | 1 | CV | Base de banco capacitivo | Und
SC-023COBPV-3.75-1 | CCCB01 | 1 | EC | Cables de Control | Cjto
SC-023COBPV-3.75-1 | RSCB01 | 1 | EC | Conexión al sistema de RTP de los equipos | Cjto
SC-023COBPV-3.75-1 | CBV023-3.75-0125 | 1 | EP | Banco Capacitor, 22.9 kV, 3.75 MVAR, 125 kVp (BIL) , pasos | Und
SC-023COBPV-3.75-1 | TD023-0125 | 1 | EP | Transformador de Corriente de Desbalance, 23 KV. 125 KVp (BIL) | Und
SC-023COBPV-3.75-1 | RACO023 | 1 | EP | Reactor de amortiguación para Banco de capacitores de 22.9 kV | Und
SC-023COBPV-3.75-1 | PPS_SC | 1 | GE | PRUEBAS Y PUESTA EN SERVICIO | Gbl
SC-023COBPV-3.75-1 | ID | 0.0386 | GE | INGENIERIA DE DETALLE | Gbl
SC-023COBPV-3.75-1 | GGC | 0.1 | GE | GASTOS GENERALES DEL CONTRATISTA | Gbl
SC-023COBPV-3.75-1 | UGC | 0.1 | GE | UTILIDADES GENERALES DEL CONTRATISTA | Gbl
SC-023COBPV-1.25-4 | BP023 | 1 | CV | Base de banco capacitivo | Und
SC-023COBPV-1.25-4 | CCCB01 | 4 | EC | Cables de Control | Cjto
SC-023COBPV-1.25-4 | RSCB01 | 4 | EC | Conexión al sistema de RTP de los equipos | Cjto
SC-023COBPV-1.25-4 | CBV023-1.25-0125 | 4 | EP | Banco Capacitor, 22.9 kV, 1.25 MVAR, 125 kVp (BIL) , pasos | Und
SC-023COBPV-1.25-4 | TD023-0125 | 1 | EP | Transformador de Corriente de Desbalance, 23 KV. 125 KVp (BIL) | Und
SC-023COBPV-1.25-4 | RACO023 | 1 | EP | Reactor de amortiguación para Banco de capacitores de 22.9 kV | Und
SC-023COBPV-1.25-4 | PPS_SC | 1 | GE | PRUEBAS Y PUESTA EN SERVICIO | Gbl
SC-023COBPV-1.25-4 | ID | 0.0386 | GE | INGENIERIA DE DETALLE | Gbl
SC-023COBPV-1.25-4 | GGC | 0.1 | GE | GASTOS GENERALES DEL CONTRATISTA | Gbl
SC-023COBPV-1.25-4 | UGC | 0.1 | GE | UTILIDADES GENERALES DEL CONTRATISTA | Gbl
SC-023COBPV-1.25-3 | BP023 | 1 | CV | Base de banco capacitivo | Und
SC-023COBPV-1.25-3 | CCCB01 | 3 | EC | Cables de Control | Cjto
SC-023COBPV-1.25-3 | RSCB01 | 3 | EC | Conexión al sistema de RTP de los equipos | Cjto
SC-023COBPV-1.25-3 | CBV023-1.25-0125 | 3 | EP | Banco Capacitor, 22.9 kV, 1.25 MVAR, 125 kVp (BIL) , pasos | Und
SC-023COBPV-1.25-3 | TD023-0125 | 1 | EP | Transformador de Corriente de Desbalance, 23 KV. 125 KVp (BIL) | Und
SC-023COBPV-1.25-3 | RACO023 | 1 | EP | Reactor de amortiguación para Banco de capacitores de 22.9 kV | Und
SC-023COBPV-1.25-3 | PPS_SC | 1 | GE | PRUEBAS Y PUESTA EN SERVICIO | Gbl
SC-023COBPV-1.25-3 | ID | 0.0386 | GE | INGENIERIA DE DETALLE | Gbl
SC-023COBPV-1.25-3 | GGC | 0.1 | GE | GASTOS GENERALES DEL CONTRATISTA | Gbl
SC-023COBPV-1.25-3 | UGC | 0.1 | GE | UTILIDADES GENERALES DEL CONTRATISTA | Gbl
SC-023COBPV-1.25-2 | BP023 | 1 | CV | Base de banco capacitivo | Und
SC-023COBPV-1.25-2 | CCCB01 | 2 | EC | Cables de Control | Cjto
SC-023COBPV-1.25-2 | RSCB01 | 2 | EC | Conexión al sistema de RTP de los equipos | Cjto
SC-023COBPV-1.25-2 | CBV023-1.25-0125 | 2 | EP | Banco Capacitor, 22.9 kV, 1.25 MVAR, 125 kVp (BIL) , pasos | Und
SC-023COBPV-1.25-2 | TD023-0125 | 1 | EP | Transformador de Corriente de Desbalance, 23 KV. 125 KVp (BIL) | Und
SC-023COBPV-1.25-2 | RACO023 | 1 | EP | Reactor de amortiguación para Banco de capacitores de 22.9 kV | Und
SC-023COBPV-1.25-2 | PPS_SC | 1 | GE | PRUEBAS Y PUESTA EN SERVICIO | Gbl
SC-023COBPV-1.25-2 | ID | 0.0386 | GE | INGENIERIA DE DETALLE | Gbl
SC-023COBPV-1.25-2 | GGC | 0.1 | GE | GASTOS GENERALES DEL CONTRATISTA | Gbl
SC-023COBPV-1.25-2 | UGC | 0.1 | GE | UTILIDADES GENERALES DEL CONTRATISTA | Gbl
SC-023COBPV-1.25-1 | BP023 | 1 | CV | Base de banco capacitivo | Und
SC-023COBPV-1.25-1 | CCCB01 | 1 | EC | Cables de Control | Cjto
SC-023COBPV-1.25-1 | RSCB01 | 1 | EC | Conexión al sistema de RTP de los equipos | Cjto
SC-023COBPV-1.25-1 | CBV023-1.25-0125 | 1 | EP | Banco Capacitor, 22.9 kV, 1.25 MVAR, 125 kVp (BIL) , pasos | Und
SC-023COBPV-1.25-1 | TD023-0125 | 1 | EP | Transformador de Corriente de Desbalance, 23 KV. 125 KVp (BIL) | Und
SC-023COBPV-1.25-1 | RACO023 | 1 | EP | Reactor de amortiguación para Banco de capacitores de 22.9 kV | Und
SC-023COBPV-1.25-1 | PPS_SC | 1 | GE | PRUEBAS Y PUESTA EN SERVICIO | Gbl
SC-023COBPV-1.25-1 | ID | 0.0386 | GE | INGENIERIA DE DETALLE | Gbl
SC-023COBPV-1.25-1 | GGC | 0.1 | GE | GASTOS GENERALES DEL CONTRATISTA | Gbl
SC-023COBPV-1.25-1 | UGC | 0.1 | GE | UTILIDADES GENERALES DEL CONTRATISTA | Gbl
SC-023COBPV-1.20-3 | BP023 | 1 | CV | Base de banco capacitivo | Und
SC-023COBPV-1.20-3 | CCCB01 | 3 | EC | Cables de Control | Cjto
SC-023COBPV-1.20-3 | RSCB01 | 3 | EC | Conexión al sistema de RTP de los equipos | Cjto
SC-023COBPV-1.20-3 | CBV023-1.20-0125 | 3 | EP | Banco Capacitor, 22.9 kV, 1.2 MVAR, 125 kVp (BIL) , pasos | Und
SC-023COBPV-1.20-3 | TD023-0125 | 1 | EP | Transformador de Corriente de Desbalance, 23 KV. 125 KVp (BIL) | Und
SC-023COBPV-1.20-3 | RACO023 | 1 | EP | Reactor de amortiguación para Banco de capacitores de 22.9 kV | Und
SC-023COBPV-1.20-3 | PPS_SC | 1 | GE | PRUEBAS Y PUESTA EN SERVICIO | Gbl
SC-023COBPV-1.20-3 | ID | 0.0386 | GE | INGENIERIA DE DETALLE | Gbl
SC-023COBPV-1.20-3 | GGC | 0.1 | GE | GASTOS GENERALES DEL CONTRATISTA | Gbl
SC-023COBPV-1.20-3 | UGC | 0.1 | GE | UTILIDADES GENERALES DEL CONTRATISTA | Gbl
SC-023COBPV-1.20-2 | BP023 | 1 | CV | Base de banco capacitivo | Und
SC-023COBPV-1.20-2 | CCCB01 | 2 | EC | Cables de Control | Cjto
SC-023COBPV-1.20-2 | RSCB01 | 2 | EC | Conexión al sistema de RTP de los equipos | Cjto
SC-023COBPV-1.20-2 | CBV023-1.20-0125 | 2 | EP | Banco Capacitor, 22.9 kV, 1.2 MVAR, 125 kVp (BIL) , pasos | Und
SC-023COBPV-1.20-2 | TD023-0125 | 1 | EP | Transformador de Corriente de Desbalance, 23 KV. 125 KVp (BIL) | Und
SC-023COBPV-1.20-2 | RACO023 | 1 | EP | Reactor de amortiguación para Banco de capacitores de 22.9 kV | Und
SC-023COBPV-1.20-2 | PPS_SC | 1 | GE | PRUEBAS Y PUESTA EN SERVICIO | Gbl
SC-023COBPV-1.20-2 | ID | 0.0386 | GE | INGENIERIA DE DETALLE | Gbl
SC-023COBPV-1.20-2 | GGC | 0.1 | GE | GASTOS GENERALES DEL CONTRATISTA | Gbl
SC-023COBPV-1.20-2 | UGC | 0.1 | GE | UTILIDADES GENERALES DEL CONTRATISTA | Gbl
SC-023COBPV-1.20-1 | BP023 | 1 | CV | Base de banco capacitivo | Und
SC-023COBPV-1.20-1 | CCCB01 | 1 | EC | Cables de Control | Cjto
SC-023COBPV-1.20-1 | RSCB01 | 1 | EC | Conexión al sistema de RTP de los equipos | Cjto
SC-023COBPV-1.20-1 | CBV023-1.20-0125 | 1 | EP | Banco Capacitor, 22.9 kV, 1.2 MVAR, 125 kVp (BIL) , pasos | Und
SC-023COBPV-1.20-1 | TD023-0125 | 1 | EP | Transformador de Corriente de Desbalance, 23 KV. 125 KVp (BIL) | Und
SC-023COBPV-1.20-1 | RACO023 | 1 | EP | Reactor de amortiguación para Banco de capacitores de 22.9 kV | Und
SC-023COBPV-1.20-1 | PPS_SC | 1 | GE | PRUEBAS Y PUESTA EN SERVICIO | Gbl
SC-023COBPV-1.20-1 | ID | 0.0386 | GE | INGENIERIA DE DETALLE | Gbl
SC-023COBPV-1.20-1 | GGC | 0.1 | GE | GASTOS GENERALES DEL CONTRATISTA | Gbl
SC-023COBPV-1.20-1 | UGC | 0.1 | GE | UTILIDADES GENERALES DEL CONTRATISTA | Gbl
SC-023COBPV-0004-3 | BP023 | 1 | CV | Base de banco capacitivo | Und
SC-023COBPV-0004-3 | CCCB01 | 3 | EC | Cables de Control | Cjto
SC-023COBPV-0004-3 | RSCB01 | 3 | EC | Conexión al sistema de RTP de los equipos | Cjto
SC-023COBPV-0004-3 | CBV023-0004-0125 | 3 | EP | Banco Capacitor, 22.9 kV, 4 MVAR, 125 kVp (BIL) , pasos | Und
SC-023COBPV-0004-3 | TD023-0125 | 1 | EP | Transformador de Corriente de Desbalance, 23 KV. 125 KVp (BIL) | Und
SC-023COBPV-0004-3 | RACO023 | 1 | EP | Reactor de amortiguación para Banco de capacitores de 22.9 kV | Und
SC-023COBPV-0004-3 | PPS_SC | 1 | GE | PRUEBAS Y PUESTA EN SERVICIO | Gbl
SC-023COBPV-0004-3 | ID | 0.0386 | GE | INGENIERIA DE DETALLE | Gbl
SC-023COBPV-0004-3 | GGC | 0.1 | GE | GASTOS GENERALES DEL CONTRATISTA | Gbl
SC-023COBPV-0004-3 | UGC | 0.1 | GE | UTILIDADES GENERALES DEL CONTRATISTA | Gbl
SC-023COBPV-0004-2 | BP023 | 1 | CV | Base de banco capacitivo | Und
SC-023COBPV-0004-2 | CCCB01 | 2 | EC | Cables de Control | Cjto
SC-023COBPV-0004-2 | RSCB01 | 2 | EC | Conexión al sistema de RTP de los equipos | Cjto
SC-023COBPV-0004-2 | CBV023-0004-0125 | 2 | EP | Banco Capacitor, 22.9 kV, 4 MVAR, 125 kVp (BIL) , pasos | Und
SC-023COBPV-0004-2 | TD023-0125 | 1 | EP | Transformador de Corriente de Desbalance, 23 KV. 125 KVp (BIL) | Und
SC-023COBPV-0004-2 | RACO023 | 1 | EP | Reactor de amortiguación para Banco de capacitores de 22.9 kV | Und
SC-023COBPV-0004-2 | PPS_SC | 1 | GE | PRUEBAS Y PUESTA EN SERVICIO | Gbl
SC-023COBPV-0004-2 | ID | 0.0386 | GE | INGENIERIA DE DETALLE | Gbl
SC-023COBPV-0004-2 | GGC | 0.1 | GE | GASTOS GENERALES DEL CONTRATISTA | Gbl
SC-023COBPV-0004-2 | UGC | 0.1 | GE | UTILIDADES GENERALES DEL CONTRATISTA | Gbl
SC-023COBPV-0004-1 | BP023 | 1 | CV | Base de banco capacitivo | Und
SC-023COBPV-0004-1 | CCCB01 | 1 | EC | Cables de Control | Cjto
SC-023COBPV-0004-1 | RSCB01 | 1 | EC | Conexión al sistema de RTP de los equipos | Cjto
SC-023COBPV-0004-1 | CBV023-0004-0125 | 1 | EP | Banco Capacitor, 22.9 kV, 4 MVAR, 125 kVp (BIL) , pasos | Und
SC-023COBPV-0004-1 | TD023-0125 | 1 | EP | Transformador de Corriente de Desbalance, 23 KV. 125 KVp (BIL) | Und
SC-023COBPV-0004-1 | RACO023 | 1 | EP | Reactor de amortiguación para Banco de capacitores de 22.9 kV | Und
SC-023COBPV-0004-1 | PPS_SC | 1 | GE | PRUEBAS Y PUESTA EN SERVICIO | Gbl
SC-023COBPV-0004-1 | ID | 0.0386 | GE | INGENIERIA DE DETALLE | Gbl
SC-023COBPV-0004-1 | GGC | 0.1 | GE | GASTOS GENERALES DEL CONTRATISTA | Gbl
SC-023COBPV-0004-1 | UGC | 0.1 | GE | UTILIDADES GENERALES DEL CONTRATISTA | Gbl
SC-023COBPV-0002-3 | BP023 | 1 | CV | Base de banco capacitivo | Und
SC-023COBPV-0002-3 | CCCB01 | 3 | EC | Cables de Control | Cjto
SC-023COBPV-0002-3 | RSCB01 | 3 | EC | Conexión al sistema de RTP de los equipos | Cjto
SC-023COBPV-0002-3 | CBV023-0002-0125 | 3 | EP | Banco Capacitor, 22.9 kV, 2 MVAR, 125 kVp (BIL) , pasos | Und
SC-023COBPV-0002-3 | TD023-0125 | 1 | EP | Transformador de Corriente de Desbalance, 23 KV. 125 KVp (BIL) | Und
SC-023COBPV-0002-3 | RACO023 | 1 | EP | Reactor de amortiguación para Banco de capacitores de 22.9 kV | Und
SC-023COBPV-0002-3 | PPS_SC | 1 | GE | PRUEBAS Y PUESTA EN SERVICIO | Gbl
SC-023COBPV-0002-3 | ID | 0.0386 | GE | INGENIERIA DE DETALLE | Gbl
SC-023COBPV-0002-3 | GGC | 0.1 | GE | GASTOS GENERALES DEL CONTRATISTA | Gbl
SC-023COBPV-0002-3 | UGC | 0.1 | GE | UTILIDADES GENERALES DEL CONTRATISTA | Gbl
SC-023COBPV-0002-2 | BP023 | 1 | CV | Base de banco capacitivo | Und
SC-023COBPV-0002-2 | CCCB01 | 2 | EC | Cables de Control | Cjto
SC-023COBPV-0002-2 | RSCB01 | 2 | EC | Conexión al sistema de RTP de los equipos | Cjto
SC-023COBPV-0002-2 | CBV023-0002-0125 | 2 | EP | Banco Capacitor, 22.9 kV, 2 MVAR, 125 kVp (BIL) , pasos | Und
SC-023COBPV-0002-2 | TD023-0125 | 1 | EP | Transformador de Corriente de Desbalance, 23 KV. 125 KVp (BIL) | Und
SC-023COBPV-0002-2 | RACO023 | 1 | EP | Reactor de amortiguación para Banco de capacitores de 22.9 kV | Und
SC-023COBPV-0002-2 | PPS_SC | 1 | GE | PRUEBAS Y PUESTA EN SERVICIO | Gbl
SC-023COBPV-0002-2 | ID | 0.0386 | GE | INGENIERIA DE DETALLE | Gbl
SC-023COBPV-0002-2 | GGC | 0.1 | GE | GASTOS GENERALES DEL CONTRATISTA | Gbl
SC-023COBPV-0002-2 | UGC | 0.1 | GE | UTILIDADES GENERALES DEL CONTRATISTA | Gbl
SC-023COBPV-0002-1 | BP023 | 1 | CV | Base de banco capacitivo | Und
SC-023COBPV-0002-1 | CCCB01 | 1 | EC | Cables de Control | Cjto
SC-023COBPV-0002-1 | RSCB01 | 1 | EC | Conexión al sistema de RTP de los equipos | Cjto
SC-023COBPV-0002-1 | CBV023-0002-0125 | 1 | EP | Banco Capacitor, 22.9 kV, 2 MVAR, 125 kVp (BIL) , pasos | Und
SC-023COBPV-0002-1 | TD023-0125 | 1 | EP | Transformador de Corriente de Desbalance, 23 KV. 125 KVp (BIL) | Und
SC-023COBPV-0002-1 | RACO023 | 1 | EP | Reactor de amortiguación para Banco de capacitores de 22.9 kV | Und
SC-023COBPV-0002-1 | PPS_SC | 1 | GE | PRUEBAS Y PUESTA EN SERVICIO | Gbl
SC-023COBPV-0002-1 | ID | 0.0386 | GE | INGENIERIA DE DETALLE | Gbl
SC-023COBPV-0002-1 | GGC | 0.1 | GE | GASTOS GENERALES DEL CONTRATISTA | Gbl
SC-023COBPV-0002-1 | UGC | 0.1 | GE | UTILIDADES GENERALES DEL CONTRATISTA | Gbl
SC-023COBPV-0001-3 | BP023 | 1 | CV | Base de banco capacitivo | Und
SC-023COBPV-0001-3 | CCCB01 | 3 | EC | Cables de Control | Cjto
SC-023COBPV-0001-3 | RSCB01 | 3 | EC | Conexión al sistema de RTP de los equipos | Cjto
SC-023COBPV-0001-3 | CBV023-0001-0125 | 3 | EP | Banco Capacitor, 22.9 kV, 1 MVAR, 125 kVp (BIL) , pasos | Und
SC-023COBPV-0001-3 | TD023-0125 | 1 | EP | Transformador de Corriente de Desbalance, 23 KV. 125 KVp (BIL) | Und
SC-023COBPV-0001-3 | RACO023 | 1 | EP | Reactor de amortiguación para Banco de capacitores de 22.9 kV | Und
SC-023COBPV-0001-3 | PPS_SC | 1 | GE | PRUEBAS Y PUESTA EN SERVICIO | Gbl
SC-023COBPV-0001-3 | ID | 0.0386 | GE | INGENIERIA DE DETALLE | Gbl
SC-023COBPV-0001-3 | GGC | 0.1 | GE | GASTOS GENERALES DEL CONTRATISTA | Gbl
SC-023COBPV-0001-3 | UGC | 0.1 | GE | UTILIDADES GENERALES DEL CONTRATISTA | Gbl
SC-023COBPV-0001-2 | BP023 | 1 | CV | Base de banco capacitivo | Und
SC-023COBPV-0001-2 | CCCB01 | 2 | EC | Cables de Control | Cjto
SC-023COBPV-0001-2 | RSCB01 | 2 | EC | Conexión al sistema de RTP de los equipos | Cjto
SC-023COBPV-0001-2 | CBV023-0001-0125 | 2 | EP | Banco Capacitor, 22.9 kV, 1 MVAR, 125 kVp (BIL) , pasos | Und
SC-023COBPV-0001-2 | TD023-0125 | 1 | EP | Transformador de Corriente de Desbalance, 23 KV. 125 KVp (BIL) | Und
SC-023COBPV-0001-2 | RACO023 | 1 | EP | Reactor de amortiguación para Banco de capacitores de 22.9 kV | Und
SC-023COBPV-0001-2 | PPS_SC | 1 | GE | PRUEBAS Y PUESTA EN SERVICIO | Gbl
SC-023COBPV-0001-2 | ID | 0.0386 | GE | INGENIERIA DE DETALLE | Gbl
SC-023COBPV-0001-2 | GGC | 0.1 | GE | GASTOS GENERALES DEL CONTRATISTA | Gbl
SC-023COBPV-0001-2 | UGC | 0.1 | GE | UTILIDADES GENERALES DEL CONTRATISTA | Gbl
SC-023COBPV-0001-1 | BP023 | 1 | CV | Base de banco capacitivo | Und
SC-023COBPV-0001-1 | CCCB01 | 1 | EC | Cables de Control | Cjto
SC-023COBPV-0001-1 | RSCB01 | 1 | EC | Conexión al sistema de RTP de los equipos | Cjto
SC-023COBPV-0001-1 | CBV023-0001-0125 | 1 | EP | Banco Capacitor, 22.9 kV, 1 MVAR, 125 kVp (BIL) , pasos | Und
SC-023COBPV-0001-1 | TD023-0125 | 1 | EP | Transformador de Corriente de Desbalance, 23 KV. 125 KVp (BIL) | Und
SC-023COBPV-0001-1 | RACO023 | 1 | EP | Reactor de amortiguación para Banco de capacitores de 22.9 kV | Und
SC-023COBPV-0001-1 | PPS_SC | 1 | GE | PRUEBAS Y PUESTA EN SERVICIO | Gbl
SC-023COBPV-0001-1 | ID | 0.0386 | GE | INGENIERIA DE DETALLE | Gbl
SC-023COBPV-0001-1 | GGC | 0.1 | GE | GASTOS GENERALES DEL CONTRATISTA | Gbl
SC-023COBPV-0001-1 | UGC | 0.1 | GE | UTILIDADES GENERALES DEL CONTRATISTA | Gbl
SC-023COBPV-0.90-2 | BP023 | 1 | CV | Base de banco capacitivo | Und
SC-023COBPV-0.90-2 | CCCB01 | 2 | EC | Cables de Control | Cjto
SC-023COBPV-0.90-2 | RSCB01 | 2 | EC | Conexión al sistema de RTP de los equipos | Cjto
SC-023COBPV-0.90-2 | CBV023-0.90-0125 | 2 | EP | Banco Capacitor, 22.9 kV, 0.9 MVAR, 125 kVp (BIL) , pasos | Und
SC-023COBPV-0.90-2 | TD023-0125 | 1 | EP | Transformador de Corriente de Desbalance, 23 KV. 125 KVp (BIL) | Und
SC-023COBPV-0.90-2 | RACO023 | 1 | EP | Reactor de amortiguación para Banco de capacitores de 22.9 kV | Und
SC-023COBPV-0.90-2 | PPS_SC | 1 | GE | PRUEBAS Y PUESTA EN SERVICIO | Gbl
SC-023COBPV-0.90-2 | ID | 0.0386 | GE | INGENIERIA DE DETALLE | Gbl
SC-023COBPV-0.90-2 | GGC | 0.1 | GE | GASTOS GENERALES DEL CONTRATISTA | Gbl
SC-023COBPV-0.90-2 | UGC | 0.1 | GE | UTILIDADES GENERALES DEL CONTRATISTA | Gbl
SC-023COBPV-0.90-1 | BP023 | 1 | CV | Base de banco capacitivo | Und
SC-023COBPV-0.90-1 | CCCB01 | 1 | EC | Cables de Control | Cjto
SC-023COBPV-0.90-1 | RSCB01 | 1 | EC | Conexión al sistema de RTP de los equipos | Cjto
SC-023COBPV-0.90-1 | CBV023-0.90-0125 | 1 | EP | Banco Capacitor, 22.9 kV, 0.9 MVAR, 125 kVp (BIL) , pasos | Und
SC-023COBPV-0.90-1 | TD023-0125 | 1 | EP | Transformador de Corriente de Desbalance, 23 KV. 125 KVp (BIL) | Und
SC-023COBPV-0.90-1 | RACO023 | 1 | EP | Reactor de amortiguación para Banco de capacitores de 22.9 kV | Und
SC-023COBPV-0.90-1 | PPS_SC | 1 | GE | PRUEBAS Y PUESTA EN SERVICIO | Gbl
SC-023COBPV-0.90-1 | ID | 0.0386 | GE | INGENIERIA DE DETALLE | Gbl
SC-023COBPV-0.90-1 | GGC | 0.1 | GE | GASTOS GENERALES DEL CONTRATISTA | Gbl
SC-023COBPV-0.90-1 | UGC | 0.1 | GE | UTILIDADES GENERALES DEL CONTRATISTA | Gbl
SC-023COBPF-1.80 | BP023 | 1 | CV | Base de banco capacitivo | Und
SC-023COBPF-1.80 | CCCB01 | 1 | EC | Cables de Control | Cjto
SC-023COBPF-1.80 | RSCB01 | 1 | EC | Conexión al sistema de RTP de los equipos | Cjto
SC-023COBPF-1.80 | CBF023-1.80-0125 | 1 | EP | Banco Capacitor, 22.9 kV, 1.8 MVAR, 125 kVp (BIL) | Und
SC-023COBPF-1.80 | TD023-0125 | 1 | EP | Transformador de Corriente de Desbalance, 23 KV. 125 KVp (BIL) | Und
SC-023COBPF-1.80 | RACO023 | 1 | EP | Reactor de amortiguación para Banco de capacitores de 22.9 kV | Und
SC-023COBPF-1.80 | PPS_SC | 1 | GE | PRUEBAS Y PUESTA EN SERVICIO | Gbl
SC-023COBPF-1.80 | ID | 0.0386 | GE | INGENIERIA DE DETALLE | Gbl
SC-023COBPF-1.80 | GGC | 0.1 | GE | GASTOS GENERALES DEL CONTRATISTA | Gbl
SC-023COBPF-1.80 | UGC | 0.1 | GE | UTILIDADES GENERALES DEL CONTRATISTA | Gbl
SC-023COBPF-1.20 | BP023 | 1 | CV | Base de banco capacitivo | Und
SC-023COBPF-1.20 | CCCB01 | 1 | EC | Cables de Control | Cjto
SC-023COBPF-1.20 | RSCB01 | 1 | EC | Conexión al sistema de RTP de los equipos | Cjto
SC-023COBPF-1.20 | CBF023-1.20-0125 | 1 | EP | Banco Capacitor, 22.9 kV, 1.2 MVAR, 125 kVp (BIL) | Und
SC-023COBPF-1.20 | TD023-0125 | 1 | EP | Transformador de Corriente de Desbalance, 23 KV. 125 KVp (BIL) | Und
SC-023COBPF-1.20 | RACO023 | 1 | EP | Reactor de amortiguación para Banco de capacitores de 22.9 kV | Und
SC-023COBPF-1.20 | PPS_SC | 1 | GE | PRUEBAS Y PUESTA EN SERVICIO | Gbl
SC-023COBPF-1.20 | ID | 0.0386 | GE | INGENIERIA DE DETALLE | Gbl
SC-023COBPF-1.20 | GGC | 0.1 | GE | GASTOS GENERALES DEL CONTRATISTA | Gbl
SC-023COBPF-1.20 | UGC | 0.1 | GE | UTILIDADES GENERALES DEL CONTRATISTA | Gbl
SC-023COBPF-0004 | BP023 | 1 | CV | Base de banco capacitivo | Und
SC-023COBPF-0004 | CCCB01 | 1 | EC | Cables de Control | Cjto
SC-023COBPF-0004 | RSCB01 | 1 | EC | Conexión al sistema de RTP de los equipos | Cjto
SC-023COBPF-0004 | CBF023-0004-0125 | 1 | EP | Banco Capacitor, 22.9 kV, 4 MVAR, 125 kVp (BIL) | Und
SC-023COBPF-0004 | TD023-0125 | 1 | EP | Transformador de Corriente de Desbalance, 23 KV. 125 KVp (BIL) | Und
SC-023COBPF-0004 | RACO023 | 1 | EP | Reactor de amortiguación para Banco de capacitores de 22.9 kV | Und
SC-023COBPF-0004 | PPS_SC | 1 | GE | PRUEBAS Y PUESTA EN SERVICIO | Gbl
SC-023COBPF-0004 | ID | 0.0386 | GE | INGENIERIA DE DETALLE | Gbl
SC-023COBPF-0004 | GGC | 0.1 | GE | GASTOS GENERALES DEL CONTRATISTA | Gbl
SC-023COBPF-0004 | UGC | 0.1 | GE | UTILIDADES GENERALES DEL CONTRATISTA | Gbl
SC-023COBPF-0003 | BP023 | 1 | CV | Base de banco capacitivo | Und
SC-023COBPF-0003 | CCCB01 | 1 | EC | Cables de Control | Cjto
SC-023COBPF-0003 | RSCB01 | 1 | EC | Conexión al sistema de RTP de los equipos | Cjto
SC-023COBPF-0003 | CBF023-0003-0125 | 1 | EP | Banco Capacitor, 22.9 kV, 3 MVAR, 125 kVp (BIL) | Und
SC-023COBPF-0003 | TD023-0125 | 1 | EP | Transformador de Corriente de Desbalance, 23 KV. 125 KVp (BIL) | Und
SC-023COBPF-0003 | RACO023 | 1 | EP | Reactor de amortiguación para Banco de capacitores de 22.9 kV | Und
SC-023COBPF-0003 | PPS_SC | 1 | GE | PRUEBAS Y PUESTA EN SERVICIO | Gbl
SC-023COBPF-0003 | ID | 0.0386 | GE | INGENIERIA DE DETALLE | Gbl
SC-023COBPF-0003 | GGC | 0.1 | GE | GASTOS GENERALES DEL CONTRATISTA | Gbl
SC-023COBPF-0003 | UGC | 0.1 | GE | UTILIDADES GENERALES DEL CONTRATISTA | Gbl
SC-023COBPF-0002 | BP023 | 1 | CV | Base de banco capacitivo | Und
SC-023COBPF-0002 | CCCB01 | 1 | EC | Cables de Control | Cjto
SC-023COBPF-0002 | RSCB01 | 1 | EC | Conexión al sistema de RTP de los equipos | Cjto
SC-023COBPF-0002 | CBF023-0002-0125 | 1 | EP | Banco Capacitor, 22.9 kV, 2 MVAR, 125 kVp (BIL) | Und
SC-023COBPF-0002 | TD023-0125 | 1 | EP | Transformador de Corriente de Desbalance, 23 KV. 125 KVp (BIL) | Und
SC-023COBPF-0002 | RACO023 | 1 | EP | Reactor de amortiguación para Banco de capacitores de 22.9 kV | Und
SC-023COBPF-0002 | PPS_SC | 1 | GE | PRUEBAS Y PUESTA EN SERVICIO | Gbl
SC-023COBPF-0002 | ID | 0.0386 | GE | INGENIERIA DE DETALLE | Gbl
SC-023COBPF-0002 | GGC | 0.1 | GE | GASTOS GENERALES DEL CONTRATISTA | Gbl
SC-023COBPF-0002 | UGC | 0.1 | GE | UTILIDADES GENERALES DEL CONTRATISTA | Gbl
SC-023COBPF-0.90 | BP023 | 1 | CV | Base de banco capacitivo | Und
SC-023COBPF-0.90 | CCCB01 | 1 | EC | Cables de Control | Cjto
SC-023COBPF-0.90 | RSCB01 | 1 | EC | Conexión al sistema de RTP de los equipos | Cjto
SC-023COBPF-0.90 | CBF023-0.90-0125 | 1 | EP | Banco Capacitor, 22.9 kV, 0.9 MVAR, 125 kVp (BIL) | Und
SC-023COBPF-0.90 | TD023-0125 | 1 | EP | Transformador de Corriente de Desbalance, 23 KV. 125 KVp (BIL) | Und
SC-023COBPF-0.90 | PPS_SC | 1 | GE | PRUEBAS Y PUESTA EN SERVICIO | Gbl
SC-023COBPF-0.90 | ID | 0.0386 | GE | INGENIERIA DE DETALLE | Gbl
SC-023COBPF-0.90 | GGC | 0.1 | GE | GASTOS GENERALES DEL CONTRATISTA | Gbl
SC-023COBPF-0.90 | UGC | 0.1 | GE | UTILIDADES GENERALES DEL CONTRATISTA | Gbl
SC-023COBPF-0.60 | BP023 | 1 | CV | Base de banco capacitivo | Und
SC-023COBPF-0.60 | CCCB01 | 1 | EC | Cables de Control | Cjto
SC-023COBPF-0.60 | RSCB01 | 1 | EC | Conexión al sistema de RTP de los equipos | Cjto
SC-023COBPF-0.60 | CBF023-0.60-0125 | 1 | EP | Banco Capacitor, 22.9 kV, 0.6 MVAR, 125 kVp (BIL) | Und
SC-023COBPF-0.60 | TD023-0125 | 1 | EP | Transformador de Corriente de Desbalance, 23 KV. 125 KVp (BIL) | Und
SC-023COBPF-0.60 | PPS_SC | 1 | GE | PRUEBAS Y PUESTA EN SERVICIO | Gbl
SC-023COBPF-0.60 | ID | 0.0386 | GE | INGENIERIA DE DETALLE | Gbl
SC-023COBPF-0.60 | GGC | 0.1 | GE | GASTOS GENERALES DEL CONTRATISTA | Gbl
SC-023COBPF-0.60 | UGC | 0.1 | GE | UTILIDADES GENERALES DEL CONTRATISTA | Gbl
SC-023COBPF-0.45 | BP023 | 1 | CV | Base de banco capacitivo | Und
SC-023COBPF-0.45 | CCCB01 | 1 | EC | Cables de Control | Cjto
SC-023COBPF-0.45 | RSCB01 | 1 | EC | Conexión al sistema de RTP de los equipos | Cjto
SC-023COBPF-0.45 | CBF023-0.45-0125 | 1 | EP | Banco Capacitor, 22.9 kV, 0.45 MVAR, 125 kVp (BIL) | Und
SC-023COBPF-0.45 | TD023-0125 | 1 | EP | Transformador de Corriente de Desbalance, 23 KV. 125 KVp (BIL) | Und
SC-023COBPF-0.45 | PPS_SC | 1 | GE | PRUEBAS Y PUESTA EN SERVICIO | Gbl
SC-023COBPF-0.45 | ID | 0.0386 | GE | INGENIERIA DE DETALLE | Gbl
SC-023COBPF-0.45 | GGC | 0.1 | GE | GASTOS GENERALES DEL CONTRATISTA | Gbl
SC-023COBPF-0.45 | UGC | 0.1 | GE | UTILIDADES GENERALES DEL CONTRATISTA | Gbl
SC-023COBPF-0.30 | BP023 | 1 | CV | Base de banco capacitivo | Und
SC-023COBPF-0.30 | CCCB01 | 1 | EC | Cables de Control | Cjto
SC-023COBPF-0.30 | RSCB01 | 1 | EC | Conexión al sistema de RTP de los equipos | Cjto
SC-023COBPF-0.30 | CBF023-0.30-0125 | 1 | EP | Banco Capacitor, 22.9 kV, 0.3 MVAR, 125 kVp (BIL) | Und
SC-023COBPF-0.30 | TD023-0125 | 1 | EP | Transformador de Corriente de Desbalance, 23 KV. 125 KVp (BIL) | Und
SC-023COBPF-0.30 | PPS_SC | 1 | GE | PRUEBAS Y PUESTA EN SERVICIO | Gbl
SC-023COBPF-0.30 | ID | 0.0386 | GE | INGENIERIA DE DETALLE | Gbl
SC-023COBPF-0.30 | GGC | 0.1 | GE | GASTOS GENERALES DEL CONTRATISTA | Gbl
SC-023COBPF-0.30 | UGC | 0.1 | GE | UTILIDADES GENERALES DEL CONTRATISTA | Gbl
SC-010SISVV-0045-0090 | SRCO041 | 1 | EC | Sistema de refrigeración SVC 60 kV | Cjto
SC-010SISVV-0045-0090 | CCC060D | 1 | EC | Cables de Baja Tensión | Cjto
SC-010SISVV-0045-0090 | RSCO041 | 1 | EC | Red de tierra SVC 60 kV | Cjto
SC-010SISVV-0045-0090 | CPPO041 | 1 | EC | Sistema de control, protección y medición SVC 60 kV | Cjto
SC-010SISVV-0045-0090 | MTO060-030-030-0650 | 1 | EC | Estructuras metálicas SVC 60 kV | Cjto
SC-010SISVV-0045-0090 | CDO060-030-030-0650 | 1 | EC | Conductores desnudos y aisladores SVC 60 kV | Cjto
SC-010SISVV-0045-0090 | APO060-030-030-0650 | 6 | EC | Aisladores pasamuros SVC 60 kV | Und
SC-010SISVV-0045-0090 | ABO060-030-030-0650 | 53 | EC | Aisladores portabarras SVC 60 kV | Und
SC-010SISVV-0045-0090 | CSO060-030-030-0650 | 1 | EC | Accesorios para conexiones soldadas | Und
SC-010SISVV-0045-0090 | MMO138-020-030-0650 | 1 | EC | Material de montaje SVC 138 kV | Und
SC-010SISVV-0045-0090 | BBC048-100 | 1 | EC | Banco de Baterías 48 Vcc, 100 A-h y cargadores de baterías 48 Vcc | Cjto
SC-010SISVV-0045-0090 | HARD-013-PEQ | 1 | EC | Equipo de aire acondicionado, BTU 18 000-24 000 | Und
SC-010SISVV-0045-0090 | ACCO041 | 1 | EC | Sistema automatico de deteccion contra incendio | Cjto
SC-010SISVV-0045-0090 | CBC010-045-0125 | 1 | EP | Banco de Capacitores SVC 10 kV | Und
SC-010SISVV-0045-0090 | RCC010-090-0125 | 1 | EP | Reactor trifasico 10 KV, 90 MVAR. 125 KVp (BIL) | Und
SC-010SISVV-0045-0090 | SLC010VI0075 | 2 | EP | Seccionador de línea, 10 kV, 75 KVp (BIL), 630 A, para instalar sobre viga | Und
SC-010SISVV-0045-0090 | PRC010C10075 | 1 | EP | Pararrayos 10 kV, 10 kA, clase 1, (75 kVp BIL) | Und
SC-010SISVV-0045-0090 | TCC010VI0075 | 1 | EP | Transformador de corriente, 10 kV, 75 KVp (BIL), 300-600/1/1A, 30 VA - 5P10, 30 VA - Cl 0,5, para instalar en viga | Und
SC-010SISVV-0045-0090 | RPTN010 | 1 | EP | Resistidor | Und
SC-010SISVV-0045-0090 | BPPP010 | 3 | EP | Capacitor de Proteccion 8 kV | Und
SC-010SISVV-0045-0090 | EPAA010 | 1 | EP | Enclavamiento de puertas de acceso | Und
SC-010SISVV-0045-0090 | PPS_SC | 1 | GE | PRUEBAS Y PUESTA EN SERVICIO | Gbl
SC-010SISVV-0045-0090 | ID | 0.0386 | GE | INGENIERIA DE DETALLE | Gbl
SC-010SISVV-0045-0090 | GGC | 0.1 | GE | GASTOS GENERALES DEL CONTRATISTA | Gbl
SC-010SISVV-0045-0090 | UGC | 0.1 | GE | GASTOS GENERALES DEL CONTRATISTA | Gbl
SC-010SIBPV-3.75-4 | BP010 | 1 | CV | Base de banco capacitivo | Und
SC-010SIBPV-3.75-4 | CCCB01 | 4 | EC | Cables de Control | Cjto
SC-010SIBPV-3.75-4 | RSCB01 | 4 | EC | Conexión al sistema de RTP de los equipos | Cjto
SC-010SIBPV-3.75-4 | CBV010-3.75-0095 | 4 | EP | Banco Capacitor, 10 kV, 3.75 MVAR, 95 kVp (BIL) , pasos | Und
SC-010SIBPV-3.75-4 | TD010-0095 | 1 | EP | Transformador de Corriente de Desbalance, 10 KV. 95 KVp (BIL) | Und
SC-010SIBPV-3.75-4 | RACO010 | 1 | EP | Reactor de amortiguación para Banco de capacitores de 10 kV | Und
SC-010SIBPV-3.75-4 | PPS_SC | 1 | GE | PRUEBAS Y PUESTA EN SERVICIO | Gbl
SC-010SIBPV-3.75-4 | ID | 0.0386 | GE | INGENIERIA DE DETALLE | Gbl
SC-010SIBPV-3.75-4 | GGC | 0.1 | GE | GASTOS GENERALES DEL CONTRATISTA | Gbl
SC-010SIBPV-3.75-4 | UGC | 0.1 | GE | UTILIDADES GENERALES DEL CONTRATISTA | Gbl
SC-010SIBPV-3.75-3 | BP010 | 1 | CV | Base de banco capacitivo | Und
SC-010SIBPV-3.75-3 | CCCB01 | 3 | EC | Cables de Control | Cjto
SC-010SIBPV-3.75-3 | RSCB01 | 3 | EC | Conexión al sistema de RTP de los equipos | Cjto
SC-010SIBPV-3.75-3 | CBV010-3.75-0095 | 3 | EP | Banco Capacitor, 10 kV, 3.75 MVAR, 95 kVp (BIL) , pasos | Und
SC-010SIBPV-3.75-3 | TD010-0095 | 1 | EP | Transformador de Corriente de Desbalance, 10 KV. 95 KVp (BIL) | Und
SC-010SIBPV-3.75-3 | RACO010 | 1 | EP | Reactor de amortiguación para Banco de capacitores de 10 kV | Und
SC-010SIBPV-3.75-3 | PPS_SC | 1 | GE | PRUEBAS Y PUESTA EN SERVICIO | Gbl
SC-010SIBPV-3.75-3 | ID | 0.0386 | GE | INGENIERIA DE DETALLE | Gbl
SC-010SIBPV-3.75-3 | GGC | 0.1 | GE | GASTOS GENERALES DEL CONTRATISTA | Gbl
SC-010SIBPV-3.75-3 | UGC | 0.1 | GE | UTILIDADES GENERALES DEL CONTRATISTA | Gbl
SC-010SIBPV-3.75-2 | BP010 | 1 | CV | Base de banco capacitivo | Und
SC-010SIBPV-3.75-2 | CCCB01 | 2 | EC | Cables de Control | Cjto
SC-010SIBPV-3.75-2 | RSCB01 | 2 | EC | Conexión al sistema de RTP de los equipos | Cjto
SC-010SIBPV-3.75-2 | CBV010-3.75-0095 | 2 | EP | Banco Capacitor, 10 kV, 3.75 MVAR, 95 kVp (BIL) , pasos | Und
SC-010SIBPV-3.75-2 | TD010-0095 | 1 | EP | Transformador de Corriente de Desbalance, 10 KV. 95 KVp (BIL) | Und
SC-010SIBPV-3.75-2 | RACO010 | 1 | EP | Reactor de amortiguación para Banco de capacitores de 10 kV | Und
SC-010SIBPV-3.75-2 | PPS_SC | 1 | GE | PRUEBAS Y PUESTA EN SERVICIO | Gbl
SC-010SIBPV-3.75-2 | ID | 0.0386 | GE | INGENIERIA DE DETALLE | Gbl
SC-010SIBPV-3.75-2 | GGC | 0.1 | GE | GASTOS GENERALES DEL CONTRATISTA | Gbl
SC-010SIBPV-3.75-2 | UGC | 0.1 | GE | UTILIDADES GENERALES DEL CONTRATISTA | Gbl
SC-010SIBPV-3.75-1 | BP010 | 1 | CV | Base de banco capacitivo | Und
SC-010SIBPV-3.75-1 | CCCB01 | 1 | EC | Cables de Control | Cjto
SC-010SIBPV-3.75-1 | RSCB01 | 1 | EC | Conexión al sistema de RTP de los equipos | Cjto
SC-010SIBPV-3.75-1 | CBV010-3.75-0095 | 1 | EP | Banco Capacitor, 10 kV, 3.75 MVAR, 95 kVp (BIL) , pasos | Und
SC-010SIBPV-3.75-1 | TD010-0095 | 1 | EP | Transformador de Corriente de Desbalance, 10 KV. 95 KVp (BIL) | Und
SC-010SIBPV-3.75-1 | RACO010 | 1 | EP | Reactor de amortiguación para Banco de capacitores de 10 kV | Und
SC-010SIBPV-3.75-1 | PPS_SC | 1 | GE | PRUEBAS Y PUESTA EN SERVICIO | Gbl
SC-010SIBPV-3.75-1 | ID | 0.0386 | GE | INGENIERIA DE DETALLE | Gbl
SC-010SIBPV-3.75-1 | GGC | 0.1 | GE | GASTOS GENERALES DEL CONTRATISTA | Gbl
SC-010SIBPV-3.75-1 | UGC | 0.1 | GE | UTILIDADES GENERALES DEL CONTRATISTA | Gbl
SC-010SIBPV-1.25-4 | BP010 | 1 | CV | Base de banco capacitivo | Und
SC-010SIBPV-1.25-4 | CCCB01 | 4 | EC | Cables de Control | Cjto
SC-010SIBPV-1.25-4 | RSCB01 | 4 | EC | Conexión al sistema de RTP de los equipos | Cjto
SC-010SIBPV-1.25-4 | CBV010-1.25-0095 | 4 | EP | Banco Capacitor, 10 kV, 1.25 MVAR, 95 kVp (BIL) , pasos | Und
SC-010SIBPV-1.25-4 | TD010-0095 | 1 | EP | Transformador de Corriente de Desbalance, 10 KV. 95 KVp (BIL) | Und
SC-010SIBPV-1.25-4 | RACO010 | 1 | EP | Reactor de amortiguación para Banco de capacitores de 10 kV | Und
SC-010SIBPV-1.25-4 | PPS_SC | 1 | GE | PRUEBAS Y PUESTA EN SERVICIO | Gbl
SC-010SIBPV-1.25-4 | ID | 0.0386 | GE | INGENIERIA DE DETALLE | Gbl
SC-010SIBPV-1.25-4 | GGC | 0.1 | GE | GASTOS GENERALES DEL CONTRATISTA | Gbl
SC-010SIBPV-1.25-4 | UGC | 0.1 | GE | UTILIDADES GENERALES DEL CONTRATISTA | Gbl
SC-010SIBPV-1.25-3 | BP010 | 1 | CV | Base de banco capacitivo | Und
SC-010SIBPV-1.25-3 | CCCB01 | 3 | EC | Cables de Control | Cjto
SC-010SIBPV-1.25-3 | RSCB01 | 3 | EC | Conexión al sistema de RTP de los equipos | Cjto
SC-010SIBPV-1.25-3 | CBV010-1.25-0095 | 3 | EP | Banco Capacitor, 10 kV, 1.25 MVAR, 95 kVp (BIL) , pasos | Und
SC-010SIBPV-1.25-3 | TD010-0095 | 1 | EP | Transformador de Corriente de Desbalance, 10 KV. 95 KVp (BIL) | Und
SC-010SIBPV-1.25-3 | RACO010 | 1 | EP | Reactor de amortiguación para Banco de capacitores de 10 kV | Und
SC-010SIBPV-1.25-3 | PPS_SC | 1 | GE | PRUEBAS Y PUESTA EN SERVICIO | Gbl
SC-010SIBPV-1.25-3 | ID | 0.0386 | GE | INGENIERIA DE DETALLE | Gbl
SC-010SIBPV-1.25-3 | GGC | 0.1 | GE | GASTOS GENERALES DEL CONTRATISTA | Gbl
SC-010SIBPV-1.25-3 | UGC | 0.1 | GE | UTILIDADES GENERALES DEL CONTRATISTA | Gbl
SC-010SIBPV-1.25-2 | BP010 | 1 | CV | Base de banco capacitivo | Und
SC-010SIBPV-1.25-2 | CCCB01 | 2 | EC | Cables de Control | Cjto
SC-010SIBPV-1.25-2 | RSCB01 | 2 | EC | Conexión al sistema de RTP de los equipos | Cjto
SC-010SIBPV-1.25-2 | CBV010-1.25-0095 | 2 | EP | Banco Capacitor, 10 kV, 1.25 MVAR, 95 kVp (BIL) , pasos | Und
SC-010SIBPV-1.25-2 | TD010-0095 | 1 | EP | Transformador de Corriente de Desbalance, 10 KV. 95 KVp (BIL) | Und
SC-010SIBPV-1.25-2 | RACO010 | 1 | EP | Reactor de amortiguación para Banco de capacitores de 10 kV | Und
SC-010SIBPV-1.25-2 | PPS_SC | 1 | GE | PRUEBAS Y PUESTA EN SERVICIO | Gbl
SC-010SIBPV-1.25-2 | ID | 0.0386 | GE | INGENIERIA DE DETALLE | Gbl
SC-010SIBPV-1.25-2 | GGC | 0.1 | GE | GASTOS GENERALES DEL CONTRATISTA | Gbl
SC-010SIBPV-1.25-2 | UGC | 0.1 | GE | UTILIDADES GENERALES DEL CONTRATISTA | Gbl
SC-010SIBPV-1.25-1 | BP010 | 1 | CV | Base de banco capacitivo | Und
SC-010SIBPV-1.25-1 | CCCB01 | 1 | EC | Cables de Control | Cjto
SC-010SIBPV-1.25-1 | RSCB01 | 1 | EC | Conexión al sistema de RTP de los equipos | Cjto
SC-010SIBPV-1.25-1 | CBV010-1.25-0095 | 1 | EP | Banco Capacitor, 10 kV, 1.25 MVAR, 95 kVp (BIL) , pasos | Und
SC-010SIBPV-1.25-1 | TD010-0095 | 1 | EP | Transformador de Corriente de Desbalance, 10 KV. 95 KVp (BIL) | Und
SC-010SIBPV-1.25-1 | RACO010 | 1 | EP | Reactor de amortiguación para Banco de capacitores de 10 kV | Und
SC-010SIBPV-1.25-1 | PPS_SC | 1 | GE | PRUEBAS Y PUESTA EN SERVICIO | Gbl
SC-010SIBPV-1.25-1 | ID | 0.0386 | GE | INGENIERIA DE DETALLE | Gbl
SC-010SIBPV-1.25-1 | GGC | 0.1 | GE | GASTOS GENERALES DEL CONTRATISTA | Gbl
SC-010SIBPV-1.25-1 | UGC | 0.1 | GE | UTILIDADES GENERALES DEL CONTRATISTA | Gbl
SC-010SIBPV-1.20-3 | BP010 | 1 | CV | Base de banco capacitivo | Und
SC-010SIBPV-1.20-3 | CCCB01 | 3 | EC | Cables de Control | Cjto
SC-010SIBPV-1.20-3 | RSCB01 | 3 | EC | Conexión al sistema de RTP de los equipos | Cjto
SC-010SIBPV-1.20-3 | CBV010-1.20-0095 | 3 | EP | Banco Capacitor, 10 kV, 1.2 MVAR, 95 kVp (BIL) , pasos | Und
SC-010SIBPV-1.20-3 | TD010-0095 | 1 | EP | Transformador de Corriente de Desbalance, 10 KV. 95 KVp (BIL) | Und
SC-010SIBPV-1.20-3 | RACO010 | 1 | EP | Reactor de amortiguación para Banco de capacitores de 10 kV | Und
SC-010SIBPV-1.20-3 | PPS_SC | 1 | GE | PRUEBAS Y PUESTA EN SERVICIO | Gbl
SC-010SIBPV-1.20-3 | ID | 0.0386 | GE | INGENIERIA DE DETALLE | Gbl
SC-010SIBPV-1.20-3 | GGC | 0.1 | GE | GASTOS GENERALES DEL CONTRATISTA | Gbl
SC-010SIBPV-1.20-3 | UGC | 0.1 | GE | UTILIDADES GENERALES DEL CONTRATISTA | Gbl
SC-010SIBPV-1.20-2 | BP010 | 1 | CV | Base de banco capacitivo | Und
SC-010SIBPV-1.20-2 | CCCB01 | 2 | EC | Cables de Control | Cjto
SC-010SIBPV-1.20-2 | RSCB01 | 2 | EC | Conexión al sistema de RTP de los equipos | Cjto
SC-010SIBPV-1.20-2 | CBV010-1.20-0095 | 2 | EP | Banco Capacitor, 10 kV, 1.2 MVAR, 95 kVp (BIL) , pasos | Und
SC-010SIBPV-1.20-2 | TD010-0095 | 1 | EP | Transformador de Corriente de Desbalance, 10 KV. 95 KVp (BIL) | Und
SC-010SIBPV-1.20-2 | RACO010 | 1 | EP | Reactor de amortiguación para Banco de capacitores de 10 kV | Und
SC-010SIBPV-1.20-2 | PPS_SC | 1 | GE | PRUEBAS Y PUESTA EN SERVICIO | Gbl
SC-010SIBPV-1.20-2 | ID | 0.0386 | GE | INGENIERIA DE DETALLE | Gbl
SC-010SIBPV-1.20-2 | GGC | 0.1 | GE | GASTOS GENERALES DEL CONTRATISTA | Gbl
SC-010SIBPV-1.20-2 | UGC | 0.1 | GE | UTILIDADES GENERALES DEL CONTRATISTA | Gbl
SC-010SIBPV-1.20-1 | BP010 | 1 | CV | Base de banco capacitivo | Und
SC-010SIBPV-1.20-1 | CCCB01 | 1 | EC | Cables de Control | Cjto
SC-010SIBPV-1.20-1 | RSCB01 | 1 | EC | Conexión al sistema de RTP de los equipos | Cjto
SC-010SIBPV-1.20-1 | CBV010-1.20-0095 | 1 | EP | Banco Capacitor, 10 kV, 1.2 MVAR, 95 kVp (BIL) , pasos | Und
SC-010SIBPV-1.20-1 | TD010-0095 | 1 | EP | Transformador de Corriente de Desbalance, 10 KV. 95 KVp (BIL) | Und
SC-010SIBPV-1.20-1 | RACO010 | 1 | EP | Reactor de amortiguación para Banco de capacitores de 10 kV | Und
SC-010SIBPV-1.20-1 | PPS_SC | 1 | GE | PRUEBAS Y PUESTA EN SERVICIO | Gbl
SC-010SIBPV-1.20-1 | ID | 0.0386 | GE | INGENIERIA DE DETALLE | Gbl
SC-010SIBPV-1.20-1 | GGC | 0.1 | GE | GASTOS GENERALES DEL CONTRATISTA | Gbl
SC-010SIBPV-1.20-1 | UGC | 0.1 | GE | UTILIDADES GENERALES DEL CONTRATISTA | Gbl
SC-010SIBPV-0004-3 | BP010 | 1 | CV | Base de banco capacitivo | Und
SC-010SIBPV-0004-3 | CCCB01 | 3 | EC | Cables de Control | Cjto
SC-010SIBPV-0004-3 | RSCB01 | 3 | EC | Conexión al sistema de RTP de los equipos | Cjto
SC-010SIBPV-0004-3 | CBV010-0004-0095 | 3 | EP | Banco Capacitor, 10 kV, 4 MVAR, 95 kVp (BIL) , pasos | Und
SC-010SIBPV-0004-3 | TD010-0095 | 1 | EP | Transformador de Corriente de Desbalance, 10 KV. 95 KVp (BIL) | Und
SC-010SIBPV-0004-3 | RACO010 | 1 | EP | Reactor de amortiguación para Banco de capacitores de 10 kV | Und
SC-010SIBPV-0004-3 | PPS_SC | 1 | GE | PRUEBAS Y PUESTA EN SERVICIO | Gbl
SC-010SIBPV-0004-3 | ID | 0.0386 | GE | INGENIERIA DE DETALLE | Gbl
SC-010SIBPV-0004-3 | GGC | 0.1 | GE | GASTOS GENERALES DEL CONTRATISTA | Gbl
SC-010SIBPV-0004-3 | UGC | 0.1 | GE | UTILIDADES GENERALES DEL CONTRATISTA | Gbl
SC-010SIBPV-0004-2 | BP010 | 1 | CV | Base de banco capacitivo | Und
SC-010SIBPV-0004-2 | CCCB01 | 2 | EC | Cables de Control | Cjto
SC-010SIBPV-0004-2 | RSCB01 | 2 | EC | Conexión al sistema de RTP de los equipos | Cjto
SC-010SIBPV-0004-2 | CBV010-0004-0095 | 2 | EP | Banco Capacitor, 10 kV, 4 MVAR, 95 kVp (BIL) , pasos | Und
SC-010SIBPV-0004-2 | TD010-0095 | 1 | EP | Transformador de Corriente de Desbalance, 10 KV. 95 KVp (BIL) | Und
SC-010SIBPV-0004-2 | RACO010 | 1 | EP | Reactor de amortiguación para Banco de capacitores de 10 kV | Und
SC-010SIBPV-0004-2 | PPS_SC | 1 | GE | PRUEBAS Y PUESTA EN SERVICIO | Gbl
SC-010SIBPV-0004-2 | ID | 0.0386 | GE | INGENIERIA DE DETALLE | Gbl
SC-010SIBPV-0004-2 | GGC | 0.1 | GE | GASTOS GENERALES DEL CONTRATISTA | Gbl
SC-010SIBPV-0004-2 | UGC | 0.1 | GE | UTILIDADES GENERALES DEL CONTRATISTA | Gbl
SC-010SIBPV-0004-1 | BP010 | 1 | CV | Base de banco capacitivo | Und
SC-010SIBPV-0004-1 | CCCB01 | 1 | EC | Cables de Control | Cjto
SC-010SIBPV-0004-1 | RSCB01 | 1 | EC | Conexión al sistema de RTP de los equipos | Cjto
SC-010SIBPV-0004-1 | CBV010-0004-0095 | 1 | EP | Banco Capacitor, 10 kV, 4 MVAR, 95 kVp (BIL) , pasos | Und
SC-010SIBPV-0004-1 | TD010-0095 | 1 | EP | Transformador de Corriente de Desbalance, 10 KV. 95 KVp (BIL) | Und
SC-010SIBPV-0004-1 | RACO010 | 1 | EP | Reactor de amortiguación para Banco de capacitores de 10 kV | Und
SC-010SIBPV-0004-1 | PPS_SC | 1 | GE | PRUEBAS Y PUESTA EN SERVICIO | Gbl
SC-010SIBPV-0004-1 | ID | 0.0386 | GE | INGENIERIA DE DETALLE | Gbl
SC-010SIBPV-0004-1 | GGC | 0.1 | GE | GASTOS GENERALES DEL CONTRATISTA | Gbl
SC-010SIBPV-0004-1 | UGC | 0.1 | GE | UTILIDADES GENERALES DEL CONTRATISTA | Gbl
SC-010SIBPV-0002-3 | BP010 | 1 | CV | Base de banco capacitivo | Und
SC-010SIBPV-0002-3 | CCCB01 | 3 | EC | Cables de Control | Cjto
SC-010SIBPV-0002-3 | RSCB01 | 3 | EC | Conexión al sistema de RTP de los equipos | Cjto
SC-010SIBPV-0002-3 | CBV010-0002-0095 | 3 | EP | Banco Capacitor, 10 kV, 2 MVAR, 95 kVp (BIL) , pasos | Und
SC-010SIBPV-0002-3 | TD010-0095 | 1 | EP | Transformador de Corriente de Desbalance, 10 KV. 95 KVp (BIL) | Und
SC-010SIBPV-0002-3 | RACO010 | 1 | EP | Reactor de amortiguación para Banco de capacitores de 10 kV | Und
SC-010SIBPV-0002-3 | PPS_SC | 1 | GE | PRUEBAS Y PUESTA EN SERVICIO | Gbl
SC-010SIBPV-0002-3 | ID | 0.0386 | GE | INGENIERIA DE DETALLE | Gbl
SC-010SIBPV-0002-3 | GGC | 0.1 | GE | GASTOS GENERALES DEL CONTRATISTA | Gbl
SC-010SIBPV-0002-3 | UGC | 0.1 | GE | UTILIDADES GENERALES DEL CONTRATISTA | Gbl
SC-010SIBPV-0002-2 | BP010 | 1 | CV | Base de banco capacitivo | Und
SC-010SIBPV-0002-2 | CCCB01 | 2 | EC | Cables de Control | Cjto
SC-010SIBPV-0002-2 | RSCB01 | 2 | EC | Conexión al sistema de RTP de los equipos | Cjto
SC-010SIBPV-0002-2 | CBV010-0002-0095 | 2 | EP | Banco Capacitor, 10 kV, 2 MVAR, 95 kVp (BIL) , pasos | Und
SC-010SIBPV-0002-2 | TD010-0095 | 1 | EP | Transformador de Corriente de Desbalance, 10 KV. 95 KVp (BIL) | Und
SC-010SIBPV-0002-2 | RACO010 | 1 | EP | Reactor de amortiguación para Banco de capacitores de 10 kV | Und
SC-010SIBPV-0002-2 | PPS_SC | 1 | GE | PRUEBAS Y PUESTA EN SERVICIO | Gbl
SC-010SIBPV-0002-2 | ID | 0.0386 | GE | INGENIERIA DE DETALLE | Gbl
SC-010SIBPV-0002-2 | GGC | 0.1 | GE | GASTOS GENERALES DEL CONTRATISTA | Gbl
SC-010SIBPV-0002-2 | UGC | 0.1 | GE | UTILIDADES GENERALES DEL CONTRATISTA | Gbl
SC-010SIBPV-0002-1 | BP010 | 1 | CV | Base de banco capacitivo | Und
SC-010SIBPV-0002-1 | CCCB01 | 1 | EC | Cables de Control | Cjto
SC-010SIBPV-0002-1 | RSCB01 | 1 | EC | Conexión al sistema de RTP de los equipos | Cjto
SC-010SIBPV-0002-1 | CBV010-0002-0095 | 1 | EP | Banco Capacitor, 10 kV, 2 MVAR, 95 kVp (BIL) , pasos | Und
SC-010SIBPV-0002-1 | TD010-0095 | 1 | EP | Transformador de Corriente de Desbalance, 10 KV. 95 KVp (BIL) | Und
SC-010SIBPV-0002-1 | RACO010 | 1 | EP | Reactor de amortiguación para Banco de capacitores de 10 kV | Und
SC-010SIBPV-0002-1 | PPS_SC | 1 | GE | PRUEBAS Y PUESTA EN SERVICIO | Gbl
SC-010SIBPV-0002-1 | ID | 0.0386 | GE | INGENIERIA DE DETALLE | Gbl
SC-010SIBPV-0002-1 | GGC | 0.1 | GE | GASTOS GENERALES DEL CONTRATISTA | Gbl
SC-010SIBPV-0002-1 | UGC | 0.1 | GE | UTILIDADES GENERALES DEL CONTRATISTA | Gbl
SC-010SIBPV-0001-3 | BP010 | 1 | CV | Base de banco capacitivo | Und
SC-010SIBPV-0001-3 | CCCB01 | 3 | EC | Cables de Control | Cjto
SC-010SIBPV-0001-3 | RSCB01 | 3 | EC | Conexión al sistema de RTP de los equipos | Cjto
SC-010SIBPV-0001-3 | CBV010-0001-0095 | 3 | EP | Banco Capacitor, 10 kV, 1 MVAR, 95 kVp (BIL) , pasos | Und
SC-010SIBPV-0001-3 | TD010-0095 | 1 | EP | Transformador de Corriente de Desbalance, 10 KV. 95 KVp (BIL) | Und
SC-010SIBPV-0001-3 | RACO010 | 1 | EP | Reactor de amortiguación para Banco de capacitores de 10 kV | Und
SC-010SIBPV-0001-3 | PPS_SC | 1 | GE | PRUEBAS Y PUESTA EN SERVICIO | Gbl
SC-010SIBPV-0001-3 | ID | 0.0386 | GE | INGENIERIA DE DETALLE | Gbl
SC-010SIBPV-0001-3 | GGC | 0.1 | GE | GASTOS GENERALES DEL CONTRATISTA | Gbl
SC-010SIBPV-0001-3 | UGC | 0.1 | GE | UTILIDADES GENERALES DEL CONTRATISTA | Gbl
SC-010SIBPV-0001-2 | BP010 | 1 | CV | Base de banco capacitivo | Und
SC-010SIBPV-0001-2 | CCCB01 | 2 | EC | Cables de Control | Cjto
SC-010SIBPV-0001-2 | RSCB01 | 2 | EC | Conexión al sistema de RTP de los equipos | Cjto
SC-010SIBPV-0001-2 | CBV010-0001-0095 | 2 | EP | Banco Capacitor, 10 kV, 1 MVAR, 95 kVp (BIL) , pasos | Und
SC-010SIBPV-0001-2 | TD010-0095 | 1 | EP | Transformador de Corriente de Desbalance, 10 KV. 95 KVp (BIL) | Und
SC-010SIBPV-0001-2 | RACO010 | 1 | EP | Reactor de amortiguación para Banco de capacitores de 10 kV | Und
SC-010SIBPV-0001-2 | PPS_SC | 1 | GE | PRUEBAS Y PUESTA EN SERVICIO | Gbl
SC-010SIBPV-0001-2 | ID | 0.0386 | GE | INGENIERIA DE DETALLE | Gbl
SC-010SIBPV-0001-2 | GGC | 0.1 | GE | GASTOS GENERALES DEL CONTRATISTA | Gbl
SC-010SIBPV-0001-2 | UGC | 0.1 | GE | UTILIDADES GENERALES DEL CONTRATISTA | Gbl
SC-010SIBPV-0001-1 | BP010 | 1 | CV | Base de banco capacitivo | Und
SC-010SIBPV-0001-1 | CCCB01 | 1 | EC | Cables de Control | Cjto
SC-010SIBPV-0001-1 | RSCB01 | 1 | EC | Conexión al sistema de RTP de los equipos | Cjto
SC-010SIBPV-0001-1 | CBV010-0001-0095 | 1 | EP | Banco Capacitor, 10 kV, 1 MVAR, 95 kVp (BIL) , pasos | Und
SC-010SIBPV-0001-1 | TD010-0095 | 1 | EP | Transformador de Corriente de Desbalance, 10 KV. 95 KVp (BIL) | Und
SC-010SIBPV-0001-1 | RACO010 | 1 | EP | Reactor de amortiguación para Banco de capacitores de 10 kV | Und
SC-010SIBPV-0001-1 | PPS_SC | 1 | GE | PRUEBAS Y PUESTA EN SERVICIO | Gbl
SC-010SIBPV-0001-1 | ID | 0.0386 | GE | INGENIERIA DE DETALLE | Gbl
SC-010SIBPV-0001-1 | GGC | 0.1 | GE | GASTOS GENERALES DEL CONTRATISTA | Gbl
SC-010SIBPV-0001-1 | UGC | 0.1 | GE | UTILIDADES GENERALES DEL CONTRATISTA | Gbl
SC-010SIBPV-0.90-2 | BP010 | 1 | CV | Base de banco capacitivo | Und
SC-010SIBPV-0.90-2 | CCCB01 | 2 | EC | Cables de Control | Cjto
SC-010SIBPV-0.90-2 | RSCB01 | 2 | EC | Conexión al sistema de RTP de los equipos | Cjto
SC-010SIBPV-0.90-2 | CBV010-0.90-0095 | 2 | EP | Banco Capacitor, 10 kV, 0.9 MVAR, 95 kVp (BIL) , pasos | Und
SC-010SIBPV-0.90-2 | TD010-0095 | 1 | EP | Transformador de Corriente de Desbalance, 10 KV. 95 KVp (BIL) | Und
SC-010SIBPV-0.90-2 | RACO010 | 1 | EP | Reactor de amortiguación para Banco de capacitores de 10 kV | Und
SC-010SIBPV-0.90-2 | PPS_SC | 1 | GE | PRUEBAS Y PUESTA EN SERVICIO | Gbl
SC-010SIBPV-0.90-2 | ID | 0.0386 | GE | INGENIERIA DE DETALLE | Gbl
SC-010SIBPV-0.90-2 | GGC | 0.1 | GE | GASTOS GENERALES DEL CONTRATISTA | Gbl
SC-010SIBPV-0.90-2 | UGC | 0.1 | GE | UTILIDADES GENERALES DEL CONTRATISTA | Gbl
SC-010SIBPV-0.90-1 | BP010 | 1 | CV | Base de banco capacitivo | Und
SC-010SIBPV-0.90-1 | CCCB01 | 1 | EC | Cables de Control | Cjto
SC-010SIBPV-0.90-1 | RSCB01 | 1 | EC | Conexión al sistema de RTP de los equipos | Cjto
SC-010SIBPV-0.90-1 | CBV010-0.90-0095 | 1 | EP | Banco Capacitor, 10 kV, 0.9 MVAR, 95 kVp (BIL) , pasos | Und
SC-010SIBPV-0.90-1 | TD010-0095 | 1 | EP | Transformador de Corriente de Desbalance, 10 KV. 95 KVp (BIL) | Und
SC-010SIBPV-0.90-1 | RACO010 | 1 | EP | Reactor de amortiguación para Banco de capacitores de 10 kV | Und
SC-010SIBPV-0.90-1 | PPS_SC | 1 | GE | PRUEBAS Y PUESTA EN SERVICIO | Gbl
SC-010SIBPV-0.90-1 | ID | 0.0386 | GE | INGENIERIA DE DETALLE | Gbl
SC-010SIBPV-0.90-1 | GGC | 0.1 | GE | GASTOS GENERALES DEL CONTRATISTA | Gbl
SC-010SIBPV-0.90-1 | UGC | 0.1 | GE | UTILIDADES GENERALES DEL CONTRATISTA | Gbl
SC-010SIBPF-1.80 | BP010 | 1 | CV | Base de banco capacitivo | Und
SC-010SIBPF-1.80 | CCCB01 | 1 | EC | Cables de Control | Cjto
SC-010SIBPF-1.80 | RSCB01 | 1 | EC | Conexión al sistema de RTP de los equipos | Cjto
SC-010SIBPF-1.80 | CBF010-1.80-0095 | 1 | EP | Banco Capacitor, 10 kV, 1.8 MVAR, 95 kVp (BIL) | Und
SC-010SIBPF-1.80 | TD010-0095 | 1 | EP | Transformador de Corriente de Desbalance, 10 KV. 95 KVp (BIL) | Und
SC-010SIBPF-1.80 | RACO010 | 1 | EP | Reactor de amortiguación para Banco de capacitores de 10 kV | Und
SC-010SIBPF-1.80 | PPS_SC | 1 | GE | PRUEBAS Y PUESTA EN SERVICIO | Gbl
SC-010SIBPF-1.80 | ID | 0.0386 | GE | INGENIERIA DE DETALLE | Gbl
SC-010SIBPF-1.80 | GGC | 0.1 | GE | GASTOS GENERALES DEL CONTRATISTA | Gbl
SC-010SIBPF-1.80 | UGC | 0.1 | GE | UTILIDADES GENERALES DEL CONTRATISTA | Gbl
SC-010SIBPF-1.20 | BP010 | 1 | CV | Base de banco capacitivo | Und
SC-010SIBPF-1.20 | CCCB01 | 1 | EC | Cables de Control | Cjto
SC-010SIBPF-1.20 | RSCB01 | 1 | EC | Conexión al sistema de RTP de los equipos | Cjto
SC-010SIBPF-1.20 | CBF010-1.20-0095 | 1 | EP | Banco Capacitor, 10 kV, 1.2 MVAR, 95 kVp (BIL) | Und
SC-010SIBPF-1.20 | TD010-0095 | 1 | EP | Transformador de Corriente de Desbalance, 10 KV. 95 KVp (BIL) | Und
SC-010SIBPF-1.20 | RACO010 | 1 | EP | Reactor de amortiguación para Banco de capacitores de 10 kV | Und
SC-010SIBPF-1.20 | PPS_SC | 1 | GE | PRUEBAS Y PUESTA EN SERVICIO | Gbl
SC-010SIBPF-1.20 | ID | 0.0386 | GE | INGENIERIA DE DETALLE | Gbl
SC-010SIBPF-1.20 | GGC | 0.1 | GE | GASTOS GENERALES DEL CONTRATISTA | Gbl
SC-010SIBPF-1.20 | UGC | 0.1 | GE | UTILIDADES GENERALES DEL CONTRATISTA | Gbl
SC-010SIBPF-0010 | BP010 | 1 | CV | Base de banco capacitivo | Und
SC-010SIBPF-0010 | CNC010BP | 1 | EC | Total Conexión a la Celda de Maniobra | Und
SC-010SIBPF-0010 | CCC010BP | 1 | EC | Cables de Control | Und
SC-010SIBPF-0010 | RSC010BP | 1 | EC | Costo Ex-Fabrica para la R.T.S. del Banco de Capacitores | Und
SC-010SIBPF-0010 | CBF010-0010-0095 | 1 | EP | Banco Capacitor, 10 kV, 10 MVAR, 95 kVp (BIL) | Und
SC-010SIBPF-0010 | TD010-0095 | 1 | EP | Transformador de Corriente de Desbalance, 10 KV. 95 KVp (BIL) | Und
SC-010SIBPF-0010 | RACO010 | 1 | EP | Reactor de amortiguación para Banco de capacitores de 10 kV | Und
SC-010SIBPF-0010 | PPS_SC | 1 | GE | PRUEBAS Y PUESTA EN SERVICIO | Gbl
SC-010SIBPF-0010 | ID | 0.0386 | GE | INGENIERIA DE DETALLE | Gbl
SC-010SIBPF-0010 | GGC | 0.1 | GE | GASTOS GENERALES DEL CONTRATISTA | Gbl
SC-010SIBPF-0010 | UGC | 0.1 | GE | UTILIDADES GENERALES DEL CONTRATISTA | Gbl
SC-010SIBPF-0004 | BP010 | 1 | CV | Base de banco capacitivo | Und
SC-010SIBPF-0004 | CCCB01 | 1 | EC | Cables de Control | Cjto
SC-010SIBPF-0004 | RSCB01 | 1 | EC | Conexión al sistema de RTP de los equipos | Cjto
SC-010SIBPF-0004 | CBF010-0004-0095 | 1 | EP | Banco Capacitor, 10 kV, 4 MVAR, 95 kVp (BIL) | Und
SC-010SIBPF-0004 | TD010-0095 | 1 | EP | Transformador de Corriente de Desbalance, 10 KV. 95 KVp (BIL) | Und
SC-010SIBPF-0004 | RACO010 | 1 | EP | Reactor de amortiguación para Banco de capacitores de 10 kV | Und
SC-010SIBPF-0004 | PPS_SC | 1 | GE | PRUEBAS Y PUESTA EN SERVICIO | Gbl
SC-010SIBPF-0004 | ID | 0.0386 | GE | INGENIERIA DE DETALLE | Gbl
SC-010SIBPF-0004 | GGC | 0.1 | GE | GASTOS GENERALES DEL CONTRATISTA | Gbl
SC-010SIBPF-0004 | UGC | 0.1 | GE | UTILIDADES GENERALES DEL CONTRATISTA | Gbl
SC-010SIBPF-0003 | BP010 | 1 | CV | Base de banco capacitivo | Und
SC-010SIBPF-0003 | CCCB01 | 1 | EC | Cables de Control | Cjto
SC-010SIBPF-0003 | RSCB01 | 1 | EC | Conexión al sistema de RTP de los equipos | Cjto
SC-010SIBPF-0003 | CBF010-0003-0095 | 1 | EP | Banco Capacitor, 10 kV, 3 MVAR, 95 kVp (BIL) | Und
SC-010SIBPF-0003 | TD010-0095 | 1 | EP | Transformador de Corriente de Desbalance, 10 KV. 95 KVp (BIL) | Und
SC-010SIBPF-0003 | RACO010 | 1 | EP | Reactor de amortiguación para Banco de capacitores de 10 kV | Und
SC-010SIBPF-0003 | PPS_SC | 1 | GE | PRUEBAS Y PUESTA EN SERVICIO | Gbl
SC-010SIBPF-0003 | ID | 0.0386 | GE | INGENIERIA DE DETALLE | Gbl
SC-010SIBPF-0003 | GGC | 0.1 | GE | GASTOS GENERALES DEL CONTRATISTA | Gbl
SC-010SIBPF-0003 | UGC | 0.1 | GE | UTILIDADES GENERALES DEL CONTRATISTA | Gbl
SC-010SIBPF-0002 | BP010 | 1 | CV | Base de banco capacitivo | Und
SC-010SIBPF-0002 | CCCB01 | 1 | EC | Cables de Control | Cjto
SC-010SIBPF-0002 | RSCB01 | 1 | EC | Conexión al sistema de RTP de los equipos | Cjto
SC-010SIBPF-0002 | CBF010-0002-0095 | 1 | EP | Banco Capacitor, 10 kV, 2 MVAR, 95 kVp (BIL) | Und
SC-010SIBPF-0002 | TD010-0095 | 1 | EP | Transformador de Corriente de Desbalance, 10 KV. 95 KVp (BIL) | Und
SC-010SIBPF-0002 | RACO010 | 1 | EP | Reactor de amortiguación para Banco de capacitores de 10 kV | Und
SC-010SIBPF-0002 | PPS_SC | 1 | GE | PRUEBAS Y PUESTA EN SERVICIO | Gbl
SC-010SIBPF-0002 | ID | 0.0386 | GE | INGENIERIA DE DETALLE | Gbl
SC-010SIBPF-0002 | GGC | 0.1 | GE | GASTOS GENERALES DEL CONTRATISTA | Gbl
SC-010SIBPF-0002 | UGC | 0.1 | GE | UTILIDADES GENERALES DEL CONTRATISTA | Gbl
SC-010SIBPF-0.90 | BP010 | 1 | CV | Base de banco capacitivo | Und
SC-010SIBPF-0.90 | CCCB01 | 1 | EC | Cables de Control | Cjto
SC-010SIBPF-0.90 | RSCB01 | 1 | EC | Conexión al sistema de RTP de los equipos | Cjto
SC-010SIBPF-0.90 | CBF010-0.90-0095 | 1 | EP | Banco Capacitor, 10 kV, 0.9 MVAR, 95 kVp (BIL) | Und
SC-010SIBPF-0.90 | TD010-0095 | 1 | EP | Transformador de Corriente de Desbalance, 10 KV. 95 KVp (BIL) | Und
SC-010SIBPF-0.90 | PPS_SC | 1 | GE | PRUEBAS Y PUESTA EN SERVICIO | Gbl
SC-010SIBPF-0.90 | ID | 0.0386 | GE | INGENIERIA DE DETALLE | Gbl
SC-010SIBPF-0.90 | GGC | 0.1 | GE | GASTOS GENERALES DEL CONTRATISTA | Gbl
SC-010SIBPF-0.90 | UGC | 0.1 | GE | UTILIDADES GENERALES DEL CONTRATISTA | Gbl
SC-010SIBPF-0.60 | BP010 | 1 | CV | Base de banco capacitivo | Und
SC-010SIBPF-0.60 | CCCB01 | 1 | EC | Cables de Control | Cjto
SC-010SIBPF-0.60 | RSCB01 | 1 | EC | Conexión al sistema de RTP de los equipos | Cjto
SC-010SIBPF-0.60 | CBF010-0.60-0095 | 1 | EP | Banco Capacitor, 10 kV, 0.6 MVAR, 95 kVp (BIL) | Und
SC-010SIBPF-0.60 | TD010-0095 | 1 | EP | Transformador de Corriente de Desbalance, 10 KV. 95 KVp (BIL) | Und
SC-010SIBPF-0.60 | PPS_SC | 1 | GE | PRUEBAS Y PUESTA EN SERVICIO | Gbl
SC-010SIBPF-0.60 | ID | 0.0386 | GE | INGENIERIA DE DETALLE | Gbl
SC-010SIBPF-0.60 | GGC | 0.1 | GE | GASTOS GENERALES DEL CONTRATISTA | Gbl
SC-010SIBPF-0.60 | UGC | 0.1 | GE | UTILIDADES GENERALES DEL CONTRATISTA | Gbl
SC-010SIBPF-0.45 | BP010 | 1 | CV | Base de banco capacitivo | Und
SC-010SIBPF-0.45 | CCCB01 | 1 | EC | Cables de Control | Cjto
SC-010SIBPF-0.45 | RSCB01 | 1 | EC | Conexión al sistema de RTP de los equipos | Cjto
SC-010SIBPF-0.45 | CBF010-0.45-0095 | 1 | EP | Banco Capacitor, 10 kV, 0.45 MVAR, 95 kVp (BIL) | Und
SC-010SIBPF-0.45 | TD010-0095 | 1 | EP | Transformador de Corriente de Desbalance, 10 KV. 95 KVp (BIL) | Und
SC-010SIBPF-0.45 | PPS_SC | 1 | GE | PRUEBAS Y PUESTA EN SERVICIO | Gbl
SC-010SIBPF-0.45 | ID | 0.0386 | GE | INGENIERIA DE DETALLE | Gbl
SC-010SIBPF-0.45 | GGC | 0.1 | GE | GASTOS GENERALES DEL CONTRATISTA | Gbl
SC-010SIBPF-0.45 | UGC | 0.1 | GE | UTILIDADES GENERALES DEL CONTRATISTA | Gbl
SC-010SIBPF-0.30 | BP010 | 1 | CV | Base de banco capacitivo | Und
SC-010SIBPF-0.30 | CCCB01 | 1 | EC | Cables de Control | Cjto
SC-010SIBPF-0.30 | RSCB01 | 1 | EC | Conexión al sistema de RTP de los equipos | Cjto
SC-010SIBPF-0.30 | CBF010-0.30-0095 | 1 | EP | Banco Capacitor, 10 kV, 0.3 MVAR, 95 kVp (BIL) | Und
SC-010SIBPF-0.30 | TD010-0095 | 1 | EP | Transformador de Corriente de Desbalance, 10 KV. 95 KVp (BIL) | Und
SC-010SIBPF-0.30 | PPS_SC | 1 | GE | PRUEBAS Y PUESTA EN SERVICIO | Gbl
SC-010SIBPF-0.30 | ID | 0.0386 | GE | INGENIERIA DE DETALLE | Gbl
SC-010SIBPF-0.30 | GGC | 0.1 | GE | GASTOS GENERALES DEL CONTRATISTA | Gbl
SC-010SIBPF-0.30 | UGC | 0.1 | GE | UTILIDADES GENERALES DEL CONTRATISTA | Gbl
SC-010SEBPV-3.75-4 | BP010 | 1 | CV | Base de banco capacitivo | Und
SC-010SEBPV-3.75-4 | CCCB01 | 4 | EC | Cables de Control | Cjto
SC-010SEBPV-3.75-4 | RSCB01 | 4 | EC | Conexión al sistema de RTP de los equipos | Cjto
SC-010SEBPV-3.75-4 | CBV010-3.75-0075 | 4 | EP | Banco Capacitor, 10 kV, 3.75 MVAR, 75 kVp (BIL) , pasos | Und
SC-010SEBPV-3.75-4 | TD010-0075 | 1 | EP | Transformador de Corriente de Desbalance, 10 KV. 75 KVp (BIL) | Und
SC-010SEBPV-3.75-4 | RACO010 | 1 | EP | Reactor de amortiguación para Banco de capacitores de 10 kV | Und
SC-010SEBPV-3.75-4 | PPS_SC | 1 | GE | PRUEBAS Y PUESTA EN SERVICIO | Gbl
SC-010SEBPV-3.75-4 | ID | 0.0386 | GE | INGENIERIA DE DETALLE | Gbl
SC-010SEBPV-3.75-4 | GGC | 0.1 | GE | GASTOS GENERALES DEL CONTRATISTA | Gbl
SC-010SEBPV-3.75-4 | UGC | 0.1 | GE | UTILIDADES GENERALES DEL CONTRATISTA | Gbl
SC-010SEBPV-3.75-3 | BP010 | 1 | CV | Base de banco capacitivo | Und
SC-010SEBPV-3.75-3 | CCCB01 | 3 | EC | Cables de Control | Cjto
SC-010SEBPV-3.75-3 | RSCB01 | 3 | EC | Conexión al sistema de RTP de los equipos | Cjto
SC-010SEBPV-3.75-3 | CBV010-3.75-0075 | 3 | EP | Banco Capacitor, 10 kV, 3.75 MVAR, 75 kVp (BIL) , pasos | Und
SC-010SEBPV-3.75-3 | TD010-0075 | 1 | EP | Transformador de Corriente de Desbalance, 10 KV. 75 KVp (BIL) | Und
SC-010SEBPV-3.75-3 | RACO010 | 1 | EP | Reactor de amortiguación para Banco de capacitores de 10 kV | Und
SC-010SEBPV-3.75-3 | PPS_SC | 1 | GE | PRUEBAS Y PUESTA EN SERVICIO | Gbl
SC-010SEBPV-3.75-3 | ID | 0.0386 | GE | INGENIERIA DE DETALLE | Gbl
SC-010SEBPV-3.75-3 | GGC | 0.1 | GE | GASTOS GENERALES DEL CONTRATISTA | Gbl
SC-010SEBPV-3.75-3 | UGC | 0.1 | GE | UTILIDADES GENERALES DEL CONTRATISTA | Gbl
SC-010SEBPV-3.75-2 | BP010 | 1 | CV | Base de banco capacitivo | Und
SC-010SEBPV-3.75-2 | CCCB01 | 2 | EC | Cables de Control | Cjto
SC-010SEBPV-3.75-2 | RSCB01 | 2 | EC | Conexión al sistema de RTP de los equipos | Cjto
SC-010SEBPV-3.75-2 | CBV010-3.75-0075 | 2 | EP | Banco Capacitor, 10 kV, 3.75 MVAR, 75 kVp (BIL) , pasos | Und
SC-010SEBPV-3.75-2 | TD010-0075 | 1 | EP | Transformador de Corriente de Desbalance, 10 KV. 75 KVp (BIL) | Und
SC-010SEBPV-3.75-2 | RACO010 | 1 | EP | Reactor de amortiguación para Banco de capacitores de 10 kV | Und
SC-010SEBPV-3.75-2 | PPS_SC | 1 | GE | PRUEBAS Y PUESTA EN SERVICIO | Gbl
SC-010SEBPV-3.75-2 | ID | 0.0386 | GE | INGENIERIA DE DETALLE | Gbl
SC-010SEBPV-3.75-2 | GGC | 0.1 | GE | GASTOS GENERALES DEL CONTRATISTA | Gbl
SC-010SEBPV-3.75-2 | UGC | 0.1 | GE | UTILIDADES GENERALES DEL CONTRATISTA | Gbl
SC-010SEBPV-3.75-1 | BP010 | 1 | CV | Base de banco capacitivo | Und
SC-010SEBPV-3.75-1 | CCCB01 | 1 | EC | Cables de Control | Cjto
SC-010SEBPV-3.75-1 | RSCB01 | 1 | EC | Conexión al sistema de RTP de los equipos | Cjto
SC-010SEBPV-3.75-1 | CBV010-3.75-0075 | 1 | EP | Banco Capacitor, 10 kV, 3.75 MVAR, 75 kVp (BIL) , pasos | Und
SC-010SEBPV-3.75-1 | TD010-0075 | 1 | EP | Transformador de Corriente de Desbalance, 10 KV. 75 KVp (BIL) | Und
SC-010SEBPV-3.75-1 | RACO010 | 1 | EP | Reactor de amortiguación para Banco de capacitores de 10 kV | Und
SC-010SEBPV-3.75-1 | PPS_SC | 1 | GE | PRUEBAS Y PUESTA EN SERVICIO | Gbl
SC-010SEBPV-3.75-1 | ID | 0.0386 | GE | INGENIERIA DE DETALLE | Gbl
SC-010SEBPV-3.75-1 | GGC | 0.1 | GE | GASTOS GENERALES DEL CONTRATISTA | Gbl
SC-010SEBPV-3.75-1 | UGC | 0.1 | GE | UTILIDADES GENERALES DEL CONTRATISTA | Gbl
SC-010SEBPV-1.25-4 | BP010 | 1 | CV | Base de banco capacitivo | Und
SC-010SEBPV-1.25-4 | CCCB01 | 4 | EC | Cables de Control | Cjto
SC-010SEBPV-1.25-4 | RSCB01 | 4 | EC | Conexión al sistema de RTP de los equipos | Cjto
SC-010SEBPV-1.25-4 | CBV010-1.25-0075 | 4 | EP | Banco Capacitor, 10 kV, 1.25 MVAR, 75 kVp (BIL) , pasos | Und
SC-010SEBPV-1.25-4 | TD010-0075 | 1 | EP | Transformador de Corriente de Desbalance, 10 KV. 75 KVp (BIL) | Und
SC-010SEBPV-1.25-4 | RACO010 | 1 | EP | Reactor de amortiguación para Banco de capacitores de 10 kV | Und
SC-010SEBPV-1.25-4 | PPS_SC | 1 | GE | PRUEBAS Y PUESTA EN SERVICIO | Gbl
SC-010SEBPV-1.25-4 | ID | 0.0386 | GE | INGENIERIA DE DETALLE | Gbl
SC-010SEBPV-1.25-4 | GGC | 0.1 | GE | GASTOS GENERALES DEL CONTRATISTA | Gbl
SC-010SEBPV-1.25-4 | UGC | 0.1 | GE | UTILIDADES GENERALES DEL CONTRATISTA | Gbl
SC-010SEBPV-1.25-3 | BP010 | 1 | CV | Base de banco capacitivo | Und
SC-010SEBPV-1.25-3 | CCCB01 | 3 | EC | Cables de Control | Cjto
SC-010SEBPV-1.25-3 | RSCB01 | 3 | EC | Conexión al sistema de RTP de los equipos | Cjto
SC-010SEBPV-1.25-3 | CBV010-1.25-0075 | 3 | EP | Banco Capacitor, 10 kV, 1.25 MVAR, 75 kVp (BIL) , pasos | Und
SC-010SEBPV-1.25-3 | TD010-0075 | 1 | EP | Transformador de Corriente de Desbalance, 10 KV. 75 KVp (BIL) | Und
SC-010SEBPV-1.25-3 | RACO010 | 1 | EP | Reactor de amortiguación para Banco de capacitores de 10 kV | Und
SC-010SEBPV-1.25-3 | PPS_SC | 1 | GE | PRUEBAS Y PUESTA EN SERVICIO | Gbl
SC-010SEBPV-1.25-3 | ID | 0.0386 | GE | INGENIERIA DE DETALLE | Gbl
SC-010SEBPV-1.25-3 | GGC | 0.1 | GE | GASTOS GENERALES DEL CONTRATISTA | Gbl
SC-010SEBPV-1.25-3 | UGC | 0.1 | GE | UTILIDADES GENERALES DEL CONTRATISTA | Gbl
SC-010SEBPV-1.25-2 | BP010 | 1 | CV | Base de banco capacitivo | Und
SC-010SEBPV-1.25-2 | CCCB01 | 2 | EC | Cables de Control | Cjto
SC-010SEBPV-1.25-2 | RSCB01 | 2 | EC | Conexión al sistema de RTP de los equipos | Cjto
SC-010SEBPV-1.25-2 | CBV010-1.25-0075 | 2 | EP | Banco Capacitor, 10 kV, 1.25 MVAR, 75 kVp (BIL) , pasos | Und
SC-010SEBPV-1.25-2 | TD010-0075 | 1 | EP | Transformador de Corriente de Desbalance, 10 KV. 75 KVp (BIL) | Und
SC-010SEBPV-1.25-2 | RACO010 | 1 | EP | Reactor de amortiguación para Banco de capacitores de 10 kV | Und
SC-010SEBPV-1.25-2 | PPS_SC | 1 | GE | PRUEBAS Y PUESTA EN SERVICIO | Gbl
SC-010SEBPV-1.25-2 | ID | 0.0386 | GE | INGENIERIA DE DETALLE | Gbl
SC-010SEBPV-1.25-2 | GGC | 0.1 | GE | GASTOS GENERALES DEL CONTRATISTA | Gbl
SC-010SEBPV-1.25-2 | UGC | 0.1 | GE | UTILIDADES GENERALES DEL CONTRATISTA | Gbl
SC-010SEBPV-1.25-1 | BP010 | 1 | CV | Base de banco capacitivo | Und
SC-010SEBPV-1.25-1 | CCCB01 | 1 | EC | Cables de Control | Cjto
SC-010SEBPV-1.25-1 | RSCB01 | 1 | EC | Conexión al sistema de RTP de los equipos | Cjto
SC-010SEBPV-1.25-1 | CBV010-1.25-0075 | 1 | EP | Banco Capacitor, 10 kV, 1.25 MVAR, 75 kVp (BIL) , pasos | Und
SC-010SEBPV-1.25-1 | TD010-0075 | 1 | EP | Transformador de Corriente de Desbalance, 10 KV. 75 KVp (BIL) | Und
SC-010SEBPV-1.25-1 | RACO010 | 1 | EP | Reactor de amortiguación para Banco de capacitores de 10 kV | Und
SC-010SEBPV-1.25-1 | PPS_SC | 1 | GE | PRUEBAS Y PUESTA EN SERVICIO | Gbl
SC-010SEBPV-1.25-1 | ID | 0.0386 | GE | INGENIERIA DE DETALLE | Gbl
SC-010SEBPV-1.25-1 | GGC | 0.1 | GE | GASTOS GENERALES DEL CONTRATISTA | Gbl
SC-010SEBPV-1.25-1 | UGC | 0.1 | GE | UTILIDADES GENERALES DEL CONTRATISTA | Gbl
SC-010SEBPV-1.20-3 | BP010 | 1 | CV | Base de banco capacitivo | Und
SC-010SEBPV-1.20-3 | CCCB01 | 3 | EC | Cables de Control | Cjto
SC-010SEBPV-1.20-3 | RSCB01 | 3 | EC | Conexión al sistema de RTP de los equipos | Cjto
SC-010SEBPV-1.20-3 | CBV010-1.20-0075 | 3 | EP | Banco Capacitor, 10 kV, 1.2 MVAR, 75 kVp (BIL) , pasos | Und
SC-010SEBPV-1.20-3 | TD010-0075 | 1 | EP | Transformador de Corriente de Desbalance, 10 KV. 75 KVp (BIL) | Und
SC-010SEBPV-1.20-3 | RACO010 | 1 | EP | Reactor de amortiguación para Banco de capacitores de 10 kV | Und
SC-010SEBPV-1.20-3 | PPS_SC | 1 | GE | PRUEBAS Y PUESTA EN SERVICIO | Gbl
SC-010SEBPV-1.20-3 | ID | 0.0386 | GE | INGENIERIA DE DETALLE | Gbl
SC-010SEBPV-1.20-3 | GGC | 0.1 | GE | GASTOS GENERALES DEL CONTRATISTA | Gbl
SC-010SEBPV-1.20-3 | UGC | 0.1 | GE | UTILIDADES GENERALES DEL CONTRATISTA | Gbl
SC-010SEBPV-1.20-2 | BP010 | 1 | CV | Base de banco capacitivo | Und
SC-010SEBPV-1.20-2 | CCCB01 | 2 | EC | Cables de Control | Cjto
SC-010SEBPV-1.20-2 | RSCB01 | 2 | EC | Conexión al sistema de RTP de los equipos | Cjto
SC-010SEBPV-1.20-2 | CBV010-1.20-0075 | 2 | EP | Banco Capacitor, 10 kV, 1.2 MVAR, 75 kVp (BIL) , pasos | Und
SC-010SEBPV-1.20-2 | TD010-0075 | 1 | EP | Transformador de Corriente de Desbalance, 10 KV. 75 KVp (BIL) | Und
SC-010SEBPV-1.20-2 | RACO010 | 1 | EP | Reactor de amortiguación para Banco de capacitores de 10 kV | Und
SC-010SEBPV-1.20-2 | PPS_SC | 1 | GE | PRUEBAS Y PUESTA EN SERVICIO | Gbl
SC-010SEBPV-1.20-2 | ID | 0.0386 | GE | INGENIERIA DE DETALLE | Gbl
SC-010SEBPV-1.20-2 | GGC | 0.1 | GE | GASTOS GENERALES DEL CONTRATISTA | Gbl
SC-010SEBPV-1.20-2 | UGC | 0.1 | GE | UTILIDADES GENERALES DEL CONTRATISTA | Gbl
SC-010SEBPV-1.20-1 | BP010 | 1 | CV | Base de banco capacitivo | Und
SC-010SEBPV-1.20-1 | CCCB01 | 1 | EC | Cables de Control | Cjto
SC-010SEBPV-1.20-1 | RSCB01 | 1 | EC | Conexión al sistema de RTP de los equipos | Cjto
SC-010SEBPV-1.20-1 | CBV010-1.20-0075 | 1 | EP | Banco Capacitor, 10 kV, 1.2 MVAR, 75 kVp (BIL) , pasos | Und
SC-010SEBPV-1.20-1 | TD010-0075 | 1 | EP | Transformador de Corriente de Desbalance, 10 KV. 75 KVp (BIL) | Und
SC-010SEBPV-1.20-1 | RACO010 | 1 | EP | Reactor de amortiguación para Banco de capacitores de 10 kV | Und
SC-010SEBPV-1.20-1 | PPS_SC | 1 | GE | PRUEBAS Y PUESTA EN SERVICIO | Gbl
SC-010SEBPV-1.20-1 | ID | 0.0386 | GE | INGENIERIA DE DETALLE | Gbl
SC-010SEBPV-1.20-1 | GGC | 0.1 | GE | GASTOS GENERALES DEL CONTRATISTA | Gbl
SC-010SEBPV-1.20-1 | UGC | 0.1 | GE | UTILIDADES GENERALES DEL CONTRATISTA | Gbl
SC-010SEBPV-0004-3 | BP010 | 1 | CV | Base de banco capacitivo | Und
SC-010SEBPV-0004-3 | CCCB01 | 3 | EC | Cables de Control | Cjto
SC-010SEBPV-0004-3 | RSCB01 | 3 | EC | Conexión al sistema de RTP de los equipos | Cjto
SC-010SEBPV-0004-3 | CBV010-0004-0075 | 3 | EP | Banco Capacitor, 10 kV, 4 MVAR, 75 kVp (BIL) , pasos | Und
SC-010SEBPV-0004-3 | TD010-0075 | 1 | EP | Transformador de Corriente de Desbalance, 10 KV. 75 KVp (BIL) | Und
SC-010SEBPV-0004-3 | RACO010 | 1 | EP | Reactor de amortiguación para Banco de capacitores de 10 kV | Und
SC-010SEBPV-0004-3 | PPS_SC | 1 | GE | PRUEBAS Y PUESTA EN SERVICIO | Gbl
SC-010SEBPV-0004-3 | ID | 0.0386 | GE | INGENIERIA DE DETALLE | Gbl
SC-010SEBPV-0004-3 | GGC | 0.1 | GE | GASTOS GENERALES DEL CONTRATISTA | Gbl
SC-010SEBPV-0004-3 | UGC | 0.1 | GE | UTILIDADES GENERALES DEL CONTRATISTA | Gbl
SC-010SEBPV-0004-2 | BP010 | 1 | CV | Base de banco capacitivo | Und
SC-010SEBPV-0004-2 | CCCB01 | 2 | EC | Cables de Control | Cjto
SC-010SEBPV-0004-2 | RSCB01 | 2 | EC | Conexión al sistema de RTP de los equipos | Cjto
SC-010SEBPV-0004-2 | CBV010-0004-0075 | 2 | EP | Banco Capacitor, 10 kV, 4 MVAR, 75 kVp (BIL) , pasos | Und
SC-010SEBPV-0004-2 | TD010-0075 | 1 | EP | Transformador de Corriente de Desbalance, 10 KV. 75 KVp (BIL) | Und
SC-010SEBPV-0004-2 | RACO010 | 1 | EP | Reactor de amortiguación para Banco de capacitores de 10 kV | Und
SC-010SEBPV-0004-2 | PPS_SC | 1 | GE | PRUEBAS Y PUESTA EN SERVICIO | Gbl
SC-010SEBPV-0004-2 | ID | 0.0386 | GE | INGENIERIA DE DETALLE | Gbl
SC-010SEBPV-0004-2 | GGC | 0.1 | GE | GASTOS GENERALES DEL CONTRATISTA | Gbl
SC-010SEBPV-0004-2 | UGC | 0.1 | GE | UTILIDADES GENERALES DEL CONTRATISTA | Gbl
SC-010SEBPV-0004-1 | BP010 | 1 | CV | Base de banco capacitivo | Und
SC-010SEBPV-0004-1 | CCCB01 | 1 | EC | Cables de Control | Cjto
SC-010SEBPV-0004-1 | RSCB01 | 1 | EC | Conexión al sistema de RTP de los equipos | Cjto
SC-010SEBPV-0004-1 | CBV010-0004-0075 | 1 | EP | Banco Capacitor, 10 kV, 4 MVAR, 75 kVp (BIL) , pasos | Und
SC-010SEBPV-0004-1 | TD010-0075 | 1 | EP | Transformador de Corriente de Desbalance, 10 KV. 75 KVp (BIL) | Und
SC-010SEBPV-0004-1 | RACO010 | 1 | EP | Reactor de amortiguación para Banco de capacitores de 10 kV | Und
SC-010SEBPV-0004-1 | PPS_SC | 1 | GE | PRUEBAS Y PUESTA EN SERVICIO | Gbl
SC-010SEBPV-0004-1 | ID | 0.0386 | GE | INGENIERIA DE DETALLE | Gbl
SC-010SEBPV-0004-1 | GGC | 0.1 | GE | GASTOS GENERALES DEL CONTRATISTA | Gbl
SC-010SEBPV-0004-1 | UGC | 0.1 | GE | UTILIDADES GENERALES DEL CONTRATISTA | Gbl
SC-010SEBPV-0002-3 | BP010 | 1 | CV | Base de banco capacitivo | Und
SC-010SEBPV-0002-3 | CCCB01 | 3 | EC | Cables de Control | Cjto
SC-010SEBPV-0002-3 | RSCB01 | 3 | EC | Conexión al sistema de RTP de los equipos | Cjto
SC-010SEBPV-0002-3 | CBV010-0002-0075 | 3 | EP | Banco Capacitor, 10 kV, 2 MVAR, 75 kVp (BIL) , pasos | Und
SC-010SEBPV-0002-3 | TD010-0075 | 1 | EP | Transformador de Corriente de Desbalance, 10 KV. 75 KVp (BIL) | Und
SC-010SEBPV-0002-3 | RACO010 | 1 | EP | Reactor de amortiguación para Banco de capacitores de 10 kV | Und
SC-010SEBPV-0002-3 | PPS_SC | 1 | GE | PRUEBAS Y PUESTA EN SERVICIO | Gbl
SC-010SEBPV-0002-3 | ID | 0.0386 | GE | INGENIERIA DE DETALLE | Gbl
SC-010SEBPV-0002-3 | GGC | 0.1 | GE | GASTOS GENERALES DEL CONTRATISTA | Gbl
SC-010SEBPV-0002-3 | UGC | 0.1 | GE | UTILIDADES GENERALES DEL CONTRATISTA | Gbl
SC-010SEBPV-0002-2 | BP010 | 1 | CV | Base de banco capacitivo | Und
SC-010SEBPV-0002-2 | CCCB01 | 2 | EC | Cables de Control | Cjto
SC-010SEBPV-0002-2 | RSCB01 | 2 | EC | Conexión al sistema de RTP de los equipos | Cjto
SC-010SEBPV-0002-2 | CBV010-0002-0075 | 2 | EP | Banco Capacitor, 10 kV, 2 MVAR, 75 kVp (BIL) , pasos | Und
SC-010SEBPV-0002-2 | TD010-0075 | 1 | EP | Transformador de Corriente de Desbalance, 10 KV. 75 KVp (BIL) | Und
SC-010SEBPV-0002-2 | RACO010 | 1 | EP | Reactor de amortiguación para Banco de capacitores de 10 kV | Und
SC-010SEBPV-0002-2 | PPS_SC | 1 | GE | PRUEBAS Y PUESTA EN SERVICIO | Gbl
SC-010SEBPV-0002-2 | ID | 0.0386 | GE | INGENIERIA DE DETALLE | Gbl
SC-010SEBPV-0002-2 | GGC | 0.1 | GE | GASTOS GENERALES DEL CONTRATISTA | Gbl
SC-010SEBPV-0002-2 | UGC | 0.1 | GE | UTILIDADES GENERALES DEL CONTRATISTA | Gbl
SC-010SEBPV-0002-1 | BP010 | 1 | CV | Base de banco capacitivo | Und
SC-010SEBPV-0002-1 | CCCB01 | 1 | EC | Cables de Control | Cjto
SC-010SEBPV-0002-1 | RSCB01 | 1 | EC | Conexión al sistema de RTP de los equipos | Cjto
SC-010SEBPV-0002-1 | CBV010-0002-0075 | 1 | EP | Banco Capacitor, 10 kV, 2 MVAR, 75 kVp (BIL) , pasos | Und
SC-010SEBPV-0002-1 | TD010-0075 | 1 | EP | Transformador de Corriente de Desbalance, 10 KV. 75 KVp (BIL) | Und
SC-010SEBPV-0002-1 | RACO010 | 1 | EP | Reactor de amortiguación para Banco de capacitores de 10 kV | Und
SC-010SEBPV-0002-1 | PPS_SC | 1 | GE | PRUEBAS Y PUESTA EN SERVICIO | Gbl
SC-010SEBPV-0002-1 | ID | 0.0386 | GE | INGENIERIA DE DETALLE | Gbl
SC-010SEBPV-0002-1 | GGC | 0.1 | GE | GASTOS GENERALES DEL CONTRATISTA | Gbl
SC-010SEBPV-0002-1 | UGC | 0.1 | GE | UTILIDADES GENERALES DEL CONTRATISTA | Gbl
SC-010SEBPV-0001-3 | BP010 | 1 | CV | Base de banco capacitivo | Und
SC-010SEBPV-0001-3 | CCCB01 | 3 | EC | Cables de Control | Cjto
SC-010SEBPV-0001-3 | RSCB01 | 3 | EC | Conexión al sistema de RTP de los equipos | Cjto
SC-010SEBPV-0001-3 | CBV010-0001-0075 | 3 | EP | Banco Capacitor, 10 kV, 1 MVAR, 75 kVp (BIL) , pasos | Und
SC-010SEBPV-0001-3 | TD010-0075 | 1 | EP | Transformador de Corriente de Desbalance, 10 KV. 75 KVp (BIL) | Und
SC-010SEBPV-0001-3 | RACO010 | 1 | EP | Reactor de amortiguación para Banco de capacitores de 10 kV | Und
SC-010SEBPV-0001-3 | PPS_SC | 1 | GE | PRUEBAS Y PUESTA EN SERVICIO | Gbl
SC-010SEBPV-0001-3 | ID | 0.0386 | GE | INGENIERIA DE DETALLE | Gbl
SC-010SEBPV-0001-3 | GGC | 0.1 | GE | GASTOS GENERALES DEL CONTRATISTA | Gbl
SC-010SEBPV-0001-3 | UGC | 0.1 | GE | UTILIDADES GENERALES DEL CONTRATISTA | Gbl
SC-010SEBPV-0001-2 | BP010 | 1 | CV | Base de banco capacitivo | Und
SC-010SEBPV-0001-2 | CCCB01 | 2 | EC | Cables de Control | Cjto
SC-010SEBPV-0001-2 | RSCB01 | 2 | EC | Conexión al sistema de RTP de los equipos | Cjto
SC-010SEBPV-0001-2 | CBV010-0001-0075 | 2 | EP | Banco Capacitor, 10 kV, 1 MVAR, 75 kVp (BIL) , pasos | Und
SC-010SEBPV-0001-2 | TD010-0075 | 1 | EP | Transformador de Corriente de Desbalance, 10 KV. 75 KVp (BIL) | Und
SC-010SEBPV-0001-2 | RACO010 | 1 | EP | Reactor de amortiguación para Banco de capacitores de 10 kV | Und
SC-010SEBPV-0001-2 | PPS_SC | 1 | GE | PRUEBAS Y PUESTA EN SERVICIO | Gbl
SC-010SEBPV-0001-2 | ID | 0.0386 | GE | INGENIERIA DE DETALLE | Gbl
SC-010SEBPV-0001-2 | GGC | 0.1 | GE | GASTOS GENERALES DEL CONTRATISTA | Gbl
SC-010SEBPV-0001-2 | UGC | 0.1 | GE | UTILIDADES GENERALES DEL CONTRATISTA | Gbl
SC-010SEBPV-0001-1 | BP010 | 1 | CV | Base de banco capacitivo | Und
SC-010SEBPV-0001-1 | CCCB01 | 1 | EC | Cables de Control | Cjto
SC-010SEBPV-0001-1 | RSCB01 | 1 | EC | Conexión al sistema de RTP de los equipos | Cjto
SC-010SEBPV-0001-1 | CBV010-0001-0075 | 1 | EP | Banco Capacitor, 10 kV, 1 MVAR, 75 kVp (BIL) , pasos | Und
SC-010SEBPV-0001-1 | TD010-0075 | 1 | EP | Transformador de Corriente de Desbalance, 10 KV. 75 KVp (BIL) | Und
SC-010SEBPV-0001-1 | RACO010 | 1 | EP | Reactor de amortiguación para Banco de capacitores de 10 kV | Und
SC-010SEBPV-0001-1 | PPS_SC | 1 | GE | PRUEBAS Y PUESTA EN SERVICIO | Gbl
SC-010SEBPV-0001-1 | ID | 0.0386 | GE | INGENIERIA DE DETALLE | Gbl
SC-010SEBPV-0001-1 | GGC | 0.1 | GE | GASTOS GENERALES DEL CONTRATISTA | Gbl
SC-010SEBPV-0001-1 | UGC | 0.1 | GE | UTILIDADES GENERALES DEL CONTRATISTA | Gbl
SC-010SEBPV-0.90-2 | BP010 | 1 | CV | Base de banco capacitivo | Und
SC-010SEBPV-0.90-2 | CCCB01 | 2 | EC | Cables de Control | Cjto
SC-010SEBPV-0.90-2 | RSCB01 | 2 | EC | Conexión al sistema de RTP de los equipos | Cjto
SC-010SEBPV-0.90-2 | CBV010-0.90-0075 | 2 | EP | Banco Capacitor, 10 kV, 0.9 MVAR, 75 kVp (BIL) , pasos | Und
SC-010SEBPV-0.90-2 | TD010-0075 | 1 | EP | Transformador de Corriente de Desbalance, 10 KV. 75 KVp (BIL) | Und
SC-010SEBPV-0.90-2 | RACO010 | 1 | EP | Reactor de amortiguación para Banco de capacitores de 10 kV | Und
SC-010SEBPV-0.90-2 | PPS_SC | 1 | GE | PRUEBAS Y PUESTA EN SERVICIO | Gbl
SC-010SEBPV-0.90-2 | ID | 0.0386 | GE | INGENIERIA DE DETALLE | Gbl
SC-010SEBPV-0.90-2 | GGC | 0.1 | GE | GASTOS GENERALES DEL CONTRATISTA | Gbl
SC-010SEBPV-0.90-2 | UGC | 0.1 | GE | UTILIDADES GENERALES DEL CONTRATISTA | Gbl
SC-010SEBPV-0.90-1 | BP010 | 1 | CV | Base de banco capacitivo | Und
SC-010SEBPV-0.90-1 | CCCB01 | 1 | EC | Cables de Control | Cjto
SC-010SEBPV-0.90-1 | RSCB01 | 1 | EC | Conexión al sistema de RTP de los equipos | Cjto
SC-010SEBPV-0.90-1 | CBV010-0.90-0075 | 1 | EP | Banco Capacitor, 10 kV, 0.9 MVAR, 75 kVp (BIL) , pasos | Und
SC-010SEBPV-0.90-1 | TD010-0075 | 1 | EP | Transformador de Corriente de Desbalance, 10 KV. 75 KVp (BIL) | Und
SC-010SEBPV-0.90-1 | RACO010 | 1 | EP | Reactor de amortiguación para Banco de capacitores de 10 kV | Und
SC-010SEBPV-0.90-1 | PPS_SC | 1 | GE | PRUEBAS Y PUESTA EN SERVICIO | Gbl
SC-010SEBPV-0.90-1 | ID | 0.0386 | GE | INGENIERIA DE DETALLE | Gbl
SC-010SEBPV-0.90-1 | GGC | 0.1 | GE | GASTOS GENERALES DEL CONTRATISTA | Gbl
SC-010SEBPV-0.90-1 | UGC | 0.1 | GE | UTILIDADES GENERALES DEL CONTRATISTA | Gbl
SC-010SEBPF-2.20 | BP010 | 1 | CV | Base de banco capacitivo | Und
SC-010SEBPF-2.20 | CNC010BP | 1 | EC | Total Conexión a la Celda de Maniobra | Und
SC-010SEBPF-2.20 | CCC010BP | 1 | EC | Cables de Control | Und
SC-010SEBPF-2.20 | RSC010BP | 1 | EC | Costo Ex-Fabrica para la R.T.S. del Banco de Capacitores | Und
SC-010SEBPF-2.20 | CBF010-2.20-0075 | 1 | EP | Banco Capacitor, 10 kV, 2.2 MVAR, 75 kVp (BIL) | Und
SC-010SEBPF-2.20 | TD010-0075 | 1 | EP | Transformador de Corriente de Desbalance, 10 KV. 75 KVp (BIL) | Und
SC-010SEBPF-2.20 | RACO010 | 1 | EP | Reactor de amortiguación para Banco de capacitores de 10 kV | Und
SC-010SEBPF-2.20 | PPS_SC | 1 | GE | PRUEBAS Y PUESTA EN SERVICIO | Gbl
SC-010SEBPF-2.20 | ID | 0.0386 | GE | INGENIERIA DE DETALLE | Gbl
SC-010SEBPF-2.20 | GGC | 0.1 | GE | GASTOS GENERALES DEL CONTRATISTA | Gbl
SC-010SEBPF-2.20 | UGC | 0.1 | GE | UTILIDADES GENERALES DEL CONTRATISTA | Gbl
SC-010SEBPF-1.80 | BP010 | 1 | CV | Base de banco capacitivo | Und
SC-010SEBPF-1.80 | CCCB01 | 1 | EC | Cables de Control | Cjto
SC-010SEBPF-1.80 | RSCB01 | 1 | EC | Conexión al sistema de RTP de los equipos | Cjto
SC-010SEBPF-1.80 | CBF010-1.80-0075 | 1 | EP | Banco Capacitor, 10 kV, 1.8 MVAR, 75 kVp (BIL) | Und
SC-010SEBPF-1.80 | TD010-0075 | 1 | EP | Transformador de Corriente de Desbalance, 10 KV. 75 KVp (BIL) | Und
SC-010SEBPF-1.80 | RACO010 | 1 | EP | Reactor de amortiguación para Banco de capacitores de 10 kV | Und
SC-010SEBPF-1.80 | PPS_SC | 1 | GE | PRUEBAS Y PUESTA EN SERVICIO | Gbl
SC-010SEBPF-1.80 | ID | 0.0386 | GE | INGENIERIA DE DETALLE | Gbl
SC-010SEBPF-1.80 | GGC | 0.1 | GE | GASTOS GENERALES DEL CONTRATISTA | Gbl
SC-010SEBPF-1.80 | UGC | 0.1 | GE | UTILIDADES GENERALES DEL CONTRATISTA | Gbl
SC-010SEBPF-1.20 | BP010 | 1 | CV | Base de banco capacitivo | Und
SC-010SEBPF-1.20 | CCCB01 | 1 | EC | Cables de Control | Cjto
SC-010SEBPF-1.20 | RSCB01 | 1 | EC | Conexión al sistema de RTP de los equipos | Cjto
SC-010SEBPF-1.20 | CBF010-1.20-0075 | 1 | EP | Banco Capacitor, 10 kV, 1.2 MVAR, 75 kVp (BIL) | Und
SC-010SEBPF-1.20 | TD010-0075 | 1 | EP | Transformador de Corriente de Desbalance, 10 KV. 75 KVp (BIL) | Und
SC-010SEBPF-1.20 | RACO010 | 1 | EP | Reactor de amortiguación para Banco de capacitores de 10 kV | Und
SC-010SEBPF-1.20 | PPS_SC | 1 | GE | PRUEBAS Y PUESTA EN SERVICIO | Gbl
SC-010SEBPF-1.20 | ID | 0.0386 | GE | INGENIERIA DE DETALLE | Gbl
SC-010SEBPF-1.20 | GGC | 0.1 | GE | GASTOS GENERALES DEL CONTRATISTA | Gbl
SC-010SEBPF-1.20 | UGC | 0.1 | GE | UTILIDADES GENERALES DEL CONTRATISTA | Gbl
SC-010SEBPF-0010 | BP010 | 1 | CV | Base de banco capacitivo | Und
SC-010SEBPF-0010 | CNC010BP | 1 | EC | Total Conexión a la Celda de Maniobra | Und
SC-010SEBPF-0010 | CCC010BP | 1 | EC | Cables de Control | Und
SC-010SEBPF-0010 | RSC010BP | 1 | EC | Costo Ex-Fabrica para la R.T.S. del Banco de Capacitores | Und
SC-010SEBPF-0010 | CBF010-0010-0075 | 1 | EP | Banco Capacitor, 10 kV, 10 MVAR, 75 kVp (BIL) | Und
SC-010SEBPF-0010 | TD010-0075 | 1 | EP | Transformador de Corriente de Desbalance, 10 KV. 75 KVp (BIL) | Und
SC-010SEBPF-0010 | RACO010 | 1 | EP | Reactor de amortiguación para Banco de capacitores de 10 kV | Und
SC-010SEBPF-0010 | PPS_SC | 1 | GE | PRUEBAS Y PUESTA EN SERVICIO | Gbl
SC-010SEBPF-0010 | ID | 0.0386 | GE | INGENIERIA DE DETALLE | Gbl
SC-010SEBPF-0010 | GGC | 0.1 | GE | GASTOS GENERALES DEL CONTRATISTA | Gbl
SC-010SEBPF-0010 | UGC | 0.1 | GE | UTILIDADES GENERALES DEL CONTRATISTA | Gbl
SC-010SEBPF-0004 | BP010 | 1 | CV | Base de banco capacitivo | Und
SC-010SEBPF-0004 | CCCB01 | 1 | EC | Cables de Control | Cjto
SC-010SEBPF-0004 | RSCB01 | 1 | EC | Conexión al sistema de RTP de los equipos | Cjto
SC-010SEBPF-0004 | CBF010-0004-0075 | 1 | EP | Banco Capacitor, 10 kV, 4 MVAR, 75 kVp (BIL) | Und
SC-010SEBPF-0004 | TD010-0075 | 1 | EP | Transformador de Corriente de Desbalance, 10 KV. 75 KVp (BIL) | Und
SC-010SEBPF-0004 | RACO010 | 1 | EP | Reactor de amortiguación para Banco de capacitores de 10 kV | Und
SC-010SEBPF-0004 | PPS_SC | 1 | GE | PRUEBAS Y PUESTA EN SERVICIO | Gbl
SC-010SEBPF-0004 | ID | 0.0386 | GE | INGENIERIA DE DETALLE | Gbl
SC-010SEBPF-0004 | GGC | 0.1 | GE | GASTOS GENERALES DEL CONTRATISTA | Gbl
SC-010SEBPF-0004 | UGC | 0.1 | GE | UTILIDADES GENERALES DEL CONTRATISTA | Gbl
SC-010SEBPF-0003 | BP010 | 1 | CV | Base de banco capacitivo | Und
SC-010SEBPF-0003 | CCCB01 | 1 | EC | Cables de Control | Cjto
SC-010SEBPF-0003 | RSCB01 | 1 | EC | Conexión al sistema de RTP de los equipos | Cjto
SC-010SEBPF-0003 | CBF010-0003-0075 | 1 | EP | Banco Capacitor, 10 kV, 3 MVAR, 75 kVp (BIL) | Und
SC-010SEBPF-0003 | TD010-0075 | 1 | EP | Transformador de Corriente de Desbalance, 10 KV. 75 KVp (BIL) | Und
SC-010SEBPF-0003 | RACO010 | 1 | EP | Reactor de amortiguación para Banco de capacitores de 10 kV | Und
SC-010SEBPF-0003 | PPS_SC | 1 | GE | PRUEBAS Y PUESTA EN SERVICIO | Gbl
SC-010SEBPF-0003 | ID | 0.0386 | GE | INGENIERIA DE DETALLE | Gbl
SC-010SEBPF-0003 | GGC | 0.1 | GE | GASTOS GENERALES DEL CONTRATISTA | Gbl
SC-010SEBPF-0003 | UGC | 0.1 | GE | UTILIDADES GENERALES DEL CONTRATISTA | Gbl
SC-010SEBPF-0002 | BP010 | 1 | CV | Base de banco capacitivo | Und
SC-010SEBPF-0002 | CCCB01 | 1 | EC | Cables de Control | Cjto
SC-010SEBPF-0002 | RSCB01 | 1 | EC | Conexión al sistema de RTP de los equipos | Cjto
SC-010SEBPF-0002 | CBF010-0002-0075 | 1 | EP | Banco Capacitor, 10 kV, 2 MVAR, 75 kVp (BIL) | Und
SC-010SEBPF-0002 | TD010-0075 | 1 | EP | Transformador de Corriente de Desbalance, 10 KV. 75 KVp (BIL) | Und
SC-010SEBPF-0002 | RACO010 | 1 | EP | Reactor de amortiguación para Banco de capacitores de 10 kV | Und
SC-010SEBPF-0002 | PPS_SC | 1 | GE | PRUEBAS Y PUESTA EN SERVICIO | Gbl
SC-010SEBPF-0002 | ID | 0.0386 | GE | INGENIERIA DE DETALLE | Gbl
SC-010SEBPF-0002 | GGC | 0.1 | GE | GASTOS GENERALES DEL CONTRATISTA | Gbl
SC-010SEBPF-0002 | UGC | 0.1 | GE | UTILIDADES GENERALES DEL CONTRATISTA | Gbl
SC-010SEBPF-0.90 | BP010 | 1 | CV | Base de banco capacitivo | Und
SC-010SEBPF-0.90 | CCCB01 | 1 | EC | Cables de Control | Cjto
SC-010SEBPF-0.90 | RSCB01 | 1 | EC | Conexión al sistema de RTP de los equipos | Cjto
SC-010SEBPF-0.90 | CBF010-0.90-0075 | 1 | EP | Banco Capacitor, 10 kV, 0.9 MVAR, 75 kVp (BIL) | Und
SC-010SEBPF-0.90 | TD010-0075 | 1 | EP | Transformador de Corriente de Desbalance, 10 KV. 75 KVp (BIL) | Und
SC-010SEBPF-0.90 | PPS_SC | 1 | GE | PRUEBAS Y PUESTA EN SERVICIO | Gbl
SC-010SEBPF-0.90 | ID | 0.0386 | GE | INGENIERIA DE DETALLE | Gbl
SC-010SEBPF-0.90 | GGC | 0.1 | GE | GASTOS GENERALES DEL CONTRATISTA | Gbl
SC-010SEBPF-0.90 | UGC | 0.1 | GE | UTILIDADES GENERALES DEL CONTRATISTA | Gbl
SC-010SEBPF-0.60 | BP010 | 1 | CV | Base de banco capacitivo | Und
SC-010SEBPF-0.60 | CCCB01 | 1 | EC | Cables de Control | Cjto
SC-010SEBPF-0.60 | RSCB01 | 1 | EC | Conexión al sistema de RTP de los equipos | Cjto
SC-010SEBPF-0.60 | CBF010-0.60-0075 | 1 | EP | Banco Capacitor, 10 kV, 0.6 MVAR, 75 kVp (BIL) | Und
SC-010SEBPF-0.60 | TD010-0075 | 1 | EP | Transformador de Corriente de Desbalance, 10 KV. 75 KVp (BIL) | Und
SC-010SEBPF-0.60 | PPS_SC | 1 | GE | PRUEBAS Y PUESTA EN SERVICIO | Gbl
SC-010SEBPF-0.60 | ID | 0.0386 | GE | INGENIERIA DE DETALLE | Gbl
SC-010SEBPF-0.60 | GGC | 0.1 | GE | GASTOS GENERALES DEL CONTRATISTA | Gbl
SC-010SEBPF-0.60 | UGC | 0.1 | GE | UTILIDADES GENERALES DEL CONTRATISTA | Gbl
SC-010SEBPF-0.45 | BP010 | 1 | CV | Base de banco capacitivo | Und
SC-010SEBPF-0.45 | CCCB01 | 1 | EC | Cables de Control | Cjto
SC-010SEBPF-0.45 | RSCB01 | 1 | EC | Conexión al sistema de RTP de los equipos | Cjto
SC-010SEBPF-0.45 | CBF010-0.45-0075 | 1 | EP | Banco Capacitor, 10 kV, 0.45 MVAR, 75 kVp (BIL) | Und
SC-010SEBPF-0.45 | TD010-0075 | 1 | EP | Transformador de Corriente de Desbalance, 10 KV. 75 KVp (BIL) | Und
SC-010SEBPF-0.45 | PPS_SC | 1 | GE | PRUEBAS Y PUESTA EN SERVICIO | Gbl
SC-010SEBPF-0.45 | ID | 0.0386 | GE | INGENIERIA DE DETALLE | Gbl
SC-010SEBPF-0.45 | GGC | 0.1 | GE | GASTOS GENERALES DEL CONTRATISTA | Gbl
SC-010SEBPF-0.45 | UGC | 0.1 | GE | UTILIDADES GENERALES DEL CONTRATISTA | Gbl
SC-010SEBPF-0.30 | BP010 | 1 | CV | Base de banco capacitivo | Und
SC-010SEBPF-0.30 | CCCB01 | 1 | EC | Cables de Control | Cjto
SC-010SEBPF-0.30 | RSCB01 | 1 | EC | Conexión al sistema de RTP de los equipos | Cjto
SC-010SEBPF-0.30 | CBF010-0.30-0075 | 1 | EP | Banco Capacitor, 10 kV, 0.3 MVAR, 75 kVp (BIL) | Und
SC-010SEBPF-0.30 | TD010-0075 | 1 | EP | Transformador de Corriente de Desbalance, 10 KV. 75 KVp (BIL) | Und
SC-010SEBPF-0.30 | PPS_SC | 1 | GE | PRUEBAS Y PUESTA EN SERVICIO | Gbl
SC-010SEBPF-0.30 | ID | 0.0386 | GE | INGENIERIA DE DETALLE | Gbl
SC-010SEBPF-0.30 | GGC | 0.1 | GE | GASTOS GENERALES DEL CONTRATISTA | Gbl
SC-010SEBPF-0.30 | UGC | 0.1 | GE | UTILIDADES GENERALES DEL CONTRATISTA | Gbl
SC-010COCSV-0015-0030 | CS010 | 1 | CV | Base de compensador síncrono | Und
SC-010COCSV-0015-0030 | CCC010CS015030 | 1 | EC | Cables de Control | Und
SC-010COCSV-0015-0030 | RSC010CS015030 | 1 | EC | Conexión al sistema de RTP de los equipos | Und
SC-010COCSV-0015-0030 | CSC-015-030 | 1 | EP | Compensador Sincrono de 15 MVAR inductiva a 30 MVAR capacitiva | Und
SC-010COCSV-0015-0030 | PPS_SC | 1 | GE | PRUEBAS Y PUESTA EN SERVICIO | Gbl
SC-010COCSV-0015-0030 | ID | 0.0386 | GE | INGENIERIA DE DETALLE | Gbl
SC-010COCSV-0015-0030 | GGC | 0.1 | GE | GASTOS GENERALES DEL CONTRATISTA | Gbl
SC-010COCSV-0015-0030 | UGC | 0.1 | GE | UTILIDADES GENERALES DEL CONTRATISTA | Gbl
SC-010COCSV-0010-0020 | CS010 | 1 | CV | Base de compensador síncrono | Und
SC-010COCSV-0010-0020 | CCC010CS010020 | 1 | EC | Cables de Control | Und
SC-010COCSV-0010-0020 | RSC010CS010020 | 1 | EC | Conexión al sistema de RTP de los equipos | Und
SC-010COCSV-0010-0020 | CSC-010-020 | 1 | EP | Compensador Sincrono de 10 MVAR inductiva a 20 MVAR capacitiva | Und
SC-010COCSV-0010-0020 | PPS_SC | 1 | GE | PRUEBAS Y PUESTA EN SERVICIO | Gbl
SC-010COCSV-0010-0020 | ID | 0.0386 | GE | INGENIERIA DE DETALLE | Gbl
SC-010COCSV-0010-0020 | GGC | 0.1 | GE | GASTOS GENERALES DEL CONTRATISTA | Gbl
SC-010COCSV-0010-0020 | UGC | 0.1 | GE | UTILIDADES GENERALES DEL CONTRATISTA | Gbl
SC-010COBPV-3.75-4 | BP010 | 1 | CV | Base de banco capacitivo | Und
SC-010COBPV-3.75-4 | CCCB01 | 4 | EC | Cables de Control | Cjto
SC-010COBPV-3.75-4 | RSCB01 | 4 | EC | Conexión al sistema de RTP de los equipos | Cjto
SC-010COBPV-3.75-4 | CBV010-3.75-0075 | 4 | EP | Banco Capacitor, 10 kV, 3.75 MVAR, 75 kVp (BIL) , pasos | Und
SC-010COBPV-3.75-4 | TD010-0075 | 1 | EP | Transformador de Corriente de Desbalance, 10 KV. 75 KVp (BIL) | Und
SC-010COBPV-3.75-4 | RACO010 | 1 | EP | Reactor de amortiguación para Banco de capacitores de 10 kV | Und
SC-010COBPV-3.75-4 | PPS_SC | 1 | GE | PRUEBAS Y PUESTA EN SERVICIO | Gbl
SC-010COBPV-3.75-4 | ID | 0.0386 | GE | INGENIERIA DE DETALLE | Gbl
SC-010COBPV-3.75-4 | GGC | 0.1 | GE | GASTOS GENERALES DEL CONTRATISTA | Gbl
SC-010COBPV-3.75-4 | UGC | 0.1 | GE | UTILIDADES GENERALES DEL CONTRATISTA | Gbl
SC-010COBPV-3.75-3 | BP010 | 1 | CV | Base de banco capacitivo | Und
SC-010COBPV-3.75-3 | CCCB01 | 3 | EC | Cables de Control | Cjto
SC-010COBPV-3.75-3 | RSCB01 | 3 | EC | Conexión al sistema de RTP de los equipos | Cjto
SC-010COBPV-3.75-3 | CBV010-3.75-0075 | 3 | EP | Banco Capacitor, 10 kV, 3.75 MVAR, 75 kVp (BIL) , pasos | Und
SC-010COBPV-3.75-3 | TD010-0075 | 1 | EP | Transformador de Corriente de Desbalance, 10 KV. 75 KVp (BIL) | Und
SC-010COBPV-3.75-3 | RACO010 | 1 | EP | Reactor de amortiguación para Banco de capacitores de 10 kV | Und
SC-010COBPV-3.75-3 | PPS_SC | 1 | GE | PRUEBAS Y PUESTA EN SERVICIO | Gbl
SC-010COBPV-3.75-3 | ID | 0.0386 | GE | INGENIERIA DE DETALLE | Gbl
SC-010COBPV-3.75-3 | GGC | 0.1 | GE | GASTOS GENERALES DEL CONTRATISTA | Gbl
SC-010COBPV-3.75-3 | UGC | 0.1 | GE | UTILIDADES GENERALES DEL CONTRATISTA | Gbl
SC-010COBPV-3.75-2 | BP010 | 1 | CV | Base de banco capacitivo | Und
SC-010COBPV-3.75-2 | CCCB01 | 2 | EC | Cables de Control | Cjto
SC-010COBPV-3.75-2 | RSCB01 | 2 | EC | Conexión al sistema de RTP de los equipos | Cjto
SC-010COBPV-3.75-2 | CBV010-3.75-0075 | 2 | EP | Banco Capacitor, 10 kV, 3.75 MVAR, 75 kVp (BIL) , pasos | Und
SC-010COBPV-3.75-2 | TD010-0075 | 1 | EP | Transformador de Corriente de Desbalance, 10 KV. 75 KVp (BIL) | Und
SC-010COBPV-3.75-2 | RACO010 | 1 | EP | Reactor de amortiguación para Banco de capacitores de 10 kV | Und
SC-010COBPV-3.75-2 | PPS_SC | 1 | GE | PRUEBAS Y PUESTA EN SERVICIO | Gbl
SC-010COBPV-3.75-2 | ID | 0.0386 | GE | INGENIERIA DE DETALLE | Gbl
SC-010COBPV-3.75-2 | GGC | 0.1 | GE | GASTOS GENERALES DEL CONTRATISTA | Gbl
SC-010COBPV-3.75-2 | UGC | 0.1 | GE | UTILIDADES GENERALES DEL CONTRATISTA | Gbl
SC-010COBPV-3.75-1 | BP010 | 1 | CV | Base de banco capacitivo | Und
SC-010COBPV-3.75-1 | CCCB01 | 1 | EC | Cables de Control | Cjto
SC-010COBPV-3.75-1 | RSCB01 | 1 | EC | Conexión al sistema de RTP de los equipos | Cjto
SC-010COBPV-3.75-1 | CBV010-3.75-0075 | 1 | EP | Banco Capacitor, 10 kV, 3.75 MVAR, 75 kVp (BIL) , pasos | Und
SC-010COBPV-3.75-1 | TD010-0075 | 1 | EP | Transformador de Corriente de Desbalance, 10 KV. 75 KVp (BIL) | Und
SC-010COBPV-3.75-1 | RACO010 | 1 | EP | Reactor de amortiguación para Banco de capacitores de 10 kV | Und
SC-010COBPV-3.75-1 | PPS_SC | 1 | GE | PRUEBAS Y PUESTA EN SERVICIO | Gbl
SC-010COBPV-3.75-1 | ID | 0.0386 | GE | INGENIERIA DE DETALLE | Gbl
SC-010COBPV-3.75-1 | GGC | 0.1 | GE | GASTOS GENERALES DEL CONTRATISTA | Gbl
SC-010COBPV-3.75-1 | UGC | 0.1 | GE | UTILIDADES GENERALES DEL CONTRATISTA | Gbl
SC-010COBPV-1.25-4 | BP010 | 1 | CV | Base de banco capacitivo | Und
SC-010COBPV-1.25-4 | CCCB01 | 4 | EC | Cables de Control | Cjto
SC-010COBPV-1.25-4 | RSCB01 | 4 | EC | Conexión al sistema de RTP de los equipos | Cjto
SC-010COBPV-1.25-4 | CBV010-1.25-0075 | 4 | EP | Banco Capacitor, 10 kV, 1.25 MVAR, 75 kVp (BIL) , pasos | Und
SC-010COBPV-1.25-4 | TD010-0075 | 1 | EP | Transformador de Corriente de Desbalance, 10 KV. 75 KVp (BIL) | Und
SC-010COBPV-1.25-4 | RACO010 | 1 | EP | Reactor de amortiguación para Banco de capacitores de 10 kV | Und
SC-010COBPV-1.25-4 | PPS_SC | 1 | GE | PRUEBAS Y PUESTA EN SERVICIO | Gbl
SC-010COBPV-1.25-4 | ID | 0.0386 | GE | INGENIERIA DE DETALLE | Gbl
SC-010COBPV-1.25-4 | GGC | 0.1 | GE | GASTOS GENERALES DEL CONTRATISTA | Gbl
SC-010COBPV-1.25-4 | UGC | 0.1 | GE | UTILIDADES GENERALES DEL CONTRATISTA | Gbl
SC-010COBPV-1.25-3 | BP010 | 1 | CV | Base de banco capacitivo | Und
SC-010COBPV-1.25-3 | CCCB01 | 3 | EC | Cables de Control | Cjto
SC-010COBPV-1.25-3 | RSCB01 | 3 | EC | Conexión al sistema de RTP de los equipos | Cjto
SC-010COBPV-1.25-3 | CBV010-1.25-0075 | 3 | EP | Banco Capacitor, 10 kV, 1.25 MVAR, 75 kVp (BIL) , pasos | Und
SC-010COBPV-1.25-3 | TD010-0075 | 1 | EP | Transformador de Corriente de Desbalance, 10 KV. 75 KVp (BIL) | Und
SC-010COBPV-1.25-3 | RACO010 | 1 | EP | Reactor de amortiguación para Banco de capacitores de 10 kV | Und
SC-010COBPV-1.25-3 | PPS_SC | 1 | GE | PRUEBAS Y PUESTA EN SERVICIO | Gbl
SC-010COBPV-1.25-3 | ID | 0.0386 | GE | INGENIERIA DE DETALLE | Gbl
SC-010COBPV-1.25-3 | GGC | 0.1 | GE | GASTOS GENERALES DEL CONTRATISTA | Gbl
SC-010COBPV-1.25-3 | UGC | 0.1 | GE | UTILIDADES GENERALES DEL CONTRATISTA | Gbl
SC-010COBPV-1.25-2 | BP010 | 1 | CV | Base de banco capacitivo | Und
SC-010COBPV-1.25-2 | CCCB01 | 2 | EC | Cables de Control | Cjto
SC-010COBPV-1.25-2 | RSCB01 | 2 | EC | Conexión al sistema de RTP de los equipos | Cjto
SC-010COBPV-1.25-2 | CBV010-1.25-0075 | 2 | EP | Banco Capacitor, 10 kV, 1.25 MVAR, 75 kVp (BIL) , pasos | Und
SC-010COBPV-1.25-2 | TD010-0075 | 1 | EP | Transformador de Corriente de Desbalance, 10 KV. 75 KVp (BIL) | Und
SC-010COBPV-1.25-2 | RACO010 | 1 | EP | Reactor de amortiguación para Banco de capacitores de 10 kV | Und
SC-010COBPV-1.25-2 | PPS_SC | 1 | GE | PRUEBAS Y PUESTA EN SERVICIO | Gbl
SC-010COBPV-1.25-2 | ID | 0.0386 | GE | INGENIERIA DE DETALLE | Gbl
SC-010COBPV-1.25-2 | GGC | 0.1 | GE | GASTOS GENERALES DEL CONTRATISTA | Gbl
SC-010COBPV-1.25-2 | UGC | 0.1 | GE | UTILIDADES GENERALES DEL CONTRATISTA | Gbl
SC-010COBPV-1.25-1 | BP010 | 1 | CV | Base de banco capacitivo | Und
SC-010COBPV-1.25-1 | CCCB01 | 1 | EC | Cables de Control | Cjto
SC-010COBPV-1.25-1 | RSCB01 | 1 | EC | Conexión al sistema de RTP de los equipos | Cjto
SC-010COBPV-1.25-1 | CBV010-1.25-0075 | 1 | EP | Banco Capacitor, 10 kV, 1.25 MVAR, 75 kVp (BIL) , pasos | Und
SC-010COBPV-1.25-1 | TD010-0075 | 1 | EP | Transformador de Corriente de Desbalance, 10 KV. 75 KVp (BIL) | Und
SC-010COBPV-1.25-1 | RACO010 | 1 | EP | Reactor de amortiguación para Banco de capacitores de 10 kV | Und
SC-010COBPV-1.25-1 | PPS_SC | 1 | GE | PRUEBAS Y PUESTA EN SERVICIO | Gbl
SC-010COBPV-1.25-1 | ID | 0.0386 | GE | INGENIERIA DE DETALLE | Gbl
SC-010COBPV-1.25-1 | GGC | 0.1 | GE | GASTOS GENERALES DEL CONTRATISTA | Gbl
SC-010COBPV-1.25-1 | UGC | 0.1 | GE | UTILIDADES GENERALES DEL CONTRATISTA | Gbl
SC-010COBPV-1.20-3 | BP010 | 1 | CV | Base de banco capacitivo | Und
SC-010COBPV-1.20-3 | CCCB01 | 3 | EC | Cables de Control | Cjto
SC-010COBPV-1.20-3 | RSCB01 | 3 | EC | Conexión al sistema de RTP de los equipos | Cjto
SC-010COBPV-1.20-3 | CBV010-1.20-0075 | 3 | EP | Banco Capacitor, 10 kV, 1.2 MVAR, 75 kVp (BIL) , pasos | Und
SC-010COBPV-1.20-3 | TD010-0075 | 1 | EP | Transformador de Corriente de Desbalance, 10 KV. 75 KVp (BIL) | Und
SC-010COBPV-1.20-3 | RACO010 | 1 | EP | Reactor de amortiguación para Banco de capacitores de 10 kV | Und
SC-010COBPV-1.20-3 | PPS_SC | 1 | GE | PRUEBAS Y PUESTA EN SERVICIO | Gbl
SC-010COBPV-1.20-3 | ID | 0.0386 | GE | INGENIERIA DE DETALLE | Gbl
SC-010COBPV-1.20-3 | GGC | 0.1 | GE | GASTOS GENERALES DEL CONTRATISTA | Gbl
SC-010COBPV-1.20-3 | UGC | 0.1 | GE | UTILIDADES GENERALES DEL CONTRATISTA | Gbl
SC-010COBPV-1.20-2 | BP010 | 1 | CV | Base de banco capacitivo | Und
SC-010COBPV-1.20-2 | CCCB01 | 2 | EC | Cables de Control | Cjto
SC-010COBPV-1.20-2 | RSCB01 | 2 | EC | Conexión al sistema de RTP de los equipos | Cjto
SC-010COBPV-1.20-2 | CBV010-1.20-0075 | 2 | EP | Banco Capacitor, 10 kV, 1.2 MVAR, 75 kVp (BIL) , pasos | Und
SC-010COBPV-1.20-2 | TD010-0075 | 1 | EP | Transformador de Corriente de Desbalance, 10 KV. 75 KVp (BIL) | Und
SC-010COBPV-1.20-2 | RACO010 | 1 | EP | Reactor de amortiguación para Banco de capacitores de 10 kV | Und
SC-010COBPV-1.20-2 | PPS_SC | 1 | GE | PRUEBAS Y PUESTA EN SERVICIO | Gbl
SC-010COBPV-1.20-2 | ID | 0.0386 | GE | INGENIERIA DE DETALLE | Gbl
SC-010COBPV-1.20-2 | GGC | 0.1 | GE | GASTOS GENERALES DEL CONTRATISTA | Gbl
SC-010COBPV-1.20-2 | UGC | 0.1 | GE | UTILIDADES GENERALES DEL CONTRATISTA | Gbl
SC-010COBPV-1.20-1 | BP010 | 1 | CV | Base de banco capacitivo | Und
SC-010COBPV-1.20-1 | CCCB01 | 1 | EC | Cables de Control | Cjto
SC-010COBPV-1.20-1 | RSCB01 | 1 | EC | Conexión al sistema de RTP de los equipos | Cjto
SC-010COBPV-1.20-1 | CBV010-1.20-0075 | 1 | EP | Banco Capacitor, 10 kV, 1.2 MVAR, 75 kVp (BIL) , pasos | Und
SC-010COBPV-1.20-1 | TD010-0075 | 1 | EP | Transformador de Corriente de Desbalance, 10 KV. 75 KVp (BIL) | Und
SC-010COBPV-1.20-1 | RACO010 | 1 | EP | Reactor de amortiguación para Banco de capacitores de 10 kV | Und
SC-010COBPV-1.20-1 | PPS_SC | 1 | GE | PRUEBAS Y PUESTA EN SERVICIO | Gbl
SC-010COBPV-1.20-1 | ID | 0.0386 | GE | INGENIERIA DE DETALLE | Gbl
SC-010COBPV-1.20-1 | GGC | 0.1 | GE | GASTOS GENERALES DEL CONTRATISTA | Gbl
SC-010COBPV-1.20-1 | UGC | 0.1 | GE | UTILIDADES GENERALES DEL CONTRATISTA | Gbl
SC-010COBPV-0004-3 | BP010 | 1 | CV | Base de banco capacitivo | Und
SC-010COBPV-0004-3 | CCCB01 | 3 | EC | Cables de Control | Cjto
SC-010COBPV-0004-3 | RSCB01 | 3 | EC | Conexión al sistema de RTP de los equipos | Cjto
SC-010COBPV-0004-3 | CBV010-0004-0075 | 3 | EP | Banco Capacitor, 10 kV, 4 MVAR, 75 kVp (BIL) , pasos | Und
SC-010COBPV-0004-3 | TD010-0075 | 1 | EP | Transformador de Corriente de Desbalance, 10 KV. 75 KVp (BIL) | Und
SC-010COBPV-0004-3 | RACO010 | 1 | EP | Reactor de amortiguación para Banco de capacitores de 10 kV | Und
SC-010COBPV-0004-3 | PPS_SC | 1 | GE | PRUEBAS Y PUESTA EN SERVICIO | Gbl
SC-010COBPV-0004-3 | ID | 0.0386 | GE | INGENIERIA DE DETALLE | Gbl
SC-010COBPV-0004-3 | GGC | 0.1 | GE | GASTOS GENERALES DEL CONTRATISTA | Gbl
SC-010COBPV-0004-3 | UGC | 0.1 | GE | UTILIDADES GENERALES DEL CONTRATISTA | Gbl
SC-010COBPV-0004-2 | BP010 | 1 | CV | Base de banco capacitivo | Und
SC-010COBPV-0004-2 | CCCB01 | 2 | EC | Cables de Control | Cjto
SC-010COBPV-0004-2 | RSCB01 | 2 | EC | Conexión al sistema de RTP de los equipos | Cjto
SC-010COBPV-0004-2 | CBV010-0004-0075 | 2 | EP | Banco Capacitor, 10 kV, 4 MVAR, 75 kVp (BIL) , pasos | Und
SC-010COBPV-0004-2 | TD010-0075 | 1 | EP | Transformador de Corriente de Desbalance, 10 KV. 75 KVp (BIL) | Und
SC-010COBPV-0004-2 | RACO010 | 1 | EP | Reactor de amortiguación para Banco de capacitores de 10 kV | Und
SC-010COBPV-0004-2 | PPS_SC | 1 | GE | PRUEBAS Y PUESTA EN SERVICIO | Gbl
SC-010COBPV-0004-2 | ID | 0.0386 | GE | INGENIERIA DE DETALLE | Gbl
SC-010COBPV-0004-2 | GGC | 0.1 | GE | GASTOS GENERALES DEL CONTRATISTA | Gbl
SC-010COBPV-0004-2 | UGC | 0.1 | GE | UTILIDADES GENERALES DEL CONTRATISTA | Gbl
SC-010COBPV-0004-1 | BP010 | 1 | CV | Base de banco capacitivo | Und
SC-010COBPV-0004-1 | CCCB01 | 1 | EC | Cables de Control | Cjto
SC-010COBPV-0004-1 | RSCB01 | 1 | EC | Conexión al sistema de RTP de los equipos | Cjto
SC-010COBPV-0004-1 | CBV010-0004-0075 | 1 | EP | Banco Capacitor, 10 kV, 4 MVAR, 75 kVp (BIL) , pasos | Und
SC-010COBPV-0004-1 | TD010-0075 | 1 | EP | Transformador de Corriente de Desbalance, 10 KV. 75 KVp (BIL) | Und
SC-010COBPV-0004-1 | RACO010 | 1 | EP | Reactor de amortiguación para Banco de capacitores de 10 kV | Und
SC-010COBPV-0004-1 | PPS_SC | 1 | GE | PRUEBAS Y PUESTA EN SERVICIO | Gbl
SC-010COBPV-0004-1 | ID | 0.0386 | GE | INGENIERIA DE DETALLE | Gbl
SC-010COBPV-0004-1 | GGC | 0.1 | GE | GASTOS GENERALES DEL CONTRATISTA | Gbl
SC-010COBPV-0004-1 | UGC | 0.1 | GE | UTILIDADES GENERALES DEL CONTRATISTA | Gbl
SC-010COBPV-0002-3 | BP010 | 1 | CV | Base de banco capacitivo | Und
SC-010COBPV-0002-3 | CCCB01 | 3 | EC | Cables de Control | Cjto
SC-010COBPV-0002-3 | RSCB01 | 3 | EC | Conexión al sistema de RTP de los equipos | Cjto
SC-010COBPV-0002-3 | CBV010-0002-0075 | 3 | EP | Banco Capacitor, 10 kV, 2 MVAR, 75 kVp (BIL) , pasos | Und
SC-010COBPV-0002-3 | TD010-0075 | 1 | EP | Transformador de Corriente de Desbalance, 10 KV. 75 KVp (BIL) | Und
SC-010COBPV-0002-3 | RACO010 | 1 | EP | Reactor de amortiguación para Banco de capacitores de 10 kV | Und
SC-010COBPV-0002-3 | PPS_SC | 1 | GE | PRUEBAS Y PUESTA EN SERVICIO | Gbl
SC-010COBPV-0002-3 | ID | 0.0386 | GE | INGENIERIA DE DETALLE | Gbl
SC-010COBPV-0002-3 | GGC | 0.1 | GE | GASTOS GENERALES DEL CONTRATISTA | Gbl
SC-010COBPV-0002-3 | UGC | 0.1 | GE | UTILIDADES GENERALES DEL CONTRATISTA | Gbl
SC-010COBPV-0002-2 | BP010 | 1 | CV | Base de banco capacitivo | Und
SC-010COBPV-0002-2 | CCCB01 | 2 | EC | Cables de Control | Cjto
SC-010COBPV-0002-2 | RSCB01 | 2 | EC | Conexión al sistema de RTP de los equipos | Cjto
SC-010COBPV-0002-2 | CBV010-0002-0075 | 2 | EP | Banco Capacitor, 10 kV, 2 MVAR, 75 kVp (BIL) , pasos | Und
SC-010COBPV-0002-2 | TD010-0075 | 1 | EP | Transformador de Corriente de Desbalance, 10 KV. 75 KVp (BIL) | Und
SC-010COBPV-0002-2 | RACO010 | 1 | EP | Reactor de amortiguación para Banco de capacitores de 10 kV | Und
SC-010COBPV-0002-2 | PPS_SC | 1 | GE | PRUEBAS Y PUESTA EN SERVICIO | Gbl
SC-010COBPV-0002-2 | ID | 0.0386 | GE | INGENIERIA DE DETALLE | Gbl
SC-010COBPV-0002-2 | GGC | 0.1 | GE | GASTOS GENERALES DEL CONTRATISTA | Gbl
SC-010COBPV-0002-2 | UGC | 0.1 | GE | UTILIDADES GENERALES DEL CONTRATISTA | Gbl
SC-010COBPV-0002-1 | BP010 | 1 | CV | Base de banco capacitivo | Und
SC-010COBPV-0002-1 | CCCB01 | 1 | EC | Cables de Control | Cjto
SC-010COBPV-0002-1 | RSCB01 | 1 | EC | Conexión al sistema de RTP de los equipos | Cjto
SC-010COBPV-0002-1 | CBV010-0002-0075 | 1 | EP | Banco Capacitor, 10 kV, 2 MVAR, 75 kVp (BIL) , pasos | Und
SC-010COBPV-0002-1 | TD010-0075 | 1 | EP | Transformador de Corriente de Desbalance, 10 KV. 75 KVp (BIL) | Und
SC-010COBPV-0002-1 | RACO010 | 1 | EP | Reactor de amortiguación para Banco de capacitores de 10 kV | Und
SC-010COBPV-0002-1 | PPS_SC | 1 | GE | PRUEBAS Y PUESTA EN SERVICIO | Gbl
SC-010COBPV-0002-1 | ID | 0.0386 | GE | INGENIERIA DE DETALLE | Gbl
SC-010COBPV-0002-1 | GGC | 0.1 | GE | GASTOS GENERALES DEL CONTRATISTA | Gbl
SC-010COBPV-0002-1 | UGC | 0.1 | GE | UTILIDADES GENERALES DEL CONTRATISTA | Gbl
SC-010COBPV-0001-3 | BP010 | 1 | CV | Base de banco capacitivo | Und
SC-010COBPV-0001-3 | CCCB01 | 3 | EC | Cables de Control | Cjto
SC-010COBPV-0001-3 | RSCB01 | 3 | EC | Conexión al sistema de RTP de los equipos | Cjto
SC-010COBPV-0001-3 | CBV010-0001-0075 | 3 | EP | Banco Capacitor, 10 kV, 1 MVAR, 75 kVp (BIL) , pasos | Und
SC-010COBPV-0001-3 | TD010-0075 | 1 | EP | Transformador de Corriente de Desbalance, 10 KV. 75 KVp (BIL) | Und
SC-010COBPV-0001-3 | RACO010 | 1 | EP | Reactor de amortiguación para Banco de capacitores de 10 kV | Und
SC-010COBPV-0001-3 | PPS_SC | 1 | GE | PRUEBAS Y PUESTA EN SERVICIO | Gbl
SC-010COBPV-0001-3 | ID | 0.0386 | GE | INGENIERIA DE DETALLE | Gbl
SC-010COBPV-0001-3 | GGC | 0.1 | GE | GASTOS GENERALES DEL CONTRATISTA | Gbl
SC-010COBPV-0001-3 | UGC | 0.1 | GE | UTILIDADES GENERALES DEL CONTRATISTA | Gbl
SC-010COBPV-0001-2 | BP010 | 1 | CV | Base de banco capacitivo | Und
SC-010COBPV-0001-2 | CCCB01 | 2 | EC | Cables de Control | Cjto
SC-010COBPV-0001-2 | RSCB01 | 2 | EC | Conexión al sistema de RTP de los equipos | Cjto
SC-010COBPV-0001-2 | CBV010-0001-0075 | 2 | EP | Banco Capacitor, 10 kV, 1 MVAR, 75 kVp (BIL) , pasos | Und
SC-010COBPV-0001-2 | TD010-0075 | 1 | EP | Transformador de Corriente de Desbalance, 10 KV. 75 KVp (BIL) | Und
SC-010COBPV-0001-2 | RACO010 | 1 | EP | Reactor de amortiguación para Banco de capacitores de 10 kV | Und
SC-010COBPV-0001-2 | PPS_SC | 1 | GE | PRUEBAS Y PUESTA EN SERVICIO | Gbl
SC-010COBPV-0001-2 | ID | 0.0386 | GE | INGENIERIA DE DETALLE | Gbl
SC-010COBPV-0001-2 | GGC | 0.1 | GE | GASTOS GENERALES DEL CONTRATISTA | Gbl
SC-010COBPV-0001-2 | UGC | 0.1 | GE | UTILIDADES GENERALES DEL CONTRATISTA | Gbl
SC-010COBPV-0001-1 | BP010 | 1 | CV | Base de banco capacitivo | Und
SC-010COBPV-0001-1 | CCCB01 | 1 | EC | Cables de Control | Cjto
SC-010COBPV-0001-1 | RSCB01 | 1 | EC | Conexión al sistema de RTP de los equipos | Cjto
SC-010COBPV-0001-1 | CBV010-0001-0075 | 1 | EP | Banco Capacitor, 10 kV, 1 MVAR, 75 kVp (BIL) , pasos | Und
SC-010COBPV-0001-1 | TD010-0075 | 1 | EP | Transformador de Corriente de Desbalance, 10 KV. 75 KVp (BIL) | Und
SC-010COBPV-0001-1 | RACO010 | 1 | EP | Reactor de amortiguación para Banco de capacitores de 10 kV | Und
SC-010COBPV-0001-1 | PPS_SC | 1 | GE | PRUEBAS Y PUESTA EN SERVICIO | Gbl
SC-010COBPV-0001-1 | ID | 0.0386 | GE | INGENIERIA DE DETALLE | Gbl
SC-010COBPV-0001-1 | GGC | 0.1 | GE | GASTOS GENERALES DEL CONTRATISTA | Gbl
SC-010COBPV-0001-1 | UGC | 0.1 | GE | UTILIDADES GENERALES DEL CONTRATISTA | Gbl
SC-010COBPV-0.90-2 | BP010 | 1 | CV | Base de banco capacitivo | Und
SC-010COBPV-0.90-2 | CCCB01 | 2 | EC | Cables de Control | Cjto
SC-010COBPV-0.90-2 | RSCB01 | 2 | EC | Conexión al sistema de RTP de los equipos | Cjto
SC-010COBPV-0.90-2 | CBV010-0.90-0075 | 2 | EP | Banco Capacitor, 10 kV, 0.9 MVAR, 75 kVp (BIL) , pasos | Und
SC-010COBPV-0.90-2 | TD010-0075 | 1 | EP | Transformador de Corriente de Desbalance, 10 KV. 75 KVp (BIL) | Und
SC-010COBPV-0.90-2 | RACO010 | 1 | EP | Reactor de amortiguación para Banco de capacitores de 10 kV | Und
SC-010COBPV-0.90-2 | PPS_SC | 1 | GE | PRUEBAS Y PUESTA EN SERVICIO | Gbl
SC-010COBPV-0.90-2 | ID | 0.0386 | GE | INGENIERIA DE DETALLE | Gbl
SC-010COBPV-0.90-2 | GGC | 0.1 | GE | GASTOS GENERALES DEL CONTRATISTA | Gbl
SC-010COBPV-0.90-2 | UGC | 0.1 | GE | UTILIDADES GENERALES DEL CONTRATISTA | Gbl
SC-010COBPV-0.90-1 | BP010 | 1 | CV | Base de banco capacitivo | Und
SC-010COBPV-0.90-1 | CCCB01 | 1 | EC | Cables de Control | Cjto
SC-010COBPV-0.90-1 | RSCB01 | 1 | EC | Conexión al sistema de RTP de los equipos | Cjto
SC-010COBPV-0.90-1 | CBV010-0.90-0075 | 1 | EP | Banco Capacitor, 10 kV, 0.9 MVAR, 75 kVp (BIL) , pasos | Und
SC-010COBPV-0.90-1 | TD010-0075 | 1 | EP | Transformador de Corriente de Desbalance, 10 KV. 75 KVp (BIL) | Und
SC-010COBPV-0.90-1 | RACO010 | 1 | EP | Reactor de amortiguación para Banco de capacitores de 10 kV | Und
SC-010COBPV-0.90-1 | PPS_SC | 1 | GE | PRUEBAS Y PUESTA EN SERVICIO | Gbl
SC-010COBPV-0.90-1 | ID | 0.0386 | GE | INGENIERIA DE DETALLE | Gbl
SC-010COBPV-0.90-1 | GGC | 0.1 | GE | GASTOS GENERALES DEL CONTRATISTA | Gbl
SC-010COBPV-0.90-1 | UGC | 0.1 | GE | UTILIDADES GENERALES DEL CONTRATISTA | Gbl
SC-010COBPF-1.80 | BP010 | 1 | CV | Base de banco capacitivo | Und
SC-010COBPF-1.80 | CCCB01 | 1 | EC | Cables de Control | Cjto
SC-010COBPF-1.80 | RSCB01 | 1 | EC | Conexión al sistema de RTP de los equipos | Cjto
SC-010COBPF-1.80 | CBF010-1.80-0075 | 1 | EP | Banco Capacitor, 10 kV, 1.8 MVAR, 75 kVp (BIL) | Und
SC-010COBPF-1.80 | TD010-0075 | 1 | EP | Transformador de Corriente de Desbalance, 10 KV. 75 KVp (BIL) | Und
SC-010COBPF-1.80 | RACO010 | 1 | EP | Reactor de amortiguación para Banco de capacitores de 10 kV | Und
SC-010COBPF-1.80 | PPS_SC | 1 | GE | PRUEBAS Y PUESTA EN SERVICIO | Gbl
SC-010COBPF-1.80 | ID | 0.0386 | GE | INGENIERIA DE DETALLE | Gbl
SC-010COBPF-1.80 | GGC | 0.1 | GE | GASTOS GENERALES DEL CONTRATISTA | Gbl
SC-010COBPF-1.80 | UGC | 0.1 | GE | UTILIDADES GENERALES DEL CONTRATISTA | Gbl
SC-010COBPF-1.20 | BP010 | 1 | CV | Base de banco capacitivo | Und
SC-010COBPF-1.20 | CCCB01 | 1 | EC | Cables de Control | Cjto
SC-010COBPF-1.20 | RSCB01 | 1 | EC | Conexión al sistema de RTP de los equipos | Cjto
SC-010COBPF-1.20 | CBF010-1.20-0075 | 1 | EP | Banco Capacitor, 10 kV, 1.2 MVAR, 75 kVp (BIL) | Und
SC-010COBPF-1.20 | TD010-0075 | 1 | EP | Transformador de Corriente de Desbalance, 10 KV. 75 KVp (BIL) | Und
SC-010COBPF-1.20 | RACO010 | 1 | EP | Reactor de amortiguación para Banco de capacitores de 10 kV | Und
SC-010COBPF-1.20 | PPS_SC | 1 | GE | PRUEBAS Y PUESTA EN SERVICIO | Gbl
SC-010COBPF-1.20 | ID | 0.0386 | GE | INGENIERIA DE DETALLE | Gbl
SC-010COBPF-1.20 | GGC | 0.1 | GE | GASTOS GENERALES DEL CONTRATISTA | Gbl
SC-010COBPF-1.20 | UGC | 0.1 | GE | UTILIDADES GENERALES DEL CONTRATISTA | Gbl
SC-010COBPF-0010 | BP010 | 1 | CV | Base de banco capacitivo | Und
SC-010COBPF-0010 | CNC010BP | 1 | EC | Total Conexión a la Celda de Maniobra | Und
SC-010COBPF-0010 | CCC010BP | 1 | EC | Cables de Control | Und
SC-010COBPF-0010 | RSC010BP | 1 | EC | Costo Ex-Fabrica para la R.T.S. del Banco de Capacitores | Und
SC-010COBPF-0010 | CBF010-0010-0075 | 1 | EP | Banco Capacitor, 10 kV, 10 MVAR, 75 kVp (BIL) | Und
SC-010COBPF-0010 | TD010-0075 | 1 | EP | Transformador de Corriente de Desbalance, 10 KV. 75 KVp (BIL) | Und
SC-010COBPF-0010 | RACO010 | 1 | EP | Reactor de amortiguación para Banco de capacitores de 10 kV | Und
SC-010COBPF-0010 | PPS_SC | 1 | GE | PRUEBAS Y PUESTA EN SERVICIO | Gbl
SC-010COBPF-0010 | ID | 0.0386 | GE | INGENIERIA DE DETALLE | Gbl
SC-010COBPF-0010 | GGC | 0.1 | GE | GASTOS GENERALES DEL CONTRATISTA | Gbl
SC-010COBPF-0010 | UGC | 0.1 | GE | UTILIDADES GENERALES DEL CONTRATISTA | Gbl
SC-010COBPF-0004 | BP010 | 1 | CV | Base de banco capacitivo | Und
SC-010COBPF-0004 | CCCB01 | 1 | EC | Cables de Control | Cjto
SC-010COBPF-0004 | RSCB01 | 1 | EC | Conexión al sistema de RTP de los equipos | Cjto
SC-010COBPF-0004 | CBF010-0004-0075 | 1 | EP | Banco Capacitor, 10 kV, 4 MVAR, 75 kVp (BIL) | Und
SC-010COBPF-0004 | TD010-0075 | 1 | EP | Transformador de Corriente de Desbalance, 10 KV. 75 KVp (BIL) | Und
SC-010COBPF-0004 | RACO010 | 1 | EP | Reactor de amortiguación para Banco de capacitores de 10 kV | Und
SC-010COBPF-0004 | PPS_SC | 1 | GE | PRUEBAS Y PUESTA EN SERVICIO | Gbl
SC-010COBPF-0004 | ID | 0.0386 | GE | INGENIERIA DE DETALLE | Gbl
SC-010COBPF-0004 | GGC | 0.1 | GE | GASTOS GENERALES DEL CONTRATISTA | Gbl
SC-010COBPF-0004 | UGC | 0.1 | GE | UTILIDADES GENERALES DEL CONTRATISTA | Gbl
SC-010COBPF-0003 | BP010 | 1 | CV | Base de banco capacitivo | Und
SC-010COBPF-0003 | CCCB01 | 1 | EC | Cables de Control | Cjto
SC-010COBPF-0003 | RSCB01 | 1 | EC | Conexión al sistema de RTP de los equipos | Cjto
SC-010COBPF-0003 | CBF010-0003-0075 | 1 | EP | Banco Capacitor, 10 kV, 3 MVAR, 75 kVp (BIL) | Und
SC-010COBPF-0003 | TD010-0075 | 1 | EP | Transformador de Corriente de Desbalance, 10 KV. 75 KVp (BIL) | Und
SC-010COBPF-0003 | RACO010 | 1 | EP | Reactor de amortiguación para Banco de capacitores de 10 kV | Und
SC-010COBPF-0003 | PPS_SC | 1 | GE | PRUEBAS Y PUESTA EN SERVICIO | Gbl
SC-010COBPF-0003 | ID | 0.0386 | GE | INGENIERIA DE DETALLE | Gbl
SC-010COBPF-0003 | GGC | 0.1 | GE | GASTOS GENERALES DEL CONTRATISTA | Gbl
SC-010COBPF-0003 | UGC | 0.1 | GE | UTILIDADES GENERALES DEL CONTRATISTA | Gbl
SC-010COBPF-0002 | BP010 | 1 | CV | Base de banco capacitivo | Und
SC-010COBPF-0002 | CCCB01 | 1 | EC | Cables de Control | Cjto
SC-010COBPF-0002 | RSCB01 | 1 | EC | Conexión al sistema de RTP de los equipos | Cjto
SC-010COBPF-0002 | CBF010-0002-0075 | 1 | EP | Banco Capacitor, 10 kV, 2 MVAR, 75 kVp (BIL) | Und
SC-010COBPF-0002 | TD010-0075 | 1 | EP | Transformador de Corriente de Desbalance, 10 KV. 75 KVp (BIL) | Und
SC-010COBPF-0002 | RACO010 | 1 | EP | Reactor de amortiguación para Banco de capacitores de 10 kV | Und
SC-010COBPF-0002 | PPS_SC | 1 | GE | PRUEBAS Y PUESTA EN SERVICIO | Gbl
SC-010COBPF-0002 | ID | 0.0386 | GE | INGENIERIA DE DETALLE | Gbl
SC-010COBPF-0002 | GGC | 0.1 | GE | GASTOS GENERALES DEL CONTRATISTA | Gbl
SC-010COBPF-0002 | UGC | 0.1 | GE | UTILIDADES GENERALES DEL CONTRATISTA | Gbl
SC-010COBPF-0.90 | BP010 | 1 | CV | Base de banco capacitivo | Und
SC-010COBPF-0.90 | CCCB01 | 1 | EC | Cables de Control | Cjto
SC-010COBPF-0.90 | RSCB01 | 1 | EC | Conexión al sistema de RTP de los equipos | Cjto
SC-010COBPF-0.90 | CBF010-0.90-0075 | 1 | EP | Banco Capacitor, 10 kV, 0.9 MVAR, 75 kVp (BIL) | Und
SC-010COBPF-0.90 | TD010-0075 | 1 | EP | Transformador de Corriente de Desbalance, 10 KV. 75 KVp (BIL) | Und
SC-010COBPF-0.90 | PPS_SC | 1 | GE | PRUEBAS Y PUESTA EN SERVICIO | Gbl
SC-010COBPF-0.90 | ID | 0.0386 | GE | INGENIERIA DE DETALLE | Gbl
SC-010COBPF-0.90 | GGC | 0.1 | GE | GASTOS GENERALES DEL CONTRATISTA | Gbl
SC-010COBPF-0.90 | UGC | 0.1 | GE | UTILIDADES GENERALES DEL CONTRATISTA | Gbl
SC-010COBPF-0.60 | BP010 | 1 | CV | Base de banco capacitivo | Und
SC-010COBPF-0.60 | CCCB01 | 1 | EC | Cables de Control | Cjto
SC-010COBPF-0.60 | RSCB01 | 1 | EC | Conexión al sistema de RTP de los equipos | Cjto
SC-010COBPF-0.60 | CBF010-0.60-0075 | 1 | EP | Banco Capacitor, 10 kV, 0.6 MVAR, 75 kVp (BIL) | Und
SC-010COBPF-0.60 | TD010-0075 | 1 | EP | Transformador de Corriente de Desbalance, 10 KV. 75 KVp (BIL) | Und
SC-010COBPF-0.60 | PPS_SC | 1 | GE | PRUEBAS Y PUESTA EN SERVICIO | Gbl
SC-010COBPF-0.60 | ID | 0.0386 | GE | INGENIERIA DE DETALLE | Gbl
SC-010COBPF-0.60 | GGC | 0.1 | GE | GASTOS GENERALES DEL CONTRATISTA | Gbl
SC-010COBPF-0.60 | UGC | 0.1 | GE | UTILIDADES GENERALES DEL CONTRATISTA | Gbl
SC-010COBPF-0.45 | BP010 | 1 | CV | Base de banco capacitivo | Und
SC-010COBPF-0.45 | CCCB01 | 1 | EC | Cables de Control | Cjto
SC-010COBPF-0.45 | RSCB01 | 1 | EC | Conexión al sistema de RTP de los equipos | Cjto
SC-010COBPF-0.45 | CBF010-0.45-0075 | 1 | EP | Banco Capacitor, 10 kV, 0.45 MVAR, 75 kVp (BIL) | Und
SC-010COBPF-0.45 | TD010-0075 | 1 | EP | Transformador de Corriente de Desbalance, 10 KV. 75 KVp (BIL) | Und
SC-010COBPF-0.45 | PPS_SC | 1 | GE | PRUEBAS Y PUESTA EN SERVICIO | Gbl
SC-010COBPF-0.45 | ID | 0.0386 | GE | INGENIERIA DE DETALLE | Gbl
SC-010COBPF-0.45 | GGC | 0.1 | GE | GASTOS GENERALES DEL CONTRATISTA | Gbl
SC-010COBPF-0.45 | UGC | 0.1 | GE | UTILIDADES GENERALES DEL CONTRATISTA | Gbl
SC-010COBPF-0.30 | BP010 | 1 | CV | Base de banco capacitivo | Und
SC-010COBPF-0.30 | CCCB01 | 1 | EC | Cables de Control | Cjto
SC-010COBPF-0.30 | RSCB01 | 1 | EC | Conexión al sistema de RTP de los equipos | Cjto
SC-010COBPF-0.30 | CBF010-0.30-0075 | 1 | EP | Banco Capacitor, 10 kV, 0.3 MVAR, 75 kVp (BIL) | Und
SC-010COBPF-0.30 | TD010-0075 | 1 | EP | Transformador de Corriente de Desbalance, 10 KV. 75 KVp (BIL) | Und
SC-010COBPF-0.30 | PPS_SC | 1 | GE | PRUEBAS Y PUESTA EN SERVICIO | Gbl
SC-010COBPF-0.30 | ID | 0.0386 | GE | INGENIERIA DE DETALLE | Gbl
SC-010COBPF-0.30 | GGC | 0.1 | GE | GASTOS GENERALES DEL CONTRATISTA | Gbl
SC-010COBPF-0.30 | UGC | 0.1 | GE | UTILIDADES GENERALES DEL CONTRATISTA | Gbl
SC-500COBREF-0060 | TM500.3 | 3 | CV | Bases de Base de Reacto - incluye Fosa de Aceite, Buzon de cables y Losa de Rieles | Und
SC-500COBREF-0060 | MS500.3 | 3 | CV | Muro separador para reactores | Und
SC-500COBREF-0060 | RTB500.3 | 3 | CV | Rieles y base de Tiro para Reactores | Und
SC-500COBREF-0060 | BT500.3 | 3 | CV | Rieles y base de Tiro de acceso principal para transformador | Und
SC-500COBREF-0060 | CCC500RE | 3 | EC | Cables de Control | Cjto
SC-500COBREF-0060 | RSC500RE60 | 1 | EC | Conexión al sistema de RTP de los equipos | Cjto
SC-500COBREF-0060 | RMC500-020-1550 | 3 | EP | Reactor monofasico 500 KV, 20 MVAr. 1550 KVp (BIL) | Und
SC-500COBREF-0060 | PPS_SC | 1 | GE | PRUEBAS Y PUESTA EN SERVICIO | Gbl
SC-500COBREF-0060 | ID | 0.025 | GE | INGENIERIA DE DETALLE | Gbl
SC-500COBREF-0060 | GGC | 0.1 | GE | GASTOS GENERALES DEL CONTRATISTA | Gbl
SC-500COBREF-0060 | UGC | 0.071 | GE | UTILIDADES GENERALES DEL CONTRATISTA | Gbl
SC-500COBREF-0084 | TM500.3 | 3 | CV | Bases de Base de Reacto - incluye Fosa de Aceite, Buzon de cables y Losa de Rieles | Und
SC-500COBREF-0084 | MS500.3 | 3 | CV | Muro separador para reactores | Und
SC-500COBREF-0084 | RTB500.3 | 3 | CV | Rieles y base de Tiro para Reactores | Und
SC-500COBREF-0084 | BT500.3 | 3 | CV | Rieles y base de Tiro de acceso principal para transformador | Und
SC-500COBREF-0084 | CCC500RE | 3 | EC | Cables de Control | Cjto
SC-500COBREF-0084 | RSC500RE84 | 1 | EC | Conexión al sistema de RTP de los equipos | Cjto
SC-500COBREF-0084 | RMC500-028-1550 | 3 | EP | Reactor monofasico 500 KV, 28 MVAr. 1550 KVp (BIL) | Und
SC-500COBREF-0084 | PPS_SC | 1 | GE | PRUEBAS Y PUESTA EN SERVICIO | Gbl
SC-500COBREF-0084 | ID | 0.025 | GE | INGENIERIA DE DETALLE | Gbl
SC-500COBREF-0084 | GGC | 0.1 | GE | GASTOS GENERALES DEL CONTRATISTA | Gbl
SC-500COBREF-0084 | UGC | 0.071 | GE | UTILIDADES GENERALES DEL CONTRATISTA | Gbl
SC-500COBREF-0120 | TM500.3 | 3 | CV | Bases de Base de Reacto - incluye Fosa de Aceite, Buzon de cables y Losa de Rieles | Und
SC-500COBREF-0120 | MS500.3 | 3 | CV | Muro separador para reactores | Und
SC-500COBREF-0120 | RTB500.3 | 3 | CV | Rieles y base de Tiro para Reactores | Und
SC-500COBREF-0120 | BT500.3 | 3 | CV | Rieles y base de Tiro de acceso principal para transformador | Und
SC-500COBREF-0120 | CCC500RE | 3 | EC | Cables de Control | Cjto
SC-500COBREF-0120 | RSC500RE150 | 1 | EC | Conexión al sistema de RTP de los equipos | Cjto
SC-500COBREF-0120 | RMC500-040-1550 | 3 | EP | Reactor monofasico 500 KV, 40 MVAr. 1550 KVp (BIL) | Und
SC-500COBREF-0120 | PPS_SC | 1 | GE | PRUEBAS Y PUESTA EN SERVICIO | Gbl
SC-500COBREF-0120 | ID | 0.025 | GE | INGENIERIA DE DETALLE | Gbl
SC-500COBREF-0120 | GGC | 0.1 | GE | GASTOS GENERALES DEL CONTRATISTA | Gbl
SC-500COBREF-0120 | UGC | 0.071 | GE | UTILIDADES GENERALES DEL CONTRATISTA | Gbl
SC-500CORNE | RN500 | 1 | CV | Base de reactor de neutro | Und
SC-500CORNE | CCC500RN | 1 | EC | Cables de Control | Cjto
SC-500CORNE | RSC500RN | 1 | EC | Conexión al sistema de RTP de los equipos | Cjto
SC-500CORNE | RMN500-1550 | 1 | EP | Reactor de neutro, 900 Ohm, 500 kV, 1550 kVp (BIL)s. | Und
SC-500CORNE | PPS_SC | 1 | GE | PRUEBAS Y PUESTA EN SERVICIO | Gbl
SC-500CORNE | ID | 0.025 | GE | INGENIERIA DE DETALLE | Gbl
SC-500CORNE | GGC | 0.1 | GE | GASTOS GENERALES DEL CONTRATISTA | Gbl
SC-500CORNE | UGC | 0.071 | GE | UTILIDADES GENERALES DEL CONTRATISTA | Gbl
SC-500SEBREF-0060 | TM500.3 | 3 | CV | Bases de Base de Reacto - incluye Fosa de Aceite, Buzon de cables y Losa de Rieles | Und
SC-500SEBREF-0060 | MS500.3 | 3 | CV | Muro separador para reactores | Und
SC-500SEBREF-0060 | RTB500.3 | 3 | CV | Rieles y base de Tiro para Reactores | Und
SC-500SEBREF-0060 | BT500.3 | 3 | CV | Rieles y base de Tiro de acceso principal para transformador | Und
SC-500SEBREF-0060 | CCC500RE | 3 | EC | Cables de Control | Cjto
SC-500SEBREF-0060 | RSC500RE60 | 1 | EC | Conexión al sistema de RTP de los equipos | Cjto
SC-500SEBREF-0060 | RMC500-020-1550 | 3 | EP | Reactor monofasico 500 KV, 20 MVAr. 1550 KVp (BIL) | Und
SC-500SEBREF-0060 | PPS_SC | 1 | GE | PRUEBAS Y PUESTA EN SERVICIO | Gbl
SC-500SEBREF-0060 | ID | 0.025 | GE | INGENIERIA DE DETALLE | Gbl
SC-500SEBREF-0060 | GGC | 0.1 | GE | GASTOS GENERALES DEL CONTRATISTA | Gbl
SC-500SEBREF-0060 | UGC | 0.071 | GE | UTILIDADES GENERALES DEL CONTRATISTA | Gbl
SC-500SEBREF-0084 | TM500.3 | 3 | CV | Bases de Base de Reacto - incluye Fosa de Aceite, Buzon de cables y Losa de Rieles | Und
SC-500SEBREF-0084 | MS500.3 | 3 | CV | Muro separador para reactores | Und
SC-500SEBREF-0084 | RTB500.3 | 3 | CV | Rieles y base de Tiro para Reactores | Und
SC-500SEBREF-0084 | BT500.3 | 3 | CV | Rieles y base de Tiro de acceso principal para transformador | Und
SC-500SEBREF-0084 | CCC500RE | 3 | EC | Cables de Control | Cjto
SC-500SEBREF-0084 | RSC500RE84 | 1 | EC | Conexión al sistema de RTP de los equipos | Cjto
SC-500SEBREF-0084 | RMC500-028-1550 | 3 | EP | Reactor monofasico 500 KV, 28 MVAr. 1550 KVp (BIL) | Und
SC-500SEBREF-0084 | PPS_SC | 1 | GE | PRUEBAS Y PUESTA EN SERVICIO | Gbl
SC-500SEBREF-0084 | ID | 0.025 | GE | INGENIERIA DE DETALLE | Gbl
SC-500SEBREF-0084 | GGC | 0.1 | GE | GASTOS GENERALES DEL CONTRATISTA | Gbl
SC-500SEBREF-0084 | UGC | 0.071 | GE | UTILIDADES GENERALES DEL CONTRATISTA | Gbl
SC-500SEBREF-0120 | TM500.3 | 3 | CV | Bases de Base de Reacto - incluye Fosa de Aceite, Buzon de cables y Losa de Rieles | Und
SC-500SEBREF-0120 | MS500.3 | 3 | CV | Muro separador para reactores | Und
SC-500SEBREF-0120 | RTB500.3 | 3 | CV | Rieles y base de Tiro para Reactores | Und
SC-500SEBREF-0120 | BT500.3 | 3 | CV | Rieles y base de Tiro de acceso principal para transformador | Und
SC-500SEBREF-0120 | CCC500RE | 3 | EC | Cables de Control | Cjto
SC-500SEBREF-0120 | RSC500RE120 | 1 | EC | Conexión al sistema de RTP de los equipos | Cjto
SC-500SEBREF-0120 | RMC500-040-1550 | 3 | EP | Reactor monofasico 500 KV, 40 MVAr. 1550 KVp (BIL) | Und
SC-500SEBREF-0120 | PPS_SC | 1 | GE | PRUEBAS Y PUESTA EN SERVICIO | Gbl
SC-500SEBREF-0120 | ID | 0.025 | GE | INGENIERIA DE DETALLE | Gbl
SC-500SEBREF-0120 | GGC | 0.1 | GE | GASTOS GENERALES DEL CONTRATISTA | Gbl
SC-500SEBREF-0120 | UGC | 0.071 | GE | UTILIDADES GENERALES DEL CONTRATISTA | Gbl
SC-500SERNE | RN500 | 1 | CV | Base de reactor de neutro | Und
SC-500SERNE | CCC500RN | 1 | EC | Cables de Control | Cjto
SC-500SERNE | RSC500RN | 1 | EC | Conexión al sistema de RTP de los equipos | Cjto
SC-500SERNE | RMN500-1550 | 1 | EP | Reactor de neutro, 900 Ohm, 500 kV, 1550 kVp (BIL). | Und
SC-500SERNE | PPS_SC | 1 | GE | PRUEBAS Y PUESTA EN SERVICIO | Gbl
SC-500SERNE | ID | 0.025 | GE | INGENIERIA DE DETALLE | Gbl
SC-500SERNE | GGC | 0.1 | GE | GASTOS GENERALES DEL CONTRATISTA | Gbl
SC-500SERNE | UGC | 0.071 | GE | UTILIDADES GENERALES DEL CONTRATISTA | Gbl
SC-500SIBREF-0060 | TM500.3 | 3 | CV | Bases de Base de Reacto - incluye Fosa de Aceite, Buzon de cables y Losa de Rieles | Und
SC-500SIBREF-0060 | MS500.3 | 3 | CV | Muro separador para reactores | Und
SC-500SIBREF-0060 | RTB500.3 | 3 | CV | Rieles y base de Tiro para Reactores | Und
SC-500SIBREF-0060 | BT500.3 | 3 | CV | Rieles y base de Tiro de acceso principal para transformador | Und
SC-500SIBREF-0060 | CCC500RE | 3 | EC | Cables de Control | Cjto
SC-500SIBREF-0060 | RSC500RE60 | 1 | EC | Conexión al sistema de RTP de los equipos | Cjto
SC-500SIBREF-0060 | RMC500-020-1800 | 3 | EP | Reactor monofasico 500 KV, 20 MVAr. 1800 KVp (BIL) | Und
SC-500SIBREF-0060 | PPS_SC | 1 | GE | PRUEBAS Y PUESTA EN SERVICIO | Gbl
SC-500SIBREF-0060 | ID | 0.025 | GE | INGENIERIA DE DETALLE | Gbl
SC-500SIBREF-0060 | GGC | 0.1 | GE | GASTOS GENERALES DEL CONTRATISTA | Gbl
SC-500SIBREF-0060 | UGC | 0.071 | GE | UTILIDADES GENERALES DEL CONTRATISTA | Gbl
SC-500SIBREF-0084 | TM500.3 | 3 | CV | Bases de Base de Reacto - incluye Fosa de Aceite, Buzon de cables y Losa de Rieles | Und
SC-500SIBREF-0084 | MS500.3 | 3 | CV | Muro separador para reactores | Und
SC-500SIBREF-0084 | RTB500.3 | 3 | CV | Rieles y base de Tiro para Reactores | Und
SC-500SIBREF-0084 | BT500.3 | 3 | CV | Rieles y base de Tiro de acceso principal para transformador | Und
SC-500SIBREF-0084 | CCC500RE | 3 | EC | Cables de Control | Cjto
SC-500SIBREF-0084 | RSC500RE84 | 1 | EC | Conexión al sistema de RTP de los equipos | Cjto
SC-500SIBREF-0084 | RMC500-028-1800 | 3 | EP | Reactor monofasico 500 KV, 28 MVAr. 1800 KVp (BIL) | Und
SC-500SIBREF-0084 | PPS_SC | 1 | GE | PRUEBAS Y PUESTA EN SERVICIO | Gbl
SC-500SIBREF-0084 | ID | 0.025 | GE | INGENIERIA DE DETALLE | Gbl
SC-500SIBREF-0084 | GGC | 0.1 | GE | GASTOS GENERALES DEL CONTRATISTA | Gbl
SC-500SIBREF-0084 | UGC | 0.071 | GE | UTILIDADES GENERALES DEL CONTRATISTA | Gbl
SC-500SIBREF-0120 | TM500.3 | 3 | CV | Bases de Base de Reacto - incluye Fosa de Aceite, Buzon de cables y Losa de Rieles | Und
SC-500SIBREF-0120 | MS500.3 | 3 | CV | Muro separador para reactores | Und
SC-500SIBREF-0120 | RTB500.3 | 3 | CV | Rieles y base de Tiro para Reactores | Und
SC-500SIBREF-0120 | BT500.3 | 3 | CV | Rieles y base de Tiro de acceso principal para transformador | Und
SC-500SIBREF-0120 | CCC500RE | 3 | EC | Cables de Control | Cjto
SC-500SIBREF-0120 | RSC500RE120 | 1 | EC | Conexión al sistema de RTP de los equipos | Cjto
SC-500SIBREF-0120 | RMC500-040-1800 | 3 | EP | Reactor monofasico 500 KV, 40 MVAr. 1800 KVp (BIL) | Und
SC-500SIBREF-0120 | PPS_SC | 1 | GE | PRUEBAS Y PUESTA EN SERVICIO | Gbl
SC-500SIBREF-0120 | ID | 0.025 | GE | INGENIERIA DE DETALLE | Gbl
SC-500SIBREF-0120 | GGC | 0.1 | GE | GASTOS GENERALES DEL CONTRATISTA | Gbl
SC-500SIBREF-0120 | UGC | 0.071 | GE | UTILIDADES GENERALES DEL CONTRATISTA | Gbl
SC-500SIRNE | RN500 | 1 | CV | Base de reactor de neutro | Und
SC-500SIRNE | CCC500RN | 1 | EC | Cables de Control | Cjto
SC-500SIRNE | RSC500RN | 1 | EC | Conexión al sistema de RTP de los equipos | Cjto
SC-500SIRNE | RMN500-1800 | 1 | EP | Reactor de neutro, 900 Ohm, 500 kV, 1800 kVp (BIL). | Und
SC-500SIRNE | PPS_SC | 1 | GE | PRUEBAS Y PUESTA EN SERVICIO | Gbl
SC-500SIRNE | ID | 0.025 | GE | INGENIERIA DE DETALLE | Gbl
SC-500SIRNE | GGC | 0.1 | GE | GASTOS GENERALES DEL CONTRATISTA | Gbl
SC-500SIRNE | UGC | 0.071 | GE | UTILIDADES GENERALES DEL CONTRATISTA | Gbl

## I-203 Val COMP (hidden)
NOMBRE DE MÓDULO | MÓDULO DE BANCO CAPACITIVO - 22,9 kV, COSTA - TIPO VARIABLE - 15 MVAr
CÓDIGO | SC-023COBPV-3.75-4
TIPO DE EQUIPAMIENTO | REACTOR
NIVEL DE TENSIÓN | 23 kV
LUGAR | COSTA
POTENCIA | 75 MVAR
FUNCIONAMIENTO
TIPO DE MODULO ESTANDAR | SISTEMA DE COMPENSACION
DESCRIPCION | CODPART | UNIDAD | CANTIDAD | SUMINISTROS IMPORTADOS |  |  |  | SUMINISTROS NACIONALES (M.N.) |  | FLETE DE SUMINISTROS A OBRA (M.N.) |  | OBRAS CIVILES Y MONTAJE ELECTROMECANICO |  |  |  |  | TOTAL GENERAL (U$$)
|  |  |  | PRECIO CIF (M.E.) |  | ARANCEL (M.N.) | GG ADUANAS (M.N.) | UNITARIO (USD) | TOTAL (USD) | UNITARIO (USD) | TOTAL (USD) | OBRAS CIVILES (M.N.) |  | MONTAJE ELECTROMECANICO(M.N.) |  | SUB-TOTAL (M.N.) (USD)
|  |  |  | UNITARIO (USD) | TOTAL (USD) | [6 empty] | UNITARIO (USD) | TOTAL (USD) | UNITARIO (USD) | TOTAL (USD)
OBRAS CIVILES
Base de banco capacitivo | BP023 | Und | 1 | 0 | 0 | 0 | 0 | 0 | 0 | 0 | 0 | 21499.8959 | 21499.8959 | 0 | 0 | 21499.8959 | 21499.8959
OBRAS ELECTROMECANICAS
EQUIPOS PRINCIPALES
Banco Capacitor, 22.9 kV, 3.75 MVAR, 125 kVp (BIL) , pasos | CBV023-3.75-0125 | Und | 4 | 79436.457 | 317745.8279 | 0 | 11915.4685 | 0 | 0 | 298.5676 | 1194.2705 | 0 | 0 | 1128.8617 | 4515.4466 | 4515.4466 | 335371.0135
Transformador de Corriente de Desbalance, 23 KV. 125 KVp (BIL) | TD023-0125 | Und | 1 | 0 | 0 | 0 | 0 | 7921.705 | 7921.705 | 298.5676 | 298.5676 | 0 | 0 | 493.8702 | 493.8702 | 493.8702 | 8714.1427
Reactor de amortiguación para Banco de capacitores de 22.9 kV | RACO023 | Und | 1 | 3227.1931 | 3227.1931 | 0 | 121.0197 | 0 | 0 | 298.5676 | 298.5676 | 0 | 0 | 1876.7064 | 1876.7064 | 1876.7064 | 5523.4869
EQUIPOS COMPLEMENTARIOS
Cables de Control | CCCB01 | Cjto | 4 | 0 | 0 | 0 | 0 | 329.1866 | 1316.7465 | 3.3633 | 13.4531 | 0 | 0 | 271.5259 | 1086.1035 | 1086.1035 | 2416.303
Conexión al sistema de RTP de los equipos | RSCB01 | Cjto | 4 | 0 | 0 | 0 | 0 | 1080.6399 | 4322.5594 | 11.0408 | 44.1631 | 0 | 0 | 64.3714 | 257.4856 | 257.4856 | 4624.2082
PRUEBAS Y PUESTA EN SERVICIO | PPS_SC | Gbl | 1 | 0 | 0 | 0 | 0 | 0 | 0 | 0 | 0 | 0 | 0 | 1362.7369 | 1362.7369 | 1362.7369 | 1362.7369
INGENIERIA DE DETALLE | ID | Gbl | 1 | 0 | 0 | 0 | 0 | 0 | 0 | 0 | 0 | 0 | 0 | 14649.155 | 14649.155 | 14649.155 | 14649.155
TOTAL COSTO |  |  |  | 0 | 320973.021 | 0 | 12036.4883 | 0 | 13561.0109 | 0 | 1849.0219 | 0 | 21499.8959 | 0 | 24241.5042 | 45741.4001 | 394160.9422
GASTOS GENERALES DEL CONTRATISTA | GGC | Gbl |  | 0 | 0 | 0 | 0 | 0 | 0 | 0 | 0 | 0 | 0 | 0 | 0 | 0 | 4574.14
UTILIDADES GENERALES DEL CONTRATISTA | UGC | Gbl |  | 0 | 0 | 0 | 0 | 0 | 0 | 0 | 0 | 0 | 0 | 0 | 0 | 0 | 4574.14
TOTAL GENERAL |  |  |  | 0 | 0 | 0 | 0 | 0 | 0 | 0 | 0 | 0 | 0 | 0 | 0 | 0 | 403309.2222
TOTAL MONEDA EXTRANJERA |  |  |  | 0 | 0 | 0 | 0 | 0 | 0 | 0 | 0 | 0 | 0 | 0 | 0 | 0 | 320973.021
TOTAL MONEDA NACIONAL |  |  |  | 0 | 0 | 0 | 0 | 0 | 0 | 0 | 0 | 0 | 0 | 0 | 0 | 0 | 82336.2012
TOTAL COMPONENTE ALUMINIO |  |  |  | 0 | 0 | 0 | 0 | 0 | 0 | 0 | 0 | 0 | 0 | 0 | 0 | 0 | 0
TOTAL COMPONENTE COBRE |  |  |  | 0 | 0 | 0 | 0 | 0 | 0 | 0 | 0 | 0 | 0 | 0 | 0 | 0 | 0

## I-214 Res Mod SSAA (hidden)
|  | Filtros | Tensión | Potencia | Región
FECHA DE ULTIMA ACTUALIZACION | 2025-03-25 09:12 | 1
2
CODIGO | Descripción | Suministros Importados (USD) | Suministros Nacionales (USD) | Equipos Principales (USD) | Estruct. Metál. de Pórticos (USD) | Equip. Complem. (USD) | Aranceles (USD) | Aduanas (USD) | Fletes Suministros (USD) | Montaje Electromecanico (USD) | Obras Civiles (USD) | Prueb. y Pta en Serv. (USD) | Ing. de Det. (USD) | Total Directo (USD) | GG del Cont. (USD) | Utilidades (USD) | TOTAL GENERAL (USD) | Total Moneda Extranjera (En USD) | Total Moneda Nacional (En USD) | COMPONENTE ALUMINIO (USD) | COMPONENTE COBRE (USD)
SA-010-050CO | SERVICIOS AUXILIARES 10 kV - 50 kVA COSTA | 47391.662 | 56883.7669 | 100067.2367 | 0 | 4208.1922 | 2314.1764 | 1777.1873 | 1216.4298 | 16103.8021 | 0 | 811.5409 | 4671.2104 | 125687.0245 | 1610.3802 | 1610.3802 | 128907.7849 | 47391.662 | 81516.1229 | 0 | 0
SA-010-050SE | SERVICIOS AUXILIARES 10 kV - 50 kVA SELVA | 47391.662 | 56883.7669 | 100067.2367 | 0 | 4208.1922 | 2314.1764 | 1777.1873 | 4651.8328 | 16236.4086 | 0 | 811.5409 | 4803.817 | 129255.0341 | 1623.6409 | 1623.6409 | 132502.3158 | 47391.662 | 85110.6538 | 0 | 0
SA-010-050SI | SERVICIOS AUXILIARES 10 kV - 50 kVA SIERRA | 47492.1023 | 56883.7669 | 100167.677 | 0 | 4208.1922 | 2314.1764 | 1780.9538 | 2809.9733 | 16169.3353 | 0 | 811.5409 | 4736.7436 | 127450.308 | 1616.9335 | 1616.9335 | 130684.1751 | 47492.1023 | 83192.0727 | 0 | 0
SA-010-100CO | SERVICIOS AUXILIARES 10 kV - 100 kVA COSTA | 58701.5926 | 50230.3419 | 104723.7422 | 0 | 4208.1922 | 2726.5357 | 2201.3097 | 1261.6107 | 17067.2577 | 0 | 811.5409 | 4912.846 | 132188.6483 | 1706.7258 | 1706.7258 | 135602.0998 | 58701.5926 | 76900.5073 | 0 | 0
SA-010-100SE | SERVICIOS AUXILIARES 10 kV - 100 kVA SELVA | 58701.5926 | 50230.3419 | 104723.7422 | 0 | 4208.1922 | 2726.5357 | 2201.3097 | 4825.2695 | 17204.8149 | 0 | 811.5409 | 5050.4032 | 135889.8643 | 1720.4815 | 1720.4815 | 139330.8272 | 58701.5926 | 80629.2347 | 0 | 0
SA-010-100SI | SERVICIOS AUXILIARES 10 kV - 100 kVA SIERRA | 58813.7493 | 50230.3419 | 104835.899 | 0 | 4208.1922 | 2726.5357 | 2205.5156 | 2917.5027 | 17135.6667 | 0 | 811.5409 | 4981.255 | 134029.3119 | 1713.5667 | 1713.5667 | 137456.4452 | 58813.7493 | 78642.6959 | 0 | 0
SA-010-160CO | SERVICIOS AUXILIARES 10 kV - 160 kVA COSTA | 57553.669 | 71987.6019 | 125333.0787 | 0 | 4208.1922 | 2314.1764 | 2158.2626 | 1462.5529 | 18458.9402 | 0 | 811.5409 | 5721.0657 | 153935.2029 | 1845.894 | 1845.894 | 157626.991 | 57553.669 | 100073.322 | 0 | 0
SA-010-160SE | SERVICIOS AUXILIARES 10 kV - 160 kVA SELVA | 57553.669 | 71987.6019 | 125333.0787 | 0 | 4208.1922 | 2314.1764 | 2158.2626 | 5596.629 | 18618.5156 | 0 | 811.5409 | 5880.641 | 158228.8544 | 1861.8516 | 1861.8516 | 161952.5575 | 57553.669 | 104398.8886 | 0 | 0
SA-010-160SI | SERVICIOS AUXILIARES 10 kV - 160 kVA SIERRA | 57712.9105 | 71987.6019 | 125492.3202 | 0 | 4208.1922 | 2314.1764 | 2164.2341 | 3395.7396 | 18539.9384 | 0 | 811.5409 | 5802.0639 | 156114.601 | 1853.9938 | 1853.9938 | 159822.5887 | 57712.9105 | 102109.6782 | 0 | 0
SA-010-250CO | SERVICIOS AUXILIARES 10 kV - 250 kVA COSTA | 61962.6064 | 71987.6019 | 129742.016 | 0 | 4208.1922 | 2314.1764 | 2323.5977 | 1503.8318 | 19213.3501 | 0 | 811.5409 | 5920.6425 | 159305.1643 | 1921.335 | 1921.335 | 163147.8343 | 61962.6064 | 101185.228 | 0 | 0
SA-010-250SE | SERVICIOS AUXILIARES 10 kV - 250 kVA SELVA | 61962.6064 | 71987.6019 | 129742.016 | 0 | 4208.1922 | 2314.1764 | 2323.5977 | 5755.0871 | 19377.4485 | 0 | 811.5409 | 6084.741 | 163720.518 | 1937.7449 | 1937.7449 | 167596.0077 | 61962.6064 | 105633.4013 | 0 | 0
SA-010-250SI | SERVICIOS AUXILIARES 10 kV - 250 kVA SIERRA | 62140.2816 | 71987.6019 | 129919.6913 | 0 | 4208.1922 | 2314.1764 | 2330.2606 | 3493.9824 | 19297.2853 | 0 | 811.5409 | 6004.5778 | 161563.5882 | 1929.7285 | 1929.7285 | 165423.0452 | 62140.2816 | 103282.7636 | 0 | 0
SA-010-400CO | SERVICIOS AUXILIARES 10 kV - 400 kVA COSTA | 102672.0155 | 50230.3419 | 148694.1652 | 0 | 4208.1922 | 3253.858 | 3850.2006 | 1652.2884 | 20329.7011 | 0 | 811.5409 | 6763.6746 | 181988.4055 | 2032.9701 | 2032.9701 | 186054.3457 | 102672.0155 | 83382.3302 | 0 | 0
SA-010-400SE | SERVICIOS AUXILIARES 10 kV - 400 kVA SELVA | 102672.0155 | 50230.3419 | 148694.1652 | 0 | 4208.1922 | 3253.858 | 3850.2006 | 6324.9696 | 20510.0666 | 0 | 811.5409 | 6944.0401 | 186841.4521 | 2051.0067 | 2051.0067 | 190943.4654 | 102672.0155 | 88271.4499 | 0 | 0
SA-010-400SI | SERVICIOS AUXILIARES 10 kV - 400 kVA SIERRA | 105713.4635 | 50230.3419 | 151735.6131 | 0 | 4208.1922 | 3253.858 | 3964.2549 | 3847.3051 | 20536.2311 | 0 | 811.5409 | 6970.2046 | 187545.4544 | 2053.6231 | 2053.6231 | 191652.7007 | 105713.4635 | 85939.2372 | 0 | 0
SA-023-050CO | SERVICIOS AUXILIARES 22,9 kV - 50 kVA COSTA | 47210.1585 | 56883.7669 | 99885.7332 | 0 | 4208.1922 | 2314.1764 | 1770.3809 | 1216.2819 | 16159.1604 | 0 | 811.5409 | 4666.2637 | 125553.925 | 1615.916 | 1615.916 | 128785.7571 | 47210.1585 | 81575.5986 | 0 | 0
SA-023-050SE | SERVICIOS AUXILIARES 22,9 kV - 50 kVA SELVA | 47210.1585 | 56883.7669 | 99885.7332 | 0 | 4208.1922 | 2314.1764 | 1770.3809 | 4651.2651 | 16291.7508 | 0 | 811.5409 | 4798.8541 | 129121.4986 | 1629.1751 | 1629.1751 | 132379.8487 | 47210.1585 | 85169.6902 | 0 | 0
SA-023-050SI | SERVICIOS AUXILIARES 22,9 kV - 50 kVA SIERRA | 47471.5744 | 56883.7669 | 100147.1491 | 0 | 4208.1922 | 2314.1764 | 1780.184 | 2813.7387 | 16231.2913 | 0 | 811.5409 | 4738.3946 | 127494.7317 | 1623.1291 | 1623.1291 | 130740.9899 | 47471.5744 | 83269.4155 | 0 | 0
SA-023-100CO | SERVICIOS AUXILIARES 22,9 kV - 100 kVA COSTA | 59154.8011 | 50230.3419 | 105176.9508 | 0 | 4208.1922 | 2726.5357 | 2218.305 | 1261.4628 | 17148.0347 | 0 | 811.5409 | 4933.3179 | 132739.4812 | 1714.8035 | 1714.8035 | 136169.0882 | 59154.8011 | 77014.287 | 0 | 0
SA-023-100SE | SERVICIOS AUXILIARES 22,9 kV - 100 kVA SELVA | 59154.8011 | 50230.3419 | 105176.9508 | 0 | 4208.1922 | 2726.5357 | 2218.305 | 4824.7017 | 17285.5757 | 0 | 811.5409 | 5070.8589 | 136440.2611 | 1728.5576 | 1728.5576 | 139897.3763 | 59154.8011 | 80742.5751 | 0 | 0
SA-023-100SI | SERVICIOS AUXILIARES 22,9 kV - 100 kVA SIERRA | 59459.669 | 50230.3419 | 105481.8187 | 0 | 4208.1922 | 2726.5357 | 2229.7376 | 2921.268 | 17224.3123 | 0 | 811.5409 | 5009.5956 | 134791.8646 | 1722.4312 | 1722.4312 | 138236.727 | 59459.669 | 78777.058 | 0 | 0
SA-023-160CO | SERVICIOS AUXILIARES 22,9 kV - 160 kVA COSTA | 57581.1328 | 71987.6019 | 125360.5425 | 0 | 4208.1922 | 2314.1764 | 2159.2925 | 1462.405 | 18522.6672 | 0 | 811.5409 | 5724.4876 | 154027.2757 | 1852.2667 | 1852.2667 | 157731.8091 | 57581.1328 | 100150.6763 | 0 | 0
SA-023-160SE | SERVICIOS AUXILIARES 22,9 kV - 160 kVA SELVA | 57581.1328 | 71987.6019 | 125360.5425 | 0 | 4208.1922 | 2314.1764 | 2159.2925 | 5596.0613 | 18682.2263 | 0 | 811.5409 | 5884.0468 | 158320.4911 | 1868.2226 | 1868.2226 | 162056.9364 | 57581.1328 | 104475.8036 | 0 | 0
SA-023-160SI | SERVICIOS AUXILIARES 22,9 kV - 160 kVA SIERRA | 57911.7983 | 71987.6019 | 125691.208 | 0 | 4208.1922 | 2314.1764 | 2171.6924 | 3399.5049 | 18610.6815 | 0 | 811.5409 | 5812.502 | 156395.4555 | 1861.0682 | 1861.0682 | 160117.5918 | 57911.7983 | 102205.7935 | 0 | 0
SA-023-250CO | SERVICIOS AUXILIARES 22,9 kV - 250 kVA COSTA | 63179.1842 | 71987.6019 | 130958.5939 | 0 | 4208.1922 | 2314.1764 | 2369.2194 | 1503.6839 | 19324.6981 | 0 | 811.5409 | 5971.6855 | 160678.5639 | 1932.4698 | 1932.4698 | 164543.5036 | 63179.1842 | 101364.3193 | 0 | 0
SA-023-250SE | SERVICIOS AUXILIARES 22,9 kV - 250 kVA SELVA | 63179.1842 | 71987.6019 | 130958.5939 | 0 | 4208.1922 | 2314.1764 | 2369.2194 | 5754.5193 | 19488.7803 | 0 | 811.5409 | 6135.7678 | 165093.4816 | 1948.878 | 1948.878 | 168991.2376 | 63179.1842 | 105812.0534 | 0 | 0
SA-023-250SI | SERVICIOS AUXILIARES 22,9 kV - 250 kVA SIERRA | 63587.7391 | 71987.6019 | 131367.1488 | 0 | 4208.1922 | 2314.1764 | 2384.5402 | 3497.7477 | 19418.0306 | 0 | 811.5409 | 6065.018 | 163189.8359 | 1941.8031 | 1941.8031 | 167073.442 | 63587.7391 | 103485.7029 | 0 | 0
SA-023-400CO | SERVICIOS AUXILIARES 23 kV - 400 kVA COSTA | 101707.6653 | 50230.3419 | 147729.815 | 0 | 4208.1922 | 3253.858 | 3814.0374 | 1652.1405 | 20353.7084 | 0 | 811.5409 | 6727.3769 | 181011.7515 | 2035.3708 | 2035.3708 | 185082.4932 | 101707.6653 | 83374.8279 | 0 | 0
SA-023-400SE | SERVICIOS AUXILIARES 23 kV - 400 kVA SELVA | 101707.6653 | 50230.3419 | 147729.815 | 0 | 4208.1922 | 3253.858 | 3814.0374 | 6324.4018 | 20534.0577 | 0 | 811.5409 | 6907.7261 | 185864.3621 | 2053.4058 | 2053.4058 | 189971.1736 | 101707.6653 | 88263.5083 | 0 | 0
SA-023-400SI | SERVICIOS AUXILIARES 23 kV - 400 kVA SIERRA | 103258.6725 | 50230.3419 | 149280.8222 | 0 | 4208.1922 | 3253.858 | 3872.2002 | 3851.0704 | 20500.701 | 0 | 811.5409 | 6874.3695 | 184966.8441 | 2050.0701 | 2050.0701 | 189066.9843 | 103258.6725 | 85808.3118 | 0 | 0
SA-033-050CO | SERVICIOS AUXILIARES 33 kV - 50 kVA COSTA | 49754.5279 | 57689.6009 | 102430.1026 | 0 | 5014.0262 | 2314.1764 | 1865.7948 | 1224.8027 | 16346.3297 | 0 | 811.5409 | 4801.5944 | 129195.2324 | 1634.633 | 1634.633 | 132464.4984 | 49754.5279 | 82709.9704 | 0 | 0
SA-033-050SE | SERVICIOS AUXILIARES 33 kV - 50 kVA SELVA | 49754.5279 | 57689.6009 | 102430.1026 | 0 | 5014.0262 | 2314.1764 | 1865.7948 | 4683.9741 | 16479.8537 | 0 | 811.5409 | 4935.1184 | 132787.9278 | 1647.9854 | 1647.9854 | 136083.8985 | 49754.5279 | 86329.3706 | 0 | 0
SA-033-050SI | SERVICIOS AUXILIARES 33 kV - 50 kVA SIERRA | 49972.4927 | 57689.6009 | 102648.0674 | 0 | 5014.0262 | 2314.1764 | 1873.9685 | 2829.9022 | 16417.0154 | 0 | 811.5409 | 4872.2802 | 131097.1562 | 1641.7015 | 1641.7015 | 134380.5593 | 49972.4927 | 84408.0666 | 0 | 0
SA-033-100CO | SERVICIOS AUXILIARES 33 kV - 100 kVA COSTA | 59953.4013 | 51036.1759 | 105975.551 | 0 | 5014.0262 | 2726.5357 | 2248.2525 | 1269.9836 | 17265.2902 | 0 | 811.5409 | 4998.7349 | 134499.6394 | 1726.529 | 1726.529 | 137952.6974 | 59953.4013 | 77999.2961 | 0 | 0
SA-033-100SE | SERVICIOS AUXILIARES 33 kV - 100 kVA SELVA | 59953.4013 | 51036.1759 | 105975.551 | 0 | 5014.0262 | 2726.5357 | 2248.2525 | 4857.4107 | 17403.7649 | 0 | 811.5409 | 5137.2096 | 138225.5411 | 1740.3765 | 1740.3765 | 141706.2941 | 59953.4013 | 81752.8928 | 0 | 0
SA-033-100SI | SERVICIOS AUXILIARES 33 kV - 100 kVA SIERRA | 60127.5297 | 51036.1759 | 106149.6794 | 0 | 5014.0262 | 2726.5357 | 2254.7824 | 2937.4316 | 17336.6271 | 0 | 811.5409 | 5070.0718 | 136419.0824 | 1733.6627 | 1733.6627 | 139886.4078 | 60127.5297 | 79758.8781 | 0 | 0
SA-033-160CO | SERVICIOS AUXILIARES 33 kV - 160 kVA COSTA | 68137.9691 | 72793.4359 | 135917.3787 | 0 | 5014.0262 | 2314.1764 | 2555.1738 | 1470.9258 | 19030.7157 | 0 | 811.5409 | 6180.6976 | 166302.3967 | 1903.0716 | 1903.0716 | 170108.5398 | 68137.9691 | 101970.5708 | 0 | 0
SA-033-160SE | SERVICIOS AUXILIARES 33 kV - 160 kVA SELVA | 68137.9691 | 72793.4359 | 135917.3787 | 0 | 5014.0262 | 2314.1764 | 2555.1738 | 5628.7703 | 19191.2085 | 0 | 811.5409 | 6341.1904 | 170620.734 | 1919.1208 | 1919.1208 | 174458.9757 | 68137.9691 | 106321.0066 | 0 | 0
SA-033-160SI | SERVICIOS AUXILIARES 33 kV - 160 kVA SIERRA | 68825.8068 | 72793.4359 | 136605.2165 | 0 | 5014.0262 | 2314.1764 | 2580.9678 | 3415.6685 | 19133.3289 | 0 | 811.5409 | 6283.3108 | 169063.3843 | 1913.3329 | 1913.3329 | 172890.0501 | 68825.8068 | 104064.2433 | 0 | 0
SA-033-250CO | SERVICIOS AUXILIARES 33 kV - 250 kVA COSTA | 63294.0034 | 72793.4359 | 131073.4131 | 0 | 5014.0262 | 2314.1764 | 2373.5251 | 1512.2048 | 19414.5699 | 0 | 811.5409 | 6009.7188 | 161701.9156 | 1941.457 | 1941.457 | 165584.8295 | 63294.0034 | 102290.8261 | 0 | 0
SA-033-250SE | SERVICIOS AUXILIARES 33 kV - 250 kVA SELVA | 63294.0034 | 72793.4359 | 131073.4131 | 0 | 5014.0262 | 2314.1764 | 2373.5251 | 5787.2283 | 19579.5858 | 0 | 811.5409 | 6174.7347 | 166141.955 | 1957.9586 | 1957.9586 | 170057.8722 | 63294.0034 | 106763.8688 | 0 | 0
SA-033-250SI | SERVICIOS AUXILIARES 33 kV - 250 kVA SIERRA | 63537.6297 | 72793.4359 | 131317.0394 | 0 | 5014.0262 | 2314.1764 | 2382.6611 | 3513.9113 | 19501.5924 | 0 | 811.5409 | 6096.7413 | 164043.4069 | 1950.1592 | 1950.1592 | 167943.7254 | 63537.6297 | 104406.0956 | 0 | 0
SA-033-400CO | SERVICIOS AUXILIARES 33 kV - 400 kVA COSTA | 94805.7468 | 66016.1759 | 155807.8965 | 0 | 5014.0262 | 3253.858 | 3555.2155 | 1660.6614 | 20740.8054 | 0 | 811.5409 | 7062.6353 | 190032.4631 | 2074.0805 | 2074.0805 | 194180.6241 | 94805.7468 | 99374.8773 | 0 | 0
SA-033-400SE | SERVICIOS AUXILIARES 33 kV - 400 kVA SELVA | 94805.7468 | 66016.1759 | 155807.8965 | 0 | 5014.0262 | 3253.858 | 3555.2155 | 6357.1108 | 20922.0884 | 0 | 811.5409 | 7243.9183 | 194910.1954 | 2092.2088 | 2092.2088 | 199094.6131 | 94805.7468 | 104288.8663 | 0 | 0
SA-033-400SI | SERVICIOS AUXILIARES 33 kV - 400 kVA SIERRA | 109790.5721 | 51036.1759 | 155812.7218 | 0 | 5014.0262 | 3253.858 | 4117.1465 | 3867.234 | 20847.8559 | 0 | 811.5409 | 7169.6858 | 192912.8424 | 2084.7856 | 2084.7856 | 197082.4136 | 109790.5721 | 87291.8415 | 0 | 0
SA-500-160CO | SERVICIOS AUXILIARES 500 kV - 160 kVA COSTA | 507365.6532 | 73328.2572 | 482160.6239 | 0 | 98533.2865 | 2314.1764 | 18965.9667 | 2348.6416 | 54599.5047 | 0 | 811.5409 | 16071.2732 | 658922.1997 | 5459.9505 | 3876.5648 | 668258.7151 | 507365.6532 | 160893.0618 | 0 | 0
SA-500-160SE | SERVICIOS AUXILIARES 500 kV - 160 kVA SELVA | 507365.6532 | 73328.2572 | 482160.6239 | 0 | 98533.2865 | 2314.1764 | 18965.9667 | 9006.0322 | 54765.9395 | 0 | 811.5409 | 16237.7079 | 665746.0252 | 5476.5939 | 3888.3817 | 675111.0008 | 507365.6532 | 167745.3476 | 0 | 0
SA-500-160SI | SERVICIOS AUXILIARES 500 kV - 160 kVA SIERRA | 518209.773 | 73328.2572 | 489360.6239 | 0 | 102177.4063 | 2314.1764 | 19354.4006 | 5631.4467 | 54962.3887 | 0 | 811.5409 | 16434.1571 | 673800.4425 | 5496.2389 | 3902.3296 | 683199.011 | 518209.773 | 164989.238 | 0 | 0
SA-220-100CO | SERVICIOS AUXILIARES 220 kV - 100 kVA COSTA | 380422.3484 | 73328.2572 | 357377.5887 | 0 | 96373.0168 | 2314.1764 | 14216.3941 | 2277.7026 | 37920.4584 | 0 | 811.5409 | 12450.7155 | 510479.337 | 3792.0458 | 2692.3525 | 516963.7354 | 380422.3484 | 136541.387 | 0 | 0
SA-220-100SE | SERVICIOS AUXILIARES 220 kV - 100 kVA SELVA | 380422.3484 | 73328.2572 | 357377.5887 | 0 | 96373.0168 | 2314.1764 | 14216.3941 | 8733.7177 | 38081.8588 | 0 | 811.5409 | 12612.1159 | 517096.7526 | 3808.1859 | 2703.812 | 523608.7504 | 380422.3484 | 143186.402 | 0 | 0
SA-220-100SI | SERVICIOS AUXILIARES 220 kV - 100 kVA SIERRA | 428422.3484 | 73328.2572 | 405377.5887 | 0 | 96373.0168 | 2314.1764 | 16016.3941 | 5374.0036 | 39242.866 | 0 | 811.5409 | 13773.1231 | 564698.0456 | 3924.2866 | 2786.2435 | 571408.5757 | 428422.3484 | 142986.2273 | 0 | 0
SA-138-100CO | SERVICIOS AUXILIARES 138 kV - 100 kVA COSTA | 315808.0596 | 73328.2572 | 297377.5887 | 0 | 91758.7281 | 2314.1764 | 11816.4297 | 2230.5589 | 34741.5163 | 0 | 811.5409 | 10737.5365 | 440238.998 | 3474.1516 | 2466.6477 | 446179.7973 | 315808.0596 | 130371.7377 | 0 | 0
SA-138-100SE | SERVICIOS AUXILIARES 138 kV - 100 kVA SELVA | 315808.0596 | 73328.2572 | 297377.5887 | 0 | 91758.7281 | 2314.1764 | 11816.4297 | 8552.7465 | 34899.5709 | 0 | 811.5409 | 10895.5912 | 446719.2404 | 3489.9571 | 2477.8695 | 452687.067 | 315808.0596 | 136879.0074 | 0 | 0
SA-138-100SI | SERVICIOS AUXILIARES 138 kV - 100 kVA SIERRA | 351383.5071 | 73328.2572 | 333377.5887 | 0 | 91334.1756 | 2314.1764 | 13152.6317 | 5251.4795 | 35739.8305 | 0 | 811.5409 | 11735.8508 | 481169.8825 | 3573.9831 | 2537.528 | 487281.3935 | 351383.5071 | 135897.8864 | 0 | 0
SA-060-100CO | SERVICIOS AUXILIARES 60 kV - 100 kVA COSTA | 269121.2585 | 73328.2572 | 252377.5887 | 0 | 90071.927 | 2314.1764 | 10074.1087 | 2213.325 | 30755.9777 | 0 | 811.5409 | 9458.7098 | 387807.1034 | 3075.5978 | 2183.6744 | 393066.3756 | 269121.2585 | 123945.1171 | 0 | 0
SA-060-100SE | SERVICIOS AUXILIARES 60 kV - 100 kVA SELVA | 269121.2585 | 73328.2572 | 252377.5887 | 0 | 90071.927 | 2314.1764 | 10074.1087 | 8486.5906 | 30912.8093 | 0 | 811.5409 | 9615.5415 | 394237.2007 | 3091.2809 | 2194.8095 | 399523.2911 | 269121.2585 | 130402.0326 | 0 | 0
SA-060-100SI | SERVICIOS AUXILIARES 60 kV - 100 kVA SIERRA | 296121.2585 | 73328.2572 | 279377.5887 | 0 | 90071.927 | 2314.1764 | 11086.6087 | 5220.7868 | 31531.4767 | 0 | 811.5409 | 10234.2089 | 419602.5642 | 3153.1477 | 2238.7348 | 424994.4468 | 296121.2585 | 128873.1882 | 0 | 0

## Partidas Mod. SSAA (hidden)
Codigo | Subpartida | Cantidad | tipo | Descripcion | UNIDAD
SA-033-400SI | CCC033SA | 1 | EC | Cables de Control | Cjto
SA-033-400SI | RSCSA | 1 | EC | Conexión al sistema de RTP de los equipos | Cjto
SA-033-400SI | TP033-400-0250 | 1 | EP | Transformador trifasico de 400 KVA, 33/0,38-0,22 kV, 250 kVp (BIL) | Und
SA-033-400SI | SCC033-0250 | 1 | EP | Seccionador , 33 kV, 250 kVp (BIL), 100 A | Und
SA-033-400SI | GEC400 | 1 | EP | Generador eléctrico Diesel de 400 KVA, 0,38-0,22 kV | Und
SA-033-400SI | BBC220-350 | 1 | EP | Banco de baterías, 220 Vcc, 350 A-h. | Und
SA-033-400SI | CRC220 | 2 | EP | Cargador rectificador, 220 Vcc, incluye equipamiento y accesorios | Und
SA-033-400SI | TSC-380/220 | 1 | EP | Tablero de Servicios Auxiliares de 380/220 Vca | Und
SA-033-400SI | TSC-220 | 2 | EP | Tablero de Servicios Auxiliares de 220 Vcc | Und
SA-033-400SI | BBC048-100 | 1 | EP | Banco de baterías, 48 Vcc, 100 A-h. | Und
SA-033-400SI | CRC048 | 2 | EP | Cargador rectificador, 48 Vcc, incluye equipamiento y accesorios | Und
SA-033-400SI | TSC-048 | 1 | EP | Tablero de Servicios Auxiliares de 48 Vcc | Und
SA-033-400SI | TTA-380/220 | 1 | EP | Tablero De Transferencia Automática | Und
SA-033-400SI | PPS_SA | 1 | GE | PRUEBAS Y PUESTA EN SERVICIO | Gbl
SA-033-400SI | ID | 0.0386 | GE | INGENIERIA DE DETALLE | Gbl
SA-033-400SI | GGC | 0.1 | GE | GASTOS GENERALES DEL CONTRATISTA | Gbl
SA-033-400SI | UGC | 0.1 | GE | UTILIDADES GENERALES DEL CONTRATISTA | Gbl
SA-033-400SE | CCC033SA | 1 | EC | Cables de Control | Cjto
SA-033-400SE | RSCSA | 1 | EC | Conexión al sistema de RTP de los equipos | Cjto
SA-033-400SE | TP033-400-0170 | 1 | EP | Transformador trifasico de 400 KVA, 33/0,38-0,22 kV, 170 kVp (BIL) | Und
SA-033-400SE | SCC033-0170 | 1 | EP | Seccionador, 33 kV, 170 kVp (BIL), 100 A | Und
SA-033-400SE | GEC400 | 1 | EP | Generador eléctrico Diesel de 400 KVA, 0,38-0,22 kV | Und
SA-033-400SE | BBC220-350 | 1 | EP | Banco de baterías, 220 Vcc, 350 A-h. | Und
SA-033-400SE | CRC220 | 2 | EP | Cargador rectificador, 220 Vcc, incluye equipamiento y accesorios | Und
SA-033-400SE | TSC-380/220 | 1 | EP | Tablero de Servicios Auxiliares de 380/220 Vca | Und
SA-033-400SE | TSC-220 | 2 | EP | Tablero de Servicios Auxiliares de 220 Vcc | Und
SA-033-400SE | BBC048-100 | 1 | EP | Banco de baterías, 48 Vcc, 100 A-h. | Und
SA-033-400SE | CRC048 | 2 | EP | Cargador rectificador, 48 Vcc, incluye equipamiento y accesorios | Und
SA-033-400SE | TSC-048 | 1 | EP | Tablero de Servicios Auxiliares de 48 Vcc | Und
SA-033-400SE | TTA-380/220 | 1 | EP | Tablero De Transferencia Automática | Und
SA-033-400SE | PPS_SA | 1 | GE | PRUEBAS Y PUESTA EN SERVICIO | Gbl
SA-033-400SE | ID | 0.0386 | GE | INGENIERIA DE DETALLE | Gbl
SA-033-400SE | GGC | 0.1 | GE | GASTOS GENERALES DEL CONTRATISTA | Gbl
SA-033-400SE | UGC | 0.1 | GE | UTILIDADES GENERALES DEL CONTRATISTA | Gbl
SA-033-400CO | CCC033SA | 1 | EC | Cables de Control | Cjto
SA-033-400CO | RSCSA | 1 | EC | Conexión al sistema de RTP de los equipos | Cjto
SA-033-400CO | TP033-400-0170 | 1 | EP | Transformador trifasico de 400 KVA, 33/0,38-0,22 kV, 170 kVp (BIL) | Und
SA-033-400CO | SCC033-0170 | 1 | EP | Seccionador, 33 kV, 170 kVp (BIL), 100 A | Und
SA-033-400CO | GEC400 | 1 | EP | Generador eléctrico Diesel de 400 KVA, 0,38-0,22 kV | Und
SA-033-400CO | BBC220-350 | 1 | EP | Banco de baterías, 220 Vcc, 350 A-h. | Und
SA-033-400CO | CRC220 | 2 | EP | Cargador rectificador, 220 Vcc, incluye equipamiento y accesorios | Und
SA-033-400CO | TSC-380/220 | 1 | EP | Tablero de Servicios Auxiliares de 380/220 Vca | Und
SA-033-400CO | TSC-220 | 2 | EP | Tablero de Servicios Auxiliares de 220 Vcc | Und
SA-033-400CO | BBC048-100 | 1 | EP | Banco de baterías, 48 Vcc, 100 A-h. | Und
SA-033-400CO | CRC048 | 2 | EP | Cargador rectificador, 48 Vcc, incluye equipamiento y accesorios | Und
SA-033-400CO | TSC-048 | 1 | EP | Tablero de Servicios Auxiliares de 48 Vcc | Und
SA-033-400CO | TTA-380/220 | 1 | EP | Tablero De Transferencia Automática | Und
SA-033-400CO | PPS_SA | 1 | GE | PRUEBAS Y PUESTA EN SERVICIO | Gbl
SA-033-400CO | ID | 0.0386 | GE | INGENIERIA DE DETALLE | Gbl
SA-033-400CO | GGC | 0.1 | GE | GASTOS GENERALES DEL CONTRATISTA | Gbl
SA-033-400CO | UGC | 0.1 | GE | UTILIDADES GENERALES DEL CONTRATISTA | Gbl
SA-033-250SI | CCC033SA | 1 | EC | Cables de Control | Cjto
SA-033-250SI | RSCSA | 1 | EC | Conexión al sistema de RTP de los equipos | Cjto
SA-033-250SI | TP033-250-0250 | 1 | EP | Transformador trifasico de 250 KVA, 33/0,38-0,22 kV, 250 kVp (BIL) | Und
SA-033-250SI | SCC033-0250 | 1 | EP | Seccionador , 33 kV, 250 kVp (BIL), 100 A | Und
SA-033-250SI | GEC250 | 1 | EP | Generador eléctrico Diesel de 250 KVA, 0,38-0,22 kV | Und
SA-033-250SI | BBC220-300 | 1 | EP | Banco de baterías, 220 Vcc, 300 A-h. | Und
SA-033-250SI | CRC220 | 2 | EP | Cargador rectificador, 220 Vcc, incluye equipamiento y accesorios | Und
SA-033-250SI | TSC-380/220 | 1 | EP | Tablero de Servicios Auxiliares de 380/220 Vca | Und
SA-033-250SI | TSC-220 | 2 | EP | Tablero de Servicios Auxiliares de 220 Vcc | Und
SA-033-250SI | BBC048-100 | 1 | EP | Banco de baterías, 48 Vcc, 100 A-h. | Und
SA-033-250SI | CRC048 | 2 | EP | Cargador rectificador, 48 Vcc, incluye equipamiento y accesorios | Und
SA-033-250SI | TSC-048 | 1 | EP | Tablero de Servicios Auxiliares de 48 Vcc | Und
SA-033-250SI | TTA-380/220 | 1 | EP | Tablero De Transferencia Automática | Und
SA-033-250SI | PPS_SA | 1 | GE | PRUEBAS Y PUESTA EN SERVICIO | Gbl
SA-033-250SI | ID | 0.0386 | GE | INGENIERIA DE DETALLE | Gbl
SA-033-250SI | GGC | 0.1 | GE | GASTOS GENERALES DEL CONTRATISTA | Gbl
SA-033-250SI | UGC | 0.1 | GE | UTILIDADES GENERALES DEL CONTRATISTA | Gbl
SA-033-250SE | CCC033SA | 1 | EC | Cables de Control | Cjto
SA-033-250SE | RSCSA | 1 | EC | Conexión al sistema de RTP de los equipos | Cjto
SA-033-250SE | TP033-250-0170 | 1 | EP | Transformador trifasico de 250 KVA, 33/0,38-0,22 kV, 170 kVp (BIL) | Und
SA-033-250SE | SCC033-0170 | 1 | EP | Seccionador, 33 kV, 170 kVp (BIL), 100 A | Und
SA-033-250SE | GEC250 | 1 | EP | Generador eléctrico Diesel de 250 KVA, 0,38-0,22 kV | Und
SA-033-250SE | BBC220-300 | 1 | EP | Banco de baterías, 220 Vcc, 300 A-h. | Und
SA-033-250SE | CRC220 | 2 | EP | Cargador rectificador, 220 Vcc, incluye equipamiento y accesorios | Und
SA-033-250SE | TSC-380/220 | 1 | EP | Tablero de Servicios Auxiliares de 380/220 Vca | Und
SA-033-250SE | TSC-220 | 2 | EP | Tablero de Servicios Auxiliares de 220 Vcc | Und
SA-033-250SE | BBC048-100 | 1 | EP | Banco de baterías, 48 Vcc, 100 A-h. | Und
SA-033-250SE | CRC048 | 2 | EP | Cargador rectificador, 48 Vcc, incluye equipamiento y accesorios | Und
SA-033-250SE | TSC-048 | 1 | EP | Tablero de Servicios Auxiliares de 48 Vcc | Und
SA-033-250SE | TTA-380/220 | 1 | EP | Tablero De Transferencia Automática | Und
SA-033-250SE | PPS_SA | 1 | GE | PRUEBAS Y PUESTA EN SERVICIO | Gbl
SA-033-250SE | ID | 0.0386 | GE | INGENIERIA DE DETALLE | Gbl
SA-033-250SE | GGC | 0.1 | GE | GASTOS GENERALES DEL CONTRATISTA | Gbl
SA-033-250SE | UGC | 0.1 | GE | UTILIDADES GENERALES DEL CONTRATISTA | Gbl
SA-033-250CO | CCC033SA | 1 | EC | Cables de Control | Cjto
SA-033-250CO | RSCSA | 1 | EC | Conexión al sistema de RTP de los equipos | Cjto
SA-033-250CO | TP033-250-0170 | 1 | EP | Transformador trifasico de 250 KVA, 33/0,38-0,22 kV, 170 kVp (BIL) | Und
SA-033-250CO | SCC033-0170 | 1 | EP | Seccionador, 33 kV, 170 kVp (BIL), 100 A | Und
SA-033-250CO | GEC250 | 1 | EP | Generador eléctrico Diesel de 250 KVA, 0,38-0,22 kV | Und
SA-033-250CO | BBC220-300 | 1 | EP | Banco de baterías, 220 Vcc, 300 A-h. | Und
SA-033-250CO | CRC220 | 2 | EP | Cargador rectificador, 220 Vcc, incluye equipamiento y accesorios | Und
SA-033-250CO | TSC-380/220 | 1 | EP | Tablero de Servicios Auxiliares de 380/220 Vca | Und
SA-033-250CO | TSC-220 | 2 | EP | Tablero de Servicios Auxiliares de 220 Vcc | Und
SA-033-250CO | BBC048-100 | 1 | EP | Banco de baterías, 48 Vcc, 100 A-h. | Und
SA-033-250CO | CRC048 | 2 | EP | Cargador rectificador, 48 Vcc, incluye equipamiento y accesorios | Und
SA-033-250CO | TSC-048 | 1 | EP | Tablero de Servicios Auxiliares de 48 Vcc | Und
SA-033-250CO | TTA-380/220 | 1 | EP | Tablero De Transferencia Automática | Und
SA-033-250CO | PPS_SA | 1 | GE | PRUEBAS Y PUESTA EN SERVICIO | Gbl
SA-033-250CO | ID | 0.0386 | GE | INGENIERIA DE DETALLE | Gbl
SA-033-250CO | GGC | 0.1 | GE | GASTOS GENERALES DEL CONTRATISTA | Gbl
SA-033-250CO | UGC | 0.1 | GE | UTILIDADES GENERALES DEL CONTRATISTA | Gbl
SA-033-160SI | CCC033SA | 1 | EC | Cables de Control | Cjto
SA-033-160SI | RSCSA | 1 | EC | Conexión al sistema de RTP de los equipos | Cjto
SA-033-160SI | TP033-160-0250 | 1 | EP | Transformador trifasico de 160 KVA, 33/0,38-0,22 kV, 250 kVp (BIL) | Und
SA-033-160SI | SCC033-0250 | 1 | EP | Seccionador , 33 kV, 250 kVp (BIL), 100 A | Und
SA-033-160SI | GEC160 | 1 | EP | Generador eléctrico Diesel de 160 KVA, 0,38-0,22 kV | Und
SA-033-160SI | BBC220-300 | 1 | EP | Banco de baterías, 220 Vcc, 300 A-h. | Und
SA-033-160SI | CRC220 | 2 | EP | Cargador rectificador, 220 Vcc, incluye equipamiento y accesorios | Und
SA-033-160SI | TSC-380/220 | 1 | EP | Tablero de Servicios Auxiliares de 380/220 Vca | Und
SA-033-160SI | TSC-220 | 2 | EP | Tablero de Servicios Auxiliares de 220 Vcc | Und
SA-033-160SI | BBC048-100 | 1 | EP | Banco de baterías, 48 Vcc, 100 A-h. | Und
SA-033-160SI | CRC048 | 2 | EP | Cargador rectificador, 48 Vcc, incluye equipamiento y accesorios | Und
SA-033-160SI | TSC-048 | 1 | EP | Tablero de Servicios Auxiliares de 48 Vcc | Und
SA-033-160SI | TTA-380/220 | 1 | EP | Tablero De Transferencia Automática | Und
SA-033-160SI | PPS_SA | 1 | GE | PRUEBAS Y PUESTA EN SERVICIO | Gbl
SA-033-160SI | ID | 0.0386 | GE | INGENIERIA DE DETALLE | Gbl
SA-033-160SI | GGC | 0.1 | GE | GASTOS GENERALES DEL CONTRATISTA | Gbl
SA-033-160SI | UGC | 0.1 | GE | UTILIDADES GENERALES DEL CONTRATISTA | Gbl
SA-033-160SE | CCC033SA | 1 | EC | Cables de Control | Cjto
SA-033-160SE | RSCSA | 1 | EC | Conexión al sistema de RTP de los equipos | Cjto
SA-033-160SE | TP033-160-0170 | 1 | EP | Transformador trifasico de 160 KVA, 33/0,38-0,22 kV, 170 kVp (BIL) | Und
SA-033-160SE | SCC033-0170 | 1 | EP | Seccionador, 33 kV, 170 kVp (BIL), 100 A | Und
SA-033-160SE | GEC160 | 1 | EP | Generador eléctrico Diesel de 160 KVA, 0,38-0,22 kV | Und
SA-033-160SE | BBC220-300 | 1 | EP | Banco de baterías, 220 Vcc, 300 A-h. | Und
SA-033-160SE | CRC220 | 2 | EP | Cargador rectificador, 220 Vcc, incluye equipamiento y accesorios | Und
SA-033-160SE | TSC-380/220 | 1 | EP | Tablero de Servicios Auxiliares de 380/220 Vca | Und
SA-033-160SE | TSC-220 | 2 | EP | Tablero de Servicios Auxiliares de 220 Vcc | Und
SA-033-160SE | BBC048-100 | 1 | EP | Banco de baterías, 48 Vcc, 100 A-h. | Und
SA-033-160SE | CRC048 | 2 | EP | Cargador rectificador, 48 Vcc, incluye equipamiento y accesorios | Und
SA-033-160SE | TSC-048 | 1 | EP | Tablero de Servicios Auxiliares de 48 Vcc | Und
SA-033-160SE | TTA-380/220 | 1 | EP | Tablero De Transferencia Automática | Und
SA-033-160SE | PPS_SA | 1 | GE | PRUEBAS Y PUESTA EN SERVICIO | Gbl
SA-033-160SE | ID | 0.0386 | GE | INGENIERIA DE DETALLE | Gbl
SA-033-160SE | GGC | 0.1 | GE | GASTOS GENERALES DEL CONTRATISTA | Gbl
SA-033-160SE | UGC | 0.1 | GE | UTILIDADES GENERALES DEL CONTRATISTA | Gbl
SA-033-160CO | CCC033SA | 1 | EC | Cables de Control | Cjto
SA-033-160CO | RSCSA | 1 | EC | Conexión al sistema de RTP de los equipos | Cjto
SA-033-160CO | TP033-160-0170 | 1 | EP | Transformador trifasico de 160 KVA, 33/0,38-0,22 kV, 170 kVp (BIL) | Und
SA-033-160CO | SCC033-0170 | 1 | EP | Seccionador, 33 kV, 170 kVp (BIL), 100 A | Und
SA-033-160CO | GEC160 | 1 | EP | Generador eléctrico Diesel de 160 KVA, 0,38-0,22 kV | Und
SA-033-160CO | BBC220-300 | 1 | EP | Banco de baterías, 220 Vcc, 300 A-h. | Und
SA-033-160CO | CRC220 | 2 | EP | Cargador rectificador, 220 Vcc, incluye equipamiento y accesorios | Und
SA-033-160CO | TSC-380/220 | 1 | EP | Tablero de Servicios Auxiliares de 380/220 Vca | Und
SA-033-160CO | TSC-220 | 2 | EP | Tablero de Servicios Auxiliares de 220 Vcc | Und
SA-033-160CO | BBC048-100 | 1 | EP | Banco de baterías, 48 Vcc, 100 A-h. | Und
SA-033-160CO | CRC048 | 2 | EP | Cargador rectificador, 48 Vcc, incluye equipamiento y accesorios | Und
SA-033-160CO | TSC-048 | 1 | EP | Tablero de Servicios Auxiliares de 48 Vcc | Und
SA-033-160CO | TTA-380/220 | 1 | EP | Tablero De Transferencia Automática | Und
SA-033-160CO | PPS_SA | 1 | GE | PRUEBAS Y PUESTA EN SERVICIO | Gbl
SA-033-160CO | ID | 0.0386 | GE | INGENIERIA DE DETALLE | Gbl
SA-033-160CO | GGC | 0.1 | GE | GASTOS GENERALES DEL CONTRATISTA | Gbl
SA-033-160CO | UGC | 0.1 | GE | UTILIDADES GENERALES DEL CONTRATISTA | Gbl
SA-033-100SI | CCC033SA | 1 | EC | Cables de Control | Cjto
SA-033-100SI | RSCSA | 1 | EC | Conexión al sistema de RTP de los equipos | Cjto
SA-033-100SI | TP033-100-0250 | 1 | EP | Transformador trifasico de 100 KVA, 33/0,38-0,22 kV, 250 kVp (BIL) | Und
SA-033-100SI | SCC033-0250 | 1 | EP | Seccionador , 33 kV, 250 kVp (BIL), 100 A | Und
SA-033-100SI | GEC100 | 1 | EP | Generador eléctrico Diesel de 100 KVA, 0,38-0,22 kV | Und
SA-033-100SI | BBC220-200 | 1 | EP | Banco de baterías, 220 Vcc, 200 A-h. | Und
SA-033-100SI | CRC220 | 2 | EP | Cargador rectificador, 220 Vcc, incluye equipamiento y accesorios | Und
SA-033-100SI | TSC-380/220 | 1 | EP | Tablero de Servicios Auxiliares de 380/220 Vca | Und
SA-033-100SI | TSC-220 | 2 | EP | Tablero de Servicios Auxiliares de 220 Vcc | Und
SA-033-100SI | BBC048-100 | 1 | EP | Banco de baterías, 48 Vcc, 100 A-h. | Und
SA-033-100SI | CRC048 | 2 | EP | Cargador rectificador, 48 Vcc, incluye equipamiento y accesorios | Und
SA-033-100SI | TSC-048 | 1 | EP | Tablero de Servicios Auxiliares de 48 Vcc | Und
SA-033-100SI | TTA-380/220 | 1 | EP | Tablero De Transferencia Automática | Und
SA-033-100SI | PPS_SA | 1 | GE | PRUEBAS Y PUESTA EN SERVICIO | Gbl
SA-033-100SI | ID | 0.0386 | GE | INGENIERIA DE DETALLE | Gbl
SA-033-100SI | GGC | 0.1 | GE | GASTOS GENERALES DEL CONTRATISTA | Gbl
SA-033-100SI | UGC | 0.1 | GE | UTILIDADES GENERALES DEL CONTRATISTA | Gbl
SA-033-100SE | CCC033SA | 1 | EC | Cables de Control | Cjto
SA-033-100SE | RSCSA | 1 | EC | Conexión al sistema de RTP de los equipos | Cjto
SA-033-100SE | TP033-100-0170 | 1 | EP | Transformador trifasico de 100 KVA, 33/0,38-0,22 kV, 170 kVp (BIL) | Und
SA-033-100SE | SCC033-0170 | 1 | EP | Seccionador, 33 kV, 170 kVp (BIL), 100 A | Und
SA-033-100SE | GEC100 | 1 | EP | Generador eléctrico Diesel de 100 KVA, 0,38-0,22 kV | Und
SA-033-100SE | BBC220-200 | 1 | EP | Banco de baterías, 220 Vcc, 200 A-h. | Und
SA-033-100SE | CRC220 | 2 | EP | Cargador rectificador, 220 Vcc, incluye equipamiento y accesorios | Und
SA-033-100SE | TSC-380/220 | 1 | EP | Tablero de Servicios Auxiliares de 380/220 Vca | Und
SA-033-100SE | TSC-220 | 2 | EP | Tablero de Servicios Auxiliares de 220 Vcc | Und
SA-033-100SE | BBC048-100 | 1 | EP | Banco de baterías, 48 Vcc, 100 A-h. | Und
SA-033-100SE | CRC048 | 2 | EP | Cargador rectificador, 48 Vcc, incluye equipamiento y accesorios | Und
SA-033-100SE | TSC-048 | 1 | EP | Tablero de Servicios Auxiliares de 48 Vcc | Und
SA-033-100SE | TTA-380/220 | 1 | EP | Tablero De Transferencia Automática | Und
SA-033-100SE | PPS_SA | 1 | GE | PRUEBAS Y PUESTA EN SERVICIO | Gbl
SA-033-100SE | ID | 0.0386 | GE | INGENIERIA DE DETALLE | Gbl
SA-033-100SE | GGC | 0.1 | GE | GASTOS GENERALES DEL CONTRATISTA | Gbl
SA-033-100SE | UGC | 0.1 | GE | UTILIDADES GENERALES DEL CONTRATISTA | Gbl
SA-033-100CO | CCC033SA | 1 | EC | Cables de Control | Cjto
SA-033-100CO | RSCSA | 1 | EC | Conexión al sistema de RTP de los equipos | Cjto
SA-033-100CO | TP033-100-0170 | 1 | EP | Transformador trifasico de 100 KVA, 33/0,38-0,22 kV, 170 kVp (BIL) | Und
SA-033-100CO | SCC033-0170 | 1 | EP | Seccionador, 33 kV, 170 kVp (BIL), 100 A | Und
SA-033-100CO | GEC100 | 1 | EP | Generador eléctrico Diesel de 100 KVA, 0,38-0,22 kV | Und
SA-033-100CO | BBC220-200 | 1 | EP | Banco de baterías, 220 Vcc, 200 A-h. | Und
SA-033-100CO | CRC220 | 2 | EP | Cargador rectificador, 220 Vcc, incluye equipamiento y accesorios | Und
SA-033-100CO | TSC-380/220 | 1 | EP | Tablero de Servicios Auxiliares de 380/220 Vca | Und
SA-033-100CO | TSC-220 | 2 | EP | Tablero de Servicios Auxiliares de 220 Vcc | Und
SA-033-100CO | BBC048-100 | 1 | EP | Banco de baterías, 48 Vcc, 100 A-h. | Und
SA-033-100CO | CRC048 | 2 | EP | Cargador rectificador, 48 Vcc, incluye equipamiento y accesorios | Und
SA-033-100CO | TSC-048 | 1 | EP | Tablero de Servicios Auxiliares de 48 Vcc | Und
SA-033-100CO | TTA-380/220 | 1 | EP | Tablero De Transferencia Automática | Und
SA-033-100CO | PPS_SA | 1 | GE | PRUEBAS Y PUESTA EN SERVICIO | Gbl
SA-033-100CO | ID | 0.0386 | GE | INGENIERIA DE DETALLE | Gbl
SA-033-100CO | GGC | 0.1 | GE | GASTOS GENERALES DEL CONTRATISTA | Gbl
SA-033-100CO | UGC | 0.1 | GE | UTILIDADES GENERALES DEL CONTRATISTA | Gbl
SA-033-050SI | CCC033SA | 1 | EC | Cables de Control | Cjto
SA-033-050SI | RSCSA | 1 | EC | Conexión al sistema de RTP de los equipos | Cjto
SA-033-050SI | TP033-050-0250 | 1 | EP | Transformador trifasico de 50 KVA, 33/0,38-0,22 kV, 250 kVp (BIL) | Und
SA-033-050SI | SCC033-0250 | 1 | EP | Seccionador , 33 kV, 250 kVp (BIL), 100 A | Und
SA-033-050SI | GEC050 | 1 | EP | Generador eléctrico Diesel de 50 KVA, 0,38-0,22 kV | Und
SA-033-050SI | BBC220-100 | 1 | EP | Banco de baterías, 220 Vcc, 100 A-h. | Und
SA-033-050SI | CRC220 | 2 | EP | Cargador rectificador, 220 Vcc, incluye equipamiento y accesorios | Und
SA-033-050SI | TSC-380/220 | 1 | EP | Tablero de Servicios Auxiliares de 380/220 Vca | Und
SA-033-050SI | TSC-220 | 2 | EP | Tablero de Servicios Auxiliares de 220 Vcc | Und
SA-033-050SI | BBC048-100 | 1 | EP | Banco de baterías, 48 Vcc, 100 A-h. | Und
SA-033-050SI | CRC048 | 2 | EP | Cargador rectificador, 48 Vcc, incluye equipamiento y accesorios | Und
SA-033-050SI | TSC-048 | 1 | EP | Tablero de Servicios Auxiliares de 48 Vcc | Und
SA-033-050SI | TTA-380/220 | 1 | EP | Tablero De Transferencia Automática | Und
SA-033-050SI | PPS_SA | 1 | GE | PRUEBAS Y PUESTA EN SERVICIO | Gbl
SA-033-050SI | ID | 0.0386 | GE | INGENIERIA DE DETALLE | Gbl
SA-033-050SI | GGC | 0.1 | GE | GASTOS GENERALES DEL CONTRATISTA | Gbl
SA-033-050SI | UGC | 0.1 | GE | UTILIDADES GENERALES DEL CONTRATISTA | Gbl
SA-033-050SE | CCC033SA | 1 | EC | Cables de Control | Cjto
SA-033-050SE | RSCSA | 1 | EC | Conexión al sistema de RTP de los equipos | Cjto
SA-033-050SE | TP033-050-0170 | 1 | EP | Transformador trifasico de 50 KVA, 33/0,38-0,22 kV, 170 kVp (BIL) | Und
SA-033-050SE | SCC033-0170 | 1 | EP | Seccionador, 33 kV, 170 kVp (BIL), 100 A | Und
SA-033-050SE | GEC050 | 1 | EP | Generador eléctrico Diesel de 50 KVA, 0,38-0,22 kV | Und
SA-033-050SE | BBC220-100 | 1 | EP | Banco de baterías, 220 Vcc, 100 A-h. | Und
SA-033-050SE | CRC220 | 2 | EP | Cargador rectificador, 220 Vcc, incluye equipamiento y accesorios | Und
SA-033-050SE | TSC-380/220 | 1 | EP | Tablero de Servicios Auxiliares de 380/220 Vca | Und
SA-033-050SE | TSC-220 | 2 | EP | Tablero de Servicios Auxiliares de 220 Vcc | Und
SA-033-050SE | BBC048-100 | 1 | EP | Banco de baterías, 48 Vcc, 100 A-h. | Und
SA-033-050SE | CRC048 | 2 | EP | Cargador rectificador, 48 Vcc, incluye equipamiento y accesorios | Und
SA-033-050SE | TSC-048 | 1 | EP | Tablero de Servicios Auxiliares de 48 Vcc | Und
SA-033-050SE | TTA-380/220 | 1 | EP | Tablero De Transferencia Automática | Und
SA-033-050SE | PPS_SA | 1 | GE | PRUEBAS Y PUESTA EN SERVICIO | Gbl
SA-033-050SE | ID | 0.0386 | GE | INGENIERIA DE DETALLE | Gbl
SA-033-050SE | GGC | 0.1 | GE | GASTOS GENERALES DEL CONTRATISTA | Gbl
SA-033-050SE | UGC | 0.1 | GE | UTILIDADES GENERALES DEL CONTRATISTA | Gbl
SA-033-050CO | CCC033SA | 1 | EC | Cables de Control | Cjto
SA-033-050CO | RSCSA | 1 | EC | Conexión al sistema de RTP de los equipos | Cjto
SA-033-050CO | TP033-050-0170 | 1 | EP | Transformador trifasico de 50 KVA, 33/0,38-0,22 kV, 170 kVp (BIL) | Und
SA-033-050CO | SCC033-0170 | 1 | EP | Seccionador, 33 kV, 170 kVp (BIL), 100 A | Und
SA-033-050CO | GEC050 | 1 | EP | Generador eléctrico Diesel de 50 KVA, 0,38-0,22 kV | Und
SA-033-050CO | BBC220-100 | 1 | EP | Banco de baterías, 220 Vcc, 100 A-h. | Und
SA-033-050CO | CRC220 | 2 | EP | Cargador rectificador, 220 Vcc, incluye equipamiento y accesorios | Und
SA-033-050CO | TSC-380/220 | 1 | EP | Tablero de Servicios Auxiliares de 380/220 Vca | Und
SA-033-050CO | TSC-220 | 2 | EP | Tablero de Servicios Auxiliares de 220 Vcc | Und
SA-033-050CO | BBC048-100 | 1 | EP | Banco de baterías, 48 Vcc, 100 A-h. | Und
SA-033-050CO | CRC048 | 2 | EP | Cargador rectificador, 48 Vcc, incluye equipamiento y accesorios | Und
SA-033-050CO | TSC-048 | 1 | EP | Tablero de Servicios Auxiliares de 48 Vcc | Und
SA-033-050CO | TTA-380/220 | 1 | EP | Tablero De Transferencia Automática | Und
SA-033-050CO | PPS_SA | 1 | GE | PRUEBAS Y PUESTA EN SERVICIO | Gbl
SA-033-050CO | ID | 0.0386 | GE | INGENIERIA DE DETALLE | Gbl
SA-033-050CO | GGC | 0.1 | GE | GASTOS GENERALES DEL CONTRATISTA | Gbl
SA-033-050CO | UGC | 0.1 | GE | UTILIDADES GENERALES DEL CONTRATISTA | Gbl
SA-023-400SI | CCC023SA | 1 | EC | Cables de Control | Cjto
SA-023-400SI | RSCSA | 1 | EC | Conexión al sistema de RTP de los equipos | Cjto
SA-023-400SI | TP023-400-0170 | 1 | EP | Transformador trifasico de 400 KVA, 23/0,38-0,22 kV, 170 kVp (BIL) | Und
SA-023-400SI | SCC023-0170 | 1 | EP | Seccionador , 22,9 kV, 170 kVp (BIL), 100 A | Und
SA-023-400SI | GEC400 | 1 | EP | Generador eléctrico Diesel de 400 KVA, 0,38-0,22 kV | Und
SA-023-400SI | BBC220-350 | 1 | EP | Banco de baterías, 220 Vcc, 350 A-h. | Und
SA-023-400SI | CRC220 | 2 | EP | Cargador rectificador, 220 Vcc, incluye equipamiento y accesorios | Und
SA-023-400SI | TSC-380/220 | 1 | EP | Tablero de Servicios Auxiliares de 380/220 Vca | Und
SA-023-400SI | TSC-220 | 2 | EP | Tablero de Servicios Auxiliares de 220 Vcc | Und
SA-023-400SI | BBC048-100 | 1 | EP | Banco de baterías, 48 Vcc, 100 A-h. | Und
SA-023-400SI | CRC048 | 2 | EP | Cargador rectificador, 48 Vcc, incluye equipamiento y accesorios | Und
SA-023-400SI | TSC-048 | 1 | EP | Tablero de Servicios Auxiliares de 48 Vcc | Und
SA-023-400SI | TTA-380/220 | 1 | EP | Tablero De Transferencia Automática | Und
SA-023-400SI | PPS_SA | 1 | GE | PRUEBAS Y PUESTA EN SERVICIO | Gbl
SA-023-400SI | ID | 0.0386 | GE | INGENIERIA DE DETALLE | Gbl
SA-023-400SI | GGC | 0.1 | GE | GASTOS GENERALES DEL CONTRATISTA | Gbl
SA-023-400SI | UGC | 0.1 | GE | UTILIDADES GENERALES DEL CONTRATISTA | Gbl
SA-023-400SE | CCC023SA | 1 | EC | Cables de Control | Cjto
SA-023-400SE | RSCSA | 1 | EC | Conexión al sistema de RTP de los equipos | Cjto
SA-023-400SE | TP023-400-0125 | 1 | EP | Transformador trifasico de 400 KVA, 23/0,38-0,22 kV, 125 kVp (BIL) | Und
SA-023-400SE | SCC023-0125 | 1 | EP | Seccionador , 22,9 kV, 125 kVp (BIL), 100 A | Und
SA-023-400SE | GEC400 | 1 | EP | Generador eléctrico Diesel de 400 KVA, 0,38-0,22 kV | Und
SA-023-400SE | BBC220-350 | 1 | EP | Banco de baterías, 220 Vcc, 350 A-h. | Und
SA-023-400SE | CRC220 | 2 | EP | Cargador rectificador, 220 Vcc, incluye equipamiento y accesorios | Und
SA-023-400SE | TSC-380/220 | 1 | EP | Tablero de Servicios Auxiliares de 380/220 Vca | Und
SA-023-400SE | TSC-220 | 2 | EP | Tablero de Servicios Auxiliares de 220 Vcc | Und
SA-023-400SE | BBC048-100 | 1 | EP | Banco de baterías, 48 Vcc, 100 A-h. | Und
SA-023-400SE | CRC048 | 2 | EP | Cargador rectificador, 48 Vcc, incluye equipamiento y accesorios | Und
SA-023-400SE | TSC-048 | 1 | EP | Tablero de Servicios Auxiliares de 48 Vcc | Und
SA-023-400SE | TTA-380/220 | 1 | EP | Tablero De Transferencia Automática | Und
SA-023-400SE | PPS_SA | 1 | GE | PRUEBAS Y PUESTA EN SERVICIO | Gbl
SA-023-400SE | ID | 0.0386 | GE | INGENIERIA DE DETALLE | Gbl
SA-023-400SE | GGC | 0.1 | GE | GASTOS GENERALES DEL CONTRATISTA | Gbl
SA-023-400SE | UGC | 0.1 | GE | UTILIDADES GENERALES DEL CONTRATISTA | Gbl
SA-023-400CO | CCC023SA | 1 | EC | Cables de Control | Cjto
SA-023-400CO | RSCSA | 1 | EC | Conexión al sistema de RTP de los equipos | Cjto
SA-023-400CO | TP023-400-0125 | 1 | EP | Transformador trifasico de 400 KVA, 23/0,38-0,22 kV, 125 kVp (BIL) | Und
SA-023-400CO | SCC023-0125 | 1 | EP | Seccionador , 22,9 kV, 125 kVp (BIL), 100 A | Und
SA-023-400CO | GEC400 | 1 | EP | Generador eléctrico Diesel de 400 KVA, 0,38-0,22 kV | Und
SA-023-400CO | BBC220-350 | 1 | EP | Banco de baterías, 220 Vcc, 350 A-h. | Und
SA-023-400CO | CRC220 | 2 | EP | Cargador rectificador, 220 Vcc, incluye equipamiento y accesorios | Und
SA-023-400CO | TSC-380/220 | 1 | EP | Tablero de Servicios Auxiliares de 380/220 Vca | Und
SA-023-400CO | TSC-220 | 2 | EP | Tablero de Servicios Auxiliares de 220 Vcc | Und
SA-023-400CO | BBC048-100 | 1 | EP | Banco de baterías, 48 Vcc, 100 A-h. | Und
SA-023-400CO | CRC048 | 2 | EP | Cargador rectificador, 48 Vcc, incluye equipamiento y accesorios | Und
SA-023-400CO | TSC-048 | 1 | EP | Tablero de Servicios Auxiliares de 48 Vcc | Und
SA-023-400CO | TTA-380/220 | 1 | EP | Tablero De Transferencia Automática | Und
SA-023-400CO | PPS_SA | 1 | GE | PRUEBAS Y PUESTA EN SERVICIO | Gbl
SA-023-400CO | ID | 0.0386 | GE | INGENIERIA DE DETALLE | Gbl
SA-023-400CO | GGC | 0.1 | GE | GASTOS GENERALES DEL CONTRATISTA | Gbl
SA-023-400CO | UGC | 0.1 | GE | UTILIDADES GENERALES DEL CONTRATISTA | Gbl
SA-023-250SI | CCC023SA | 1 | EC | Cables de Control | Cjto
SA-023-250SI | RSCSA | 1 | EC | Conexión al sistema de RTP de los equipos | Cjto
SA-023-250SI | TP023-250-0170 | 1 | EP | Transformador trifasico de 250 KVA, 23/0,38-0,22 kV, 170 kVp (BIL) | Und
SA-023-250SI | SCC023-0170 | 1 | EP | Seccionador , 22,9 kV, 170 kVp (BIL), 100 A | Und
SA-023-250SI | GEC250 | 1 | EP | Generador eléctrico Diesel de 250 KVA, 0,38-0,22 kV | Und
SA-023-250SI | BBC220-300 | 1 | EP | Banco de baterías, 220 Vcc, 300 A-h. | Und
SA-023-250SI | CRC220 | 2 | EP | Cargador rectificador, 220 Vcc, incluye equipamiento y accesorios | Und
SA-023-250SI | TSC-380/220 | 1 | EP | Tablero de Servicios Auxiliares de 380/220 Vca | Und
SA-023-250SI | TSC-220 | 2 | EP | Tablero de Servicios Auxiliares de 220 Vcc | Und
SA-023-250SI | BBC048-100 | 1 | EP | Banco de baterías, 48 Vcc, 100 A-h. | Und
SA-023-250SI | CRC048 | 2 | EP | Cargador rectificador, 48 Vcc, incluye equipamiento y accesorios | Und
SA-023-250SI | TSC-048 | 1 | EP | Tablero de Servicios Auxiliares de 48 Vcc | Und
SA-023-250SI | TTA-380/220 | 1 | EP | Tablero De Transferencia Automática | Und
SA-023-250SI | PPS_SA | 1 | GE | PRUEBAS Y PUESTA EN SERVICIO | Gbl
SA-023-250SI | ID | 0.0386 | GE | INGENIERIA DE DETALLE | Gbl
SA-023-250SI | GGC | 0.1 | GE | GASTOS GENERALES DEL CONTRATISTA | Gbl
SA-023-250SI | UGC | 0.1 | GE | UTILIDADES GENERALES DEL CONTRATISTA | Gbl
SA-023-250SE | CCC023SA | 1 | EC | Cables de Control | Cjto
SA-023-250SE | RSCSA | 1 | EC | Conexión al sistema de RTP de los equipos | Cjto
SA-023-250SE | TP023-250-0125 | 1 | EP | Transformador trifasico de 250 KVA, 23/0,38-0,22 kV, 125 kVp (BIL) | Und
SA-023-250SE | SCC023-0125 | 1 | EP | Seccionador , 22,9 kV, 125 kVp (BIL), 100 A | Und
SA-023-250SE | GEC250 | 1 | EP | Generador eléctrico Diesel de 250 KVA, 0,38-0,22 kV | Und
SA-023-250SE | BBC220-300 | 1 | EP | Banco de baterías, 220 Vcc, 300 A-h. | Und
SA-023-250SE | CRC220 | 2 | EP | Cargador rectificador, 220 Vcc, incluye equipamiento y accesorios | Und
SA-023-250SE | TSC-380/220 | 1 | EP | Tablero de Servicios Auxiliares de 380/220 Vca | Und
SA-023-250SE | TSC-220 | 2 | EP | Tablero de Servicios Auxiliares de 220 Vcc | Und
SA-023-250SE | BBC048-100 | 1 | EP | Banco de baterías, 48 Vcc, 100 A-h. | Und
SA-023-250SE | CRC048 | 2 | EP | Cargador rectificador, 48 Vcc, incluye equipamiento y accesorios | Und
SA-023-250SE | TSC-048 | 1 | EP | Tablero de Servicios Auxiliares de 48 Vcc | Und
SA-023-250SE | TTA-380/220 | 1 | EP | Tablero De Transferencia Automática | Und
SA-023-250SE | PPS_SA | 1 | GE | PRUEBAS Y PUESTA EN SERVICIO | Gbl
SA-023-250SE | ID | 0.0386 | GE | INGENIERIA DE DETALLE | Gbl
SA-023-250SE | GGC | 0.1 | GE | GASTOS GENERALES DEL CONTRATISTA | Gbl
SA-023-250SE | UGC | 0.1 | GE | UTILIDADES GENERALES DEL CONTRATISTA | Gbl
SA-023-250CO | CCC023SA | 1 | EC | Cables de Control | Cjto
SA-023-250CO | RSCSA | 1 | EC | Conexión al sistema de RTP de los equipos | Cjto
SA-023-250CO | TP023-250-0125 | 1 | EP | Transformador trifasico de 250 KVA, 23/0,38-0,22 kV, 125 kVp (BIL) | Und
SA-023-250CO | SCC023-0125 | 1 | EP | Seccionador , 22,9 kV, 125 kVp (BIL), 100 A | Und
SA-023-250CO | GEC250 | 1 | EP | Generador eléctrico Diesel de 250 KVA, 0,38-0,22 kV | Und
SA-023-250CO | BBC220-300 | 1 | EP | Banco de baterías, 220 Vcc, 300 A-h. | Und
SA-023-250CO | CRC220 | 2 | EP | Cargador rectificador, 220 Vcc, incluye equipamiento y accesorios | Und
SA-023-250CO | TSC-380/220 | 1 | EP | Tablero de Servicios Auxiliares de 380/220 Vca | Und
SA-023-250CO | TSC-220 | 2 | EP | Tablero de Servicios Auxiliares de 220 Vcc | Und
SA-023-250CO | BBC048-100 | 1 | EP | Banco de baterías, 48 Vcc, 100 A-h. | Und
SA-023-250CO | CRC048 | 2 | EP | Cargador rectificador, 48 Vcc, incluye equipamiento y accesorios | Und
SA-023-250CO | TSC-048 | 1 | EP | Tablero de Servicios Auxiliares de 48 Vcc | Und
SA-023-250CO | TTA-380/220 | 1 | EP | Tablero De Transferencia Automática | Und
SA-023-250CO | PPS_SA | 1 | GE | PRUEBAS Y PUESTA EN SERVICIO | Gbl
SA-023-250CO | ID | 0.0386 | GE | INGENIERIA DE DETALLE | Gbl
SA-023-250CO | GGC | 0.1 | GE | GASTOS GENERALES DEL CONTRATISTA | Gbl
SA-023-250CO | UGC | 0.1 | GE | UTILIDADES GENERALES DEL CONTRATISTA | Gbl
SA-023-160SI | CCC023SA | 1 | EC | Cables de Control | Cjto
SA-023-160SI | RSCSA | 1 | EC | Conexión al sistema de RTP de los equipos | Cjto
SA-023-160SI | TP023-160-0170 | 1 | EP | Transformador trifasico de 160 KVA, 23/0,38-0,22 kV, 170 kVp (BIL) | Und
SA-023-160SI | SCC023-0170 | 1 | EP | Seccionador , 22,9 kV, 170 kVp (BIL), 100 A | Und
SA-023-160SI | GEC160 | 1 | EP | Generador eléctrico Diesel de 160 KVA, 0,38-0,22 kV | Und
SA-023-160SI | BBC220-300 | 1 | EP | Banco de baterías, 220 Vcc, 300 A-h. | Und
SA-023-160SI | CRC220 | 2 | EP | Cargador rectificador, 220 Vcc, incluye equipamiento y accesorios | Und
SA-023-160SI | TSC-380/220 | 1 | EP | Tablero de Servicios Auxiliares de 380/220 Vca | Und
SA-023-160SI | TSC-220 | 2 | EP | Tablero de Servicios Auxiliares de 220 Vcc | Und
SA-023-160SI | BBC048-100 | 1 | EP | Banco de baterías, 48 Vcc, 100 A-h. | Und
SA-023-160SI | CRC048 | 2 | EP | Cargador rectificador, 48 Vcc, incluye equipamiento y accesorios | Und
SA-023-160SI | TSC-048 | 1 | EP | Tablero de Servicios Auxiliares de 48 Vcc | Und
SA-023-160SI | TTA-380/220 | 1 | EP | Tablero De Transferencia Automática | Und
SA-023-160SI | PPS_SA | 1 | GE | PRUEBAS Y PUESTA EN SERVICIO | Gbl
SA-023-160SI | ID | 0.0386 | GE | INGENIERIA DE DETALLE | Gbl
SA-023-160SI | GGC | 0.1 | GE | GASTOS GENERALES DEL CONTRATISTA | Gbl
SA-023-160SI | UGC | 0.1 | GE | UTILIDADES GENERALES DEL CONTRATISTA | Gbl
SA-023-160SE | CCC023SA | 1 | EC | Cables de Control | Cjto
SA-023-160SE | RSCSA | 1 | EC | Conexión al sistema de RTP de los equipos | Cjto
SA-023-160SE | TP023-160-0125 | 1 | EP | Transformador trifasico de 160 KVA, 23/0,38-0,22 kV, 125 kVp (BIL) | Und
SA-023-160SE | SCC023-0125 | 1 | EP | Seccionador , 22,9 kV, 125 kVp (BIL), 100 A | Und
SA-023-160SE | GEC160 | 1 | EP | Generador eléctrico Diesel de 160 KVA, 0,38-0,22 kV | Und
SA-023-160SE | BBC220-300 | 1 | EP | Banco de baterías, 220 Vcc, 300 A-h. | Und
SA-023-160SE | CRC220 | 2 | EP | Cargador rectificador, 220 Vcc, incluye equipamiento y accesorios | Und
SA-023-160SE | TSC-380/220 | 1 | EP | Tablero de Servicios Auxiliares de 380/220 Vca | Und
SA-023-160SE | TSC-220 | 2 | EP | Tablero de Servicios Auxiliares de 220 Vcc | Und
SA-023-160SE | BBC048-100 | 1 | EP | Banco de baterías, 48 Vcc, 100 A-h. | Und
SA-023-160SE | CRC048 | 2 | EP | Cargador rectificador, 48 Vcc, incluye equipamiento y accesorios | Und
SA-023-160SE | TSC-048 | 1 | EP | Tablero de Servicios Auxiliares de 48 Vcc | Und
SA-023-160SE | TTA-380/220 | 1 | EP | Tablero De Transferencia Automática | Und
SA-023-160SE | PPS_SA | 1 | GE | PRUEBAS Y PUESTA EN SERVICIO | Gbl
SA-023-160SE | ID | 0.0386 | GE | INGENIERIA DE DETALLE | Gbl
SA-023-160SE | GGC | 0.1 | GE | GASTOS GENERALES DEL CONTRATISTA | Gbl
SA-023-160SE | UGC | 0.1 | GE | UTILIDADES GENERALES DEL CONTRATISTA | Gbl
SA-023-160CO | CCC023SA | 1 | EC | Cables de Control | Cjto
SA-023-160CO | RSCSA | 1 | EC | Conexión al sistema de RTP de los equipos | Cjto
SA-023-160CO | TP023-160-0125 | 1 | EP | Transformador trifasico de 160 KVA, 23/0,38-0,22 kV, 125 kVp (BIL) | Und
SA-023-160CO | SCC023-0125 | 1 | EP | Seccionador , 22,9 kV, 125 kVp (BIL), 100 A | Und
SA-023-160CO | GEC160 | 1 | EP | Generador eléctrico Diesel de 160 KVA, 0,38-0,22 kV | Und
SA-023-160CO | BBC220-300 | 1 | EP | Banco de baterías, 220 Vcc, 300 A-h. | Und
SA-023-160CO | CRC220 | 2 | EP | Cargador rectificador, 220 Vcc, incluye equipamiento y accesorios | Und
SA-023-160CO | TSC-380/220 | 1 | EP | Tablero de Servicios Auxiliares de 380/220 Vca | Und
SA-023-160CO | TSC-220 | 2 | EP | Tablero de Servicios Auxiliares de 220 Vcc | Und
SA-023-160CO | BBC048-100 | 1 | EP | Banco de baterías, 48 Vcc, 100 A-h. | Und
SA-023-160CO | CRC048 | 2 | EP | Cargador rectificador, 48 Vcc, incluye equipamiento y accesorios | Und
SA-023-160CO | TSC-048 | 1 | EP | Tablero de Servicios Auxiliares de 48 Vcc | Und
SA-023-160CO | TTA-380/220 | 1 | EP | Tablero De Transferencia Automática | Und
SA-023-160CO | PPS_SA | 1 | GE | PRUEBAS Y PUESTA EN SERVICIO | Gbl
SA-023-160CO | ID | 0.0386 | GE | INGENIERIA DE DETALLE | Gbl
SA-023-160CO | GGC | 0.1 | GE | GASTOS GENERALES DEL CONTRATISTA | Gbl
SA-023-160CO | UGC | 0.1 | GE | UTILIDADES GENERALES DEL CONTRATISTA | Gbl
SA-023-100SI | CCC023SA | 1 | EC | Cables de Control | Cjto
SA-023-100SI | RSCSA | 1 | EC | Conexión al sistema de RTP de los equipos | Cjto
SA-023-100SI | TP023-100-0170 | 1 | EP | Transformador trifasico de 100 KVA, 23/0,38-0,22 kV, 170 kVp (BIL) | Und
SA-023-100SI | SCC023-0170 | 1 | EP | Seccionador , 22,9 kV, 170 kVp (BIL), 100 A | Und
SA-023-100SI | GEC100 | 1 | EP | Generador eléctrico Diesel de 100 KVA, 0,38-0,22 kV | Und
SA-023-100SI | BBC220-200 | 1 | EP | Banco de baterías, 220 Vcc, 200 A-h. | Und
SA-023-100SI | CRC220 | 2 | EP | Cargador rectificador, 220 Vcc, incluye equipamiento y accesorios | Und
SA-023-100SI | TSC-380/220 | 1 | EP | Tablero de Servicios Auxiliares de 380/220 Vca | Und
SA-023-100SI | TSC-220 | 2 | EP | Tablero de Servicios Auxiliares de 220 Vcc | Und
SA-023-100SI | BBC048-100 | 1 | EP | Banco de baterías, 48 Vcc, 100 A-h. | Und
SA-023-100SI | CRC048 | 2 | EP | Cargador rectificador, 48 Vcc, incluye equipamiento y accesorios | Und
SA-023-100SI | TSC-048 | 1 | EP | Tablero de Servicios Auxiliares de 48 Vcc | Und
SA-023-100SI | TTA-380/220 | 1 | EP | Tablero De Transferencia Automática | Und
SA-023-100SI | PPS_SA | 1 | GE | PRUEBAS Y PUESTA EN SERVICIO | Gbl
SA-023-100SI | ID | 0.0386 | GE | INGENIERIA DE DETALLE | Gbl
SA-023-100SI | GGC | 0.1 | GE | GASTOS GENERALES DEL CONTRATISTA | Gbl
SA-023-100SI | UGC | 0.1 | GE | UTILIDADES GENERALES DEL CONTRATISTA | Gbl
SA-023-100SE | CCC023SA | 1 | EC | Cables de Control | Cjto
SA-023-100SE | RSCSA | 1 | EC | Conexión al sistema de RTP de los equipos | Cjto
SA-023-100SE | TP023-100-0125 | 1 | EP | Transformador trifasico de 100 KVA, 23/0,38-0,22 kV, 125 kVp (BIL) | Und
SA-023-100SE | SCC023-0125 | 1 | EP | Seccionador , 22,9 kV, 125 kVp (BIL), 100 A | Und
SA-023-100SE | GEC100 | 1 | EP | Generador eléctrico Diesel de 100 KVA, 0,38-0,22 kV | Und
SA-023-100SE | BBC220-200 | 1 | EP | Banco de baterías, 220 Vcc, 200 A-h. | Und
SA-023-100SE | CRC220 | 2 | EP | Cargador rectificador, 220 Vcc, incluye equipamiento y accesorios | Und
SA-023-100SE | TSC-380/220 | 1 | EP | Tablero de Servicios Auxiliares de 380/220 Vca | Und
SA-023-100SE | TSC-220 | 2 | EP | Tablero de Servicios Auxiliares de 220 Vcc | Und
SA-023-100SE | BBC048-100 | 1 | EP | Banco de baterías, 48 Vcc, 100 A-h. | Und
SA-023-100SE | CRC048 | 2 | EP | Cargador rectificador, 48 Vcc, incluye equipamiento y accesorios | Und
SA-023-100SE | TSC-048 | 1 | EP | Tablero de Servicios Auxiliares de 48 Vcc | Und
SA-023-100SE | TTA-380/220 | 1 | EP | Tablero De Transferencia Automática | Und
SA-023-100SE | PPS_SA | 1 | GE | PRUEBAS Y PUESTA EN SERVICIO | Gbl
SA-023-100SE | ID | 0.0386 | GE | INGENIERIA DE DETALLE | Gbl
SA-023-100SE | GGC | 0.1 | GE | GASTOS GENERALES DEL CONTRATISTA | Gbl
SA-023-100SE | UGC | 0.1 | GE | UTILIDADES GENERALES DEL CONTRATISTA | Gbl
SA-023-100CO | CCC023SA | 1 | EC | Cables de Control | Cjto
SA-023-100CO | RSCSA | 1 | EC | Conexión al sistema de RTP de los equipos | Cjto
SA-023-100CO | TP023-100-0125 | 1 | EP | Transformador trifasico de 100 KVA, 23/0,38-0,22 kV, 125 kVp (BIL) | Und
SA-023-100CO | SCC023-0125 | 1 | EP | Seccionador , 22,9 kV, 125 kVp (BIL), 100 A | Und
SA-023-100CO | GEC100 | 1 | EP | Generador eléctrico Diesel de 100 KVA, 0,38-0,22 kV | Und
SA-023-100CO | BBC220-200 | 1 | EP | Banco de baterías, 220 Vcc, 200 A-h. | Und
SA-023-100CO | CRC220 | 2 | EP | Cargador rectificador, 220 Vcc, incluye equipamiento y accesorios | Und
SA-023-100CO | TSC-380/220 | 1 | EP | Tablero de Servicios Auxiliares de 380/220 Vca | Und
SA-023-100CO | TSC-220 | 2 | EP | Tablero de Servicios Auxiliares de 220 Vcc | Und
SA-023-100CO | BBC048-100 | 1 | EP | Banco de baterías, 48 Vcc, 100 A-h. | Und
SA-023-100CO | CRC048 | 2 | EP | Cargador rectificador, 48 Vcc, incluye equipamiento y accesorios | Und
SA-023-100CO | TSC-048 | 1 | EP | Tablero de Servicios Auxiliares de 48 Vcc | Und
SA-023-100CO | TTA-380/220 | 1 | EP | Tablero De Transferencia Automática | Und
SA-023-100CO | PPS_SA | 1 | GE | PRUEBAS Y PUESTA EN SERVICIO | Gbl
SA-023-100CO | ID | 0.0386 | GE | INGENIERIA DE DETALLE | Gbl
SA-023-100CO | GGC | 0.1 | GE | GASTOS GENERALES DEL CONTRATISTA | Gbl
SA-023-100CO | UGC | 0.1 | GE | UTILIDADES GENERALES DEL CONTRATISTA | Gbl
SA-023-050SI | CCC023SA | 1 | EC | Cables de Control | Cjto
SA-023-050SI | RSCSA | 1 | EC | Conexión al sistema de RTP de los equipos | Cjto
SA-023-050SI | TP023-050-0170 | 1 | EP | Transformador trifasico de 50 KVA, 23/0,38-0,22 kV, 170 kVp (BIL) | Und
SA-023-050SI | SCC023-0170 | 1 | EP | Seccionador , 22,9 kV, 170 kVp (BIL), 100 A | Und
SA-023-050SI | GEC050 | 1 | EP | Generador eléctrico Diesel de 50 KVA, 0,38-0,22 kV | Und
SA-023-050SI | BBC220-100 | 1 | EP | Banco de baterías, 220 Vcc, 100 A-h. | Und
SA-023-050SI | CRC220 | 2 | EP | Cargador rectificador, 220 Vcc, incluye equipamiento y accesorios | Und
SA-023-050SI | TSC-380/220 | 1 | EP | Tablero de Servicios Auxiliares de 380/220 Vca | Und
SA-023-050SI | TSC-220 | 2 | EP | Tablero de Servicios Auxiliares de 220 Vcc | Und
SA-023-050SI | BBC048-100 | 1 | EP | Banco de baterías, 48 Vcc, 100 A-h. | Und
SA-023-050SI | CRC048 | 2 | EP | Cargador rectificador, 48 Vcc, incluye equipamiento y accesorios | Und
SA-023-050SI | TSC-048 | 1 | EP | Tablero de Servicios Auxiliares de 48 Vcc | Und
SA-023-050SI | TTA-380/220 | 1 | EP | Tablero De Transferencia Automática | Und
SA-023-050SI | PPS_SA | 1 | GE | PRUEBAS Y PUESTA EN SERVICIO | Gbl
SA-023-050SI | ID | 0.0386 | GE | INGENIERIA DE DETALLE | Gbl
SA-023-050SI | GGC | 0.1 | GE | GASTOS GENERALES DEL CONTRATISTA | Gbl
SA-023-050SI | UGC | 0.1 | GE | UTILIDADES GENERALES DEL CONTRATISTA | Gbl
SA-023-050SE | CCC023SA | 1 | EC | Cables de Control | Cjto
SA-023-050SE | RSCSA | 1 | EC | Conexión al sistema de RTP de los equipos | Cjto
SA-023-050SE | TP023-050-0125 | 1 | EP | Transformador trifasico de 50 KVA, 23/0,38-0,22 kV, 125 kVp (BIL) | Und
SA-023-050SE | SCC023-0125 | 1 | EP | Seccionador , 22,9 kV, 125 kVp (BIL), 100 A | Und
SA-023-050SE | GEC050 | 1 | EP | Generador eléctrico Diesel de 50 KVA, 0,38-0,22 kV | Und
SA-023-050SE | BBC220-100 | 1 | EP | Banco de baterías, 220 Vcc, 100 A-h. | Und
SA-023-050SE | CRC220 | 2 | EP | Cargador rectificador, 220 Vcc, incluye equipamiento y accesorios | Und
SA-023-050SE | TSC-380/220 | 1 | EP | Tablero de Servicios Auxiliares de 380/220 Vca | Und
SA-023-050SE | TSC-220 | 2 | EP | Tablero de Servicios Auxiliares de 220 Vcc | Und
SA-023-050SE | BBC048-100 | 1 | EP | Banco de baterías, 48 Vcc, 100 A-h. | Und
SA-023-050SE | CRC048 | 2 | EP | Cargador rectificador, 48 Vcc, incluye equipamiento y accesorios | Und
SA-023-050SE | TSC-048 | 1 | EP | Tablero de Servicios Auxiliares de 48 Vcc | Und
SA-023-050SE | TTA-380/220 | 1 | EP | Tablero De Transferencia Automática | Und
SA-023-050SE | PPS_SA | 1 | GE | PRUEBAS Y PUESTA EN SERVICIO | Gbl
SA-023-050SE | ID | 0.0386 | GE | INGENIERIA DE DETALLE | Gbl
SA-023-050SE | GGC | 0.1 | GE | GASTOS GENERALES DEL CONTRATISTA | Gbl
SA-023-050SE | UGC | 0.1 | GE | UTILIDADES GENERALES DEL CONTRATISTA | Gbl
SA-023-050CO | CCC023SA | 1 | EC | Cables de Control | Cjto
SA-023-050CO | RSCSA | 1 | EC | Conexión al sistema de RTP de los equipos | Cjto
SA-023-050CO | TP023-050-0125 | 1 | EP | Transformador trifasico de 50 KVA, 23/0,38-0,22 kV, 125 kVp (BIL) | Und
SA-023-050CO | SCC023-0125 | 1 | EP | Seccionador , 22,9 kV, 125 kVp (BIL), 100 A | Und
SA-023-050CO | GEC050 | 1 | EP | Generador eléctrico Diesel de 50 KVA, 0,38-0,22 kV | Und
SA-023-050CO | BBC220-100 | 1 | EP | Banco de baterías, 220 Vcc, 100 A-h. | Und
SA-023-050CO | CRC220 | 2 | EP | Cargador rectificador, 220 Vcc, incluye equipamiento y accesorios | Und
SA-023-050CO | TSC-380/220 | 1 | EP | Tablero de Servicios Auxiliares de 380/220 Vca | Und
SA-023-050CO | TSC-220 | 2 | EP | Tablero de Servicios Auxiliares de 220 Vcc | Und
SA-023-050CO | BBC048-100 | 1 | EP | Banco de baterías, 48 Vcc, 100 A-h. | Und
SA-023-050CO | CRC048 | 2 | EP | Cargador rectificador, 48 Vcc, incluye equipamiento y accesorios | Und
SA-023-050CO | TSC-048 | 1 | EP | Tablero de Servicios Auxiliares de 48 Vcc | Und
SA-023-050CO | TTA-380/220 | 1 | EP | Tablero De Transferencia Automática | Und
SA-023-050CO | PPS_SA | 1 | GE | PRUEBAS Y PUESTA EN SERVICIO | Gbl
SA-023-050CO | ID | 0.0386 | GE | INGENIERIA DE DETALLE | Gbl
SA-023-050CO | GGC | 0.1 | GE | GASTOS GENERALES DEL CONTRATISTA | Gbl
SA-023-050CO | UGC | 0.1 | GE | UTILIDADES GENERALES DEL CONTRATISTA | Gbl
SA-010-400SI | CCC010SA | 1 | EC | Cables de Control | Cjto
SA-010-400SI | RSCSA | 1 | EC | Conexión al sistema de RTP de los equipos | Cjto
SA-010-400SI | TP010-400-0095 | 1 | EP | Transformador trifasico de 400 KVA, 10/0,38-0,22 kV, 95 kVp (BIL) | Und
SA-010-400SI | SCC010-0095 | 1 | EP | Seccionador , 10 kV, 95 kVp (BIL), 100 A | Und
SA-010-400SI | GEC400 | 1 | EP | Generador eléctrico Diesel de 400 KVA, 0,38-0,22 kV | Und
SA-010-400SI | BBC220-350 | 1 | EP | Banco de baterías, 220 Vcc, 350 A-h. | Und
SA-010-400SI | CRC220 | 2 | EP | Cargador rectificador, 220 Vcc, incluye equipamiento y accesorios | Und
SA-010-400SI | TSC-380/220 | 1 | EP | Tablero de Servicios Auxiliares de 380/220 Vca | Und
SA-010-400SI | TSC-220 | 2 | EP | Tablero de Servicios Auxiliares de 220 Vcc | Und
SA-010-400SI | BBC048-100 | 1 | EP | Banco de baterías, 48 Vcc, 100 A-h. | Und
SA-010-400SI | CRC048 | 2 | EP | Cargador rectificador, 48 Vcc, incluye equipamiento y accesorios | Und
SA-010-400SI | TSC-048 | 1 | EP | Tablero de Servicios Auxiliares de 48 Vcc | Und
SA-010-400SI | TTA-380/220 | 1 | EP | Tablero De Transferencia Automática | Und
SA-010-400SI | PPS_SA | 1 | GE | PRUEBAS Y PUESTA EN SERVICIO | Gbl
SA-010-400SI | ID | 0.0386 | GE | INGENIERIA DE DETALLE | Gbl
SA-010-400SI | GGC | 0.1 | GE | GASTOS GENERALES DEL CONTRATISTA | Gbl
SA-010-400SI | UGC | 0.1 | GE | UTILIDADES GENERALES DEL CONTRATISTA | Gbl
SA-010-400SE | CCC010SA | 1 | EC | Cables de Control | Cjto
SA-010-400SE | RSCSA | 1 | EC | Conexión al sistema de RTP de los equipos | Cjto
SA-010-400SE | TP010-400-0075 | 1 | EP | Transformador trifasico de 400 KVA, 10/0,38-0,22 kV, 75 kVp (BIL) | Und
SA-010-400SE | SCC010-0075 | 1 | EP | Seccionador , 10 kV, 75 kVp (BIL), 100 A | Und
SA-010-400SE | GEC400 | 1 | EP | Generador eléctrico Diesel de 400 KVA, 0,38-0,22 kV | Und
SA-010-400SE | BBC220-350 | 1 | EP | Banco de baterías, 220 Vcc, 350 A-h. | Und
SA-010-400SE | CRC220 | 2 | EP | Cargador rectificador, 220 Vcc, incluye equipamiento y accesorios | Und
SA-010-400SE | TSC-380/220 | 1 | EP | Tablero de Servicios Auxiliares de 380/220 Vca | Und
SA-010-400SE | TSC-220 | 2 | EP | Tablero de Servicios Auxiliares de 220 Vcc | Und
SA-010-400SE | BBC048-100 | 1 | EP | Banco de baterías, 48 Vcc, 100 A-h. | Und
SA-010-400SE | CRC048 | 2 | EP | Cargador rectificador, 48 Vcc, incluye equipamiento y accesorios | Und
SA-010-400SE | TSC-048 | 1 | EP | Tablero de Servicios Auxiliares de 48 Vcc | Und
SA-010-400SE | TTA-380/220 | 1 | EP | Tablero De Transferencia Automática | Und
SA-010-400SE | PPS_SA | 1 | GE | PRUEBAS Y PUESTA EN SERVICIO | Gbl
SA-010-400SE | ID | 0.0386 | GE | INGENIERIA DE DETALLE | Gbl
SA-010-400SE | GGC | 0.1 | GE | GASTOS GENERALES DEL CONTRATISTA | Gbl
SA-010-400SE | UGC | 0.1 | GE | UTILIDADES GENERALES DEL CONTRATISTA | Gbl
SA-010-400CO | CCC010SA | 1 | EC | Cables de Control | Cjto
SA-010-400CO | RSCSA | 1 | EC | Conexión al sistema de RTP de los equipos | Cjto
SA-010-400CO | TP010-400-0075 | 1 | EP | Transformador trifasico de 400 KVA, 10/0,38-0,22 kV, 75 kVp (BIL) | Und
SA-010-400CO | SCC010-0075 | 1 | EP | Seccionador , 10 kV, 75 kVp (BIL), 100 A | Und
SA-010-400CO | GEC400 | 1 | EP | Generador eléctrico Diesel de 400 KVA, 0,38-0,22 kV | Und
SA-010-400CO | BBC220-350 | 1 | EP | Banco de baterías, 220 Vcc, 350 A-h. | Und
SA-010-400CO | CRC220 | 2 | EP | Cargador rectificador, 220 Vcc, incluye equipamiento y accesorios | Und
SA-010-400CO | TSC-380/220 | 1 | EP | Tablero de Servicios Auxiliares de 380/220 Vca | Und
SA-010-400CO | TSC-220 | 2 | EP | Tablero de Servicios Auxiliares de 220 Vcc | Und
SA-010-400CO | BBC048-100 | 1 | EP | Banco de baterías, 48 Vcc, 100 A-h. | Und
SA-010-400CO | CRC048 | 2 | EP | Cargador rectificador, 48 Vcc, incluye equipamiento y accesorios | Und
SA-010-400CO | TSC-048 | 1 | EP | Tablero de Servicios Auxiliares de 48 Vcc | Und
SA-010-400CO | TTA-380/220 | 1 | EP | Tablero De Transferencia Automática | Und
SA-010-400CO | PPS_SA | 1 | GE | PRUEBAS Y PUESTA EN SERVICIO | Gbl
SA-010-400CO | ID | 0.0386 | GE | INGENIERIA DE DETALLE | Gbl
SA-010-400CO | GGC | 0.1 | GE | GASTOS GENERALES DEL CONTRATISTA | Gbl
SA-010-400CO | UGC | 0.1 | GE | UTILIDADES GENERALES DEL CONTRATISTA | Gbl
SA-010-250SI | CCC010SA | 1 | EC | Cables de Control | Cjto
SA-010-250SI | RSCSA | 1 | EC | Conexión al sistema de RTP de los equipos | Cjto
SA-010-250SI | TP010-250-0095 | 1 | EP | Transformador trifasico de 250 KVA, 10/0,38-0,22 kV, 95 kVp (BIL) | Und
SA-010-250SI | SCC010-0095 | 1 | EP | Seccionador , 10 kV, 95 kVp (BIL), 100 A | Und
SA-010-250SI | GEC250 | 1 | EP | Generador eléctrico Diesel de 250 KVA, 0,38-0,22 kV | Und
SA-010-250SI | BBC220-300 | 1 | EP | Banco de baterías, 220 Vcc, 300 A-h. | Und
SA-010-250SI | CRC220 | 2 | EP | Cargador rectificador, 220 Vcc, incluye equipamiento y accesorios | Und
SA-010-250SI | TSC-380/220 | 1 | EP | Tablero de Servicios Auxiliares de 380/220 Vca | Und
SA-010-250SI | TSC-220 | 2 | EP | Tablero de Servicios Auxiliares de 220 Vcc | Und
SA-010-250SI | BBC048-100 | 1 | EP | Banco de baterías, 48 Vcc, 100 A-h. | Und
SA-010-250SI | CRC048 | 2 | EP | Cargador rectificador, 48 Vcc, incluye equipamiento y accesorios | Und
SA-010-250SI | TSC-048 | 1 | EP | Tablero de Servicios Auxiliares de 48 Vcc | Und
SA-010-250SI | TTA-380/220 | 1 | EP | Tablero De Transferencia Automática | Und
SA-010-250SI | PPS_SA | 1 | GE | PRUEBAS Y PUESTA EN SERVICIO | Gbl
SA-010-250SI | ID | 0.0386 | GE | INGENIERIA DE DETALLE | Gbl
SA-010-250SI | GGC | 0.1 | GE | GASTOS GENERALES DEL CONTRATISTA | Gbl
SA-010-250SI | UGC | 0.1 | GE | UTILIDADES GENERALES DEL CONTRATISTA | Gbl
SA-010-250SE | CCC010SA | 1 | EC | Cables de Control | Cjto
SA-010-250SE | RSCSA | 1 | EC | Conexión al sistema de RTP de los equipos | Cjto
SA-010-250SE | TP010-250-0075 | 1 | EP | Transformador trifasico de 250 KVA, 10/0,38-0,22 kV, 75 kVp (BIL) | Und
SA-010-250SE | SCC010-0075 | 1 | EP | Seccionador , 10 kV, 75 kVp (BIL), 100 A | Und
SA-010-250SE | GEC250 | 1 | EP | Generador eléctrico Diesel de 250 KVA, 0,38-0,22 kV | Und
SA-010-250SE | BBC220-300 | 1 | EP | Banco de baterías, 220 Vcc, 300 A-h. | Und
SA-010-250SE | CRC220 | 2 | EP | Cargador rectificador, 220 Vcc, incluye equipamiento y accesorios | Und
SA-010-250SE | TSC-380/220 | 1 | EP | Tablero de Servicios Auxiliares de 380/220 Vca | Und
SA-010-250SE | TSC-220 | 2 | EP | Tablero de Servicios Auxiliares de 220 Vcc | Und
SA-010-250SE | BBC048-100 | 1 | EP | Banco de baterías, 48 Vcc, 100 A-h. | Und
SA-010-250SE | CRC048 | 2 | EP | Cargador rectificador, 48 Vcc, incluye equipamiento y accesorios | Und
SA-010-250SE | TSC-048 | 1 | EP | Tablero de Servicios Auxiliares de 48 Vcc | Und
SA-010-250SE | TTA-380/220 | 1 | EP | Tablero De Transferencia Automática | Und
SA-010-250SE | PPS_SA | 1 | GE | PRUEBAS Y PUESTA EN SERVICIO | Gbl
SA-010-250SE | ID | 0.0386 | GE | INGENIERIA DE DETALLE | Gbl
SA-010-250SE | GGC | 0.1 | GE | GASTOS GENERALES DEL CONTRATISTA | Gbl
SA-010-250SE | UGC | 0.1 | GE | UTILIDADES GENERALES DEL CONTRATISTA | Gbl
SA-010-250CO | CCC010SA | 1 | EC | Cables de Control | Cjto
SA-010-250CO | RSCSA | 1 | EC | Conexión al sistema de RTP de los equipos | Cjto
SA-010-250CO | TP010-250-0075 | 1 | EP | Transformador trifasico de 250 KVA, 10/0,38-0,22 kV, 75 kVp (BIL) | Und
SA-010-250CO | SCC010-0075 | 1 | EP | Seccionador , 10 kV, 75 kVp (BIL), 100 A | Und
SA-010-250CO | GEC250 | 1 | EP | Generador eléctrico Diesel de 250 KVA, 0,38-0,22 kV | Und
SA-010-250CO | BBC220-300 | 1 | EP | Banco de baterías, 220 Vcc, 300 A-h. | Und
SA-010-250CO | CRC220 | 2 | EP | Cargador rectificador, 220 Vcc, incluye equipamiento y accesorios | Und
SA-010-250CO | TSC-380/220 | 1 | EP | Tablero de Servicios Auxiliares de 380/220 Vca | Und
SA-010-250CO | TSC-220 | 2 | EP | Tablero de Servicios Auxiliares de 220 Vcc | Und
SA-010-250CO | BBC048-100 | 1 | EP | Banco de baterías, 48 Vcc, 100 A-h. | Und
SA-010-250CO | CRC048 | 2 | EP | Cargador rectificador, 48 Vcc, incluye equipamiento y accesorios | Und
SA-010-250CO | TSC-048 | 1 | EP | Tablero de Servicios Auxiliares de 48 Vcc | Und
SA-010-250CO | TTA-380/220 | 1 | EP | Tablero De Transferencia Automática | Und
SA-010-250CO | PPS_SA | 1 | GE | PRUEBAS Y PUESTA EN SERVICIO | Gbl
SA-010-250CO | ID | 0.0386 | GE | INGENIERIA DE DETALLE | Gbl
SA-010-250CO | GGC | 0.1 | GE | GASTOS GENERALES DEL CONTRATISTA | Gbl
SA-010-250CO | UGC | 0.1 | GE | UTILIDADES GENERALES DEL CONTRATISTA | Gbl
SA-010-160SI | CCC010SA | 1 | EC | Cables de Control | Cjto
SA-010-160SI | RSCSA | 1 | EC | Conexión al sistema de RTP de los equipos | Cjto
SA-010-160SI | TP010-160-0095 | 1 | EP | Transformador trifasico de 160 KVA, 10/0,38-0,22 kV, 95 kVp (BIL) | Und
SA-010-160SI | SCC010-0095 | 1 | EP | Seccionador , 10 kV, 95 kVp (BIL), 100 A | Und
SA-010-160SI | GEC160 | 1 | EP | Generador eléctrico Diesel de 160 KVA, 0,38-0,22 kV | Und
SA-010-160SI | BBC220-300 | 1 | EP | Banco de baterías, 220 Vcc, 300 A-h. | Und
SA-010-160SI | CRC220 | 2 | EP | Cargador rectificador, 220 Vcc, incluye equipamiento y accesorios | Und
SA-010-160SI | TSC-380/220 | 1 | EP | Tablero de Servicios Auxiliares de 380/220 Vca | Und
SA-010-160SI | TSC-220 | 2 | EP | Tablero de Servicios Auxiliares de 220 Vcc | Und
SA-010-160SI | BBC048-100 | 1 | EP | Banco de baterías, 48 Vcc, 100 A-h. | Und
SA-010-160SI | CRC048 | 2 | EP | Cargador rectificador, 48 Vcc, incluye equipamiento y accesorios | Und
SA-010-160SI | TSC-048 | 1 | EP | Tablero de Servicios Auxiliares de 48 Vcc | Und
SA-010-160SI | TTA-380/220 | 1 | EP | Tablero De Transferencia Automática | Und
SA-010-160SI | PPS_SA | 1 | GE | PRUEBAS Y PUESTA EN SERVICIO | Gbl
SA-010-160SI | ID | 0.0386 | GE | INGENIERIA DE DETALLE | Gbl
SA-010-160SI | GGC | 0.1 | GE | GASTOS GENERALES DEL CONTRATISTA | Gbl
SA-010-160SI | UGC | 0.1 | GE | UTILIDADES GENERALES DEL CONTRATISTA | Gbl
SA-010-160SE | CCC010SA | 1 | EC | Cables de Control | Cjto
SA-010-160SE | RSCSA | 1 | EC | Conexión al sistema de RTP de los equipos | Cjto
SA-010-160SE | TP010-160-0075 | 1 | EP | Transformador trifasico de 160 KVA, 10/0,38-0,22 kV, 75 kVp (BIL) | Und
SA-010-160SE | SCC010-0075 | 1 | EP | Seccionador , 10 kV, 75 kVp (BIL), 100 A | Und
SA-010-160SE | GEC160 | 1 | EP | Generador eléctrico Diesel de 160 KVA, 0,38-0,22 kV | Und
SA-010-160SE | BBC220-300 | 1 | EP | Banco de baterías, 220 Vcc, 300 A-h. | Und
SA-010-160SE | CRC220 | 2 | EP | Cargador rectificador, 220 Vcc, incluye equipamiento y accesorios | Und
SA-010-160SE | TSC-380/220 | 1 | EP | Tablero de Servicios Auxiliares de 380/220 Vca | Und
SA-010-160SE | TSC-220 | 2 | EP | Tablero de Servicios Auxiliares de 220 Vcc | Und
SA-010-160SE | BBC048-100 | 1 | EP | Banco de baterías, 48 Vcc, 100 A-h. | Und
SA-010-160SE | CRC048 | 2 | EP | Cargador rectificador, 48 Vcc, incluye equipamiento y accesorios | Und
SA-010-160SE | TSC-048 | 1 | EP | Tablero de Servicios Auxiliares de 48 Vcc | Und
SA-010-160SE | TTA-380/220 | 1 | EP | Tablero De Transferencia Automática | Und
SA-010-160SE | PPS_SA | 1 | GE | PRUEBAS Y PUESTA EN SERVICIO | Gbl
SA-010-160SE | ID | 0.0386 | GE | INGENIERIA DE DETALLE | Gbl
SA-010-160SE | GGC | 0.1 | GE | GASTOS GENERALES DEL CONTRATISTA | Gbl
SA-010-160SE | UGC | 0.1 | GE | UTILIDADES GENERALES DEL CONTRATISTA | Gbl
SA-010-160CO | CCC010SA | 1 | EC | Cables de Control | Cjto
SA-010-160CO | RSCSA | 1 | EC | Conexión al sistema de RTP de los equipos | Cjto
SA-010-160CO | TP010-160-0075 | 1 | EP | Transformador trifasico de 160 KVA, 10/0,38-0,22 kV, 75 kVp (BIL) | Und
SA-010-160CO | SCC010-0075 | 1 | EP | Seccionador , 10 kV, 75 kVp (BIL), 100 A | Und
SA-010-160CO | GEC160 | 1 | EP | Generador eléctrico Diesel de 160 KVA, 0,38-0,22 kV | Und
SA-010-160CO | BBC220-300 | 1 | EP | Banco de baterías, 220 Vcc, 300 A-h. | Und
SA-010-160CO | CRC220 | 2 | EP | Cargador rectificador, 220 Vcc, incluye equipamiento y accesorios | Und
SA-010-160CO | TSC-380/220 | 1 | EP | Tablero de Servicios Auxiliares de 380/220 Vca | Und
SA-010-160CO | TSC-220 | 2 | EP | Tablero de Servicios Auxiliares de 220 Vcc | Und
SA-010-160CO | BBC048-100 | 1 | EP | Banco de baterías, 48 Vcc, 100 A-h. | Und
SA-010-160CO | CRC048 | 2 | EP | Cargador rectificador, 48 Vcc, incluye equipamiento y accesorios | Und
SA-010-160CO | TSC-048 | 1 | EP | Tablero de Servicios Auxiliares de 48 Vcc | Und
SA-010-160CO | TTA-380/220 | 1 | EP | Tablero De Transferencia Automática | Und
SA-010-160CO | PPS_SA | 1 | GE | PRUEBAS Y PUESTA EN SERVICIO | Gbl
SA-010-160CO | ID | 0.0386 | GE | INGENIERIA DE DETALLE | Gbl
SA-010-160CO | GGC | 0.1 | GE | GASTOS GENERALES DEL CONTRATISTA | Gbl
SA-010-160CO | UGC | 0.1 | GE | UTILIDADES GENERALES DEL CONTRATISTA | Gbl
SA-010-100SI | CCC010SA | 1 | EC | Cables de Control | Cjto
SA-010-100SI | RSCSA | 1 | EC | Conexión al sistema de RTP de los equipos | Cjto
SA-010-100SI | TP010-100-0095 | 1 | EP | Transformador trifasico de 100 KVA, 10/0,38-0,22 kV, 95 kVp (BIL) | Und
SA-010-100SI | SCC010-0095 | 1 | EP | Seccionador , 10 kV, 95 kVp (BIL), 100 A | Und
SA-010-100SI | GEC100 | 1 | EP | Generador eléctrico Diesel de 100 KVA, 0,38-0,22 kV | Und
SA-010-100SI | BBC220-200 | 1 | EP | Banco de baterías, 220 Vcc, 200 A-h. | Und
SA-010-100SI | CRC220 | 2 | EP | Cargador rectificador, 220 Vcc, incluye equipamiento y accesorios | Und
SA-010-100SI | TSC-380/220 | 1 | EP | Tablero de Servicios Auxiliares de 380/220 Vca | Und
SA-010-100SI | TSC-220 | 2 | EP | Tablero de Servicios Auxiliares de 220 Vcc | Und
SA-010-100SI | BBC048-100 | 1 | EP | Banco de baterías, 48 Vcc, 100 A-h. | Und
SA-010-100SI | CRC048 | 2 | EP | Cargador rectificador, 48 Vcc, incluye equipamiento y accesorios | Und
SA-010-100SI | TSC-048 | 1 | EP | Tablero de Servicios Auxiliares de 48 Vcc | Und
SA-010-100SI | TTA-380/220 | 1 | EP | Tablero De Transferencia Automática | Und
SA-010-100SI | PPS_SA | 1 | GE | PRUEBAS Y PUESTA EN SERVICIO | Gbl
SA-010-100SI | ID | 0.0386 | GE | INGENIERIA DE DETALLE | Gbl
SA-010-100SI | GGC | 0.1 | GE | GASTOS GENERALES DEL CONTRATISTA | Gbl
SA-010-100SI | UGC | 0.1 | GE | UTILIDADES GENERALES DEL CONTRATISTA | Gbl
SA-010-100SE | CCC010SA | 1 | EC | Cables de Control | Cjto
SA-010-100SE | RSCSA | 1 | EC | Conexión al sistema de RTP de los equipos | Cjto
SA-010-100SE | TP010-100-0075 | 1 | EP | Transformador trifasico de 100 KVA, 10/0,38-0,22 kV, 75 kVp (BIL) | Und
SA-010-100SE | SCC010-0075 | 1 | EP | Seccionador , 10 kV, 75 kVp (BIL), 100 A | Und
SA-010-100SE | GEC100 | 1 | EP | Generador eléctrico Diesel de 100 KVA, 0,38-0,22 kV | Und
SA-010-100SE | BBC220-200 | 1 | EP | Banco de baterías, 220 Vcc, 200 A-h. | Und
SA-010-100SE | CRC220 | 2 | EP | Cargador rectificador, 220 Vcc, incluye equipamiento y accesorios | Und
SA-010-100SE | TSC-380/220 | 1 | EP | Tablero de Servicios Auxiliares de 380/220 Vca | Und
SA-010-100SE | TSC-220 | 2 | EP | Tablero de Servicios Auxiliares de 220 Vcc | Und
SA-010-100SE | BBC048-100 | 1 | EP | Banco de baterías, 48 Vcc, 100 A-h. | Und
SA-010-100SE | CRC048 | 2 | EP | Cargador rectificador, 48 Vcc, incluye equipamiento y accesorios | Und
SA-010-100SE | TSC-048 | 1 | EP | Tablero de Servicios Auxiliares de 48 Vcc | Und
SA-010-100SE | TTA-380/220 | 1 | EP | Tablero De Transferencia Automática | Und
SA-010-100SE | PPS_SA | 1 | GE | PRUEBAS Y PUESTA EN SERVICIO | Gbl
SA-010-100SE | ID | 0.0386 | GE | INGENIERIA DE DETALLE | Gbl
SA-010-100SE | GGC | 0.1 | GE | GASTOS GENERALES DEL CONTRATISTA | Gbl
SA-010-100SE | UGC | 0.1 | GE | UTILIDADES GENERALES DEL CONTRATISTA | Gbl
SA-010-100CO | CCC010SA | 1 | EC | Cables de Control | Cjto
SA-010-100CO | RSCSA | 1 | EC | Conexión al sistema de RTP de los equipos | Cjto
SA-010-100CO | TP010-100-0075 | 1 | EP | Transformador trifasico de 100 KVA, 10/0,38-0,22 kV, 75 kVp (BIL) | Und
SA-010-100CO | SCC010-0075 | 1 | EP | Seccionador , 10 kV, 75 kVp (BIL), 100 A | Und
SA-010-100CO | GEC100 | 1 | EP | Generador eléctrico Diesel de 100 KVA, 0,38-0,22 kV | Und
SA-010-100CO | BBC220-200 | 1 | EP | Banco de baterías, 220 Vcc, 200 A-h. | Und
SA-010-100CO | CRC220 | 2 | EP | Cargador rectificador, 220 Vcc, incluye equipamiento y accesorios | Und
SA-010-100CO | TSC-380/220 | 1 | EP | Tablero de Servicios Auxiliares de 380/220 Vca | Und
SA-010-100CO | TSC-220 | 2 | EP | Tablero de Servicios Auxiliares de 220 Vcc | Und
SA-010-100CO | BBC048-100 | 1 | EP | Banco de baterías, 48 Vcc, 100 A-h. | Und
SA-010-100CO | CRC048 | 2 | EP | Cargador rectificador, 48 Vcc, incluye equipamiento y accesorios | Und
SA-010-100CO | TSC-048 | 1 | EP | Tablero de Servicios Auxiliares de 48 Vcc | Und
SA-010-100CO | TTA-380/220 | 1 | EP | Tablero De Transferencia Automática | Und
SA-010-100CO | PPS_SA | 1 | GE | PRUEBAS Y PUESTA EN SERVICIO | Gbl
SA-010-100CO | ID | 0.0386 | GE | INGENIERIA DE DETALLE | Gbl
SA-010-100CO | GGC | 0.1 | GE | GASTOS GENERALES DEL CONTRATISTA | Gbl
SA-010-100CO | UGC | 0.1 | GE | UTILIDADES GENERALES DEL CONTRATISTA | Gbl
SA-010-050SI | CCC010SA | 1 | EC | Cables de Control | Cjto
SA-010-050SI | RSCSA | 1 | EC | Conexión al sistema de RTP de los equipos | Cjto
SA-010-050SI | TP010-050-0095 | 1 | EP | Transformador trifasico de 50 KVA, 10/0,38-0,22 kV, 95 kVp (BIL) | Und
SA-010-050SI | SCC010-0095 | 1 | EP | Seccionador , 10 kV, 95 kVp (BIL), 100 A | Und
SA-010-050SI | GEC050 | 1 | EP | Generador eléctrico Diesel de 50 KVA, 0,38-0,22 kV | Und
SA-010-050SI | BBC220-100 | 1 | EP | Banco de baterías, 220 Vcc, 100 A-h. | Und
SA-010-050SI | CRC220 | 2 | EP | Cargador rectificador, 220 Vcc, incluye equipamiento y accesorios | Und
SA-010-050SI | TSC-380/220 | 1 | EP | Tablero de Servicios Auxiliares de 380/220 Vca | Und
SA-010-050SI | TSC-220 | 2 | EP | Tablero de Servicios Auxiliares de 220 Vcc | Und
SA-010-050SI | BBC048-100 | 1 | EP | Banco de baterías, 48 Vcc, 100 A-h. | Und
SA-010-050SI | CRC048 | 2 | EP | Cargador rectificador, 48 Vcc, incluye equipamiento y accesorios | Und
SA-010-050SI | TSC-048 | 1 | EP | Tablero de Servicios Auxiliares de 48 Vcc | Und
SA-010-050SI | TTA-380/220 | 1 | EP | Tablero De Transferencia Automática | Und
SA-010-050SI | PPS_SA | 1 | GE | PRUEBAS Y PUESTA EN SERVICIO | Gbl
SA-010-050SI | ID | 0.0386 | GE | INGENIERIA DE DETALLE | Gbl
SA-010-050SI | GGC | 0.1 | GE | GASTOS GENERALES DEL CONTRATISTA | Gbl
SA-010-050SI | UGC | 0.1 | GE | UTILIDADES GENERALES DEL CONTRATISTA | Gbl
SA-010-050SE | CCC010SA | 1 | EC | Cables de Control | Cjto
SA-010-050SE | RSCSA | 1 | EC | Conexión al sistema de RTP de los equipos | Cjto
SA-010-050SE | TP010-050-0075 | 1 | EP | Transformador trifasico de 50 KVA, 10/0,38-0,22 kV, 75 kVp (BIL) | Und
SA-010-050SE | SCC010-0075 | 1 | EP | Seccionador , 10 kV, 75 kVp (BIL), 100 A | Und
SA-010-050SE | GEC050 | 1 | EP | Generador eléctrico Diesel de 50 KVA, 0,38-0,22 kV | Und
SA-010-050SE | BBC220-100 | 1 | EP | Banco de baterías, 220 Vcc, 100 A-h. | Und
SA-010-050SE | CRC220 | 2 | EP | Cargador rectificador, 220 Vcc, incluye equipamiento y accesorios | Und
SA-010-050SE | TSC-380/220 | 1 | EP | Tablero de Servicios Auxiliares de 380/220 Vca | Und
SA-010-050SE | TSC-220 | 2 | EP | Tablero de Servicios Auxiliares de 220 Vcc | Und
SA-010-050SE | BBC048-100 | 1 | EP | Banco de baterías, 48 Vcc, 100 A-h. | Und
SA-010-050SE | CRC048 | 2 | EP | Cargador rectificador, 48 Vcc, incluye equipamiento y accesorios | Und
SA-010-050SE | TSC-048 | 1 | EP | Tablero de Servicios Auxiliares de 48 Vcc | Und
SA-010-050SE | TTA-380/220 | 1 | EP | Tablero De Transferencia Automática | Und
SA-010-050SE | PPS_SA | 1 | GE | PRUEBAS Y PUESTA EN SERVICIO | Gbl
SA-010-050SE | ID | 0.0386 | GE | INGENIERIA DE DETALLE | Gbl
SA-010-050SE | GGC | 0.1 | GE | GASTOS GENERALES DEL CONTRATISTA | Gbl
SA-010-050SE | UGC | 0.1 | GE | UTILIDADES GENERALES DEL CONTRATISTA | Gbl
SA-010-050CO | CCC010SA | 1 | EC | Cables de Control | Cjto
SA-010-050CO | RSCSA | 1 | EC | Conexión al sistema de RTP de los equipos | Cjto
SA-010-050CO | TP010-050-0075 | 1 | EP | Transformador trifasico de 50 KVA, 10/0,38-0,22 kV, 75 kVp (BIL) | Und
SA-010-050CO | SCC010-0075 | 1 | EP | Seccionador , 10 kV, 75 kVp (BIL), 100 A | Und
SA-010-050CO | GEC050 | 1 | EP | Generador eléctrico Diesel de 50 KVA, 0,38-0,22 kV | Und
SA-010-050CO | BBC220-100 | 1 | EP | Banco de baterías, 220 Vcc, 100 A-h. | Und
SA-010-050CO | CRC220 | 2 | EP | Cargador rectificador, 220 Vcc, incluye equipamiento y accesorios | Und
SA-010-050CO | TSC-380/220 | 1 | EP | Tablero de Servicios Auxiliares de 380/220 Vca | Und
SA-010-050CO | TSC-220 | 2 | EP | Tablero de Servicios Auxiliares de 220 Vcc | Und
SA-010-050CO | BBC048-100 | 1 | EP | Banco de baterías, 48 Vcc, 100 A-h. | Und
SA-010-050CO | CRC048 | 2 | EP | Cargador rectificador, 48 Vcc, incluye equipamiento y accesorios | Und
SA-010-050CO | TSC-048 | 1 | EP | Tablero de Servicios Auxiliares de 48 Vcc | Und
SA-010-050CO | TTA-380/220 | 1 | EP | Tablero De Transferencia Automática | Und
SA-010-050CO | PPS_SA | 1 | GE | PRUEBAS Y PUESTA EN SERVICIO | Gbl
SA-010-050CO | ID | 0.0386 | GE | INGENIERIA DE DETALLE | Gbl
SA-010-050CO | GGC | 0.1 | GE | GASTOS GENERALES DEL CONTRATISTA | Gbl
SA-010-050CO | UGC | 0.1 | GE | UTILIDADES GENERALES DEL CONTRATISTA | Gbl
SA-500-160CO | TV-500 | 3 | CV | Base para transformador de tension | Und
SA-500-160CO | RSU0041 | 3 | EC | Conexión al sistema de RTP (transformador de tensión) | Cjto
SA-500-160CO | BCC500COC1ESA | 3 | EC | Sistema de Barras, Conexiones de A.T. | Cjto
SA-500-160CO | CCC010SA | 1 | EC | Cables de Control | Cjto
SA-500-160CO | RSCSA | 1 | EC | Conexión al sistema de RTP de los equipos | Cjto
SA-500-160CO | CPC500ESA | 1 | EC | Control, Protección y Medición Servicios Auxiliares 500 kV | Cjto
SA-500-160CO | TVC500ES1550-100 | 3 | EP | Transformador de tensión, 500 kV con devanado cargable para alimentación de servicios auxiliares hasta 100 kVA, 1550 KVp (BIL), 1175 kVp (BSL), incluye estructura | Und
SA-500-160CO | GEC160 | 1 | EP | Generador eléctrico Diesel de 160 KVA, 0,38-0,22 kV | Und
SA-500-160CO | BBC220-300 | 1 | EP | Banco de baterías, 220 Vcc, 300 A-h. | Und
SA-500-160CO | CRC220 | 2 | EP | Cargador rectificador, 220 Vcc, incluye equipamiento y accesorios | Und
SA-500-160CO | TSC-380/220 | 1 | EP | Tablero de Servicios Auxiliares de 380/220 Vca | Und
SA-500-160CO | TSC-220 | 2 | EP | Tablero de Servicios Auxiliares de 220 Vcc | Und
SA-500-160CO | BBC048-100 | 1 | EP | Banco de baterías, 48 Vcc, 100 A-h. | Und
SA-500-160CO | CRC048 | 2 | EP | Cargador rectificador, 48 Vcc, incluye equipamiento y accesorios | Und
SA-500-160CO | TSC-048 | 1 | EP | Tablero de Servicios Auxiliares de 48 Vcc | Und
SA-500-160CO | TTA-380/220 | 1 | EP | Tablero De Transferencia Automática | Und
SA-500-160CO | PPS_SA | 1 | GE | PRUEBAS Y PUESTA EN SERVICIO | Gbl
SA-500-160CO | ID | 0.025 | GE | INGENIERIA DE DETALLE | Gbl
SA-500-160CO | GGC | 0.1 | GE | GASTOS GENERALES DEL CONTRATISTA | Gbl
SA-500-160CO | UGC | 0.071 | GE | UTILIDADES GENERALES DEL CONTRATISTA | Gbl
SA-500-160SE | TV-500 | 3 | CV | Base para transformador de tension | Und
SA-500-160SE | RSU0041 | 3 | EC | Conexión al sistema de RTP (transformador de tensión) | Cjto
SA-500-160SE | BCC500SEC1ESA | 3 | EC | Sistema de Barras, Conexiones de A.T. | Cjto
SA-500-160SE | CCC010SA | 1 | EC | Cables de Control | Cjto
SA-500-160SE | RSCSA | 1 | EC | Conexión al sistema de RTP de los equipos | Cjto
SA-500-160SE | CPC500ESA | 1 | EC | Control, Protección y Medición Servicios Auxiliares 500 kV | Cjto
SA-500-160SE | TVC500ES1550-100 | 3 | EP | Transformador de tensión, 500 kV con devanado cargable para alimentación de servicios auxiliares hasta 100 kVA, 1550 KVp (BIL), 1175 kVp (BSL), incluye estructura | Und
SA-500-160SE | GEC160 | 1 | EP | Generador eléctrico Diesel de 160 KVA, 0,38-0,22 kV | Und
SA-500-160SE | BBC220-300 | 1 | EP | Banco de baterías, 220 Vcc, 300 A-h. | Und
SA-500-160SE | CRC220 | 2 | EP | Cargador rectificador, 220 Vcc, incluye equipamiento y accesorios | Und
SA-500-160SE | TSC-380/220 | 1 | EP | Tablero de Servicios Auxiliares de 380/220 Vca | Und
SA-500-160SE | TSC-220 | 2 | EP | Tablero de Servicios Auxiliares de 220 Vcc | Und
SA-500-160SE | BBC048-100 | 1 | EP | Banco de baterías, 48 Vcc, 100 A-h. | Und
SA-500-160SE | CRC048 | 2 | EP | Cargador rectificador, 48 Vcc, incluye equipamiento y accesorios | Und
SA-500-160SE | TSC-048 | 1 | EP | Tablero de Servicios Auxiliares de 48 Vcc | Und
SA-500-160SE | TTA-380/220 | 1 | EP | Tablero De Transferencia Automática | Und
SA-500-160SE | PPS_SA | 1 | GE | PRUEBAS Y PUESTA EN SERVICIO | Gbl
SA-500-160SE | ID | 0.025 | GE | INGENIERIA DE DETALLE | Gbl
SA-500-160SE | GGC | 0.1 | GE | GASTOS GENERALES DEL CONTRATISTA | Gbl
SA-500-160SE | UGC | 0.071 | GE | UTILIDADES GENERALES DEL CONTRATISTA | Gbl
SA-500-160SI | TV-500 | 3 | CV | Base para transformador de tension | Und
SA-500-160SI | RSU0041 | 3 | EC | Conexión al sistema de RTP (transformador de tensión) | Cjto
SA-500-160SI | BCC500SIC1ESA | 3 | EC | Sistema de Barras, Conexiones de A.T. | Cjto
SA-500-160SI | CCC010SA | 1 | EC | Cables de Control | Cjto
SA-500-160SI | RSCSA | 1 | EC | Conexión al sistema de RTP de los equipos | Cjto
SA-500-160SI | CPC500ESA | 1 | EC | Control, Protección y Medición Servicios Auxiliares 500 kV | Cjto
SA-500-160SI | TVC500ES1800-100 | 3 | EP | Transformador de tensión, 500 kV con devanado cargable para alimentación de servicios auxiliares hasta 100 kVA, 1800 KVp (BIL), 1300 kVp (BSL), incluye estructura | Und
SA-500-160SI | GEC160 | 1 | EP | Generador eléctrico Diesel de 160 KVA, 0,38-0,22 kV | Und
SA-500-160SI | BBC220-300 | 1 | EP | Banco de baterías, 220 Vcc, 300 A-h. | Und
SA-500-160SI | CRC220 | 2 | EP | Cargador rectificador, 220 Vcc, incluye equipamiento y accesorios | Und
SA-500-160SI | TSC-380/220 | 1 | EP | Tablero de Servicios Auxiliares de 380/220 Vca | Und
SA-500-160SI | TSC-220 | 2 | EP | Tablero de Servicios Auxiliares de 220 Vcc | Und
SA-500-160SI | BBC048-100 | 1 | EP | Banco de baterías, 48 Vcc, 100 A-h. | Und
SA-500-160SI | CRC048 | 2 | EP | Cargador rectificador, 48 Vcc, incluye equipamiento y accesorios | Und
SA-500-160SI | TSC-048 | 1 | EP | Tablero de Servicios Auxiliares de 48 Vcc | Und
SA-500-160SI | TTA-380/220 | 1 | EP | Tablero De Transferencia Automática | Und
SA-500-160SI | PPS_SA | 1 | GE | PRUEBAS Y PUESTA EN SERVICIO | Gbl
SA-500-160SI | ID | 0.025 | GE | INGENIERIA DE DETALLE | Gbl
SA-500-160SI | GGC | 0.1 | GE | GASTOS GENERALES DEL CONTRATISTA | Gbl
SA-500-160SI | UGC | 0.071 | GE | UTILIDADES GENERALES DEL CONTRATISTA | Gbl
SA-220-100CO | RSU0041 | 3 | EC | Conexión al sistema de RTP (transformador de tensión) | Cjto
SA-220-100CO | BCC220COC1EDBMD | 3 | EC | Sistema de Barras, Conexiones de A.T. | Cjto
SA-220-100CO | CCC010SA | 1 | EC | Cables de Control | Cjto
SA-220-100CO | RSCSA | 1 | EC | Conexión al sistema de RTP de los equipos | Cjto
SA-220-100CO | CPC500ESA | 1 | EC | Control, Protección y Medición Servicios Auxiliares 500 kV | Cjto
SA-220-100CO | TVC220ES1050-100 | 3 | EP | Transformador de tensión, 220 kVcon devanado cargable para alimentación de servicios auxiliares hasta 100 kVA, 1050 KVp (BIL), incluye estructura | Und
SA-220-100CO | GEC100 | 1 | EP | Generador eléctrico Diesel de 100 KVA, 0,38-0,22 kV | Und
SA-220-100CO | BBC220-300 | 1 | EP | Banco de baterías, 220 Vcc, 300 A-h. | Und
SA-220-100CO | CRC220 | 2 | EP | Cargador rectificador, 220 Vcc, incluye equipamiento y accesorios | Und
SA-220-100CO | TSC-380/220 | 1 | EP | Tablero de Servicios Auxiliares de 380/220 Vca | Und
SA-220-100CO | TSC-220 | 2 | EP | Tablero de Servicios Auxiliares de 220 Vcc | Und
SA-220-100CO | BBC048-100 | 1 | EP | Banco de baterías, 48 Vcc, 100 A-h. | Und
SA-220-100CO | CRC048 | 2 | EP | Cargador rectificador, 48 Vcc, incluye equipamiento y accesorios | Und
SA-220-100CO | TSC-048 | 1 | EP | Tablero de Servicios Auxiliares de 48 Vcc | Und
SA-220-100CO | TTA-380/220 | 1 | EP | Tablero De Transferencia Automática | Und
SA-220-100CO | PPS_SA | 1 | GE | PRUEBAS Y PUESTA EN SERVICIO | Gbl
SA-220-100CO | ID | 0.025 | GE | INGENIERIA DE DETALLE | Gbl
SA-220-100CO | GGC | 0.1 | GE | GASTOS GENERALES DEL CONTRATISTA | Gbl
SA-220-100CO | UGC | 0.071 | GE | UTILIDADES GENERALES DEL CONTRATISTA | Gbl
SA-220-100SE | RSU0041 | 3 | EC | Conexión al sistema de RTP (transformador de tensión) | Cjto
SA-220-100SE | BCC220SEC1EDBMD | 3 | EC | Sistema de Barras, Conexiones de A.T. | Cjto
SA-220-100SE | CCC010SA | 1 | EC | Cables de Control | Cjto
SA-220-100SE | RSCSA | 1 | EC | Conexión al sistema de RTP de los equipos | Cjto
SA-220-100SE | CPC500ESA | 1 | EC | Control, Protección y Medición Servicios Auxiliares 500 kV | Cjto
SA-220-100SE | TVC220ES1050-100 | 3 | EP | Transformador de tensión, 220 kVcon devanado cargable para alimentación de servicios auxiliares hasta 100 kVA, 1050 KVp (BIL), incluye estructura | Und
SA-220-100SE | GEC100 | 1 | EP | Generador eléctrico Diesel de 100 KVA, 0,38-0,22 kV | Und
SA-220-100SE | BBC220-300 | 1 | EP | Banco de baterías, 220 Vcc, 300 A-h. | Und
SA-220-100SE | CRC220 | 2 | EP | Cargador rectificador, 220 Vcc, incluye equipamiento y accesorios | Und
SA-220-100SE | TSC-380/220 | 1 | EP | Tablero de Servicios Auxiliares de 380/220 Vca | Und
SA-220-100SE | TSC-220 | 2 | EP | Tablero de Servicios Auxiliares de 220 Vcc | Und
SA-220-100SE | BBC048-100 | 1 | EP | Banco de baterías, 48 Vcc, 100 A-h. | Und
SA-220-100SE | CRC048 | 2 | EP | Cargador rectificador, 48 Vcc, incluye equipamiento y accesorios | Und
SA-220-100SE | TSC-048 | 1 | EP | Tablero de Servicios Auxiliares de 48 Vcc | Und
SA-220-100SE | TTA-380/220 | 1 | EP | Tablero De Transferencia Automática | Und
SA-220-100SE | PPS_SA | 1 | GE | PRUEBAS Y PUESTA EN SERVICIO | Gbl
SA-220-100SE | ID | 0.025 | GE | INGENIERIA DE DETALLE | Gbl
SA-220-100SE | GGC | 0.1 | GE | GASTOS GENERALES DEL CONTRATISTA | Gbl
SA-220-100SE | UGC | 0.071 | GE | UTILIDADES GENERALES DEL CONTRATISTA | Gbl
SA-220-100SI | RSU0041 | 3 | EC | Conexión al sistema de RTP (transformador de tensión) | Cjto
SA-220-100SI | BCC220SIC1EDBMD | 3 | EC | Sistema de Barras, Conexiones de A.T. | Cjto
SA-220-100SI | CCC010SA | 1 | EC | Cables de Control | Cjto
SA-220-100SI | RSCSA | 1 | EC | Conexión al sistema de RTP de los equipos | Cjto
SA-220-100SI | CPC500ESA | 1 | EC | Control, Protección y Medición Servicios Auxiliares 500 kV | Cjto
SA-220-100SI | TVC220ES1300-100 | 3 | EP | Transformador de tensión, 220 kVcon devanado cargable para alimentación de servicios auxiliares hasta 100 kVA, 1300 KVp (BIL), incluye estructura | Und
SA-220-100SI | GEC100 | 1 | EP | Generador eléctrico Diesel de 100 KVA, 0,38-0,22 kV | Und
SA-220-100SI | BBC220-300 | 1 | EP | Banco de baterías, 220 Vcc, 300 A-h. | Und
SA-220-100SI | CRC220 | 2 | EP | Cargador rectificador, 220 Vcc, incluye equipamiento y accesorios | Und
SA-220-100SI | TSC-380/220 | 1 | EP | Tablero de Servicios Auxiliares de 380/220 Vca | Und
SA-220-100SI | TSC-220 | 2 | EP | Tablero de Servicios Auxiliares de 220 Vcc | Und
SA-220-100SI | BBC048-100 | 1 | EP | Banco de baterías, 48 Vcc, 100 A-h. | Und
SA-220-100SI | CRC048 | 2 | EP | Cargador rectificador, 48 Vcc, incluye equipamiento y accesorios | Und
SA-220-100SI | TSC-048 | 1 | EP | Tablero de Servicios Auxiliares de 48 Vcc | Und
SA-220-100SI | TTA-380/220 | 1 | EP | Tablero De Transferencia Automática | Und
SA-220-100SI | PPS_SA | 1 | GE | PRUEBAS Y PUESTA EN SERVICIO | Gbl
SA-220-100SI | ID | 0.025 | GE | INGENIERIA DE DETALLE | Gbl
SA-220-100SI | GGC | 0.1 | GE | GASTOS GENERALES DEL CONTRATISTA | Gbl
SA-220-100SI | UGC | 0.071 | GE | UTILIDADES GENERALES DEL CONTRATISTA | Gbl
SA-138-100CO | RSU0041 | 3 | EC | Conexión al sistema de RTP (transformador de tensión) | Cjto
SA-138-100CO | BCC138COC1EDBMD | 3 | EC | Sistema de Barras, Conexiones de A.T. | Cjto
SA-138-100CO | CCC010SA | 1 | EC | Cables de Control | Cjto
SA-138-100CO | RSCSA | 1 | EC | Conexión al sistema de RTP de los equipos | Cjto
SA-138-100CO | CPC500ESA | 1 | EC | Control, Protección y Medición Servicios Auxiliares 500 kV | Cjto
SA-138-100CO | TVC138ES650-100 | 3 | EP | Transformador de tensión, 138 kVcon devanado cargable para alimentación de servicios auxiliares hasta 100 kVA, 650 KVp (BIL), incluye estructura | Und
SA-138-100CO | GEC100 | 1 | EP | Generador eléctrico Diesel de 100 KVA, 0,38-0,22 kV | Und
SA-138-100CO | BBC220-300 | 1 | EP | Banco de baterías, 220 Vcc, 300 A-h. | Und
SA-138-100CO | CRC220 | 2 | EP | Cargador rectificador, 220 Vcc, incluye equipamiento y accesorios | Und
SA-138-100CO | TSC-380/220 | 1 | EP | Tablero de Servicios Auxiliares de 380/220 Vca | Und
SA-138-100CO | TSC-220 | 2 | EP | Tablero de Servicios Auxiliares de 220 Vcc | Und
SA-138-100CO | BBC048-100 | 1 | EP | Banco de baterías, 48 Vcc, 100 A-h. | Und
SA-138-100CO | CRC048 | 2 | EP | Cargador rectificador, 48 Vcc, incluye equipamiento y accesorios | Und
SA-138-100CO | TSC-048 | 1 | EP | Tablero de Servicios Auxiliares de 48 Vcc | Und
SA-138-100CO | TTA-380/220 | 1 | EP | Tablero De Transferencia Automática | Und
SA-138-100CO | PPS_SA | 1 | GE | PRUEBAS Y PUESTA EN SERVICIO | Gbl
SA-138-100CO | ID | 0.025 | GE | INGENIERIA DE DETALLE | Gbl
SA-138-100CO | GGC | 0.1 | GE | GASTOS GENERALES DEL CONTRATISTA | Gbl
SA-138-100CO | UGC | 0.071 | GE | UTILIDADES GENERALES DEL CONTRATISTA | Gbl
SA-138-100SE | RSU0041 | 3 | EC | Conexión al sistema de RTP (transformador de tensión) | Cjto
SA-138-100SE | BCC138SEC1EDBMD | 3 | EC | Sistema de Barras, Conexiones de A.T. | Cjto
SA-138-100SE | CCC010SA | 1 | EC | Cables de Control | Cjto
SA-138-100SE | RSCSA | 1 | EC | Conexión al sistema de RTP de los equipos | Cjto
SA-138-100SE | CPC500ESA | 1 | EC | Control, Protección y Medición Servicios Auxiliares 500 kV | Cjto
SA-138-100SE | TVC138ES650-100 | 3 | EP | Transformador de tensión, 138 kVcon devanado cargable para alimentación de servicios auxiliares hasta 100 kVA, 650 KVp (BIL), incluye estructura | Und
SA-138-100SE | GEC100 | 1 | EP | Generador eléctrico Diesel de 100 KVA, 0,38-0,22 kV | Und
SA-138-100SE | BBC220-300 | 1 | EP | Banco de baterías, 220 Vcc, 300 A-h. | Und
SA-138-100SE | CRC220 | 2 | EP | Cargador rectificador, 220 Vcc, incluye equipamiento y accesorios | Und
SA-138-100SE | TSC-380/220 | 1 | EP | Tablero de Servicios Auxiliares de 380/220 Vca | Und
SA-138-100SE | TSC-220 | 2 | EP | Tablero de Servicios Auxiliares de 220 Vcc | Und
SA-138-100SE | BBC048-100 | 1 | EP | Banco de baterías, 48 Vcc, 100 A-h. | Und
SA-138-100SE | CRC048 | 2 | EP | Cargador rectificador, 48 Vcc, incluye equipamiento y accesorios | Und
SA-138-100SE | TSC-048 | 1 | EP | Tablero de Servicios Auxiliares de 48 Vcc | Und
SA-138-100SE | TTA-380/220 | 1 | EP | Tablero De Transferencia Automática | Und
SA-138-100SE | PPS_SA | 1 | GE | PRUEBAS Y PUESTA EN SERVICIO | Gbl
SA-138-100SE | ID | 0.025 | GE | INGENIERIA DE DETALLE | Gbl
SA-138-100SE | GGC | 0.1 | GE | GASTOS GENERALES DEL CONTRATISTA | Gbl
SA-138-100SE | UGC | 0.071 | GE | UTILIDADES GENERALES DEL CONTRATISTA | Gbl
SA-138-100SI | RSU0041 | 3 | EC | Conexión al sistema de RTP (transformador de tensión) | Cjto
SA-138-100SI | BCC138SIC1EDBMD | 3 | EC | Sistema de Barras, Conexiones de A.T. | Cjto
SA-138-100SI | CCC010SA | 1 | EC | Cables de Control | Cjto
SA-138-100SI | RSCSA | 1 | EC | Conexión al sistema de RTP de los equipos | Cjto
SA-138-100SI | CPC500ESA | 1 | EC | Control, Protección y Medición Servicios Auxiliares 500 kV | Cjto
SA-138-100SI | TVC138ES850-100 | 3 | EP | Transformador de tensión, 138 kVcon devanado cargable para alimentación de servicios auxiliares hasta 100 kVA, 850 KVp (BIL), incluye estructura | Und
SA-138-100SI | GEC100 | 1 | EP | Generador eléctrico Diesel de 100 KVA, 0,38-0,22 kV | Und
SA-138-100SI | BBC220-300 | 1 | EP | Banco de baterías, 220 Vcc, 300 A-h. | Und
SA-138-100SI | CRC220 | 2 | EP | Cargador rectificador, 220 Vcc, incluye equipamiento y accesorios | Und
SA-138-100SI | TSC-380/220 | 1 | EP | Tablero de Servicios Auxiliares de 380/220 Vca | Und
SA-138-100SI | TSC-220 | 2 | EP | Tablero de Servicios Auxiliares de 220 Vcc | Und
SA-138-100SI | BBC048-100 | 1 | EP | Banco de baterías, 48 Vcc, 100 A-h. | Und
SA-138-100SI | CRC048 | 2 | EP | Cargador rectificador, 48 Vcc, incluye equipamiento y accesorios | Und
SA-138-100SI | TSC-048 | 1 | EP | Tablero de Servicios Auxiliares de 48 Vcc | Und
SA-138-100SI | TTA-380/220 | 1 | EP | Tablero De Transferencia Automática | Und
SA-138-100SI | PPS_SA | 1 | GE | PRUEBAS Y PUESTA EN SERVICIO | Gbl
SA-138-100SI | ID | 0.025 | GE | INGENIERIA DE DETALLE | Gbl
SA-138-100SI | GGC | 0.1 | GE | GASTOS GENERALES DEL CONTRATISTA | Gbl
SA-138-100SI | UGC | 0.071 | GE | UTILIDADES GENERALES DEL CONTRATISTA | Gbl
SA-060-100CO | RSU0041 | 3 | EC | Conexión al sistema de RTP (transformador de tensión) | Cjto
SA-060-100CO | BCC060COC1EDBMD | 3 | EC | Sistema de Barras, Conexiones de A.T. | Cjto
SA-060-100CO | CCC010SA | 1 | EC | Cables de Control | Cjto
SA-060-100CO | RSCSA | 1 | EC | Conexión al sistema de RTP de los equipos | Cjto
SA-060-100CO | CPC500ESA | 1 | EC | Control, Protección y Medición Servicios Auxiliares 500 kV | Cjto
SA-060-100CO | TVC060ES325-100 | 3 | EP | Transformador de tensión, 60 kVcon devanado cargable para alimentación de servicios auxiliares hasta 100 kVA, 325 KVp (BIL), incluye estructura | Und
SA-060-100CO | GEC100 | 1 | EP | Generador eléctrico Diesel de 100 KVA, 0,38-0,22 kV | Und
SA-060-100CO | BBC220-300 | 1 | EP | Banco de baterías, 220 Vcc, 300 A-h. | Und
SA-060-100CO | CRC220 | 2 | EP | Cargador rectificador, 220 Vcc, incluye equipamiento y accesorios | Und
SA-060-100CO | TSC-380/220 | 1 | EP | Tablero de Servicios Auxiliares de 380/220 Vca | Und
SA-060-100CO | TSC-220 | 2 | EP | Tablero de Servicios Auxiliares de 220 Vcc | Und
SA-060-100CO | BBC048-100 | 1 | EP | Banco de baterías, 48 Vcc, 100 A-h. | Und
SA-060-100CO | CRC048 | 2 | EP | Cargador rectificador, 48 Vcc, incluye equipamiento y accesorios | Und
SA-060-100CO | TSC-048 | 1 | EP | Tablero de Servicios Auxiliares de 48 Vcc | Und
SA-060-100CO | TTA-380/220 | 1 | EP | Tablero De Transferencia Automática | Und
SA-060-100CO | PPS_SA | 1 | GE | PRUEBAS Y PUESTA EN SERVICIO | Gbl
SA-060-100CO | ID | 0.025 | GE | INGENIERIA DE DETALLE | Gbl
SA-060-100CO | GGC | 0.1 | GE | GASTOS GENERALES DEL CONTRATISTA | Gbl
SA-060-100CO | UGC | 0.071 | GE | UTILIDADES GENERALES DEL CONTRATISTA | Gbl
SA-060-100SE | RSU0041 | 3 | EC | Conexión al sistema de RTP (transformador de tensión) | Cjto
SA-060-100SE | BCC060SEC1EDBMD | 3 | EC | Sistema de Barras, Conexiones de A.T. | Cjto
SA-060-100SE | CCC010SA | 1 | EC | Cables de Control | Cjto
SA-060-100SE | RSCSA | 1 | EC | Conexión al sistema de RTP de los equipos | Cjto
SA-060-100SE | CPC500ESA | 1 | EC | Control, Protección y Medición Servicios Auxiliares 500 kV | Cjto
SA-060-100SE | TVC060ES325-100 | 3 | EP | Transformador de tensión, 60 kVcon devanado cargable para alimentación de servicios auxiliares hasta 100 kVA, 325 KVp (BIL), incluye estructura | Und
SA-060-100SE | GEC100 | 1 | EP | Generador eléctrico Diesel de 100 KVA, 0,38-0,22 kV | Und
SA-060-100SE | BBC220-300 | 1 | EP | Banco de baterías, 220 Vcc, 300 A-h. | Und
SA-060-100SE | CRC220 | 2 | EP | Cargador rectificador, 220 Vcc, incluye equipamiento y accesorios | Und
SA-060-100SE | TSC-380/220 | 1 | EP | Tablero de Servicios Auxiliares de 380/220 Vca | Und
SA-060-100SE | TSC-220 | 2 | EP | Tablero de Servicios Auxiliares de 220 Vcc | Und
SA-060-100SE | BBC048-100 | 1 | EP | Banco de baterías, 48 Vcc, 100 A-h. | Und
SA-060-100SE | CRC048 | 2 | EP | Cargador rectificador, 48 Vcc, incluye equipamiento y accesorios | Und
SA-060-100SE | TSC-048 | 1 | EP | Tablero de Servicios Auxiliares de 48 Vcc | Und
SA-060-100SE | TTA-380/220 | 1 | EP | Tablero De Transferencia Automática | Und
SA-060-100SE | PPS_SA | 1 | GE | PRUEBAS Y PUESTA EN SERVICIO | Gbl
SA-060-100SE | ID | 0.025 | GE | INGENIERIA DE DETALLE | Gbl
SA-060-100SE | GGC | 0.1 | GE | GASTOS GENERALES DEL CONTRATISTA | Gbl
SA-060-100SE | UGC | 0.071 | GE | UTILIDADES GENERALES DEL CONTRATISTA | Gbl
SA-060-100SI | RSU0041 | 3 | EC | Conexión al sistema de RTP (transformador de tensión) | Cjto
SA-060-100SI | BCC060SIC1EDBMD | 3 | EC | Sistema de Barras, Conexiones de A.T. | Cjto
SA-060-100SI | CCC010SA | 1 | EC | Cables de Control | Cjto
SA-060-100SI | RSCSA | 1 | EC | Conexión al sistema de RTP de los equipos | Cjto
SA-060-100SI | CPC500ESA | 1 | EC | Control, Protección y Medición Servicios Auxiliares 500 kV | Cjto
SA-060-100SI | TVC060ES450-100 | 3 | EP | Transformador de tensión, 60 kVcon devanado cargable para alimentación de servicios auxiliares hasta 100 kVA, 450 KVp (BIL), incluye estructura | Und
SA-060-100SI | GEC100 | 1 | EP | Generador eléctrico Diesel de 100 KVA, 0,38-0,22 kV | Und
SA-060-100SI | BBC220-300 | 1 | EP | Banco de baterías, 220 Vcc, 300 A-h. | Und
SA-060-100SI | CRC220 | 2 | EP | Cargador rectificador, 220 Vcc, incluye equipamiento y accesorios | Und
SA-060-100SI | TSC-380/220 | 1 | EP | Tablero de Servicios Auxiliares de 380/220 Vca | Und
SA-060-100SI | TSC-220 | 2 | EP | Tablero de Servicios Auxiliares de 220 Vcc | Und
SA-060-100SI | BBC048-100 | 1 | EP | Banco de baterías, 48 Vcc, 100 A-h. | Und
SA-060-100SI | CRC048 | 2 | EP | Cargador rectificador, 48 Vcc, incluye equipamiento y accesorios | Und
SA-060-100SI | TSC-048 | 1 | EP | Tablero de Servicios Auxiliares de 48 Vcc | Und
SA-060-100SI | TTA-380/220 | 1 | EP | Tablero De Transferencia Automática | Und
SA-060-100SI | PPS_SA | 1 | GE | PRUEBAS Y PUESTA EN SERVICIO | Gbl
SA-060-100SI | ID | 0.025 | GE | INGENIERIA DE DETALLE | Gbl
SA-060-100SI | GGC | 0.1 | GE | GASTOS GENERALES DEL CONTRATISTA | Gbl
SA-060-100SI | UGC | 0.071 | GE | UTILIDADES GENERALES DEL CONTRATISTA | Gbl

## I-204 Val SSAA (hidden)
NOMBRE DE MÓDULO | SERVICIOS AUXILIARES 60 kV - 100 kVA COSTA
CÓDIGO | SA-060-100CO
NIVEL DE TENSIÓN | 60 kV
LUGAR | COSTA
MÁXIMO NIVEL DE TENSIÓN DE SUBESTACION | 500 kV, 220 kV, 138 kV, 60 kV, 33 kV ó 10 kV
TIPO DE MODULO ESTANDAR | SERVICIOS AUXILIARES
DESCRIPCION | CODPART | UNIDAD | CANTIDAD | SUMINISTROS IMPORTADOS |  |  |  | SUMINISTROS NACIONALES (M.N.) |  | FLETE DE SUMINISTROS A OBRA (M.N.) |  | OBRAS CIVILES Y MONTAJE ELECTROMECANICO |  |  |  |  | TOTAL GENERAL (U$$)
|  |  |  | PRECIO CIF (M.E.) |  | ARANCEL (M.N.) | GG ADUANAS (M.N.) | UNITARIO (USD) | TOTAL (USD) | UNITARIO (USD) | TOTAL (USD) | OBRAS CIVILES (M.N.) |  | MONTAJE ELECTROMECANICO(M.N.) |  | SUB-TOTAL (M.N.) (USD)
|  |  |  | UNITARIO (USD) | TOTAL (USD) | [6 empty] | UNITARIO (USD) | TOTAL (USD) | UNITARIO (USD) | TOTAL (USD)
OBRAS ELECTROMECANICAS
EQUIPOS PRINCIPALES
Transformador de tensión, 60 kVcon devanado cargable para alimentación de servicios auxiliares hasta 100 kVA, 325 KVp (BIL), incluye estructura | TVC060ES325-100 | Und | 3 | 45000 | 135000 | 0 | 5062.5 | 0 | 0 | 31.2785 | 93.8355 | 0 | 0 | 630.7699 | 1892.3096 | 1892.3096 | 142048.6451
Generador eléctrico Diesel de 100 KVA, 0,38-0,22 kV | GEC100 | Und | 1 | 10731.8966 | 10731.8966 | 0 | 402.4461 | 0 | 0 | 109.6466 | 109.6466 | 0 | 0 | 1113.9613 | 1113.9613 | 1113.9613 | 12357.9507
Banco de baterías, 220 Vcc, 300 A-h. | BBC220-300 | Und | 1 | 0 | 0 | 0 | 0 | 21757.26 | 21757.26 | 222.2916 | 222.2916 | 0 | 0 | 1296.3286 | 1296.3286 | 1296.3286 | 23275.8802
Cargador rectificador, 220 Vcc, incluye equipamiento y accesorios | CRC220 | Und | 2 | 0 | 0 | 0 | 0 | 9976.0575 | 19952.1149 | 101.9243 | 203.8486 | 0 | 0 | 1430.1338 | 2860.2676 | 2860.2676 | 23016.2312
Tablero de Servicios Auxiliares de 380/220 Vca | TSC-380/220 | Und | 1 | 0 | 0 | 0 | 0 | 11707.025 | 11707.025 | 119.6094 | 119.6094 | 0 | 0 | 382.2694 | 382.2694 | 382.2694 | 12208.9039
Tablero de Servicios Auxiliares de 220 Vcc | TSC-220 | Und | 2 | 0 | 0 | 0 | 0 | 6500 | 13000 | 66.4098 | 132.8196 | 0 | 0 | 382.2694 | 764.5389 | 764.5389 | 13897.3585
Banco de baterías, 48 Vcc, 100 A-h. | BBC048-100 | Und | 1 | 8700.3533 | 8700.3533 | 522.0212 | 326.2633 | 0 | 0 | 88.8906 | 88.8906 | 0 | 0 | 841.9807 | 841.9807 | 841.9807 | 10479.5091
Cargador rectificador, 48 Vcc, incluye equipamiento y accesorios | CRC048 | Und | 2 | 0 | 0 | 0 | 0 | 20855 | 41710 | 213.0733 | 426.1466 | 0 | 0 | 1430.1338 | 2860.2676 | 2860.2676 | 44996.4142
Tablero de Servicios Auxiliares de 48 Vcc | TSC-048 | Und | 1 | 0 | 0 | 0 | 0 | 9586.4147 | 9586.4147 | 97.9434 | 97.9434 | 0 | 0 | 382.2694 | 382.2694 | 382.2694 | 10066.6275
Tablero De Transferencia Automática | TTA-380/220 | Und | 1 | 0 | 0 | 0 | 0 | 11728.71 | 11728.71 | 119.831 | 119.831 | 0 | 0 | 382.2694 | 382.2694 | 382.2694 | 12230.8104
EQUIPOS COMPLEMENTARIOS
Conexión al sistema de RTP (transformador de tensión) | RSU0041 | Cjto | 3 | 0 | 0 | 0 | 0 | 443.5797 | 1330.739 | 4.532 | 13.596 | 0 | 0 | 64.3714 | 193.1142 | 193.1142 | 1537.4492
Sistema de Barras, Conexiones de A.T. | BCC060COC1EDBMD | Cjto | 3 | 1109.431 | 3328.293 | 0 | 108.1695 | 0 | 0 | 11.3349 | 34.0048 | 0 | 0 | 2095.2519 | 6285.7557 | 6285.7557 | 9756.223
Cables de Control | CCC010SA | Cjto | 1 | 0 | 0 | 0 | 0 | 1940.72 | 1940.72 | 19.8281 | 19.8281 | 0 | 0 | 18.7124 | 18.7124 | 18.7124 | 1979.2605
Conexión al sistema de RTP de los equipos | RSCSA | Cjto | 1 | 0 | 0 | 0 | 0 | 2100.0864 | 2100.0864 | 21.4564 | 21.4564 | 0 | 0 | 64.3714 | 64.3714 | 64.3714 | 2185.9142
Control, Protección y Medición Servicios Auxiliares 500 kV | CPC500ESA | Cjto | 1 | 80935.372 | 80935.372 | 0 | 3035.0764 | 0 | 0 | 826.908 | 826.908 | 0 | 0 | 849.8616 | 849.8616 | 849.8616 | 85647.218
PRUEBAS Y PUESTA EN SERVICIO | PPS_SA | Gbl | 1 | 0 | 0 | 0 | 0 | 0 | 0 | 0 | 0 | 0 | 0 | 817.6433 | 817.6433 | 817.6433 | 817.6433
INGENIERIA DE DETALLE | ID | Gbl | 1 | 0 | 0 | 0 | 0 | 0 | 0 | 0 | 0 | 0 | 0 | 10162.551 | 10162.551 | 10162.551 | 10162.551
TOTAL COSTO |  |  |  | 0 | 238695.9149 | 522.0212 | 8934.4553 | 0 | 134813.07 | 0 | 2530.6563 | 0 | 0 | 0 | 31168.4723 | 31168.4723 | 416664.59
GASTOS GENERALES DEL CONTRATISTA | GGC | Gbl |  | 0 | 0 | 0 | 0 | 0 | 0 | 0 | 0 | 0 | 0 | 0 | 0 | 0 | 3116.8472
UTILIDADES GENERALES DEL CONTRATISTA | UGC | Gbl |  | 0 | 0 | 0 | 0 | 0 | 0 | 0 | 0 | 0 | 0 | 0 | 0 | 0 | 2212.9615
TOTAL GENERAL |  |  |  | 0 | 0 | 0 | 0 | 0 | 0 | 0 | 0 | 0 | 0 | 0 | 0 | 0 | 421994.3988
TOTAL MONEDA EXTRANJERA |  |  |  | 0 | 0 | 0 | 0 | 0 | 0 | 0 | 0 | 0 | 0 | 0 | 0 | 0 | 238695.9149
TOTAL MONEDA NACIONAL |  |  |  | 0 | 0 | 0 | 0 | 0 | 0 | 0 | 0 | 0 | 0 | 0 | 0 | 0 | 183298.4839
TOTAL COMPONENTE ALUMINIO |  |  |  | 0 | 0 | 0 | 0 | 0 | 0 | 0 | 0 | 0 | 0 | 0 | 0 | 0 | 0
TOTAL COMPONENTE COBRE |  |  |  | 0 | 0 | 0 | 0 | 0 | 0 | 0 | 0 | 0 | 0 | 0 | 0 | 0 | 0

## Res. ACU Civil TP (hidden)
Fecha ult. Act | 2025-03-25 09:01 |  | Bases de Base de Transformador - incluye Fosa de Aceite, Buzon de cables y Losa de Rieles | [7 empty] | Muro separador para transformador | [9 empty] | Rieles y base de Tiro para transformador | [9 empty] | Rieles y base de Tiro de acceso principal para transformador | [9 empty] | TM220.1CO
Codigo | CODPARTIDA | Descripción | Unidad | Cantidad | COSTA |  | SIERRA |  | SELVA |  | CODPARTIDA | Descripción | Unidad | Cantidad | COSTA |  | SIERRA |  | SELVA |  | CODPARTIDA | Descripción | Unidad | Cantidad | COSTA |  | SIERRA |  | SELVA |  | CODPARTIDA | Descripción | Unidad | Cantidad | COSTA |  | SIERRA |  | SELVA |  | TM220.2CO
[5 empty] | P.U. (USD) | Total | P.U. (USD) | Total | P.U. (USD) | Total |  |  |  |  | P.U. (USD) | Total | P.U. (USD) | Total | P.U. (USD) | Total |  |  |  |  | P.U. (USD) | Total | P.U. (USD) | Total | P.U. (USD) | Total |  |  |  |  | P.U. (USD) | Total | P.U. (USD) | Total | P.U. (USD) | Total | TP023.1CO
TM220.1CO | OCMT1 | Excavacion en material suelto con Equipo | m3 | 207.1 | 3.3649 | 696.8638 | 4.2061 | 871.0797 | 4.2061 | 871.0797 | OCMT1 | Excavacion en material suelto con Equipo | m3 | 26.13 | 3.3649 | 87.924 | 4.2061 | 109.9049 | 4.2061 | 109.9049 | OCMT1 | Excavacion en material suelto con Equipo | m3 | 0.36 | 2.1743 | 0.78274 | 2.7178 | 0.97842 | 2.7178 | 0.97842 | OCMT1 | Excavacion en material suelto con Equipo | m3 | 0.36 | 2.1743 | 0.78274 | 2.7178 | 0.97842 | 2.7178 | 0.97842 | TP023.2CO
TM220.1CO | OCMT4 | Relleno con material propio | m3 | 10 | 13.0891 | 130.8911 | 13.0891 | 130.8911 | 13.0891 | 130.8911 | OCMT4 | Relleno con material propio | m3 | 11.52 | 13.0891 | 150.7866 | 13.0891 | 150.7866 | 13.0891 | 150.7866 | MT RIEL 060 | Riel de 60 libras por yarda | m | 31.5 | 10.7 | 337.05 | 10.7 | 337.05 | 10.7 | 337.05 | MT RIEL 060 | Riel de 60 libras por yarda | m | 20 | 10.7 | 214 | 10.7 | 214 | 10.7 | 214 | TP033.1CO
TM220.1CO | OCPE3 | Solado de concreto f'c = 100 kg / cm² | m3 | 5.9 | 96.3911 | 568.7076 | 96.3911 | 568.7076 | 96.3911 | 568.7076 | OCPE3 | Solado de concreto f'c = 100 kg / cm² | m3 | 18.2625 | 96.3911 | 1760.3427 | 96.3911 | 1760.3427 | 96.3911 | 1760.3427 | OCPE3 | Solado de concreto f'c = 100 kg / cm² | m3 | 0.018 | 83.5458 | 1.5038 | 83.5458 | 1.5038 | 83.5458 | 1.5038 | OCPE3 | Solado de concreto f'c = 100 kg / cm² | m3 | 0.018 | 83.5458 | 1.5038 | 83.5458 | 1.5038 | 83.5458 | 1.5038 | TP033.2CO
TM220.1CO | OCPE6 | Concreto f'c = 210 kg / cm² para estructuras | m3 | 109.68 | 137.319 | 15061.1525 | 137.319 | 15061.1525 | 137.319 | 15061.1525 | OCPE6 | Concreto f'c = 210 kg / cm² para estructuras | m3 | 21.84 | 137.319 | 2999.0479 | 137.319 | 2999.0479 | 137.319 | 2999.0479 | OCPE6 | Concreto f'c = 210 kg / cm² para estructuras | m3 | 0.44 | 117.088 | 51.5187 | 117.088 | 51.5187 | 117.088 | 51.5187 | OCPE6 | Concreto f'c = 210 kg / cm² para estructuras | m3 | 0.44 | 117.088 | 51.5187 | 117.088 | 51.5187 | 117.088 | 51.5187 | TP060.1CO
TM220.1CO | OCPE1 | Encofrado y Desencofrado Plano | m2 | 221.28 | 25.1142 | 5557.2746 | 25.1142 | 5557.2746 | 25.1142 | 5557.2746 | OCPE1 | Encofrado y Desencofrado Plano | m2 | 84.42 | 25.1142 | 2120.1424 | 25.1142 | 2120.1424 | 25.1142 | 2120.1424 | OCPE1 | Encofrado y Desencofrado Plano | m2 | 1.44 | 20.1924 | 29.0771 | 22.0622 | 31.7695 | 22.0622 | 31.7695 | OCPE1 | Encofrado y Desencofrado Plano | m2 | 1.44 | 20.1924 | 29.0771 | 22.0622 | 31.7695 | 22.0622 | 31.7695 | TP060.2CO
TM220.1CO | OCPE2 | Refuerzo de acero corrugado fy = 4 200 kg / cm² | kg | 8755.6 | 2.1801 | 19088.4547 | 2.1801 | 19088.4547 | 2.1801 | 19088.4547 | OCPE2 | Refuerzo de acero corrugado fy = 4 200 kg / cm² | kg | 1747.2 | 2.1801 | 3809.1448 | 2.1801 | 3809.1448 | 2.1801 | 3809.1448 | OCPE2 | Refuerzo de acero corrugado fy = 4 200 kg / cm² | kg | 17.6 | 1.4908 | 26.2386 | 1.4908 | 26.2386 | 1.4908 | 26.2386 | OCPE2 | Refuerzo de acero corrugado fy = 4 200 kg / cm² | kg | 17.6 | 1.4908 | 26.2386 | 1.4908 | 26.2386 | 1.4908 | 26.2386 | TP060.3CO
TM220.1CO | OCMT5 | Eliminación de material excedente, D = 10 km | m3 | 246.375 | 8.7526 | 2156.4255 | 8.7526 | 2156.4255 | 8.7526 | 2156.4255 | OCMT5 | Eliminación de material excedente, D = 10 km | m3 | 0.67 | 8.7526 | 5.8643 | 8.7526 | 5.8643 | 8.7526 | 5.8643 | OCMT5 | Eliminación de material excedente, D = 10 km | m3 | 0.45 | 6.6686 | 3.0009 | 6.6686 | 3.0009 | 6.6686 | 3.0009 | OCMT5 | Eliminación de material excedente, D = 10 km | m3 | 0.45 | 6.6686 | 3.0009 | 6.6686 | 3.0009 | 6.6686 | 3.0009 | TP060.4CO
TM220.1CO | OCOV14 | Estructura antifuego para filtración de aceite | m2 | 63 | 119.0777 | 7501.8969 | 119.0777 | 7501.8969 | 119.0777 | 7501.8969 | OCPE10 | Andamios metálicos normalizados | m2 | 35.51 | 3.3549 | 119.1309 | 3.3549 | 119.1309 | 3.3549 | 119.1309 | OCOV15 | Anclaje con Argolla | kg | 2.88 | 3.9567 | 11.3952 | 3.9567 | 11.3952 | 3.9567 | 11.3952 | OCOV15 | Anclaje con Argolla | kg | 2.88 | 3.9567 | 11.3952 | 3.9567 | 11.3952 | 3.9567 | 11.3952 | TP138.1CO
TM220.1CO | TM220.1CO | Total partida TM220.1CO |  |  |  | 50761.6667 |  | 50935.8826 |  | 50935.8826 | MS220.1 | Total partida MS220.1 |  |  |  | 11052.3835 |  | 11074.3645 |  | 11074.3645 | RTB220.1 | Total partida RTB220.1 |  |  |  | 460.5671 |  | 463.4552 |  | 463.4552 | BT220.1 | Total partida BT220.1 |  |  |  | 337.5171 |  | 340.4052 |  | 340.4052 | TP138.2CO
TM220.2CO | OCMT1 | Excavacion en material suelto con Equipo | m3 | 201.32 | 3.3649 | 677.4149 | 4.2061 | 846.7686 | 4.2061 | 846.7686 | OCMT1 | Excavacion en material suelto con Equipo | m3 | 26.13 | 3.3649 | 87.924 | 4.2061 | 109.9049 | 4.2061 | 109.9049 | OCMT1 | Excavacion en material suelto con Equipo | m3 | 0.36 | 2.1743 | 0.78274 | 2.7178 | 0.97842 | 2.7178 | 0.97842 | OCMT1 | Excavacion en material suelto con Equipo | m3 | 0.36 | 2.1743 | 0.78274 | 2.7178 | 0.97842 | 2.7178 | 0.97842 | TP138.3CO
TM220.2CO | OCMT4 | Relleno con material propio | m3 | 10 | 13.0891 | 130.8911 | 13.0891 | 130.8911 | 13.0891 | 130.8911 | OCMT4 | Relleno con material propio | m3 | 11.52 | 13.0891 | 150.7866 | 13.0891 | 150.7866 | 13.0891 | 150.7866 | MT RIEL 060 | Riel de 60 libras por yarda | m | 31.5 | 10.7 | 337.05 | 10.7 | 337.05 | 10.7 | 337.05 | MT RIEL 060 | Riel de 60 libras por yarda | m | 20 | 10.7 | 214 | 10.7 | 214 | 10.7 | 214 | TP138.4CO
TM220.2CO | OCPE3 | Solado de concreto f'c = 100 kg / cm² | m3 | 5.74 | 96.3911 | 553.285 | 96.3911 | 553.285 | 96.3911 | 553.285 | OCPE3 | Solado de concreto f'c = 100 kg / cm² | m3 | 18.2625 | 96.3911 | 1760.3427 | 96.3911 | 1760.3427 | 96.3911 | 1760.3427 | OCPE3 | Solado de concreto f'c = 100 kg / cm² | m3 | 0.018 | 83.5458 | 1.5038 | 83.5458 | 1.5038 | 83.5458 | 1.5038 | OCPE3 | Solado de concreto f'c = 100 kg / cm² | m3 | 0.018 | 83.5458 | 1.5038 | 83.5458 | 1.5038 | 83.5458 | 1.5038 | TP138.5CO
TM220.2CO | OCPE6 | Concreto f'c = 210 kg / cm² para estructuras | m3 | 110.16 | 137.319 | 15127.0657 | 137.319 | 15127.0657 | 137.319 | 15127.0657 | OCPE6 | Concreto f'c = 210 kg / cm² para estructuras | m3 | 21.84 | 137.319 | 2999.0479 | 137.319 | 2999.0479 | 137.319 | 2999.0479 | OCPE6 | Concreto f'c = 210 kg / cm² para estructuras | m3 | 0.44 | 117.088 | 51.5187 | 117.088 | 51.5187 | 117.088 | 51.5187 | OCPE6 | Concreto f'c = 210 kg / cm² para estructuras | m3 | 0.44 | 117.088 | 51.5187 | 117.088 | 51.5187 | 117.088 | 51.5187 | TP220.1CO
TM220.2CO | OCPE1 | Encofrado y Desencofrado Plano | m2 | 212.14 | 25.1142 | 5327.7306 | 25.1142 | 5327.7306 | 25.1142 | 5327.7306 | OCPE1 | Encofrado y Desencofrado Plano | m2 | 84.42 | 25.1142 | 2120.1424 | 25.1142 | 2120.1424 | 25.1142 | 2120.1424 | OCPE1 | Encofrado y Desencofrado Plano | m2 | 1.44 | 20.1924 | 29.0771 | 22.0622 | 31.7695 | 22.0622 | 31.7695 | OCPE1 | Encofrado y Desencofrado Plano | m2 | 1.44 | 20.1924 | 29.0771 | 22.0622 | 31.7695 | 22.0622 | 31.7695 | TP220.2CO
TM220.2CO | OCPE2 | Refuerzo de acero corrugado fy = 4 200 kg / cm² | kg | 8794 | 2.1801 | 19172.1722 | 2.1801 | 19172.1722 | 2.1801 | 19172.1722 | OCPE2 | Refuerzo de acero corrugado fy = 4 200 kg / cm² | kg | 1747.2 | 2.1801 | 3809.1448 | 2.1801 | 3809.1448 | 2.1801 | 3809.1448 | OCPE2 | Refuerzo de acero corrugado fy = 4 200 kg / cm² | kg | 17.6 | 1.4908 | 26.2386 | 1.4908 | 26.2386 | 1.4908 | 26.2386 | OCPE2 | Refuerzo de acero corrugado fy = 4 200 kg / cm² | kg | 17.6 | 1.4908 | 26.2386 | 1.4908 | 26.2386 | 1.4908 | 26.2386 | TP220.3CO
TM220.2CO | OCMT5 | Eliminación de material excedente, D = 10 km | m3 | 239.155 | 8.7526 | 2093.2316 | 8.7526 | 2093.2316 | 8.7526 | 2093.2316 | OCMT5 | Eliminación de material excedente, D = 10 km | m3 | 0.67 | 8.7526 | 5.8643 | 8.7526 | 5.8643 | 8.7526 | 5.8643 | OCMT5 | Eliminación de material excedente, D = 10 km | m3 | 0.45 | 6.6686 | 3.0009 | 6.6686 | 3.0009 | 6.6686 | 3.0009 | OCMT5 | Eliminación de material excedente, D = 10 km | m3 | 0.45 | 6.6686 | 3.0009 | 6.6686 | 3.0009 | 6.6686 | 3.0009 | TP220.4CO
TM220.2CO | OCOV14 | Estructura antifuego para filtración de aceite | m2 | 60.72 | 119.0777 | 7230.3997 | 119.0777 | 7230.3997 | 119.0777 | 7230.3997 | OCPE10 | Andamios metálicos normalizados | m2 | 35.51 | 3.3549 | 119.1309 | 3.3549 | 119.1309 | 3.3549 | 119.1309 | OCOV15 | Anclaje con Argolla | kg | 2.88 | 3.9567 | 11.3952 | 3.9567 | 11.3952 | 3.9567 | 11.3952 | OCOV15 | Anclaje con Argolla | kg | 2.88 | 3.9567 | 11.3952 | 3.9567 | 11.3952 | 3.9567 | 11.3952 | TP220.5CO
TM220.2CO | TM220.2CO | Total partida TM220.2CO |  |  |  | 50312.1907 |  | 50481.5444 |  | 50481.5444 | MS220.2 | Total partida MS220.2 |  |  |  | 11052.3835 |  | 11074.3645 |  | 11074.3645 | RTB220.2 | Total partida RTB220.2 |  |  |  | 460.5671 |  | 463.4552 |  | 463.4552 | BT220.2 | Total partida BT220.2 |  |  |  | 337.5171 |  | 340.4052 |  | 340.4052 | TM220.1SI
TP023.1CO | OCMT1 | Excavacion en material suelto con Equipo | m3 | 41.5719 | 3.3649 | 139.8838 | 4.2061 | 174.8547 | 4.2061 | 174.8547 | OCMT1 | Excavacion en material suelto con Equipo | m3 | 18.33 | 3.3649 | 61.678 | 4.2061 | 77.0975 | 4.2061 | 77.0975 | OCMT1 | Excavacion en material suelto con Equipo | m3 | 0.36 | 2.1743 | 0.78274 | 2.7178 | 0.97842 | 2.7178 | 0.97842 | OCMT1 | Excavacion en material suelto con Equipo | m3 | 0.36 | 2.1743 | 0.78274 | 2.7178 | 0.97842 | 2.7178 | 0.97842 | TM220.2SI
TP023.1CO | OCMT4 | Relleno con material propio | m3 | 10 | 13.0891 | 130.8911 | 13.0891 | 130.8911 | 13.0891 | 130.8911 | OCMT4 | Relleno con material propio | m3 | 8.08 | 13.0891 | 105.76 | 13.0891 | 105.76 | 13.0891 | 105.76 | MT RIEL 060 | Riel de 60 libras por yarda | m | 19.5 | 10.7 | 208.65 | 10.7 | 208.65 | 10.7 | 208.65 | MT RIEL 060 | Riel de 60 libras por yarda | m | 20 | 10.7 | 214 | 10.7 | 214 | 10.7 | 214 | TP023.1SI
TP023.1CO | OCPE3 | Solado de concreto f'c = 100 kg / cm² | m3 | 1.4081 | 96.3911 | 135.7307 | 96.3911 | 135.7307 | 96.3911 | 135.7307 | OCPE3 | Solado de concreto f'c = 100 kg / cm² | m3 | 12.8125 | 96.3911 | 1235.0111 | 96.3911 | 1235.0111 | 96.3911 | 1235.0111 | OCPE3 | Solado de concreto f'c = 100 kg / cm² | m3 | 0.018 | 83.5458 | 1.5038 | 83.5458 | 1.5038 | 83.5458 | 1.5038 | OCPE3 | Solado de concreto f'c = 100 kg / cm² | m3 | 0.018 | 83.5458 | 1.5038 | 83.5458 | 1.5038 | 83.5458 | 1.5038 | TP023.2SI
TP023.1CO | OCPE6 | Concreto f'c = 210 kg / cm² para estructuras | m3 | 16.21 | 137.319 | 2225.9417 | 137.319 | 2225.9417 | 137.319 | 2225.9417 | OCPE6 | Concreto f'c = 210 kg / cm² para estructuras | m3 | 12.97 | 137.319 | 1781.028 | 137.319 | 1781.028 | 137.319 | 1781.028 | OCPE6 | Concreto f'c = 210 kg / cm² para estructuras | m3 | 0.44 | 117.088 | 51.5187 | 117.088 | 51.5187 | 117.088 | 51.5187 | OCPE6 | Concreto f'c = 210 kg / cm² para estructuras | m3 | 0.44 | 117.088 | 51.5187 | 117.088 | 51.5187 | 117.088 | 51.5187 | TP033.1SI
TP023.1CO | OCPE1 | Encofrado y Desencofrado Plano | m2 | 84.4825 | 25.1142 | 2121.7121 | 25.1142 | 2121.7121 | 25.1142 | 2121.7121 | OCPE1 | Encofrado y Desencofrado Plano | m2 | 35.72 | 25.1142 | 897.0799 | 25.1142 | 897.0799 | 25.1142 | 897.0799 | OCPE1 | Encofrado y Desencofrado Plano | m2 | 1.44 | 20.1924 | 29.0771 | 22.0622 | 31.7695 | 22.0622 | 31.7695 | OCPE1 | Encofrado y Desencofrado Plano | m2 | 1.44 | 20.1924 | 29.0771 | 22.0622 | 31.7695 | 22.0622 | 31.7695 | TP033.2SI
TP023.1CO | OCPE2 | Refuerzo de acero corrugado fy = 4 200 kg / cm² | kg | 1284.1 | 2.1801 | 2799.5208 | 2.1801 | 2799.5208 | 2.1801 | 2799.5208 | OCPE2 | Refuerzo de acero corrugado fy = 4 200 kg / cm² | kg | 1037.6 | 2.1801 | 2262.1157 | 2.1801 | 2262.1157 | 2.1801 | 2262.1157 | OCPE2 | Refuerzo de acero corrugado fy = 4 200 kg / cm² | kg | 17.6 | 1.4908 | 26.2386 | 1.4908 | 26.2386 | 1.4908 | 26.2386 | OCPE2 | Refuerzo de acero corrugado fy = 4 200 kg / cm² | kg | 17.6 | 1.4908 | 26.2386 | 1.4908 | 26.2386 | 1.4908 | 26.2386 | TP060.1SI
TP023.1CO | OCMT5 | Eliminación de material excedente, D = 10 km | m3 | 39.4673 | 8.7526 | 345.4425 | 8.7526 | 345.4425 | 8.7526 | 345.4425 | OCMT5 | Eliminación de material excedente, D = 10 km | m3 | 0.47 | 8.7526 | 4.1137 | 8.7526 | 4.1137 | 8.7526 | 4.1137 | OCMT5 | Eliminación de material excedente, D = 10 km | m3 | 0.45 | 6.6686 | 3.0009 | 6.6686 | 3.0009 | 6.6686 | 3.0009 | OCMT5 | Eliminación de material excedente, D = 10 km | m3 | 0.45 | 6.6686 | 3.0009 | 6.6686 | 3.0009 | 6.6686 | 3.0009 | TP060.2SI
TP023.1CO | OCOV14 | Estructura antifuego para filtración de aceite | m2 | 16.56 | 119.0777 | 1971.9272 | 119.0777 | 1971.9272 | 119.0777 | 1971.9272 | OCPE10 | Andamios metálicos normalizados | m2 | 13.16 | 3.3549 | 44.1499 | 3.3549 | 44.1499 | 3.3549 | 44.1499 | OCOV15 | Anclaje con Argolla | kg | 2.88 | 3.9567 | 11.3952 | 3.9567 | 11.3952 | 3.9567 | 11.3952 | OCOV15 | Anclaje con Argolla | kg | 2.88 | 3.9567 | 11.3952 | 3.9567 | 11.3952 | 3.9567 | 11.3952 | TP060.3SI
TP023.1CO | TP023.1CO | Total partida TP023.1CO |  |  |  | 9871.0499 |  | 9906.0208 |  | 9906.0208 | MS023.1 | Total partida MS023.1 |  |  |  | 6390.9364 |  | 6406.3559 |  | 6406.3559 | RTB023.1 | Total partida RTB023.1 |  |  |  | 332.1671 |  | 335.0552 |  | 335.0552 | BT023.1 | Total partida BT023.1 |  |  |  | 337.5171 |  | 340.4052 |  | 340.4052 | TP060.4SI
TP023.2CO | OCMT1 | Excavacion en material suelto con Equipo | m3 | 52.1105 | 3.3649 | 175.3449 | 4.2061 | 219.1811 | 4.2061 | 219.1811 | OCMT1 | Excavacion en material suelto con Equipo | m3 | 23.01 | 3.3649 | 77.4256 | 4.2061 | 96.782 | 4.2061 | 96.782 | OCMT1 | Excavacion en material suelto con Equipo | m3 | 0.36 | 2.1743 | 0.78274 | 2.7178 | 0.97842 | 2.7178 | 0.97842 | OCMT1 | Excavacion en material suelto con Equipo | m3 | 0.36 | 2.1743 | 0.78274 | 2.7178 | 0.97842 | 2.7178 | 0.97842 | TP138.1SI
TP023.2CO | OCMT4 | Relleno con material propio | m3 | 10 | 13.0891 | 130.8911 | 13.0891 | 130.8911 | 13.0891 | 130.8911 | OCMT4 | Relleno con material propio | m3 | 10.15 | 13.0891 | 132.8545 | 13.0891 | 132.8545 | 13.0891 | 132.8545 | MT RIEL 060 | Riel de 60 libras por yarda | m | 26.1 | 10.7 | 279.27 | 10.7 | 279.27 | 10.7 | 279.27 | MT RIEL 060 | Riel de 60 libras por yarda | m | 20 | 10.7 | 214 | 10.7 | 214 | 10.7 | 214 | TP138.2SI
TP023.2CO | OCPE3 | Solado de concreto f'c = 100 kg / cm² | m3 | 1.8705 | 96.3911 | 180.2996 | 96.3911 | 180.2996 | 96.3911 | 180.2996 | OCPE3 | Solado de concreto f'c = 100 kg / cm² | m3 | 16.075 | 96.3911 | 1549.4871 | 96.3911 | 1549.4871 | 96.3911 | 1549.4871 | OCPE3 | Solado de concreto f'c = 100 kg / cm² | m3 | 0.018 | 83.5458 | 1.5038 | 83.5458 | 1.5038 | 83.5458 | 1.5038 | OCPE3 | Solado de concreto f'c = 100 kg / cm² | m3 | 0.018 | 83.5458 | 1.5038 | 83.5458 | 1.5038 | 83.5458 | 1.5038 | TP138.3SI
TP023.2CO | OCPE6 | Concreto f'c = 210 kg / cm² para estructuras | m3 | 24.7 | 137.319 | 3391.7803 | 137.319 | 3391.7803 | 137.319 | 3391.7803 | OCPE6 | Concreto f'c = 210 kg / cm² para estructuras | m3 | 17.11 | 137.319 | 2349.5288 | 137.319 | 2349.5288 | 137.319 | 2349.5288 | OCPE6 | Concreto f'c = 210 kg / cm² para estructuras | m3 | 0.44 | 117.088 | 51.5187 | 117.088 | 51.5187 | 117.088 | 51.5187 | OCPE6 | Concreto f'c = 210 kg / cm² para estructuras | m3 | 0.44 | 117.088 | 51.5187 | 117.088 | 51.5187 | 117.088 | 51.5187 | TP138.4SI
TP023.2CO | OCPE1 | Encofrado y Desencofrado Plano | m2 | 95.75 | 25.1142 | 2404.6866 | 25.1142 | 2404.6866 | 25.1142 | 2404.6866 | OCPE1 | Encofrado y Desencofrado Plano | m2 | 53.1 | 25.1142 | 1333.5651 | 25.1142 | 1333.5651 | 25.1142 | 1333.5651 | OCPE1 | Encofrado y Desencofrado Plano | m2 | 1.44 | 20.1924 | 29.0771 | 22.0622 | 31.7695 | 22.0622 | 31.7695 | OCPE1 | Encofrado y Desencofrado Plano | m2 | 1.44 | 20.1924 | 29.0771 | 22.0622 | 31.7695 | 22.0622 | 31.7695 | TP138.5SI
TP023.2CO | OCPE2 | Refuerzo de acero corrugado fy = 4 200 kg / cm² | kg | 1959 | 2.1801 | 4270.8989 | 2.1801 | 4270.8989 | 2.1801 | 4270.8989 | OCPE2 | Refuerzo de acero corrugado fy = 4 200 kg / cm² | kg | 1368.8 | 2.1801 | 2984.1789 | 2.1801 | 2984.1789 | 2.1801 | 2984.1789 | OCPE2 | Refuerzo de acero corrugado fy = 4 200 kg / cm² | kg | 17.6 | 1.4908 | 26.2386 | 1.4908 | 26.2386 | 1.4908 | 26.2386 | OCPE2 | Refuerzo de acero corrugado fy = 4 200 kg / cm² | kg | 17.6 | 1.4908 | 26.2386 | 1.4908 | 26.2386 | 1.4908 | 26.2386 | TP220.1SI
TP023.2CO | OCMT5 | Eliminación de material excedente, D = 10 km | m3 | 52.6381 | 8.7526 | 460.7212 | 8.7526 | 460.7212 | 8.7526 | 460.7212 | OCMT5 | Eliminación de material excedente, D = 10 km | m3 | 0.59 | 8.7526 | 5.164 | 8.7526 | 5.164 | 8.7526 | 5.164 | OCMT5 | Eliminación de material excedente, D = 10 km | m3 | 0.45 | 6.6686 | 3.0009 | 6.6686 | 3.0009 | 6.6686 | 3.0009 | OCMT5 | Eliminación de material excedente, D = 10 km | m3 | 0.45 | 6.6686 | 3.0009 | 6.6686 | 3.0009 | 6.6686 | 3.0009 | TP220.2SI
TP023.2CO | OCOV14 | Estructura antifuego para filtración de aceite | m2 | 19.76 | 119.0777 | 2352.9759 | 119.0777 | 2352.9759 | 119.0777 | 2352.9759 | OCPE10 | Andamios metálicos normalizados | m2 | 20.65 | 3.3549 | 69.2777 | 3.3549 | 69.2777 | 3.3549 | 69.2777 | OCOV15 | Anclaje con Argolla | kg | 2.88 | 3.9567 | 11.3952 | 3.9567 | 11.3952 | 3.9567 | 11.3952 | OCOV15 | Anclaje con Argolla | kg | 2.88 | 3.9567 | 11.3952 | 3.9567 | 11.3952 | 3.9567 | 11.3952 | TP220.3SI
TP023.2CO | TP023.2CO | Total partida TP023.2CO |  |  |  | 13367.5985 |  | 13411.4348 |  | 13411.4348 | MS023.2 | Total partida MS023.2 |  |  |  | 8501.4818 |  | 8520.8382 |  | 8520.8382 | RTB023.2 | Total partida RTB023.2 |  |  |  | 402.7871 |  | 405.6752 |  | 405.6752 | BT023.2 | Total partida BT023.2 |  |  |  | 337.5171 |  | 340.4052 |  | 340.4052 | TP220.4SI
TP033.1CO | OCMT1 | Excavacion en material suelto con Equipo | m3 | 41.5719 | 3.3649 | 139.8838 | 4.2061 | 174.8547 | 4.2061 | 174.8547 | OCMT1 | Excavacion en material suelto con Equipo | m3 | 18.33 | 3.3649 | 61.678 | 4.2061 | 77.0975 | 4.2061 | 77.0975 | OCMT1 | Excavacion en material suelto con Equipo | m3 | 0.36 | 2.1743 | 0.78274 | 2.7178 | 0.97842 | 2.7178 | 0.97842 | OCMT1 | Excavacion en material suelto con Equipo | m3 | 0.36 | 2.1743 | 0.78274 | 2.7178 | 0.97842 | 2.7178 | 0.97842 | TP220.5SI
TP033.1CO | OCMT4 | Relleno con material propio | m3 | 10 | 13.0891 | 130.8911 | 13.0891 | 130.8911 | 13.0891 | 130.8911 | OCMT4 | Relleno con material propio | m3 | 8.08 | 13.0891 | 105.76 | 13.0891 | 105.76 | 13.0891 | 105.76 | MT RIEL 060 | Riel de 60 libras por yarda | m | 19.5 | 10.7 | 208.65 | 10.7 | 208.65 | 10.7 | 208.65 | MT RIEL 060 | Riel de 60 libras por yarda | m | 20 | 10.7 | 214 | 10.7 | 214 | 10.7 | 214 | TM220.1SE
TP033.1CO | OCPE3 | Solado de concreto f'c = 100 kg / cm² | m3 | 1.4081 | 96.3911 | 135.7307 | 96.3911 | 135.7307 | 96.3911 | 135.7307 | OCPE3 | Solado de concreto f'c = 100 kg / cm² | m3 | 12.8125 | 96.3911 | 1235.0111 | 96.3911 | 1235.0111 | 96.3911 | 1235.0111 | OCPE3 | Solado de concreto f'c = 100 kg / cm² | m3 | 0.018 | 83.5458 | 1.5038 | 83.5458 | 1.5038 | 83.5458 | 1.5038 | OCPE3 | Solado de concreto f'c = 100 kg / cm² | m3 | 0.018 | 83.5458 | 1.5038 | 83.5458 | 1.5038 | 83.5458 | 1.5038 | TM220.2SE
TP033.1CO | OCPE6 | Concreto f'c = 210 kg / cm² para estructuras | m3 | 16.21 | 137.319 | 2225.9417 | 137.319 | 2225.9417 | 137.319 | 2225.9417 | OCPE6 | Concreto f'c = 210 kg / cm² para estructuras | m3 | 12.97 | 137.319 | 1781.028 | 137.319 | 1781.028 | 137.319 | 1781.028 | OCPE6 | Concreto f'c = 210 kg / cm² para estructuras | m3 | 0.44 | 117.088 | 51.5187 | 117.088 | 51.5187 | 117.088 | 51.5187 | OCPE6 | Concreto f'c = 210 kg / cm² para estructuras | m3 | 0.44 | 117.088 | 51.5187 | 117.088 | 51.5187 | 117.088 | 51.5187 | TP023.1SE
TP033.1CO | OCPE1 | Encofrado y Desencofrado Plano | m2 | 84.4825 | 25.1142 | 2121.7121 | 25.1142 | 2121.7121 | 25.1142 | 2121.7121 | OCPE1 | Encofrado y Desencofrado Plano | m2 | 35.72 | 25.1142 | 897.0799 | 25.1142 | 897.0799 | 25.1142 | 897.0799 | OCPE1 | Encofrado y Desencofrado Plano | m2 | 1.44 | 20.1924 | 29.0771 | 22.0622 | 31.7695 | 22.0622 | 31.7695 | OCPE1 | Encofrado y Desencofrado Plano | m2 | 1.44 | 20.1924 | 29.0771 | 22.0622 | 31.7695 | 22.0622 | 31.7695 | TP023.2SE
TP033.1CO | OCPE2 | Refuerzo de acero corrugado fy = 4 200 kg / cm² | kg | 1284.1 | 2.1801 | 2799.5208 | 2.1801 | 2799.5208 | 2.1801 | 2799.5208 | OCPE2 | Refuerzo de acero corrugado fy = 4 200 kg / cm² | kg | 1037.6 | 2.1801 | 2262.1157 | 2.1801 | 2262.1157 | 2.1801 | 2262.1157 | OCPE2 | Refuerzo de acero corrugado fy = 4 200 kg / cm² | kg | 17.6 | 1.4908 | 26.2386 | 1.4908 | 26.2386 | 1.4908 | 26.2386 | OCPE2 | Refuerzo de acero corrugado fy = 4 200 kg / cm² | kg | 17.6 | 1.4908 | 26.2386 | 1.4908 | 26.2386 | 1.4908 | 26.2386 | TP033.1SE
TP033.1CO | OCMT5 | Eliminación de material excedente, D = 10 km | m3 | 39.4673 | 8.7526 | 345.4425 | 8.7526 | 345.4425 | 8.7526 | 345.4425 | OCMT5 | Eliminación de material excedente, D = 10 km | m3 | 0.47 | 8.7526 | 4.1137 | 8.7526 | 4.1137 | 8.7526 | 4.1137 | OCMT5 | Eliminación de material excedente, D = 10 km | m3 | 0.45 | 6.6686 | 3.0009 | 6.6686 | 3.0009 | 6.6686 | 3.0009 | OCMT5 | Eliminación de material excedente, D = 10 km | m3 | 0.45 | 6.6686 | 3.0009 | 6.6686 | 3.0009 | 6.6686 | 3.0009 | TP033.2SE
TP033.1CO | OCOV14 | Estructura antifuego para filtración de aceite | m2 | 16.56 | 119.0777 | 1971.9272 | 119.0777 | 1971.9272 | 119.0777 | 1971.9272 | OCPE10 | Andamios metálicos normalizados | m2 | 13.16 | 3.3549 | 44.1499 | 3.3549 | 44.1499 | 3.3549 | 44.1499 | OCOV15 | Anclaje con Argolla | kg | 2.88 | 3.9567 | 11.3952 | 3.9567 | 11.3952 | 3.9567 | 11.3952 | OCOV15 | Anclaje con Argolla | kg | 2.88 | 3.9567 | 11.3952 | 3.9567 | 11.3952 | 3.9567 | 11.3952 | TP060.1SE
TP033.1CO | TP033.1CO | Total partida TP033.1CO |  |  |  | 9871.0499 |  | 9906.0208 |  | 9906.0208 | MS033.1 | Total partida MS033.1 |  |  |  | 6390.9364 |  | 6406.3559 |  | 6406.3559 | RTB033.1 | Total partida RTB033.1 |  |  |  | 332.1671 |  | 335.0552 |  | 335.0552 | BT033.1 | Total partida BT033.1 |  |  |  | 337.5171 |  | 340.4052 |  | 340.4052 | TP060.2SE
TP033.2CO | OCMT1 | Excavacion en material suelto con Equipo | m3 | 50.3705 | 3.3649 | 169.49 | 4.2061 | 211.8625 | 4.2061 | 211.8625 | OCMT1 | Excavacion en material suelto con Equipo | m3 | 23.01 | 3.3649 | 77.4256 | 4.2061 | 96.782 | 4.2061 | 96.782 | OCMT1 | Excavacion en material suelto con Equipo | m3 | 0.36 | 2.1743 | 0.78274 | 2.7178 | 0.97842 | 2.7178 | 0.97842 | OCMT1 | Excavacion en material suelto con Equipo | m3 | 0.36 | 2.1743 | 0.78274 | 2.7178 | 0.97842 | 2.7178 | 0.97842 | TP060.3SE
TP033.2CO | OCMT4 | Relleno con material propio | m3 | 10 | 13.0891 | 130.8911 | 13.0891 | 130.8911 | 13.0891 | 130.8911 | OCMT4 | Relleno con material propio | m3 | 10.15 | 13.0891 | 132.8545 | 13.0891 | 132.8545 | 13.0891 | 132.8545 | MT RIEL 060 | Riel de 60 libras por yarda | m | 26.1 | 10.7 | 279.27 | 10.7 | 279.27 | 10.7 | 279.27 | MT RIEL 060 | Riel de 60 libras por yarda | m | 20 | 10.7 | 214 | 10.7 | 214 | 10.7 | 214 | TP060.4SE
TP033.2CO | OCPE3 | Solado de concreto f'c = 100 kg / cm² | m3 | 1.9805 | 96.3911 | 190.9026 | 96.3911 | 190.9026 | 96.3911 | 190.9026 | OCPE3 | Solado de concreto f'c = 100 kg / cm² | m3 | 16.075 | 96.3911 | 1549.4871 | 96.3911 | 1549.4871 | 96.3911 | 1549.4871 | OCPE3 | Solado de concreto f'c = 100 kg / cm² | m3 | 0.018 | 83.5458 | 1.5038 | 83.5458 | 1.5038 | 83.5458 | 1.5038 | OCPE3 | Solado de concreto f'c = 100 kg / cm² | m3 | 0.018 | 83.5458 | 1.5038 | 83.5458 | 1.5038 | 83.5458 | 1.5038 | TP138.1SE
TP033.2CO | OCPE6 | Concreto f'c = 210 kg / cm² para estructuras | m3 | 27.64 | 137.319 | 3795.4983 | 137.319 | 3795.4983 | 137.319 | 3795.4983 | OCPE6 | Concreto f'c = 210 kg / cm² para estructuras | m3 | 17.11 | 137.319 | 2349.5288 | 137.319 | 2349.5288 | 137.319 | 2349.5288 | OCPE6 | Concreto f'c = 210 kg / cm² para estructuras | m3 | 0.44 | 117.088 | 51.5187 | 117.088 | 51.5187 | 117.088 | 51.5187 | OCPE6 | Concreto f'c = 210 kg / cm² para estructuras | m3 | 0.44 | 117.088 | 51.5187 | 117.088 | 51.5187 | 117.088 | 51.5187 | TP138.2SE
TP033.2CO | OCPE1 | Encofrado y Desencofrado Plano | m2 | 87.29 | 25.1142 | 2192.2203 | 25.1142 | 2192.2203 | 25.1142 | 2192.2203 | OCPE1 | Encofrado y Desencofrado Plano | m2 | 53.1 | 25.1142 | 1333.5651 | 25.1142 | 1333.5651 | 25.1142 | 1333.5651 | OCPE1 | Encofrado y Desencofrado Plano | m2 | 1.44 | 20.1924 | 29.0771 | 22.0622 | 31.7695 | 22.0622 | 31.7695 | OCPE1 | Encofrado y Desencofrado Plano | m2 | 1.44 | 20.1924 | 29.0771 | 22.0622 | 31.7695 | 22.0622 | 31.7695 | TP138.3SE
TP033.2CO | OCPE2 | Refuerzo de acero corrugado fy = 4 200 kg / cm² | kg | 2194.2 | 2.1801 | 4783.6684 | 2.1801 | 4783.6684 | 2.1801 | 4783.6684 | OCPE2 | Refuerzo de acero corrugado fy = 4 200 kg / cm² | kg | 1368.8 | 2.1801 | 2984.1789 | 2.1801 | 2984.1789 | 2.1801 | 2984.1789 | OCPE2 | Refuerzo de acero corrugado fy = 4 200 kg / cm² | kg | 17.6 | 1.4908 | 26.2386 | 1.4908 | 26.2386 | 1.4908 | 26.2386 | OCPE2 | Refuerzo de acero corrugado fy = 4 200 kg / cm² | kg | 17.6 | 1.4908 | 26.2386 | 1.4908 | 26.2386 | 1.4908 | 26.2386 | TP138.4SE
TP033.2CO | OCMT5 | Eliminación de material excedente, D = 10 km | m3 | 50.4681 | 8.7526 | 441.7281 | 8.7526 | 441.7281 | 8.7526 | 441.7281 | OCMT5 | Eliminación de material excedente, D = 10 km | m3 | 0.59 | 8.7526 | 5.164 | 8.7526 | 5.164 | 8.7526 | 5.164 | OCMT5 | Eliminación de material excedente, D = 10 km | m3 | 0.45 | 6.6686 | 3.0009 | 6.6686 | 3.0009 | 6.6686 | 3.0009 | OCMT5 | Eliminación de material excedente, D = 10 km | m3 | 0.45 | 6.6686 | 3.0009 | 6.6686 | 3.0009 | 6.6686 | 3.0009 | TP138.5SE
TP033.2CO | OCOV14 | Estructura antifuego para filtración de aceite | m2 | 18.24 | 119.0777 | 2171.9778 | 119.0777 | 2171.9778 | 119.0777 | 2171.9778 | OCPE10 | Andamios metálicos normalizados | m2 | 20.65 | 3.3549 | 69.2777 | 3.3549 | 69.2777 | 3.3549 | 69.2777 | OCOV15 | Anclaje con Argolla | kg | 2.88 | 3.9567 | 11.3952 | 3.9567 | 11.3952 | 3.9567 | 11.3952 | OCOV15 | Anclaje con Argolla | kg | 2.88 | 3.9567 | 11.3952 | 3.9567 | 11.3952 | 3.9567 | 11.3952 | TP220.1SE
TP033.2CO | TP033.2CO | Total partida TP033.2CO |  |  |  | 13876.3766 |  | 13918.749 |  | 13918.749 | MS033.2 | Total partida MS033.2 |  |  |  | 8501.4818 |  | 8520.8382 |  | 8520.8382 | RTB033.2 | Total partida RTB033.2 |  |  |  | 402.7871 |  | 405.6752 |  | 405.6752 | BT033.2 | Total partida BT033.2 |  |  |  | 337.5171 |  | 340.4052 |  | 340.4052 | TP220.2SE
TP060.1CO | OCMT1 | Excavacion en material suelto con Equipo | m3 | 61.3795 | 3.3649 | 206.5338 | 4.2061 | 258.1673 | 4.2061 | 258.1673 | OCMT1 | Excavacion en material suelto con Equipo | m3 | 20.28 | 3.3649 | 68.2395 | 4.2061 | 85.2994 | 4.2061 | 85.2994 | OCMT1 | Excavacion en material suelto con Equipo | m3 | 0.36 | 2.1743 | 0.78274 | 2.7178 | 0.97842 | 2.7178 | 0.97842 | OCMT1 | Excavacion en material suelto con Equipo | m3 | 0.36 | 2.1743 | 0.78274 | 2.7178 | 0.97842 | 2.7178 | 0.97842 | TP220.3SE
TP060.1CO | OCMT4 | Relleno con material propio | m3 | 10 | 13.0891 | 130.8911 | 13.0891 | 130.8911 | 13.0891 | 130.8911 | OCMT4 | Relleno con material propio | m3 | 8.94 | 13.0891 | 117.0167 | 13.0891 | 117.0167 | 13.0891 | 117.0167 | MT RIEL 060 | Riel de 60 libras por yarda | m | 18.9 | 10.7 | 202.23 | 10.7 | 202.23 | 10.7 | 202.23 | MT RIEL 060 | Riel de 60 libras por yarda | m | 20 | 10.7 | 214 | 10.7 | 214 | 10.7 | 214 | TP220.4SE
TP060.1CO | OCPE3 | Solado de concreto f'c = 100 kg / cm² | m3 | 1.9345 | 96.3911 | 186.4686 | 96.3911 | 186.4686 | 96.3911 | 186.4686 | OCPE3 | Solado de concreto f'c = 100 kg / cm² | m3 | 14.175 | 96.3911 | 1366.344 | 96.3911 | 1366.344 | 96.3911 | 1366.344 | OCPE3 | Solado de concreto f'c = 100 kg / cm² | m3 | 0.018 | 83.5458 | 1.5038 | 83.5458 | 1.5038 | 83.5458 | 1.5038 | OCPE3 | Solado de concreto f'c = 100 kg / cm² | m3 | 0.018 | 83.5458 | 1.5038 | 83.5458 | 1.5038 | 83.5458 | 1.5038 | TP220.5SE
TP060.1CO | OCPE6 | Concreto f'c = 210 kg / cm² para estructuras | m3 | 29.95 | 137.319 | 4112.7053 | 137.319 | 4112.7053 | 137.319 | 4112.7053 | OCPE6 | Concreto f'c = 210 kg / cm² para estructuras | m3 | 15.5 | 137.319 | 2128.4452 | 137.319 | 2128.4452 | 137.319 | 2128.4452 | OCPE6 | Concreto f'c = 210 kg / cm² para estructuras | m3 | 0.44 | 117.088 | 51.5187 | 117.088 | 51.5187 | 117.088 | 51.5187 | OCPE6 | Concreto f'c = 210 kg / cm² para estructuras | m3 | 0.44 | 117.088 | 51.5187 | 117.088 | 51.5187 | 117.088 | 51.5187 | TM500.1CO
TP060.1CO | OCPE1 | Encofrado y Desencofrado Plano | m2 | 94.69 | 25.1142 | 2378.0655 | 25.1142 | 2378.0655 | 25.1142 | 2378.0655 | OCPE1 | Encofrado y Desencofrado Plano | m2 | 50.96 | 25.1142 | 1279.8206 | 25.1142 | 1279.8206 | 25.1142 | 1279.8206 | OCPE1 | Encofrado y Desencofrado Plano | m2 | 1.44 | 20.1924 | 29.0771 | 22.0622 | 31.7695 | 22.0622 | 31.7695 | OCPE1 | Encofrado y Desencofrado Plano | m2 | 1.44 | 20.1924 | 29.0771 | 22.0622 | 31.7695 | 22.0622 | 31.7695 | TM500.2CO
TP060.1CO | OCPE2 | Refuerzo de acero corrugado fy = 4 200 kg / cm² | kg | 2384 | 2.1801 | 5197.4595 | 2.1801 | 5197.4595 | 2.1801 | 5197.4595 | OCPE2 | Refuerzo de acero corrugado fy = 4 200 kg / cm² | kg | 1240 | 2.1801 | 2703.3766 | 2.1801 | 2703.3766 | 2.1801 | 2703.3766 | OCPE2 | Refuerzo de acero corrugado fy = 4 200 kg / cm² | kg | 17.6 | 1.4908 | 26.2386 | 1.4908 | 26.2386 | 1.4908 | 26.2386 | OCPE2 | Refuerzo de acero corrugado fy = 4 200 kg / cm² | kg | 17.6 | 1.4908 | 26.2386 | 1.4908 | 26.2386 | 1.4908 | 26.2386 | TM500.3CO
TP060.1CO | OCMT5 | Eliminación de material excedente, D = 10 km | m3 | 64.2219 | 8.7526 | 562.1093 | 8.7526 | 562.1093 | 8.7526 | 562.1093 | OCMT5 | Eliminación de material excedente, D = 10 km | m3 | 0.52 | 8.7526 | 4.5514 | 8.7526 | 4.5514 | 8.7526 | 4.5514 | OCMT5 | Eliminación de material excedente, D = 10 km | m3 | 0.45 | 6.6686 | 3.0009 | 6.6686 | 3.0009 | 6.6686 | 3.0009 | OCMT5 | Eliminación de material excedente, D = 10 km | m3 | 0.45 | 6.6686 | 3.0009 | 6.6686 | 3.0009 | 6.6686 | 3.0009 | TM500.1SI
TP060.1CO | OCOV14 | Estructura antifuego para filtración de aceite | m2 | 23.5 | 119.0777 | 2798.3266 | 119.0777 | 2798.3266 | 119.0777 | 2798.3266 | OCPE10 | Andamios metálicos normalizados | m2 | 20.28 | 3.3549 | 68.0364 | 3.3549 | 68.0364 | 3.3549 | 68.0364 | OCOV15 | Anclaje con Argolla | kg | 2.88 | 3.9567 | 11.3952 | 3.9567 | 11.3952 | 3.9567 | 11.3952 | OCOV15 | Anclaje con Argolla | kg | 2.88 | 3.9567 | 11.3952 | 3.9567 | 11.3952 | 3.9567 | 11.3952 | TM500.2SI
TP060.1CO | TP060.1CO | Total partida TP060.1CO |  |  |  | 15572.5597 |  | 15624.1932 |  | 15624.1932 | MS060.1 | Total partida MS060.1 |  |  |  | 7735.8304 |  | 7752.8902 |  | 7752.8902 | RTB060.1 | Total partida RTB060.1 |  |  |  | 325.7471 |  | 328.6352 |  | 328.6352 | BT060.1 | Total partida BT060.1 |  |  |  | 337.5171 |  | 340.4052 |  | 340.4052 | TM500.3SI
TP060.2CO | OCMT1 | Excavacion en material suelto con Equipo | m3 | 122.5955 | 3.3649 | 412.5175 | 4.2061 | 515.6468 | 4.2061 | 515.6468 | OCMT1 | Excavacion en material suelto con Equipo | m3 | 24.18 | 3.3649 | 81.3625 | 4.2061 | 101.7031 | 4.2061 | 101.7031 | OCMT1 | Excavacion en material suelto con Equipo | m3 | 0.36 | 2.1743 | 0.78274 | 2.7178 | 0.97842 | 2.7178 | 0.97842 | OCMT1 | Excavacion en material suelto con Equipo | m3 | 0.36 | 2.1743 | 0.78274 | 2.7178 | 0.97842 | 2.7178 | 0.97842 | TM500.1SE
TP060.2CO | OCMT4 | Relleno con material propio | m3 | 10 | 13.0891 | 130.8911 | 13.0891 | 130.8911 | 13.0891 | 130.8911 | OCMT4 | Relleno con material propio | m3 | 10.66 | 13.0891 | 139.5299 | 13.0891 | 139.5299 | 13.0891 | 139.5299 | MT RIEL 060 | Riel de 60 libras por yarda | m | 24 | 10.7 | 256.8 | 10.7 | 256.8 | 10.7 | 256.8 | MT RIEL 060 | Riel de 60 libras por yarda | m | 20 | 10.7 | 214 | 10.7 | 214 | 10.7 | 214 | TM500.2SE
TP060.2CO | OCPE3 | Solado de concreto f'c = 100 kg / cm² | m3 | 3.4805 | 96.3911 | 335.4893 | 96.3911 | 335.4893 | 96.3911 | 335.4893 | OCPE3 | Solado de concreto f'c = 100 kg / cm² | m3 | 16.9 | 96.3911 | 1629.0098 | 96.3911 | 1629.0098 | 96.3911 | 1629.0098 | OCPE3 | Solado de concreto f'c = 100 kg / cm² | m3 | 0.018 | 83.5458 | 1.5038 | 83.5458 | 1.5038 | 83.5458 | 1.5038 | OCPE3 | Solado de concreto f'c = 100 kg / cm² | m3 | 0.018 | 83.5458 | 1.5038 | 83.5458 | 1.5038 | 83.5458 | 1.5038 | TM500.3SE
TP060.2CO | OCPE6 | Concreto f'c = 210 kg / cm² para estructuras | m3 | 54.44 | 137.319 | 7475.6487 | 137.319 | 7475.6487 | 137.319 | 7475.6487 | OCPE6 | Concreto f'c = 210 kg / cm² para estructuras | m3 | 20.09 | 137.319 | 2758.7396 | 137.319 | 2758.7396 | 137.319 | 2758.7396 | OCPE6 | Concreto f'c = 210 kg / cm² para estructuras | m3 | 0.44 | 117.088 | 51.5187 | 117.088 | 51.5187 | 117.088 | 51.5187 | OCPE6 | Concreto f'c = 210 kg / cm² para estructuras | m3 | 0.44 | 117.088 | 51.5187 | 117.088 | 51.5187 | 117.088 | 51.5187 | MS220.1
TP060.2CO | OCPE1 | Encofrado y Desencofrado Plano | m2 | 153.01 | 25.1142 | 3842.7268 | 25.1142 | 3842.7268 | 25.1142 | 3842.7268 | OCPE1 | Encofrado y Desencofrado Plano | m2 | 76.88 | 25.1142 | 1930.7812 | 25.1142 | 1930.7812 | 25.1142 | 1930.7812 | OCPE1 | Encofrado y Desencofrado Plano | m2 | 1.44 | 20.1924 | 29.0771 | 22.0622 | 31.7695 | 22.0622 | 31.7695 | OCPE1 | Encofrado y Desencofrado Plano | m2 | 1.44 | 20.1924 | 29.0771 | 22.0622 | 31.7695 | 22.0622 | 31.7695 | MS220.2
TP060.2CO | OCPE2 | Refuerzo de acero corrugado fy = 4 200 kg / cm² | kg | 4340.4 | 2.1801 | 9462.69 | 2.1801 | 9462.69 | 2.1801 | 9462.69 | OCPE2 | Refuerzo de acero corrugado fy = 4 200 kg / cm² | kg | 1607.2 | 2.1801 | 3503.9248 | 2.1801 | 3503.9248 | 2.1801 | 3503.9248 | OCPE2 | Refuerzo de acero corrugado fy = 4 200 kg / cm² | kg | 17.6 | 1.4908 | 26.2386 | 1.4908 | 26.2386 | 1.4908 | 26.2386 | OCPE2 | Refuerzo de acero corrugado fy = 4 200 kg / cm² | kg | 17.6 | 1.4908 | 26.2386 | 1.4908 | 26.2386 | 1.4908 | 26.2386 | MS220.3
TP060.2CO | OCMT5 | Eliminación de material excedente, D = 10 km | m3 | 140.7494 | 8.7526 | 1231.9251 | 8.7526 | 1231.9251 | 8.7526 | 1231.9251 | OCMT5 | Eliminación de material excedente, D = 10 km | m3 | 0.62 | 8.7526 | 5.4266 | 8.7526 | 5.4266 | 8.7526 | 5.4266 | OCMT5 | Eliminación de material excedente, D = 10 km | m3 | 0.45 | 6.6686 | 3.0009 | 6.6686 | 3.0009 | 6.6686 | 3.0009 | OCMT5 | Eliminación de material excedente, D = 10 km | m3 | 0.45 | 6.6686 | 3.0009 | 6.6686 | 3.0009 | 6.6686 | 3.0009 | MS220.4
TP060.2CO | OCOV14 | Estructura antifuego para filtración de aceite | m2 | 47.6 | 119.0777 | 5668.0999 | 119.0777 | 5668.0999 | 119.0777 | 5668.0999 | OCPE10 | Andamios metálicos normalizados | m2 | 32.24 | 3.3549 | 108.1605 | 3.3549 | 108.1605 | 3.3549 | 108.1605 | OCOV15 | Anclaje con Argolla | kg | 2.88 | 3.9567 | 11.3952 | 3.9567 | 11.3952 | 3.9567 | 11.3952 | OCOV15 | Anclaje con Argolla | kg | 2.88 | 3.9567 | 11.3952 | 3.9567 | 11.3952 | 3.9567 | 11.3952 | MS220.5
TP060.2CO | TP060.2CO | Total partida TP060.2CO |  |  |  | 28559.9882 |  | 28663.1176 |  | 28663.1176 | MS060.2 | Total partida MS060.2 |  |  |  | 10156.935 |  | 10177.2756 |  | 10177.2756 | RTB060.2 | Total partida RTB060.2 |  |  |  | 380.3171 |  | 383.2052 |  | 383.2052 | BT060.2 | Total partida BT060.2 |  |  |  | 337.5171 |  | 340.4052 |  | 340.4052 | MS138.1
TP060.3CO | OCMT1 | Excavacion en material suelto con Equipo | m3 | 124.5475 | 3.3649 | 419.0857 | 4.2061 | 523.8571 | 4.2061 | 523.8571 | OCMT1 | Excavacion en material suelto con Equipo | m3 | 24.18 | 3.3649 | 81.3625 | 4.2061 | 101.7031 | 4.2061 | 101.7031 | OCMT1 | Excavacion en material suelto con Equipo | m3 | 0.36 | 2.1743 | 0.78274 | 2.7178 | 0.97842 | 2.7178 | 0.97842 | OCMT1 | Excavacion en material suelto con Equipo | m3 | 0.36 | 2.1743 | 0.78274 | 2.7178 | 0.97842 | 2.7178 | 0.97842 | MS138.2
TP060.3CO | OCMT4 | Relleno con material propio | m3 | 10 | 13.0891 | 130.8911 | 13.0891 | 130.8911 | 13.0891 | 130.8911 | OCMT4 | Relleno con material propio | m3 | 10.66 | 13.0891 | 139.5299 | 13.0891 | 139.5299 | 13.0891 | 139.5299 | MT RIEL 060 | Riel de 60 libras por yarda | m | 35.4 | 10.7 | 378.78 | 10.7 | 378.78 | 10.7 | 378.78 | MT RIEL 060 | Riel de 60 libras por yarda | m | 20 | 10.7 | 214 | 10.7 | 214 | 10.7 | 214 | MS138.3
TP060.3CO | OCPE3 | Solado de concreto f'c = 100 kg / cm² | m3 | 4.2625 | 96.3911 | 410.8671 | 96.3911 | 410.8671 | 96.3911 | 410.8671 | OCPE3 | Solado de concreto f'c = 100 kg / cm² | m3 | 16.9 | 96.3911 | 1629.0098 | 96.3911 | 1629.0098 | 96.3911 | 1629.0098 | OCPE3 | Solado de concreto f'c = 100 kg / cm² | m3 | 0.018 | 83.5458 | 1.5038 | 83.5458 | 1.5038 | 83.5458 | 1.5038 | OCPE3 | Solado de concreto f'c = 100 kg / cm² | m3 | 0.018 | 83.5458 | 1.5038 | 83.5458 | 1.5038 | 83.5458 | 1.5038 | MS138.4
TP060.3CO | OCPE6 | Concreto f'c = 210 kg / cm² para estructuras | m3 | 58.23 | 137.319 | 7996.0878 | 137.319 | 7996.0878 | 137.319 | 7996.0878 | OCPE6 | Concreto f'c = 210 kg / cm² para estructuras | m3 | 20.09 | 137.319 | 2758.7396 | 137.319 | 2758.7396 | 137.319 | 2758.7396 | OCPE6 | Concreto f'c = 210 kg / cm² para estructuras | m3 | 0.44 | 117.088 | 51.5187 | 117.088 | 51.5187 | 117.088 | 51.5187 | OCPE6 | Concreto f'c = 210 kg / cm² para estructuras | m3 | 0.44 | 117.088 | 51.5187 | 117.088 | 51.5187 | 117.088 | 51.5187 | MS138.5
TP060.3CO | OCPE1 | Encofrado y Desencofrado Plano | m2 | 152.25 | 25.1142 | 3823.64 | 25.1142 | 3823.64 | 25.1142 | 3823.64 | OCPE1 | Encofrado y Desencofrado Plano | m2 | 76.88 | 25.1142 | 1930.7812 | 25.1142 | 1930.7812 | 25.1142 | 1930.7812 | OCPE1 | Encofrado y Desencofrado Plano | m2 | 1.44 | 20.1924 | 29.0771 | 22.0622 | 31.7695 | 22.0622 | 31.7695 | OCPE1 | Encofrado y Desencofrado Plano | m2 | 1.44 | 20.1924 | 29.0771 | 22.0622 | 31.7695 | 22.0622 | 31.7695 | MS060.1
TP060.3CO | OCPE2 | Refuerzo de acero corrugado fy = 4 200 kg / cm² | kg | 4633.9 | 2.1801 | 10102.5618 | 2.1801 | 10102.5618 | 2.1801 | 10102.5618 | OCPE2 | Refuerzo de acero corrugado fy = 4 200 kg / cm² | kg | 1607.2 | 2.1801 | 3503.9248 | 2.1801 | 3503.9248 | 2.1801 | 3503.9248 | OCPE2 | Refuerzo de acero corrugado fy = 4 200 kg / cm² | kg | 17.6 | 1.4908 | 26.2386 | 1.4908 | 26.2386 | 1.4908 | 26.2386 | OCPE2 | Refuerzo de acero corrugado fy = 4 200 kg / cm² | kg | 17.6 | 1.4908 | 26.2386 | 1.4908 | 26.2386 | 1.4908 | 26.2386 | MS060.2
TP060.3CO | OCMT5 | Eliminación de material excedente, D = 10 km | m3 | 143.1894 | 8.7526 | 1253.2814 | 8.7526 | 1253.2814 | 8.7526 | 1253.2814 | OCMT5 | Eliminación de material excedente, D = 10 km | m3 | 0.62 | 8.7526 | 5.4266 | 8.7526 | 5.4266 | 8.7526 | 5.4266 | OCMT5 | Eliminación de material excedente, D = 10 km | m3 | 0.45 | 6.6686 | 3.0009 | 6.6686 | 3.0009 | 6.6686 | 3.0009 | OCMT5 | Eliminación de material excedente, D = 10 km | m3 | 0.45 | 6.6686 | 3.0009 | 6.6686 | 3.0009 | 6.6686 | 3.0009 | MS060.3
TP060.3CO | OCOV14 | Estructura antifuego para filtración de aceite | m2 | 53.72 | 119.0777 | 6396.8556 | 119.0777 | 6396.8556 | 119.0777 | 6396.8556 | OCPE10 | Andamios metálicos normalizados | m2 | 32.24 | 3.3549 | 108.1605 | 3.3549 | 108.1605 | 3.3549 | 108.1605 | OCOV15 | Anclaje con Argolla | kg | 2.88 | 3.9567 | 11.3952 | 3.9567 | 11.3952 | 3.9567 | 11.3952 | OCOV15 | Anclaje con Argolla | kg | 2.88 | 3.9567 | 11.3952 | 3.9567 | 11.3952 | 3.9567 | 11.3952 | MS060.4
TP060.3CO | TP060.3CO | Total partida TP060.3CO |  |  |  | 30533.2705 |  | 30638.042 |  | 30638.042 | MS060.3 | Total partida MS060.3 |  |  |  | 10156.935 |  | 10177.2756 |  | 10177.2756 | RTB060.3 | Total partida RTB060.3 |  |  |  | 502.2971 |  | 505.1852 |  | 505.1852 | BT060.3 | Total partida BT060.3 |  |  |  | 337.5171 |  | 340.4052 |  | 340.4052 | MS033.1
TP060.4CO | OCMT1 | Excavacion en material suelto con Equipo | m3 | 164.0775 | 3.3649 | 552.0988 | 4.2061 | 690.1235 | 4.2061 | 690.1235 | OCMT1 | Excavacion en material suelto con Equipo | m3 | 24.18 | 3.3649 | 81.3625 | 4.2061 | 101.7031 | 4.2061 | 101.7031 | OCMT1 | Excavacion en material suelto con Equipo | m3 | 0.36 | 2.1743 | 0.78274 | 2.7178 | 0.97842 | 2.7178 | 0.97842 | OCMT1 | Excavacion en material suelto con Equipo | m3 | 0.36 | 2.1743 | 0.78274 | 2.7178 | 0.97842 | 2.7178 | 0.97842 | MS033.2
TP060.4CO | OCMT4 | Relleno con material propio | m3 | 10 | 13.0891 | 130.8911 | 13.0891 | 130.8911 | 13.0891 | 130.8911 | OCMT4 | Relleno con material propio | m3 | 10.66 | 13.0891 | 139.5299 | 13.0891 | 139.5299 | 13.0891 | 139.5299 | MT RIEL 060 | Riel de 60 libras por yarda | m | 35.4 | 10.7 | 378.78 | 10.7 | 378.78 | 10.7 | 378.78 | MT RIEL 060 | Riel de 60 libras por yarda | m | 20 | 10.7 | 214 | 10.7 | 214 | 10.7 | 214 | MS023.1
TP060.4CO | OCPE3 | Solado de concreto f'c = 100 kg / cm² | m3 | 4.9625 | 96.3911 | 478.3409 | 96.3911 | 478.3409 | 96.3911 | 478.3409 | OCPE3 | Solado de concreto f'c = 100 kg / cm² | m3 | 16.9 | 96.3911 | 1629.0098 | 96.3911 | 1629.0098 | 96.3911 | 1629.0098 | OCPE3 | Solado de concreto f'c = 100 kg / cm² | m3 | 0.018 | 83.5458 | 1.5038 | 83.5458 | 1.5038 | 83.5458 | 1.5038 | OCPE3 | Solado de concreto f'c = 100 kg / cm² | m3 | 0.018 | 83.5458 | 1.5038 | 83.5458 | 1.5038 | 83.5458 | 1.5038 | MS023.2
TP060.4CO | OCPE6 | Concreto f'c = 210 kg / cm² para estructuras | m3 | 80.71 | 137.319 | 11083.0199 | 137.319 | 11083.0199 | 137.319 | 11083.0199 | OCPE6 | Concreto f'c = 210 kg / cm² para estructuras | m3 | 20.09 | 137.319 | 2758.7396 | 137.319 | 2758.7396 | 137.319 | 2758.7396 | OCPE6 | Concreto f'c = 210 kg / cm² para estructuras | m3 | 0.44 | 117.088 | 51.5187 | 117.088 | 51.5187 | 117.088 | 51.5187 | OCPE6 | Concreto f'c = 210 kg / cm² para estructuras | m3 | 0.44 | 117.088 | 51.5187 | 117.088 | 51.5187 | 117.088 | 51.5187 | MS500.1
TP060.4CO | OCPE1 | Encofrado y Desencofrado Plano | m2 | 189.45 | 25.1142 | 4757.889 | 25.1142 | 4757.889 | 25.1142 | 4757.889 | OCPE1 | Encofrado y Desencofrado Plano | m2 | 76.88 | 25.1142 | 1930.7812 | 25.1142 | 1930.7812 | 25.1142 | 1930.7812 | OCPE1 | Encofrado y Desencofrado Plano | m2 | 1.44 | 20.1924 | 29.0771 | 22.0622 | 31.7695 | 22.0622 | 31.7695 | OCPE1 | Encofrado y Desencofrado Plano | m2 | 1.44 | 20.1924 | 29.0771 | 22.0622 | 31.7695 | 22.0622 | 31.7695 | MS500.2
TP060.4CO | OCPE2 | Refuerzo de acero corrugado fy = 4 200 kg / cm² | kg | 6432.3 | 2.1801 | 14023.3299 | 2.1801 | 14023.3299 | 2.1801 | 14023.3299 | OCPE2 | Refuerzo de acero corrugado fy = 4 200 kg / cm² | kg | 1607.2 | 2.1801 | 3503.9248 | 2.1801 | 3503.9248 | 2.1801 | 3503.9248 | OCPE2 | Refuerzo de acero corrugado fy = 4 200 kg / cm² | kg | 17.6 | 1.4908 | 26.2386 | 1.4908 | 26.2386 | 1.4908 | 26.2386 | OCPE2 | Refuerzo de acero corrugado fy = 4 200 kg / cm² | kg | 17.6 | 1.4908 | 26.2386 | 1.4908 | 26.2386 | 1.4908 | 26.2386 | MS500.3
TP060.4CO | OCMT5 | Eliminación de material excedente, D = 10 km | m3 | 192.5969 | 8.7526 | 1685.7263 | 8.7526 | 1685.7263 | 8.7526 | 1685.7263 | OCMT5 | Eliminación de material excedente, D = 10 km | m3 | 0.62 | 8.7526 | 5.4266 | 8.7526 | 5.4266 | 8.7526 | 5.4266 | OCMT5 | Eliminación de material excedente, D = 10 km | m3 | 0.45 | 6.6686 | 3.0009 | 6.6686 | 3.0009 | 6.6686 | 3.0009 | OCMT5 | Eliminación de material excedente, D = 10 km | m3 | 0.45 | 6.6686 | 3.0009 | 6.6686 | 3.0009 | 6.6686 | 3.0009 | RTB220.1
TP060.4CO | OCOV14 | Estructura antifuego para filtración de aceite | m2 | 57.4 | 119.0777 | 6835.0616 | 119.0777 | 6835.0616 | 119.0777 | 6835.0616 | OCPE10 | Andamios metálicos normalizados | m2 | 32.24 | 3.3549 | 108.1605 | 3.3549 | 108.1605 | 3.3549 | 108.1605 | OCOV15 | Anclaje con Argolla | kg | 2.88 | 3.9567 | 11.3952 | 3.9567 | 11.3952 | 3.9567 | 11.3952 | OCOV15 | Anclaje con Argolla | kg | 2.88 | 3.9567 | 11.3952 | 3.9567 | 11.3952 | 3.9567 | 11.3952 | RTB220.2
TP060.4CO | TP060.4CO | Total partida TP060.4CO |  |  |  | 39546.3575 |  | 39684.3822 |  | 39684.3822 | MS060.4 | Total partida MS060.4 |  |  |  | 10156.935 |  | 10177.2756 |  | 10177.2756 | RTB060.4 | Total partida RTB060.4 |  |  |  | 502.2971 |  | 505.1852 |  | 505.1852 | BT060.4 | Total partida BT060.4 |  |  |  | 337.5171 |  | 340.4052 |  | 340.4052 | RTB220.3
TP138.1CO | OCMT1 | Excavacion en material suelto con Equipo | m3 | 90.3031 | 3.3649 | 303.8579 | 4.2061 | 379.8224 | 4.2061 | 379.8224 | OCMT1 | Excavacion en material suelto con Equipo | m3 | 21.45 | 3.3649 | 72.1764 | 4.2061 | 90.2205 | 4.2061 | 90.2205 | OCMT1 | Excavacion en material suelto con Equipo | m3 | 0.36 | 2.1743 | 0.78274 | 2.7178 | 0.97842 | 2.7178 | 0.97842 | OCMT1 | Excavacion en material suelto con Equipo | m3 | 0.36 | 2.1743 | 0.78274 | 2.7178 | 0.97842 | 2.7178 | 0.97842 | RTB220.4
TP138.1CO | OCMT4 | Relleno con material propio | m3 | 10 | 13.0891 | 130.8911 | 13.0891 | 130.8911 | 13.0891 | 130.8911 | OCMT4 | Relleno con material propio | m3 | 9.46 | 13.0891 | 123.823 | 13.0891 | 123.823 | 13.0891 | 123.823 | MT RIEL 060 | Riel de 60 libras por yarda | m | 21.9 | 10.7 | 234.33 | 10.7 | 234.33 | 10.7 | 234.33 | MT RIEL 060 | Riel de 60 libras por yarda | m | 20 | 10.7 | 214 | 10.7 | 214 | 10.7 | 214 | RTB220.5
TP138.1CO | OCPE3 | Solado de concreto f'c = 100 kg / cm² | m3 | 2.5981 | 96.3911 | 250.4362 | 96.3911 | 250.4362 | 96.3911 | 250.4362 | OCPE3 | Solado de concreto f'c = 100 kg / cm² | m3 | 14.9875 | 96.3911 | 1444.6618 | 96.3911 | 1444.6618 | 96.3911 | 1444.6618 | OCPE3 | Solado de concreto f'c = 100 kg / cm² | m3 | 0.018 | 83.5458 | 1.5038 | 83.5458 | 1.5038 | 83.5458 | 1.5038 | OCPE3 | Solado de concreto f'c = 100 kg / cm² | m3 | 0.018 | 83.5458 | 1.5038 | 83.5458 | 1.5038 | 83.5458 | 1.5038 | RTB138.1
TP138.1CO | OCPE6 | Concreto f'c = 210 kg / cm² para estructuras | m3 | 44.69 | 137.319 | 6136.788 | 137.319 | 6136.788 | 137.319 | 6136.788 | OCPE6 | Concreto f'c = 210 kg / cm² para estructuras | m3 | 17.05 | 137.319 | 2341.2897 | 137.319 | 2341.2897 | 137.319 | 2341.2897 | OCPE6 | Concreto f'c = 210 kg / cm² para estructuras | m3 | 0.44 | 117.088 | 51.5187 | 117.088 | 51.5187 | 117.088 | 51.5187 | OCPE6 | Concreto f'c = 210 kg / cm² para estructuras | m3 | 0.44 | 117.088 | 51.5187 | 117.088 | 51.5187 | 117.088 | 51.5187 | RTB138.2
TP138.1CO | OCPE1 | Encofrado y Desencofrado Plano | m2 | 133.4025 | 25.1142 | 3350.2997 | 25.1142 | 3350.2997 | 25.1142 | 3350.2997 | OCPE1 | Encofrado y Desencofrado Plano | m2 | 60.5 | 25.1142 | 1519.4103 | 25.1142 | 1519.4103 | 25.1142 | 1519.4103 | OCPE1 | Encofrado y Desencofrado Plano | m2 | 1.44 | 20.1924 | 29.0771 | 22.0622 | 31.7695 | 22.0622 | 31.7695 | OCPE1 | Encofrado y Desencofrado Plano | m2 | 1.44 | 20.1924 | 29.0771 | 22.0622 | 31.7695 | 22.0622 | 31.7695 | RTB138.3
TP138.1CO | OCPE2 | Refuerzo de acero corrugado fy = 4 200 kg / cm² | kg | 3563.6 | 2.1801 | 7769.1554 | 2.1801 | 7769.1554 | 2.1801 | 7769.1554 | OCPE2 | Refuerzo de acero corrugado fy = 4 200 kg / cm² | kg | 1364 | 2.1801 | 2973.7142 | 2.1801 | 2973.7142 | 2.1801 | 2973.7142 | OCPE2 | Refuerzo de acero corrugado fy = 4 200 kg / cm² | kg | 17.6 | 1.4908 | 26.2386 | 1.4908 | 26.2386 | 1.4908 | 26.2386 | OCPE2 | Refuerzo de acero corrugado fy = 4 200 kg / cm² | kg | 17.6 | 1.4908 | 26.2386 | 1.4908 | 26.2386 | 1.4908 | 26.2386 | RTB138.4
TP138.1CO | OCMT5 | Eliminación de material excedente, D = 10 km | m3 | 100.3814 | 8.7526 | 878.5998 | 8.7526 | 878.5998 | 8.7526 | 878.5998 | OCMT5 | Eliminación de material excedente, D = 10 km | m3 | 0.55 | 8.7526 | 4.8139 | 8.7526 | 4.8139 | 8.7526 | 4.8139 | OCMT5 | Eliminación de material excedente, D = 10 km | m3 | 0.45 | 6.6686 | 3.0009 | 6.6686 | 3.0009 | 6.6686 | 3.0009 | OCMT5 | Eliminación de material excedente, D = 10 km | m3 | 0.45 | 6.6686 | 3.0009 | 6.6686 | 3.0009 | 6.6686 | 3.0009 | RTB138.5
TP138.1CO | OCOV14 | Estructura antifuego para filtración de aceite | m2 | 29.89 | 119.0777 | 3559.2333 | 119.0777 | 3559.2333 | 119.0777 | 3559.2333 | OCPE10 | Andamios metálicos normalizados | m2 | 24.75 | 3.3549 | 83.0326 | 3.3549 | 83.0326 | 3.3549 | 83.0326 | OCOV15 | Anclaje con Argolla | kg | 2.88 | 3.9567 | 11.3952 | 3.9567 | 11.3952 | 3.9567 | 11.3952 | OCOV15 | Anclaje con Argolla | kg | 2.88 | 3.9567 | 11.3952 | 3.9567 | 11.3952 | 3.9567 | 11.3952 | RTB060.1
TP138.1CO | TP138.1CO | Total partida TP138.1CO |  |  |  | 22379.2614 |  | 22455.2259 |  | 22455.2259 | MS138.1 | Total partida MS138.1 |  |  |  | 8562.922 |  | 8580.9661 |  | 8580.9661 | RTB138.1 | Total partida RTB138.1 |  |  |  | 357.8471 |  | 360.7352 |  | 360.7352 | BT138.1 | Total partida BT138.1 |  |  |  | 337.5171 |  | 340.4052 |  | 340.4052 | RTB060.2
TP138.2CO | OCMT1 | Excavacion en material suelto con Equipo | m3 | 145.8219 | 3.3649 | 490.6711 | 4.2061 | 613.3389 | 4.2061 | 613.3389 | OCMT1 | Excavacion en material suelto con Equipo | m3 | 24.18 | 3.3649 | 81.3625 | 4.2061 | 101.7031 | 4.2061 | 101.7031 | OCMT1 | Excavacion en material suelto con Equipo | m3 | 0.36 | 2.1743 | 0.78274 | 2.7178 | 0.97842 | 2.7178 | 0.97842 | OCMT1 | Excavacion en material suelto con Equipo | m3 | 0.36 | 2.1743 | 0.78274 | 2.7178 | 0.97842 | 2.7178 | 0.97842 | RTB060.3
TP138.2CO | OCMT4 | Relleno con material propio | m3 | 10 | 13.0891 | 130.8911 | 13.0891 | 130.8911 | 13.0891 | 130.8911 | OCMT4 | Relleno con material propio | m3 | 10.66 | 13.0891 | 139.5299 | 13.0891 | 139.5299 | 13.0891 | 139.5299 | MT RIEL 060 | Riel de 60 libras por yarda | m | 27 | 10.7 | 288.9 | 10.7 | 288.9 | 10.7 | 288.9 | MT RIEL 060 | Riel de 60 libras por yarda | m | 20 | 10.7 | 214 | 10.7 | 214 | 10.7 | 214 | RTB060.4
TP138.2CO | OCPE3 | Solado de concreto f'c = 100 kg / cm² | m3 | 3.8981 | 96.3911 | 375.7446 | 96.3911 | 375.7446 | 96.3911 | 375.7446 | OCPE3 | Solado de concreto f'c = 100 kg / cm² | m3 | 16.9 | 96.3911 | 1629.0098 | 96.3911 | 1629.0098 | 96.3911 | 1629.0098 | OCPE3 | Solado de concreto f'c = 100 kg / cm² | m3 | 0.018 | 83.5458 | 1.5038 | 83.5458 | 1.5038 | 83.5458 | 1.5038 | OCPE3 | Solado de concreto f'c = 100 kg / cm² | m3 | 0.018 | 83.5458 | 1.5038 | 83.5458 | 1.5038 | 83.5458 | 1.5038 | RTB033.1
TP138.2CO | OCPE6 | Concreto f'c = 210 kg / cm² para estructuras | m3 | 68.29 | 137.319 | 9377.5174 | 137.319 | 9377.5174 | 137.319 | 9377.5174 | OCPE6 | Concreto f'c = 210 kg / cm² para estructuras | m3 | 19.84 | 137.319 | 2724.4098 | 137.319 | 2724.4098 | 137.319 | 2724.4098 | OCPE6 | Concreto f'c = 210 kg / cm² para estructuras | m3 | 0.44 | 117.088 | 51.5187 | 117.088 | 51.5187 | 117.088 | 51.5187 | OCPE6 | Concreto f'c = 210 kg / cm² para estructuras | m3 | 0.44 | 117.088 | 51.5187 | 117.088 | 51.5187 | 117.088 | 51.5187 | RTB033.2
TP138.2CO | OCPE1 | Encofrado y Desencofrado Plano | m2 | 185.8025 | 25.1142 | 4666.2848 | 25.1142 | 4666.2848 | 25.1142 | 4666.2848 | OCPE1 | Encofrado y Desencofrado Plano | m2 | 74.4 | 25.1142 | 1868.498 | 25.1142 | 1868.498 | 25.1142 | 1868.498 | OCPE1 | Encofrado y Desencofrado Plano | m2 | 1.44 | 20.1924 | 29.0771 | 22.0622 | 31.7695 | 22.0622 | 31.7695 | OCPE1 | Encofrado y Desencofrado Plano | m2 | 1.44 | 20.1924 | 29.0771 | 22.0622 | 31.7695 | 22.0622 | 31.7695 | RTB023.1
TP138.2CO | OCPE2 | Refuerzo de acero corrugado fy = 4 200 kg / cm² | kg | 5450.5 | 2.1801 | 11882.8661 | 2.1801 | 11882.8661 | 2.1801 | 11882.8661 | OCPE2 | Refuerzo de acero corrugado fy = 4 200 kg / cm² | kg | 1587.2 | 2.1801 | 3460.322 | 2.1801 | 3460.322 | 2.1801 | 3460.322 | OCPE2 | Refuerzo de acero corrugado fy = 4 200 kg / cm² | kg | 17.6 | 1.4908 | 26.2386 | 1.4908 | 26.2386 | 1.4908 | 26.2386 | OCPE2 | Refuerzo de acero corrugado fy = 4 200 kg / cm² | kg | 17.6 | 1.4908 | 26.2386 | 1.4908 | 26.2386 | 1.4908 | 26.2386 | RTB023.2
TP138.2CO | OCMT5 | Eliminación de material excedente, D = 10 km | m3 | 169.7773 | 8.7526 | 1485.9957 | 8.7526 | 1485.9957 | 8.7526 | 1485.9957 | OCMT5 | Eliminación de material excedente, D = 10 km | m3 | 0.62 | 8.7526 | 5.4266 | 8.7526 | 5.4266 | 8.7526 | 5.4266 | OCMT5 | Eliminación de material excedente, D = 10 km | m3 | 0.45 | 6.6686 | 3.0009 | 6.6686 | 3.0009 | 6.6686 | 3.0009 | OCMT5 | Eliminación de material excedente, D = 10 km | m3 | 0.45 | 6.6686 | 3.0009 | 6.6686 | 3.0009 | 6.6686 | 3.0009 | RTB220.1
TP138.2CO | OCOV14 | Estructura antifuego para filtración de aceite | m2 | 45 | 119.0777 | 5358.4978 | 119.0777 | 5358.4978 | 119.0777 | 5358.4978 | OCPE10 | Andamios metálicos normalizados | m2 | 31 | 3.3549 | 104.0005 | 3.3549 | 104.0005 | 3.3549 | 104.0005 | OCOV15 | Anclaje con Argolla | kg | 2.88 | 3.9567 | 11.3952 | 3.9567 | 11.3952 | 3.9567 | 11.3952 | OCOV15 | Anclaje con Argolla | kg | 2.88 | 3.9567 | 11.3952 | 3.9567 | 11.3952 | 3.9567 | 11.3952 | RTB500.1
TP138.2CO | TP138.2CO | Total partida TP138.2CO |  |  |  | 33768.4686 |  | 33891.1364 |  | 33891.1364 | MS138.2 | Total partida MS138.2 |  |  |  | 10012.5591 |  | 10032.8997 |  | 10032.8997 | RTB138.2 | Total partida RTB138.2 |  |  |  | 412.4171 |  | 415.3052 |  | 415.3052 | BT138.2 | Total partida BT138.2 |  |  |  | 337.5171 |  | 340.4052 |  | 340.4052 | RTB500.2
TP138.3CO | OCMT1 | Excavacion en material suelto con Equipo | m3 | 239.3 | 3.3649 | 805.2125 | 4.2061 | 1006.5156 | 4.2061 | 1006.5156 | OCMT1 | Excavacion en material suelto con Equipo | m3 | 26.13 | 3.3649 | 87.924 | 4.2061 | 109.9049 | 4.2061 | 109.9049 | OCMT1 | Excavacion en material suelto con Equipo | m3 | 0.36 | 2.1743 | 0.78274 | 2.7178 | 0.97842 | 2.7178 | 0.97842 | OCMT1 | Excavacion en material suelto con Equipo | m3 | 0.36 | 2.1743 | 0.78274 | 2.7178 | 0.97842 | 2.7178 | 0.97842 | RTB500.3
TP138.3CO | OCMT4 | Relleno con material propio | m3 | 10 | 13.0891 | 130.8911 | 13.0891 | 130.8911 | 13.0891 | 130.8911 | OCMT4 | Relleno con material propio | m3 | 11.52 | 13.0891 | 150.7866 | 13.0891 | 150.7866 | 13.0891 | 150.7866 | MT RIEL 060 | Riel de 60 libras por yarda | m | 31.5 | 10.7 | 337.05 | 10.7 | 337.05 | 10.7 | 337.05 | MT RIEL 060 | Riel de 60 libras por yarda | m | 20 | 10.7 | 214 | 10.7 | 214 | 10.7 | 214 | BT220.1
TP138.3CO | OCPE3 | Solado de concreto f'c = 100 kg / cm² | m3 | 6.47 | 96.3911 | 623.6505 | 96.3911 | 623.6505 | 96.3911 | 623.6505 | OCPE3 | Solado de concreto f'c = 100 kg / cm² | m3 | 18.2625 | 96.3911 | 1760.3427 | 96.3911 | 1760.3427 | 96.3911 | 1760.3427 | OCPE3 | Solado de concreto f'c = 100 kg / cm² | m3 | 0.018 | 83.5458 | 1.5038 | 83.5458 | 1.5038 | 83.5458 | 1.5038 | OCPE3 | Solado de concreto f'c = 100 kg / cm² | m3 | 0.018 | 83.5458 | 1.5038 | 83.5458 | 1.5038 | 83.5458 | 1.5038 | BT220.2
TP138.3CO | OCPE6 | Concreto f'c = 210 kg / cm² para estructuras | m3 | 99.44 | 137.319 | 13655.0056 | 137.319 | 13655.0056 | 137.319 | 13655.0056 | OCPE6 | Concreto f'c = 210 kg / cm² para estructuras | m3 | 21.84 | 137.319 | 2999.0479 | 137.319 | 2999.0479 | 137.319 | 2999.0479 | OCPE6 | Concreto f'c = 210 kg / cm² para estructuras | m3 | 0.44 | 117.088 | 51.5187 | 117.088 | 51.5187 | 117.088 | 51.5187 | OCPE6 | Concreto f'c = 210 kg / cm² para estructuras | m3 | 0.44 | 117.088 | 51.5187 | 117.088 | 51.5187 | 117.088 | 51.5187 | BT220.3
TP138.3CO | OCPE1 | Encofrado y Desencofrado Plano | m2 | 238.26 | 25.1142 | 5983.714 | 25.1142 | 5983.714 | 25.1142 | 5983.714 | OCPE1 | Encofrado y Desencofrado Plano | m2 | 84.42 | 25.1142 | 2120.1424 | 25.1142 | 2120.1424 | 25.1142 | 2120.1424 | OCPE1 | Encofrado y Desencofrado Plano | m2 | 1.44 | 20.1924 | 29.0771 | 22.0622 | 31.7695 | 22.0622 | 31.7695 | OCPE1 | Encofrado y Desencofrado Plano | m2 | 1.44 | 20.1924 | 29.0771 | 22.0622 | 31.7695 | 22.0622 | 31.7695 | BT220.4
TP138.3CO | OCPE2 | Refuerzo de acero corrugado fy = 4 200 kg / cm² | kg | 7936.4 | 2.1801 | 17302.4821 | 2.1801 | 17302.4821 | 2.1801 | 17302.4821 | OCPE2 | Refuerzo de acero corrugado fy = 4 200 kg / cm² | kg | 1747.2 | 2.1801 | 3809.1448 | 2.1801 | 3809.1448 | 2.1801 | 3809.1448 | OCPE2 | Refuerzo de acero corrugado fy = 4 200 kg / cm² | kg | 17.6 | 1.4908 | 26.2386 | 1.4908 | 26.2386 | 1.4908 | 26.2386 | OCPE2 | Refuerzo de acero corrugado fy = 4 200 kg / cm² | kg | 17.6 | 1.4908 | 26.2386 | 1.4908 | 26.2386 | 1.4908 | 26.2386 | BT220.5
TP138.3CO | OCMT5 | Eliminación de material excedente, D = 10 km | m3 | 286.6275 | 8.7526 | 2508.7401 | 8.7526 | 2508.7401 | 8.7526 | 2508.7401 | OCMT5 | Eliminación de material excedente, D = 10 km | m3 | 0.67 | 8.7526 | 5.8643 | 8.7526 | 5.8643 | 8.7526 | 5.8643 | OCMT5 | Eliminación de material excedente, D = 10 km | m3 | 0.45 | 6.6686 | 3.0009 | 6.6686 | 3.0009 | 6.6686 | 3.0009 | OCMT5 | Eliminación de material excedente, D = 10 km | m3 | 0.45 | 6.6686 | 3.0009 | 6.6686 | 3.0009 | 6.6686 | 3.0009 | BT138.1
TP138.3CO | OCOV14 | Estructura antifuego para filtración de aceite | m2 | 88.2 | 119.0777 | 10502.6556 | 119.0777 | 10502.6556 | 119.0777 | 10502.6556 | OCPE10 | Andamios metálicos normalizados | m2 | 35.51 | 3.3549 | 119.1309 | 3.3549 | 119.1309 | 3.3549 | 119.1309 | OCOV15 | Anclaje con Argolla | kg | 2.88 | 3.9567 | 11.3952 | 3.9567 | 11.3952 | 3.9567 | 11.3952 | OCOV15 | Anclaje con Argolla | kg | 2.88 | 3.9567 | 11.3952 | 3.9567 | 11.3952 | 3.9567 | 11.3952 | BT138.2
TP138.3CO | TP138.3CO | Total partida TP138.3CO |  |  |  | 51512.3515 |  | 51713.6546 |  | 51713.6546 | MS138.3 | Total partida MS138.3 |  |  |  | 11052.3835 |  | 11074.3645 |  | 11074.3645 | RTB138.3 | Total partida RTB138.3 |  |  |  | 460.5671 |  | 463.4552 |  | 463.4552 | BT138.3 | Total partida BT138.3 |  |  |  | 337.5171 |  | 340.4052 |  | 340.4052 | BT138.3
TP138.4CO | OCMT1 | Excavacion en material suelto con Equipo | m3 | 388.33 | 3.3649 | 1306.6785 | 4.2061 | 1633.3481 | 4.2061 | 1633.3481 | OCMT1 | Excavacion en material suelto con Equipo | m3 | 28.08 | 3.3649 | 94.4854 | 4.2061 | 118.1068 | 4.2061 | 118.1068 | OCMT1 | Excavacion en material suelto con Equipo | m3 | 0.36 | 2.1743 | 0.78274 | 2.7178 | 0.97842 | 2.7178 | 0.97842 | OCMT1 | Excavacion en material suelto con Equipo | m3 | 0.36 | 2.1743 | 0.78274 | 2.7178 | 0.97842 | 2.7178 | 0.97842 | BT138.4
TP138.4CO | OCMT4 | Relleno con material propio | m3 | 10 | 13.0891 | 130.8911 | 13.0891 | 130.8911 | 13.0891 | 130.8911 | OCMT4 | Relleno con material propio | m3 | 12.38 | 13.0891 | 162.0432 | 13.0891 | 162.0432 | 13.0891 | 162.0432 | MT RIEL 060 | Riel de 60 libras por yarda | m | 33 | 10.7 | 353.1 | 10.7 | 353.1 | 10.7 | 353.1 | MT RIEL 060 | Riel de 60 libras por yarda | m | 20 | 10.7 | 214 | 10.7 | 214 | 10.7 | 214 | BT138.5
TP138.4CO | OCPE3 | Solado de concreto f'c = 100 kg / cm² | m3 | 9.52 | 96.3911 | 917.6434 | 96.3911 | 917.6434 | 96.3911 | 917.6434 | OCPE3 | Solado de concreto f'c = 100 kg / cm² | m3 | 19.625 | 96.3911 | 1891.6756 | 96.3911 | 1891.6756 | 96.3911 | 1891.6756 | OCPE3 | Solado de concreto f'c = 100 kg / cm² | m3 | 0.018 | 83.5458 | 1.5038 | 83.5458 | 1.5038 | 83.5458 | 1.5038 | OCPE3 | Solado de concreto f'c = 100 kg / cm² | m3 | 0.018 | 83.5458 | 1.5038 | 83.5458 | 1.5038 | 83.5458 | 1.5038 | BT060.1
TP138.4CO | OCPE6 | Concreto f'c = 210 kg / cm² para estructuras | m3 | 145.34 | 137.319 | 19957.9496 | 137.319 | 19957.9496 | 137.319 | 19957.9496 | OCPE6 | Concreto f'c = 210 kg / cm² para estructuras | m3 | 23.76 | 137.319 | 3262.7004 | 137.319 | 3262.7004 | 137.319 | 3262.7004 | OCPE6 | Concreto f'c = 210 kg / cm² para estructuras | m3 | 0.44 | 117.088 | 51.5187 | 117.088 | 51.5187 | 117.088 | 51.5187 | OCPE6 | Concreto f'c = 210 kg / cm² para estructuras | m3 | 0.44 | 117.088 | 51.5187 | 117.088 | 51.5187 | 117.088 | 51.5187 | BT060.2
TP138.4CO | OCPE1 | Encofrado y Desencofrado Plano | m2 | 325.64 | 25.1142 | 8178.1946 | 25.1142 | 8178.1946 | 25.1142 | 8178.1946 | OCPE1 | Encofrado y Desencofrado Plano | m2 | 93.6 | 25.1142 | 2350.691 | 25.1142 | 2350.691 | 25.1142 | 2350.691 | OCPE1 | Encofrado y Desencofrado Plano | m2 | 1.44 | 20.1924 | 29.0771 | 22.0622 | 31.7695 | 22.0622 | 31.7695 | OCPE1 | Encofrado y Desencofrado Plano | m2 | 1.44 | 20.1924 | 29.0771 | 22.0622 | 31.7695 | 22.0622 | 31.7695 | BT060.3
TP138.4CO | OCPE2 | Refuerzo de acero corrugado fy = 4 200 kg / cm² | kg | 11608.4 | 2.1801 | 25307.9649 | 2.1801 | 25307.9649 | 2.1801 | 25307.9649 | OCPE2 | Refuerzo de acero corrugado fy = 4 200 kg / cm² | kg | 1900.8 | 2.1801 | 4144.0147 | 2.1801 | 4144.0147 | 2.1801 | 4144.0147 | OCPE2 | Refuerzo de acero corrugado fy = 4 200 kg / cm² | kg | 17.6 | 1.4908 | 26.2386 | 1.4908 | 26.2386 | 1.4908 | 26.2386 | OCPE2 | Refuerzo de acero corrugado fy = 4 200 kg / cm² | kg | 17.6 | 1.4908 | 26.2386 | 1.4908 | 26.2386 | 1.4908 | 26.2386 | BT060.4
TP138.4CO | OCMT5 | Eliminación de material excedente, D = 10 km | m3 | 472.915 | 8.7526 | 4139.2428 | 8.7526 | 4139.2428 | 8.7526 | 4139.2428 | OCMT5 | Eliminación de material excedente, D = 10 km | m3 | 0.72 | 8.7526 | 6.3019 | 8.7526 | 6.3019 | 8.7526 | 6.3019 | OCMT5 | Eliminación de material excedente, D = 10 km | m3 | 0.45 | 6.6686 | 3.0009 | 6.6686 | 3.0009 | 6.6686 | 3.0009 | OCMT5 | Eliminación de material excedente, D = 10 km | m3 | 0.45 | 6.6686 | 3.0009 | 6.6686 | 3.0009 | 6.6686 | 3.0009 | BT033.1
TP138.4CO | OCOV14 | Estructura antifuego para filtración de aceite | m2 | 135.42 | 119.0777 | 16125.506 | 119.0777 | 16125.506 | 119.0777 | 16125.506 | OCPE10 | Andamios metálicos normalizados | m2 | 39.6 | 3.3549 | 132.8522 | 3.3549 | 132.8522 | 3.3549 | 132.8522 | OCOV15 | Anclaje con Argolla | kg | 2.88 | 3.9567 | 11.3952 | 3.9567 | 11.3952 | 3.9567 | 11.3952 | OCOV15 | Anclaje con Argolla | kg | 2.88 | 3.9567 | 11.3952 | 3.9567 | 11.3952 | 3.9567 | 11.3952 | BT033.2
TP138.4CO | TP138.4CO | Total partida TP138.4CO |  |  |  | 76064.0709 |  | 76390.7405 |  | 76390.7405 | MS138.4 | Total partida MS138.4 |  |  |  | 12044.7644 |  | 12068.3858 |  | 12068.3858 | RTB138.4 | Total partida RTB138.4 |  |  |  | 476.6171 |  | 479.5052 |  | 479.5052 | BT138.4 | Total partida BT138.4 |  |  |  | 337.5171 |  | 340.4052 |  | 340.4052 | BT023.1
TP138.5CO | OCMT1 | Excavacion en material suelto con Equipo | m3 | 451.49 | 3.3649 | 1519.2034 | 4.2061 | 1899.0043 | 4.2061 | 1899.0043 | OCMT1 | Excavacion en material suelto con Equipo | m3 | 30.03 | 3.3649 | 101.0469 | 4.2061 | 126.3087 | 4.2061 | 126.3087 | OCMT1 | Excavacion en material suelto con Equipo | m3 | 0.36 | 2.1743 | 0.78274 | 2.7178 | 0.97842 | 2.7178 | 0.97842 | OCMT1 | Excavacion en material suelto con Equipo | m3 | 0.36 | 2.1743 | 0.78274 | 2.7178 | 0.97842 | 2.7178 | 0.97842 | BT023.2
TP138.5CO | OCMT4 | Relleno con material propio | m3 | 10 | 13.0891 | 130.8911 | 13.0891 | 130.8911 | 13.0891 | 130.8911 | OCMT4 | Relleno con material propio | m3 | 13.24 | 13.0891 | 173.2999 | 13.0891 | 173.2999 | 13.0891 | 173.2999 | MT RIEL 060 | Riel de 60 libras por yarda | m | 34.5 | 10.7 | 369.15 | 10.7 | 369.15 | 10.7 | 369.15 | MT RIEL 060 | Riel de 60 libras por yarda | m | 20 | 10.7 | 214 | 10.7 | 214 | 10.7 | 214 | BT220.1
TP138.5CO | OCPE3 | Solado de concreto f'c = 100 kg / cm² | m3 | 9.54 | 96.3911 | 919.5712 | 96.3911 | 919.5712 | 96.3911 | 919.5712 | OCPE3 | Solado de concreto f'c = 100 kg / cm² | m3 | 20.9875 | 96.3911 | 2023.0085 | 96.3911 | 2023.0085 | 96.3911 | 2023.0085 | OCPE3 | Solado de concreto f'c = 100 kg / cm² | m3 | 0.018 | 83.5458 | 1.5038 | 83.5458 | 1.5038 | 83.5458 | 1.5038 | OCPE3 | Solado de concreto f'c = 100 kg / cm² | m3 | 0.018 | 83.5458 | 1.5038 | 83.5458 | 1.5038 | 83.5458 | 1.5038 | BT500.1
TP138.5CO | OCPE6 | Concreto f'c = 210 kg / cm² para estructuras | m3 | 178.21 | 137.319 | 24471.6265 | 137.319 | 24471.6265 | 137.319 | 24471.6265 | OCPE6 | Concreto f'c = 210 kg / cm² para estructuras | m3 | 25.87 | 137.319 | 3552.4436 | 137.319 | 3552.4436 | 137.319 | 3552.4436 | OCPE6 | Concreto f'c = 210 kg / cm² para estructuras | m3 | 0.44 | 117.088 | 51.5187 | 117.088 | 51.5187 | 117.088 | 51.5187 | OCPE6 | Concreto f'c = 210 kg / cm² para estructuras | m3 | 0.44 | 117.088 | 51.5187 | 117.088 | 51.5187 | 117.088 | 51.5187 | BT500.2
TP138.5CO | OCPE1 | Encofrado y Desencofrado Plano | m2 | 393.8 | 25.1142 | 9889.9798 | 25.1142 | 9889.9798 | 25.1142 | 9889.9798 | OCPE1 | Encofrado y Desencofrado Plano | m2 | 104.72 | 25.1142 | 2629.9611 | 25.1142 | 2629.9611 | 25.1142 | 2629.9611 | OCPE1 | Encofrado y Desencofrado Plano | m2 | 1.44 | 20.1924 | 29.0771 | 22.0622 | 31.7695 | 22.0622 | 31.7695 | OCPE1 | Encofrado y Desencofrado Plano | m2 | 1.44 | 20.1924 | 29.0771 | 22.0622 | 31.7695 | 22.0622 | 31.7695 | BT500.3
TP138.5CO | OCPE2 | Refuerzo de acero corrugado fy = 4 200 kg / cm² | kg | 14238 | 2.1801 | 31040.8673 | 2.1801 | 31040.8673 | 2.1801 | 31040.8673 | OCPE2 | Refuerzo de acero corrugado fy = 4 200 kg / cm² | kg | 2069.6 | 2.1801 | 4512.0227 | 2.1801 | 4512.0227 | 2.1801 | 4512.0227 | OCPE2 | Refuerzo de acero corrugado fy = 4 200 kg / cm² | kg | 17.6 | 1.4908 | 26.2386 | 1.4908 | 26.2386 | 1.4908 | 26.2386 | OCPE2 | Refuerzo de acero corrugado fy = 4 200 kg / cm² | kg | 17.6 | 1.4908 | 26.2386 | 1.4908 | 26.2386 | 1.4908 | 26.2386
TP138.5CO | OCMT5 | Eliminación de material excedente, D = 10 km | m3 | 551.8625 | 8.7526 | 4830.2399 | 8.7526 | 4830.2399 | 8.7526 | 4830.2399 | OCMT5 | Eliminación de material excedente, D = 10 km | m3 | 0.77 | 8.7526 | 6.7395 | 8.7526 | 6.7395 | 8.7526 | 6.7395 | OCMT5 | Eliminación de material excedente, D = 10 km | m3 | 0.45 | 6.6686 | 3.0009 | 6.6686 | 3.0009 | 6.6686 | 3.0009 | OCMT5 | Eliminación de material excedente, D = 10 km | m3 | 0.45 | 6.6686 | 3.0009 | 6.6686 | 3.0009 | 6.6686 | 3.0009
TP138.5CO | OCOV14 | Estructura antifuego para filtración de aceite | m2 | 124.8 | 119.0777 | 14860.9005 | 119.0777 | 14860.9005 | 119.0777 | 14860.9005 | OCPE10 | Andamios metálicos normalizados | m2 | 44.66 | 3.3549 | 149.8278 | 3.3549 | 149.8278 | 3.3549 | 149.8278 | OCOV15 | Anclaje con Argolla | kg | 2.88 | 3.9567 | 11.3952 | 3.9567 | 11.3952 | 3.9567 | 11.3952 | OCOV15 | Anclaje con Argolla | kg | 2.88 | 3.9567 | 11.3952 | 3.9567 | 11.3952 | 3.9567 | 11.3952
TP138.5CO | TP138.5CO | Total partida TP138.5CO |  |  |  | 87663.2798 |  | 88043.0806 |  | 88043.0806 | MS138.5 | Total partida MS138.5 |  |  |  | 13148.35 |  | 13173.6117 |  | 13173.6117 | RTB138.5 | Total partida RTB138.5 |  |  |  | 492.6671 |  | 495.5552 |  | 495.5552 | BT138.5 | Total partida BT138.5 |  |  |  | 337.5171 |  | 340.4052 |  | 340.4052
TP220.1CO | OCMT1 | Excavacion en material suelto con Equipo | m3 | 79.4031 | 3.3649 | 267.1809 | 4.2061 | 333.9761 | 4.2061 | 333.9761 | OCMT1 | Excavacion en material suelto con Equipo | m3 | 21.45 | 3.3649 | 72.1764 | 4.2061 | 90.2205 | 4.2061 | 90.2205 | OCMT1 | Excavacion en material suelto con Equipo | m3 | 0.36 | 2.1743 | 0.78274 | 2.7178 | 0.97842 | 2.7178 | 0.97842 | OCMT1 | Excavacion en material suelto con Equipo | m3 | 0.36 | 2.1743 | 0.78274 | 2.7178 | 0.97842 | 2.7178 | 0.97842
TP220.1CO | OCMT4 | Relleno con material propio | m3 | 10 | 13.0891 | 130.8911 | 13.0891 | 130.8911 | 13.0891 | 130.8911 | OCMT4 | Relleno con material propio | m3 | 9.46 | 13.0891 | 123.823 | 13.0891 | 123.823 | 13.0891 | 123.823 | MT RIEL 060 | Riel de 60 libras por yarda | m | 21.9 | 10.7 | 234.33 | 10.7 | 234.33 | 10.7 | 234.33 | MT RIEL 060 | Riel de 60 libras por yarda | m | 20 | 10.7 | 214 | 10.7 | 214 | 10.7 | 214
TP220.1CO | OCPE3 | Solado de concreto f'c = 100 kg / cm² | m3 | 2.8281 | 96.3911 | 272.6061 | 96.3911 | 272.6061 | 96.3911 | 272.6061 | OCPE3 | Solado de concreto f'c = 100 kg / cm² | m3 | 14.9875 | 96.3911 | 1444.6618 | 96.3911 | 1444.6618 | 96.3911 | 1444.6618 | OCPE3 | Solado de concreto f'c = 100 kg / cm² | m3 | 0.018 | 83.5458 | 1.5038 | 83.5458 | 1.5038 | 83.5458 | 1.5038 | OCPE3 | Solado de concreto f'c = 100 kg / cm² | m3 | 0.018 | 83.5458 | 1.5038 | 83.5458 | 1.5038 | 83.5458 | 1.5038
TP220.1CO | OCPE6 | Concreto f'c = 210 kg / cm² para estructuras | m3 | 44.6 | 137.319 | 6124.4293 | 137.319 | 6124.4293 | 137.319 | 6124.4293 | OCPE6 | Concreto f'c = 210 kg / cm² para estructuras | m3 | 17.05 | 137.319 | 2341.2897 | 137.319 | 2341.2897 | 137.319 | 2341.2897 | OCPE6 | Concreto f'c = 210 kg / cm² para estructuras | m3 | 0.44 | 117.088 | 51.5187 | 117.088 | 51.5187 | 117.088 | 51.5187 | OCPE6 | Concreto f'c = 210 kg / cm² para estructuras | m3 | 0.44 | 117.088 | 51.5187 | 117.088 | 51.5187 | 117.088 | 51.5187
TP220.1CO | OCPE1 | Encofrado y Desencofrado Plano | m2 | 106.9625 | 25.1142 | 2686.2797 | 25.1142 | 2686.2797 | 25.1142 | 2686.2797 | OCPE1 | Encofrado y Desencofrado Plano | m2 | 60.5 | 25.1142 | 1519.4103 | 25.1142 | 1519.4103 | 25.1142 | 1519.4103 | OCPE1 | Encofrado y Desencofrado Plano | m2 | 1.44 | 20.1924 | 29.0771 | 22.0622 | 31.7695 | 22.0622 | 31.7695 | OCPE1 | Encofrado y Desencofrado Plano | m2 | 1.44 | 20.1924 | 29.0771 | 22.0622 | 31.7695 | 22.0622 | 31.7695
TP220.1CO | OCPE2 | Refuerzo de acero corrugado fy = 4 200 kg / cm² | kg | 3556.4 | 2.1801 | 7753.4584 | 2.1801 | 7753.4584 | 2.1801 | 7753.4584 | OCPE2 | Refuerzo de acero corrugado fy = 4 200 kg / cm² | kg | 1364 | 2.1801 | 2973.7142 | 2.1801 | 2973.7142 | 2.1801 | 2973.7142 | OCPE2 | Refuerzo de acero corrugado fy = 4 200 kg / cm² | kg | 17.6 | 1.4908 | 26.2386 | 1.4908 | 26.2386 | 1.4908 | 26.2386 | OCPE2 | Refuerzo de acero corrugado fy = 4 200 kg / cm² | kg | 17.6 | 1.4908 | 26.2386 | 1.4908 | 26.2386 | 1.4908 | 26.2386
TP220.1CO | OCMT5 | Eliminación de material excedente, D = 10 km | m3 | 86.7564 | 8.7526 | 759.3454 | 8.7526 | 759.3454 | 8.7526 | 759.3454 | OCMT5 | Eliminación de material excedente, D = 10 km | m3 | 0.55 | 8.7526 | 4.8139 | 8.7526 | 4.8139 | 8.7526 | 4.8139 | OCMT5 | Eliminación de material excedente, D = 10 km | m3 | 0.45 | 6.6686 | 3.0009 | 6.6686 | 3.0009 | 6.6686 | 3.0009 | OCMT5 | Eliminación de material excedente, D = 10 km | m3 | 0.45 | 6.6686 | 3.0009 | 6.6686 | 3.0009 | 6.6686 | 3.0009
TP220.1CO | OCOV14 | Estructura antifuego para filtración de aceite | m2 | 30 | 119.0777 | 3572.3318 | 119.0777 | 3572.3318 | 119.0777 | 3572.3318 | OCPE10 | Andamios metálicos normalizados | m2 | 24.75 | 3.3549 | 83.0326 | 3.3549 | 83.0326 | 3.3549 | 83.0326 | OCOV15 | Anclaje con Argolla | kg | 2.88 | 3.9567 | 11.3952 | 3.9567 | 11.3952 | 3.9567 | 11.3952 | OCOV15 | Anclaje con Argolla | kg | 2.88 | 3.9567 | 11.3952 | 3.9567 | 11.3952 | 3.9567 | 11.3952
TP220.1CO | TP220.1CO | Total partida TP220.1CO |  |  |  | 21566.5228 |  | 21633.318 |  | 21633.318 | MS220.1 | Total partida MS220.1 |  |  |  | 8562.922 |  | 8580.9661 |  | 8580.9661 | RTB220.1 | Total partida RTB220.1 |  |  |  | 357.8471 |  | 360.7352 |  | 360.7352 | BT220.1 | Total partida BT220.1 |  |  |  | 337.5171 |  | 340.4052 |  | 340.4052
TP220.2CO | OCMT1 | Excavacion en material suelto con Equipo | m3 | 140.1519 | 3.3649 | 471.5923 | 4.2061 | 589.4904 | 4.2061 | 589.4904 | OCMT1 | Excavacion en material suelto con Equipo | m3 | 24.18 | 3.3649 | 81.3625 | 4.2061 | 101.7031 | 4.2061 | 101.7031 | OCMT1 | Excavacion en material suelto con Equipo | m3 | 0.36 | 2.1743 | 0.78274 | 2.7178 | 0.97842 | 2.7178 | 0.97842 | OCMT1 | Excavacion en material suelto con Equipo | m3 | 0.36 | 2.1743 | 0.78274 | 2.7178 | 0.97842 | 2.7178 | 0.97842
TP220.2CO | OCMT4 | Relleno con material propio | m3 | 10 | 13.0891 | 130.8911 | 13.0891 | 130.8911 | 13.0891 | 130.8911 | OCMT4 | Relleno con material propio | m3 | 10.66 | 13.0891 | 139.5299 | 13.0891 | 139.5299 | 13.0891 | 139.5299 | MT RIEL 060 | Riel de 60 libras por yarda | m | 27 | 10.7 | 288.9 | 10.7 | 288.9 | 10.7 | 288.9 | MT RIEL 060 | Riel de 60 libras por yarda | m | 20 | 10.7 | 214 | 10.7 | 214 | 10.7 | 214
TP220.2CO | OCPE3 | Solado de concreto f'c = 100 kg / cm² | m3 | 4.3081 | 96.3911 | 415.265 | 96.3911 | 415.265 | 96.3911 | 415.265 | OCPE3 | Solado de concreto f'c = 100 kg / cm² | m3 | 16.9 | 96.3911 | 1629.0098 | 96.3911 | 1629.0098 | 96.3911 | 1629.0098 | OCPE3 | Solado de concreto f'c = 100 kg / cm² | m3 | 0.018 | 83.5458 | 1.5038 | 83.5458 | 1.5038 | 83.5458 | 1.5038 | OCPE3 | Solado de concreto f'c = 100 kg / cm² | m3 | 0.018 | 83.5458 | 1.5038 | 83.5458 | 1.5038 | 83.5458 | 1.5038
TP220.2CO | OCPE6 | Concreto f'c = 210 kg / cm² para estructuras | m3 | 72.64 | 137.319 | 9974.8552 | 137.319 | 9974.8552 | 137.319 | 9974.8552 | OCPE6 | Concreto f'c = 210 kg / cm² para estructuras | m3 | 19.84 | 137.319 | 2724.4098 | 137.319 | 2724.4098 | 137.319 | 2724.4098 | OCPE6 | Concreto f'c = 210 kg / cm² para estructuras | m3 | 0.44 | 117.088 | 51.5187 | 117.088 | 51.5187 | 117.088 | 51.5187 | OCPE6 | Concreto f'c = 210 kg / cm² para estructuras | m3 | 0.44 | 117.088 | 51.5187 | 117.088 | 51.5187 | 117.088 | 51.5187
TP220.2CO | OCPE1 | Encofrado y Desencofrado Plano | m2 | 156.1625 | 25.1142 | 3921.8994 | 25.1142 | 3921.8994 | 25.1142 | 3921.8994 | OCPE1 | Encofrado y Desencofrado Plano | m2 | 74.4 | 25.1142 | 1868.498 | 25.1142 | 1868.498 | 25.1142 | 1868.498 | OCPE1 | Encofrado y Desencofrado Plano | m2 | 1.44 | 20.1924 | 29.0771 | 22.0622 | 31.7695 | 22.0622 | 31.7695 | OCPE1 | Encofrado y Desencofrado Plano | m2 | 1.44 | 20.1924 | 29.0771 | 22.0622 | 31.7695 | 22.0622 | 31.7695
TP220.2CO | OCPE2 | Refuerzo de acero corrugado fy = 4 200 kg / cm² | kg | 5798.5 | 2.1801 | 12641.5556 | 2.1801 | 12641.5556 | 2.1801 | 12641.5556 | OCPE2 | Refuerzo de acero corrugado fy = 4 200 kg / cm² | kg | 1587.2 | 2.1801 | 3460.322 | 2.1801 | 3460.322 | 2.1801 | 3460.322 | OCPE2 | Refuerzo de acero corrugado fy = 4 200 kg / cm² | kg | 17.6 | 1.4908 | 26.2386 | 1.4908 | 26.2386 | 1.4908 | 26.2386 | OCPE2 | Refuerzo de acero corrugado fy = 4 200 kg / cm² | kg | 17.6 | 1.4908 | 26.2386 | 1.4908 | 26.2386 | 1.4908 | 26.2386
TP220.2CO | OCMT5 | Eliminación de material excedente, D = 10 km | m3 | 162.6923 | 8.7526 | 1423.9834 | 8.7526 | 1423.9834 | 8.7526 | 1423.9834 | OCMT5 | Eliminación de material excedente, D = 10 km | m3 | 0.62 | 8.7526 | 5.4266 | 8.7526 | 5.4266 | 8.7526 | 5.4266 | OCMT5 | Eliminación de material excedente, D = 10 km | m3 | 0.45 | 6.6686 | 3.0009 | 6.6686 | 3.0009 | 6.6686 | 3.0009 | OCMT5 | Eliminación de material excedente, D = 10 km | m3 | 0.45 | 6.6686 | 3.0009 | 6.6686 | 3.0009 | 6.6686 | 3.0009
TP220.2CO | OCOV14 | Estructura antifuego para filtración de aceite | m2 | 52.5 | 119.0777 | 6251.5807 | 119.0777 | 6251.5807 | 119.0777 | 6251.5807 | OCPE10 | Andamios metálicos normalizados | m2 | 31 | 3.3549 | 104.0005 | 3.3549 | 104.0005 | 3.3549 | 104.0005 | OCOV15 | Anclaje con Argolla | kg | 2.88 | 3.9567 | 11.3952 | 3.9567 | 11.3952 | 3.9567 | 11.3952 | OCOV15 | Anclaje con Argolla | kg | 2.88 | 3.9567 | 11.3952 | 3.9567 | 11.3952 | 3.9567 | 11.3952
TP220.2CO | TP220.2CO | Total partida TP220.2CO |  |  |  | 35231.6228 |  | 35349.5209 |  | 35349.5209 | MS220.2 | Total partida MS220.2 |  |  |  | 10012.5591 |  | 10032.8997 |  | 10032.8997 | RTB220.2 | Total partida RTB220.2 |  |  |  | 412.4171 |  | 415.3052 |  | 415.3052 | BT220.2 | Total partida BT220.2 |  |  |  | 337.5171 |  | 340.4052 |  | 340.4052
TP220.3CO | OCMT1 | Excavacion en material suelto con Equipo | m3 | 245.5 | 3.3649 | 826.0746 | 4.2061 | 1032.5933 | 4.2061 | 1032.5933 | OCMT1 | Excavacion en material suelto con Equipo | m3 | 26.13 | 3.3649 | 87.924 | 4.2061 | 109.9049 | 4.2061 | 109.9049 | OCMT1 | Excavacion en material suelto con Equipo | m3 | 0.36 | 2.1743 | 0.78274 | 2.7178 | 0.97842 | 2.7178 | 0.97842 | OCMT1 | Excavacion en material suelto con Equipo | m3 | 0.36 | 2.1743 | 0.78274 | 2.7178 | 0.97842 | 2.7178 | 0.97842
TP220.3CO | OCMT4 | Relleno con material propio | m3 | 10 | 13.0891 | 130.8911 | 13.0891 | 130.8911 | 13.0891 | 130.8911 | OCMT4 | Relleno con material propio | m3 | 11.52 | 13.0891 | 150.7866 | 13.0891 | 150.7866 | 13.0891 | 150.7866 | MT RIEL 060 | Riel de 60 libras por yarda | m | 31.5 | 10.7 | 337.05 | 10.7 | 337.05 | 10.7 | 337.05 | MT RIEL 060 | Riel de 60 libras por yarda | m | 20 | 10.7 | 214 | 10.7 | 214 | 10.7 | 214
TP220.3CO | OCPE3 | Solado de concreto f'c = 100 kg / cm² | m3 | 6.65 | 96.3911 | 641.0009 | 96.3911 | 641.0009 | 96.3911 | 641.0009 | OCPE3 | Solado de concreto f'c = 100 kg / cm² | m3 | 18.2625 | 96.3911 | 1760.3427 | 96.3911 | 1760.3427 | 96.3911 | 1760.3427 | OCPE3 | Solado de concreto f'c = 100 kg / cm² | m3 | 0.018 | 83.5458 | 1.5038 | 83.5458 | 1.5038 | 83.5458 | 1.5038 | OCPE3 | Solado de concreto f'c = 100 kg / cm² | m3 | 0.018 | 83.5458 | 1.5038 | 83.5458 | 1.5038 | 83.5458 | 1.5038
TP220.3CO | OCPE6 | Concreto f'c = 210 kg / cm² para estructuras | m3 | 112.83 | 137.319 | 15493.7075 | 137.319 | 15493.7075 | 137.319 | 15493.7075 | OCPE6 | Concreto f'c = 210 kg / cm² para estructuras | m3 | 21.84 | 137.319 | 2999.0479 | 137.319 | 2999.0479 | 137.319 | 2999.0479 | OCPE6 | Concreto f'c = 210 kg / cm² para estructuras | m3 | 0.44 | 117.088 | 51.5187 | 117.088 | 51.5187 | 117.088 | 51.5187 | OCPE6 | Concreto f'c = 210 kg / cm² para estructuras | m3 | 0.44 | 117.088 | 51.5187 | 117.088 | 51.5187 | 117.088 | 51.5187
TP220.3CO | OCPE1 | Encofrado y Desencofrado Plano | m2 | 233.4 | 25.1142 | 5861.6589 | 25.1142 | 5861.6589 | 25.1142 | 5861.6589 | OCPE1 | Encofrado y Desencofrado Plano | m2 | 84.42 | 25.1142 | 2120.1424 | 25.1142 | 2120.1424 | 25.1142 | 2120.1424 | OCPE1 | Encofrado y Desencofrado Plano | m2 | 1.44 | 20.1924 | 29.0771 | 22.0622 | 31.7695 | 22.0622 | 31.7695 | OCPE1 | Encofrado y Desencofrado Plano | m2 | 1.44 | 20.1924 | 29.0771 | 22.0622 | 31.7695 | 22.0622 | 31.7695
TP220.3CO | OCPE2 | Refuerzo de acero corrugado fy = 4 200 kg / cm² | kg | 9007.6 | 2.1801 | 19637.8506 | 2.1801 | 19637.8506 | 2.1801 | 19637.8506 | OCPE2 | Refuerzo de acero corrugado fy = 4 200 kg / cm² | kg | 1747.2 | 2.1801 | 3809.1448 | 2.1801 | 3809.1448 | 2.1801 | 3809.1448 | OCPE2 | Refuerzo de acero corrugado fy = 4 200 kg / cm² | kg | 17.6 | 1.4908 | 26.2386 | 1.4908 | 26.2386 | 1.4908 | 26.2386 | OCPE2 | Refuerzo de acero corrugado fy = 4 200 kg / cm² | kg | 17.6 | 1.4908 | 26.2386 | 1.4908 | 26.2386 | 1.4908 | 26.2386
TP220.3CO | OCMT5 | Eliminación de material excedente, D = 10 km | m3 | 294.38 | 8.7526 | 2576.5947 | 8.7526 | 2576.5947 | 8.7526 | 2576.5947 | OCMT5 | Eliminación de material excedente, D = 10 km | m3 | 0.67 | 8.7526 | 5.8643 | 8.7526 | 5.8643 | 8.7526 | 5.8643 | OCMT5 | Eliminación de material excedente, D = 10 km | m3 | 0.45 | 6.6686 | 3.0009 | 6.6686 | 3.0009 | 6.6686 | 3.0009 | OCMT5 | Eliminación de material excedente, D = 10 km | m3 | 0.45 | 6.6686 | 3.0009 | 6.6686 | 3.0009 | 6.6686 | 3.0009
TP220.3CO | OCOV14 | Estructura antifuego para filtración de aceite | m2 | 90 | 119.0777 | 10716.9955 | 119.0777 | 10716.9955 | 119.0777 | 10716.9955 | OCPE10 | Andamios metálicos normalizados | m2 | 35.51 | 3.3549 | 119.1309 | 3.3549 | 119.1309 | 3.3549 | 119.1309 | OCOV15 | Anclaje con Argolla | kg | 2.88 | 3.9567 | 11.3952 | 3.9567 | 11.3952 | 3.9567 | 11.3952 | OCOV15 | Anclaje con Argolla | kg | 2.88 | 3.9567 | 11.3952 | 3.9567 | 11.3952 | 3.9567 | 11.3952
TP220.3CO | TP220.3CO | Total partida TP220.3CO |  |  |  | 55884.774 |  | 56091.2927 |  | 56091.2927 | MS220.3 | Total partida MS220.3 |  |  |  | 11052.3835 |  | 11074.3645 |  | 11074.3645 | RTB220.3 | Total partida RTB220.3 |  |  |  | 460.5671 |  | 463.4552 |  | 463.4552 | BT220.3 | Total partida BT220.3 |  |  |  | 337.5171 |  | 340.4052 |  | 340.4052
TP220.4CO | OCMT1 | Excavacion en material suelto con Equipo | m3 | 343.9 | 3.3649 | 1157.1775 | 4.2061 | 1446.4719 | 4.2061 | 1446.4719 | OCMT1 | Excavacion en material suelto con Equipo | m3 | 28.08 | 3.3649 | 94.4854 | 4.2061 | 118.1068 | 4.2061 | 118.1068 | OCMT1 | Excavacion en material suelto con Equipo | m3 | 0.36 | 2.1743 | 0.78274 | 2.7178 | 0.97842 | 2.7178 | 0.97842 | OCMT1 | Excavacion en material suelto con Equipo | m3 | 0.36 | 2.1743 | 0.78274 | 2.7178 | 0.97842 | 2.7178 | 0.97842
TP220.4CO | OCMT4 | Relleno con material propio | m3 | 10 | 13.0891 | 130.8911 | 13.0891 | 130.8911 | 13.0891 | 130.8911 | OCMT4 | Relleno con material propio | m3 | 12.38 | 13.0891 | 162.0432 | 13.0891 | 162.0432 | 13.0891 | 162.0432 | MT RIEL 060 | Riel de 60 libras por yarda | m | 33 | 10.7 | 353.1 | 10.7 | 353.1 | 10.7 | 353.1 | MT RIEL 060 | Riel de 60 libras por yarda | m | 20 | 10.7 | 214 | 10.7 | 214 | 10.7 | 214
TP220.4CO | OCPE3 | Solado de concreto f'c = 100 kg / cm² | m3 | 9.77 | 96.3911 | 941.7412 | 96.3911 | 941.7412 | 96.3911 | 941.7412 | OCPE3 | Solado de concreto f'c = 100 kg / cm² | m3 | 19.625 | 96.3911 | 1891.6756 | 96.3911 | 1891.6756 | 96.3911 | 1891.6756 | OCPE3 | Solado de concreto f'c = 100 kg / cm² | m3 | 0.018 | 83.5458 | 1.5038 | 83.5458 | 1.5038 | 83.5458 | 1.5038 | OCPE3 | Solado de concreto f'c = 100 kg / cm² | m3 | 0.018 | 83.5458 | 1.5038 | 83.5458 | 1.5038 | 83.5458 | 1.5038
TP220.4CO | OCPE6 | Concreto f'c = 210 kg / cm² para estructuras | m3 | 162.09 | 137.319 | 22258.0435 | 137.319 | 22258.0435 | 137.319 | 22258.0435 | OCPE6 | Concreto f'c = 210 kg / cm² para estructuras | m3 | 23.76 | 137.319 | 3262.7004 | 137.319 | 3262.7004 | 137.319 | 3262.7004 | OCPE6 | Concreto f'c = 210 kg / cm² para estructuras | m3 | 0.44 | 117.088 | 51.5187 | 117.088 | 51.5187 | 117.088 | 51.5187 | OCPE6 | Concreto f'c = 210 kg / cm² para estructuras | m3 | 0.44 | 117.088 | 51.5187 | 117.088 | 51.5187 | 117.088 | 51.5187
TP220.4CO | OCPE1 | Encofrado y Desencofrado Plano | m2 | 263.78 | 25.1142 | 6624.6289 | 25.1142 | 6624.6289 | 25.1142 | 6624.6289 | OCPE1 | Encofrado y Desencofrado Plano | m2 | 93.6 | 25.1142 | 2350.691 | 25.1142 | 2350.691 | 25.1142 | 2350.691 | OCPE1 | Encofrado y Desencofrado Plano | m2 | 1.44 | 20.1924 | 29.0771 | 22.0622 | 31.7695 | 22.0622 | 31.7695 | OCPE1 | Encofrado y Desencofrado Plano | m2 | 1.44 | 20.1924 | 29.0771 | 22.0622 | 31.7695 | 22.0622 | 31.7695
TP220.4CO | OCPE2 | Refuerzo de acero corrugado fy = 4 200 kg / cm² | kg | 12948.4 | 2.1801 | 28229.3557 | 2.1801 | 28229.3557 | 2.1801 | 28229.3557 | OCPE2 | Refuerzo de acero corrugado fy = 4 200 kg / cm² | kg | 1900.8 | 2.1801 | 4144.0147 | 2.1801 | 4144.0147 | 2.1801 | 4144.0147 | OCPE2 | Refuerzo de acero corrugado fy = 4 200 kg / cm² | kg | 17.6 | 1.4908 | 26.2386 | 1.4908 | 26.2386 | 1.4908 | 26.2386 | OCPE2 | Refuerzo de acero corrugado fy = 4 200 kg / cm² | kg | 17.6 | 1.4908 | 26.2386 | 1.4908 | 26.2386 | 1.4908 | 26.2386
TP220.4CO | OCMT5 | Eliminación de material excedente, D = 10 km | m3 | 417.3725 | 8.7526 | 3653.1007 | 8.7526 | 3653.1007 | 8.7526 | 3653.1007 | OCMT5 | Eliminación de material excedente, D = 10 km | m3 | 0.72 | 8.7526 | 6.3019 | 8.7526 | 6.3019 | 8.7526 | 6.3019 | OCMT5 | Eliminación de material excedente, D = 10 km | m3 | 0.45 | 6.6686 | 3.0009 | 6.6686 | 3.0009 | 6.6686 | 3.0009 | OCMT5 | Eliminación de material excedente, D = 10 km | m3 | 0.45 | 6.6686 | 3.0009 | 6.6686 | 3.0009 | 6.6686 | 3.0009
TP220.4CO | OCOV14 | Estructura antifuego para filtración de aceite | m2 | 136.4 | 119.0777 | 16242.2021 | 119.0777 | 16242.2021 | 119.0777 | 16242.2021 | OCPE10 | Andamios metálicos normalizados | m2 | 39.6 | 3.3549 | 132.8522 | 3.3549 | 132.8522 | 3.3549 | 132.8522 | OCOV15 | Anclaje con Argolla | kg | 2.88 | 3.9567 | 11.3952 | 3.9567 | 11.3952 | 3.9567 | 11.3952 | OCOV15 | Anclaje con Argolla | kg | 2.88 | 3.9567 | 11.3952 | 3.9567 | 11.3952 | 3.9567 | 11.3952
TP220.4CO | TP220.4CO | Total partida TP220.4CO |  |  |  | 79237.1408 |  | 79526.4352 |  | 79526.4352 | MS220.4 | Total partida MS220.4 |  |  |  | 12044.7644 |  | 12068.3858 |  | 12068.3858 | RTB220.4 | Total partida RTB220.4 |  |  |  | 476.6171 |  | 479.5052 |  | 479.5052 | BT220.4 | Total partida BT220.4 |  |  |  | 337.5171 |  | 340.4052 |  | 340.4052
TP220.5CO | OCMT1 | Excavacion en material suelto con Equipo | m3 | 443.35 | 3.3649 | 1491.8134 | 4.2061 | 1864.7668 | 4.2061 | 1864.7668 | OCMT1 | Excavacion en material suelto con Equipo | m3 | 30.03 | 3.3649 | 101.0469 | 4.2061 | 126.3087 | 4.2061 | 126.3087 | OCMT1 | Excavacion en material suelto con Equipo | m3 | 0.36 | 2.1743 | 0.78274 | 2.7178 | 0.97842 | 2.7178 | 0.97842 | OCMT1 | Excavacion en material suelto con Equipo | m3 | 0.36 | 2.1743 | 0.78274 | 2.7178 | 0.97842 | 2.7178 | 0.97842
TP220.5CO | OCMT4 | Relleno con material propio | m3 | 10 | 13.0891 | 130.8911 | 13.0891 | 130.8911 | 13.0891 | 130.8911 | OCMT4 | Relleno con material propio | m3 | 13.24 | 13.0891 | 173.2999 | 13.0891 | 173.2999 | 13.0891 | 173.2999 | MT RIEL 060 | Riel de 60 libras por yarda | m | 34.5 | 10.7 | 369.15 | 10.7 | 369.15 | 10.7 | 369.15 | MT RIEL 060 | Riel de 60 libras por yarda | m | 20 | 10.7 | 214 | 10.7 | 214 | 10.7 | 214
TP220.5CO | OCPE3 | Solado de concreto f'c = 100 kg / cm² | m3 | 11.9 | 96.3911 | 1147.0542 | 96.3911 | 1147.0542 | 96.3911 | 1147.0542 | OCPE3 | Solado de concreto f'c = 100 kg / cm² | m3 | 20.9875 | 96.3911 | 2023.0085 | 96.3911 | 2023.0085 | 96.3911 | 2023.0085 | OCPE3 | Solado de concreto f'c = 100 kg / cm² | m3 | 0.018 | 83.5458 | 1.5038 | 83.5458 | 1.5038 | 83.5458 | 1.5038 | OCPE3 | Solado de concreto f'c = 100 kg / cm² | m3 | 0.018 | 83.5458 | 1.5038 | 83.5458 | 1.5038 | 83.5458 | 1.5038
TP220.5CO | OCPE6 | Concreto f'c = 210 kg / cm² para estructuras | m3 | 184 | 137.319 | 25266.7038 | 137.319 | 25266.7038 | 137.319 | 25266.7038 | OCPE6 | Concreto f'c = 210 kg / cm² para estructuras | m3 | 25.87 | 137.319 | 3552.4436 | 137.319 | 3552.4436 | 137.319 | 3552.4436 | OCPE6 | Concreto f'c = 210 kg / cm² para estructuras | m3 | 0.44 | 117.088 | 51.5187 | 117.088 | 51.5187 | 117.088 | 51.5187 | OCPE6 | Concreto f'c = 210 kg / cm² para estructuras | m3 | 0.44 | 117.088 | 51.5187 | 117.088 | 51.5187 | 117.088 | 51.5187
TP220.5CO | OCPE1 | Encofrado y Desencofrado Plano | m2 | 307.88 | 25.1142 | 7732.166 | 25.1142 | 7732.166 | 25.1142 | 7732.166 | OCPE1 | Encofrado y Desencofrado Plano | m2 | 104.72 | 25.1142 | 2629.9611 | 25.1142 | 2629.9611 | 25.1142 | 2629.9611 | OCPE1 | Encofrado y Desencofrado Plano | m2 | 1.44 | 20.1924 | 29.0771 | 22.0622 | 31.7695 | 22.0622 | 31.7695 | OCPE1 | Encofrado y Desencofrado Plano | m2 | 1.44 | 20.1924 | 29.0771 | 22.0622 | 31.7695 | 22.0622 | 31.7695
TP220.5CO | OCPE2 | Refuerzo de acero corrugado fy = 4 200 kg / cm² | kg | 14701.2 | 2.1801 | 32050.7093 | 2.1801 | 32050.7093 | 2.1801 | 32050.7093 | OCPE2 | Refuerzo de acero corrugado fy = 4 200 kg / cm² | kg | 2069.6 | 2.1801 | 4512.0227 | 2.1801 | 4512.0227 | 2.1801 | 4512.0227 | OCPE2 | Refuerzo de acero corrugado fy = 4 200 kg / cm² | kg | 17.6 | 1.4908 | 26.2386 | 1.4908 | 26.2386 | 1.4908 | 26.2386 | OCPE2 | Refuerzo de acero corrugado fy = 4 200 kg / cm² | kg | 17.6 | 1.4908 | 26.2386 | 1.4908 | 26.2386 | 1.4908 | 26.2386
TP220.5CO | OCMT5 | Eliminación de material excedente, D = 10 km | m3 | 541.6925 | 8.7526 | 4741.2258 | 8.7526 | 4741.2258 | 8.7526 | 4741.2258 | OCMT5 | Eliminación de material excedente, D = 10 km | m3 | 0.77 | 8.7526 | 6.7395 | 8.7526 | 6.7395 | 8.7526 | 6.7395 | OCMT5 | Eliminación de material excedente, D = 10 km | m3 | 0.45 | 6.6686 | 3.0009 | 6.6686 | 3.0009 | 6.6686 | 3.0009 | OCMT5 | Eliminación de material excedente, D = 10 km | m3 | 0.45 | 6.6686 | 3.0009 | 6.6686 | 3.0009 | 6.6686 | 3.0009
TP220.5CO | OCOV14 | Estructura antifuego para filtración de aceite | m2 | 181.76 | 119.0777 | 21643.5679 | 119.0777 | 21643.5679 | 119.0777 | 21643.5679 | OCPE10 | Andamios metálicos normalizados | m2 | 44.66 | 3.3549 | 149.8278 | 3.3549 | 149.8278 | 3.3549 | 149.8278 | OCOV15 | Anclaje con Argolla | kg | 2.88 | 3.9567 | 11.3952 | 3.9567 | 11.3952 | 3.9567 | 11.3952 | OCOV15 | Anclaje con Argolla | kg | 2.88 | 3.9567 | 11.3952 | 3.9567 | 11.3952 | 3.9567 | 11.3952
TP220.5CO | TP220.5CO | Total partida TP220.5CO |  |  |  | 94204.1316 |  | 94577.0849 |  | 94577.0849 | MS220.5 | Total partida MS220.5 |  |  |  | 13148.35 |  | 13173.6117 |  | 13173.6117 | RTB220.5 | Total partida RTB220.5 |  |  |  | 492.6671 |  | 495.5552 |  | 495.5552 | BT220.5 | Total partida BT220.5 |  |  |  | 337.5171 |  | 340.4052 |  | 340.4052
TM220.1SI | OCMT1 | Excavacion en material suelto con Equipo | m3 | 137.06 | 3.3649 | 461.1886 | 4.2061 | 576.4857 | 4.2061 | 576.4857 | OCMT1 | Excavacion en material suelto con Equipo | m3 | 26.13 | 3.3649 | 87.924 | 4.2061 | 109.9049 | 4.2061 | 109.9049 | OCMT1 | Excavacion en material suelto con Equipo | m3 | 0.36 | 2.1743 | 0.78274 | 2.7178 | 0.97842 | 2.7178 | 0.97842 | OCMT1 | Excavacion en material suelto con Equipo | m3 | 0.36 | 2.1743 | 0.78274 | 2.7178 | 0.97842 | 2.7178 | 0.97842
TM220.1SI | OCMT4 | Relleno con material propio | m3 | 10 | 13.0891 | 130.8911 | 13.0891 | 130.8911 | 13.0891 | 130.8911 | OCMT4 | Relleno con material propio | m3 | 11.52 | 13.0891 | 150.7866 | 13.0891 | 150.7866 | 13.0891 | 150.7866 | MT RIEL 060 | Riel de 60 libras por yarda | m | 31.5 | 10.7 | 337.05 | 10.7 | 337.05 | 10.7 | 337.05 | MT RIEL 060 | Riel de 60 libras por yarda | m | 20 | 10.7 | 214 | 10.7 | 214 | 10.7 | 214
TM220.1SI | OCPE3 | Solado de concreto f'c = 100 kg / cm² | m3 | 5.03 | 96.3911 | 484.8473 | 96.3911 | 484.8473 | 96.3911 | 484.8473 | OCPE3 | Solado de concreto f'c = 100 kg / cm² | m3 | 18.2625 | 96.3911 | 1760.3427 | 96.3911 | 1760.3427 | 96.3911 | 1760.3427 | OCPE3 | Solado de concreto f'c = 100 kg / cm² | m3 | 0.018 | 83.5458 | 1.5038 | 83.5458 | 1.5038 | 83.5458 | 1.5038 | OCPE3 | Solado de concreto f'c = 100 kg / cm² | m3 | 0.018 | 83.5458 | 1.5038 | 83.5458 | 1.5038 | 83.5458 | 1.5038
TM220.1SI | OCPE6 | Concreto f'c = 210 kg / cm² para estructuras | m3 | 78.58 | 137.319 | 10790.5303 | 137.319 | 10790.5303 | 137.319 | 10790.5303 | OCPE6 | Concreto f'c = 210 kg / cm² para estructuras | m3 | 21.84 | 137.319 | 2999.0479 | 137.319 | 2999.0479 | 137.319 | 2999.0479 | OCPE6 | Concreto f'c = 210 kg / cm² para estructuras | m3 | 0.44 | 117.088 | 51.5187 | 117.088 | 51.5187 | 117.088 | 51.5187 | OCPE6 | Concreto f'c = 210 kg / cm² para estructuras | m3 | 0.44 | 117.088 | 51.5187 | 117.088 | 51.5187 | 117.088 | 51.5187
TM220.1SI | OCPE1 | Encofrado y Desencofrado Plano | m2 | 160.28 | 25.1142 | 4025.3072 | 25.1142 | 4025.3072 | 25.1142 | 4025.3072 | OCPE1 | Encofrado y Desencofrado Plano | m2 | 84.42 | 25.1142 | 2120.1424 | 25.1142 | 2120.1424 | 25.1142 | 2120.1424 | OCPE1 | Encofrado y Desencofrado Plano | m2 | 1.44 | 20.1924 | 29.0771 | 22.0622 | 31.7695 | 22.0622 | 31.7695 | OCPE1 | Encofrado y Desencofrado Plano | m2 | 1.44 | 20.1924 | 29.0771 | 22.0622 | 31.7695 | 22.0622 | 31.7695
TM220.1SI | OCPE2 | Refuerzo de acero corrugado fy = 4 200 kg / cm² | kg | 6267.6 | 2.1801 | 13664.2604 | 2.1801 | 13664.2604 | 2.1801 | 13664.2604 | OCPE2 | Refuerzo de acero corrugado fy = 4 200 kg / cm² | kg | 1747.2 | 2.1801 | 3809.1448 | 2.1801 | 3809.1448 | 2.1801 | 3809.1448 | OCPE2 | Refuerzo de acero corrugado fy = 4 200 kg / cm² | kg | 17.6 | 1.4908 | 26.2386 | 1.4908 | 26.2386 | 1.4908 | 26.2386 | OCPE2 | Refuerzo de acero corrugado fy = 4 200 kg / cm² | kg | 17.6 | 1.4908 | 26.2386 | 1.4908 | 26.2386 | 1.4908 | 26.2386
TM220.1SI | OCMT5 | Eliminación de material excedente, D = 10 km | m3 | 158.825 | 8.7526 | 1390.134 | 8.7526 | 1390.134 | 8.7526 | 1390.134 | OCMT5 | Eliminación de material excedente, D = 10 km | m3 | 0.67 | 8.7526 | 5.8643 | 8.7526 | 5.8643 | 8.7526 | 5.8643 | OCMT5 | Eliminación de material excedente, D = 10 km | m3 | 0.45 | 6.6686 | 3.0009 | 6.6686 | 3.0009 | 6.6686 | 3.0009 | OCMT5 | Eliminación de material excedente, D = 10 km | m3 | 0.45 | 6.6686 | 3.0009 | 6.6686 | 3.0009 | 6.6686 | 3.0009
TM220.1SI | OCOV14 | Estructura antifuego para filtración de aceite | m2 | 49.41 | 119.0777 | 5883.6306 | 119.0777 | 5883.6306 | 119.0777 | 5883.6306 | OCPE10 | Andamios metálicos normalizados | m2 | 35.51 | 3.3549 | 119.1309 | 3.3549 | 119.1309 | 3.3549 | 119.1309 | OCOV15 | Anclaje con Argolla | kg | 2.88 | 3.9567 | 11.3952 | 3.9567 | 11.3952 | 3.9567 | 11.3952 | OCOV15 | Anclaje con Argolla | kg | 2.88 | 3.9567 | 11.3952 | 3.9567 | 11.3952 | 3.9567 | 11.3952
TM220.1SI | TM220.1SI | Total partida TM220.1SI |  |  |  | 36830.7895 |  | 36946.0867 |  | 36946.0867 | MS220.1 | Total partida MS220.1 |  |  |  | 11052.3835 |  | 11074.3645 |  | 11074.3645 | RTB220.1 | Total partida RTB220.1 |  |  |  | 460.5671 |  | 463.4552 |  | 463.4552 | BT220.1 | Total partida BT220.1 |  |  |  | 337.5171 |  | 340.4052 |  | 340.4052
TM220.2SI | OCMT1 | Excavacion en material suelto con Equipo | m3 | 138.35 | 3.3649 | 465.5292 | 4.2061 | 581.9115 | 4.2061 | 581.9115 | OCMT1 | Excavacion en material suelto con Equipo | m3 | 26.13 | 3.3649 | 87.924 | 4.2061 | 109.9049 | 4.2061 | 109.9049 | OCMT1 | Excavacion en material suelto con Equipo | m3 | 0.36 | 2.1743 | 0.78274 | 2.7178 | 0.97842 | 2.7178 | 0.97842 | OCMT1 | Excavacion en material suelto con Equipo | m3 | 0.36 | 2.1743 | 0.78274 | 2.7178 | 0.97842 | 2.7178 | 0.97842
TM220.2SI | OCMT4 | Relleno con material propio | m3 | 10 | 13.0891 | 130.8911 | 13.0891 | 130.8911 | 13.0891 | 130.8911 | OCMT4 | Relleno con material propio | m3 | 11.52 | 13.0891 | 150.7866 | 13.0891 | 150.7866 | 13.0891 | 150.7866 | MT RIEL 060 | Riel de 60 libras por yarda | m | 31.5 | 10.7 | 337.05 | 10.7 | 337.05 | 10.7 | 337.05 | MT RIEL 060 | Riel de 60 libras por yarda | m | 20 | 10.7 | 214 | 10.7 | 214 | 10.7 | 214
TM220.2SI | OCPE3 | Solado de concreto f'c = 100 kg / cm² | m3 | 4.8 | 96.3911 | 462.6773 | 96.3911 | 462.6773 | 96.3911 | 462.6773 | OCPE3 | Solado de concreto f'c = 100 kg / cm² | m3 | 18.2625 | 96.3911 | 1760.3427 | 96.3911 | 1760.3427 | 96.3911 | 1760.3427 | OCPE3 | Solado de concreto f'c = 100 kg / cm² | m3 | 0.018 | 83.5458 | 1.5038 | 83.5458 | 1.5038 | 83.5458 | 1.5038 | OCPE3 | Solado de concreto f'c = 100 kg / cm² | m3 | 0.018 | 83.5458 | 1.5038 | 83.5458 | 1.5038 | 83.5458 | 1.5038
TM220.2SI | OCPE6 | Concreto f'c = 210 kg / cm² para estructuras | m3 | 71.88 | 137.319 | 9870.4928 | 137.319 | 9870.4928 | 137.319 | 9870.4928 | OCPE6 | Concreto f'c = 210 kg / cm² para estructuras | m3 | 21.84 | 137.319 | 2999.0479 | 137.319 | 2999.0479 | 137.319 | 2999.0479 | OCPE6 | Concreto f'c = 210 kg / cm² para estructuras | m3 | 0.44 | 117.088 | 51.5187 | 117.088 | 51.5187 | 117.088 | 51.5187 | OCPE6 | Concreto f'c = 210 kg / cm² para estructuras | m3 | 0.44 | 117.088 | 51.5187 | 117.088 | 51.5187 | 117.088 | 51.5187
TM220.2SI | OCPE1 | Encofrado y Desencofrado Plano | m2 | 168.08 | 25.1142 | 4221.1981 | 25.1142 | 4221.1981 | 25.1142 | 4221.1981 | OCPE1 | Encofrado y Desencofrado Plano | m2 | 84.42 | 25.1142 | 2120.1424 | 25.1142 | 2120.1424 | 25.1142 | 2120.1424 | OCPE1 | Encofrado y Desencofrado Plano | m2 | 1.44 | 20.1924 | 29.0771 | 22.0622 | 31.7695 | 22.0622 | 31.7695 | OCPE1 | Encofrado y Desencofrado Plano | m2 | 1.44 | 20.1924 | 29.0771 | 22.0622 | 31.7695 | 22.0622 | 31.7695
TM220.2SI | OCPE2 | Refuerzo de acero corrugado fy = 4 200 kg / cm² | kg | 5731.6 | 2.1801 | 12495.7041 | 2.1801 | 12495.7041 | 2.1801 | 12495.7041 | OCPE2 | Refuerzo de acero corrugado fy = 4 200 kg / cm² | kg | 1747.2 | 2.1801 | 3809.1448 | 2.1801 | 3809.1448 | 2.1801 | 3809.1448 | OCPE2 | Refuerzo de acero corrugado fy = 4 200 kg / cm² | kg | 17.6 | 1.4908 | 26.2386 | 1.4908 | 26.2386 | 1.4908 | 26.2386 | OCPE2 | Refuerzo de acero corrugado fy = 4 200 kg / cm² | kg | 17.6 | 1.4908 | 26.2386 | 1.4908 | 26.2386 | 1.4908 | 26.2386
TM220.2SI | OCMT5 | Eliminación de material excedente, D = 10 km | m3 | 160.435 | 8.7526 | 1404.2258 | 8.7526 | 1404.2258 | 8.7526 | 1404.2258 | OCMT5 | Eliminación de material excedente, D = 10 km | m3 | 0.67 | 8.7526 | 5.8643 | 8.7526 | 5.8643 | 8.7526 | 5.8643 | OCMT5 | Eliminación de material excedente, D = 10 km | m3 | 0.45 | 6.6686 | 3.0009 | 6.6686 | 3.0009 | 6.6686 | 3.0009 | OCMT5 | Eliminación de material excedente, D = 10 km | m3 | 0.45 | 6.6686 | 3.0009 | 6.6686 | 3.0009 | 6.6686 | 3.0009
TM220.2SI | OCOV14 | Estructura antifuego para filtración de aceite | m2 | 51.24 | 119.0777 | 6101.5428 | 119.0777 | 6101.5428 | 119.0777 | 6101.5428 | OCPE10 | Andamios metálicos normalizados | m2 | 35.51 | 3.3549 | 119.1309 | 3.3549 | 119.1309 | 3.3549 | 119.1309 | OCOV15 | Anclaje con Argolla | kg | 2.88 | 3.9567 | 11.3952 | 3.9567 | 11.3952 | 3.9567 | 11.3952 | OCOV15 | Anclaje con Argolla | kg | 2.88 | 3.9567 | 11.3952 | 3.9567 | 11.3952 | 3.9567 | 11.3952
TM220.2SI | TM220.2SI | Total partida TM220.2SI |  |  |  | 35152.2612 |  | 35268.6435 |  | 35268.6435 | MS220.2 | Total partida MS220.2 |  |  |  | 11052.3835 |  | 11074.3645 |  | 11074.3645 | RTB220.2 | Total partida RTB220.2 |  |  |  | 460.5671 |  | 463.4552 |  | 463.4552 | BT220.2 | Total partida BT220.2 |  |  |  | 337.5171 |  | 340.4052 |  | 340.4052
TP023.1SI | OCMT1 | Excavacion en material suelto con Equipo | m3 | 29.2019 | 3.3649 | 98.2604 | 4.2061 | 122.8255 | 4.2061 | 122.8255 | OCMT1 | Excavacion en material suelto con Equipo | m3 | 18.33 | 3.3649 | 61.678 | 4.2061 | 77.0975 | 4.2061 | 77.0975 | OCMT1 | Excavacion en material suelto con Equipo | m3 | 0.36 | 2.1743 | 0.78274 | 2.7178 | 0.97842 | 2.7178 | 0.97842 | OCMT1 | Excavacion en material suelto con Equipo | m3 | 0.36 | 2.1743 | 0.78274 | 2.7178 | 0.97842 | 2.7178 | 0.97842
TP023.1SI | OCMT4 | Relleno con material propio | m3 | 10 | 13.0891 | 130.8911 | 13.0891 | 130.8911 | 13.0891 | 130.8911 | OCMT4 | Relleno con material propio | m3 | 8.08 | 13.0891 | 105.76 | 13.0891 | 105.76 | 13.0891 | 105.76 | MT RIEL 060 | Riel de 60 libras por yarda | m | 19.5 | 10.7 | 208.65 | 10.7 | 208.65 | 10.7 | 208.65 | MT RIEL 060 | Riel de 60 libras por yarda | m | 20 | 10.7 | 214 | 10.7 | 214 | 10.7 | 214
TP023.1SI | OCPE3 | Solado de concreto f'c = 100 kg / cm² | m3 | 1.2181 | 96.3911 | 117.4164 | 96.3911 | 117.4164 | 96.3911 | 117.4164 | OCPE3 | Solado de concreto f'c = 100 kg / cm² | m3 | 12.8125 | 96.3911 | 1235.0111 | 96.3911 | 1235.0111 | 96.3911 | 1235.0111 | OCPE3 | Solado de concreto f'c = 100 kg / cm² | m3 | 0.018 | 83.5458 | 1.5038 | 83.5458 | 1.5038 | 83.5458 | 1.5038 | OCPE3 | Solado de concreto f'c = 100 kg / cm² | m3 | 0.018 | 83.5458 | 1.5038 | 83.5458 | 1.5038 | 83.5458 | 1.5038
TP023.1SI | OCPE6 | Concreto f'c = 210 kg / cm² para estructuras | m3 | 12.05 | 137.319 | 1654.6945 | 137.319 | 1654.6945 | 137.319 | 1654.6945 | OCPE6 | Concreto f'c = 210 kg / cm² para estructuras | m3 | 12.97 | 137.319 | 1781.028 | 137.319 | 1781.028 | 137.319 | 1781.028 | OCPE6 | Concreto f'c = 210 kg / cm² para estructuras | m3 | 0.44 | 117.088 | 51.5187 | 117.088 | 51.5187 | 117.088 | 51.5187 | OCPE6 | Concreto f'c = 210 kg / cm² para estructuras | m3 | 0.44 | 117.088 | 51.5187 | 117.088 | 51.5187 | 117.088 | 51.5187
TP023.1SI | OCPE1 | Encofrado y Desencofrado Plano | m2 | 57.4425 | 25.1142 | 1442.6236 | 25.1142 | 1442.6236 | 25.1142 | 1442.6236 | OCPE1 | Encofrado y Desencofrado Plano | m2 | 35.72 | 25.1142 | 897.0799 | 25.1142 | 897.0799 | 25.1142 | 897.0799 | OCPE1 | Encofrado y Desencofrado Plano | m2 | 1.44 | 20.1924 | 29.0771 | 22.0622 | 31.7695 | 22.0622 | 31.7695 | OCPE1 | Encofrado y Desencofrado Plano | m2 | 1.44 | 20.1924 | 29.0771 | 22.0622 | 31.7695 | 22.0622 | 31.7695
TP023.1SI | OCPE2 | Refuerzo de acero corrugado fy = 4 200 kg / cm² | kg | 951.3 | 2.1801 | 2073.9695 | 2.1801 | 2073.9695 | 2.1801 | 2073.9695 | OCPE2 | Refuerzo de acero corrugado fy = 4 200 kg / cm² | kg | 1037.6 | 2.1801 | 2262.1157 | 2.1801 | 2262.1157 | 2.1801 | 2262.1157 | OCPE2 | Refuerzo de acero corrugado fy = 4 200 kg / cm² | kg | 17.6 | 1.4908 | 26.2386 | 1.4908 | 26.2386 | 1.4908 | 26.2386 | OCPE2 | Refuerzo de acero corrugado fy = 4 200 kg / cm² | kg | 17.6 | 1.4908 | 26.2386 | 1.4908 | 26.2386 | 1.4908 | 26.2386
TP023.1SI | OCMT5 | Eliminación de material excedente, D = 10 km | m3 | 23.9998 | 8.7526 | 210.0614 | 8.7526 | 210.0614 | 8.7526 | 210.0614 | OCMT5 | Eliminación de material excedente, D = 10 km | m3 | 0.47 | 8.7526 | 4.1137 | 8.7526 | 4.1137 | 8.7526 | 4.1137 | OCMT5 | Eliminación de material excedente, D = 10 km | m3 | 0.45 | 6.6686 | 3.0009 | 6.6686 | 3.0009 | 6.6686 | 3.0009 | OCMT5 | Eliminación de material excedente, D = 10 km | m3 | 0.45 | 6.6686 | 3.0009 | 6.6686 | 3.0009 | 6.6686 | 3.0009
TP023.1SI | OCOV14 | Estructura antifuego para filtración de aceite | m2 | 13.53 | 119.0777 | 1611.1217 | 119.0777 | 1611.1217 | 119.0777 | 1611.1217 | OCPE10 | Andamios metálicos normalizados | m2 | 13.16 | 3.3549 | 44.1499 | 3.3549 | 44.1499 | 3.3549 | 44.1499 | OCOV15 | Anclaje con Argolla | kg | 2.88 | 3.9567 | 11.3952 | 3.9567 | 11.3952 | 3.9567 | 11.3952 | OCOV15 | Anclaje con Argolla | kg | 2.88 | 3.9567 | 11.3952 | 3.9567 | 11.3952 | 3.9567 | 11.3952
TP023.1SI | TP023.1SI | Total partida TP023.1SI |  |  |  | 7339.0385 |  | 7363.6036 |  | 7363.6036 | MS023.1 | Total partida MS023.1 |  |  |  | 6390.9364 |  | 6406.3559 |  | 6406.3559 | RTB023.1 | Total partida RTB023.1 |  |  |  | 332.1671 |  | 335.0552 |  | 335.0552 | BT023.1 | Total partida BT023.1 |  |  |  | 337.5171 |  | 340.4052 |  | 340.4052
TP023.2SI | OCMT1 | Excavacion en material suelto con Equipo | m3 | 38.0605 | 3.3649 | 128.0685 | 4.2061 | 160.0856 | 4.2061 | 160.0856 | OCMT1 | Excavacion en material suelto con Equipo | m3 | 23.01 | 3.3649 | 77.4256 | 4.2061 | 96.782 | 4.2061 | 96.782 | OCMT1 | Excavacion en material suelto con Equipo | m3 | 0.36 | 2.1743 | 0.78274 | 2.7178 | 0.97842 | 2.7178 | 0.97842 | OCMT1 | Excavacion en material suelto con Equipo | m3 | 0.36 | 2.1743 | 0.78274 | 2.7178 | 0.97842 | 2.7178 | 0.97842
TP023.2SI | OCMT4 | Relleno con material propio | m3 | 10 | 13.0891 | 130.8911 | 13.0891 | 130.8911 | 13.0891 | 130.8911 | OCMT4 | Relleno con material propio | m3 | 10.15 | 13.0891 | 132.8545 | 13.0891 | 132.8545 | 13.0891 | 132.8545 | MT RIEL 060 | Riel de 60 libras por yarda | m | 26.1 | 10.7 | 279.27 | 10.7 | 279.27 | 10.7 | 279.27 | MT RIEL 060 | Riel de 60 libras por yarda | m | 20 | 10.7 | 214 | 10.7 | 214 | 10.7 | 214
TP023.2SI | OCPE3 | Solado de concreto f'c = 100 kg / cm² | m3 | 1.8105 | 96.3911 | 174.5161 | 96.3911 | 174.5161 | 96.3911 | 174.5161 | OCPE3 | Solado de concreto f'c = 100 kg / cm² | m3 | 16.075 | 96.3911 | 1549.4871 | 96.3911 | 1549.4871 | 96.3911 | 1549.4871 | OCPE3 | Solado de concreto f'c = 100 kg / cm² | m3 | 0.018 | 83.5458 | 1.5038 | 83.5458 | 1.5038 | 83.5458 | 1.5038 | OCPE3 | Solado de concreto f'c = 100 kg / cm² | m3 | 0.018 | 83.5458 | 1.5038 | 83.5458 | 1.5038 | 83.5458 | 1.5038
TP023.2SI | OCPE6 | Concreto f'c = 210 kg / cm² para estructuras | m3 | 18.13 | 137.319 | 2489.5942 | 137.319 | 2489.5942 | 137.319 | 2489.5942 | OCPE6 | Concreto f'c = 210 kg / cm² para estructuras | m3 | 17.11 | 137.319 | 2349.5288 | 137.319 | 2349.5288 | 137.319 | 2349.5288 | OCPE6 | Concreto f'c = 210 kg / cm² para estructuras | m3 | 0.44 | 117.088 | 51.5187 | 117.088 | 51.5187 | 117.088 | 51.5187 | OCPE6 | Concreto f'c = 210 kg / cm² para estructuras | m3 | 0.44 | 117.088 | 51.5187 | 117.088 | 51.5187 | 117.088 | 51.5187
TP023.2SI | OCPE1 | Encofrado y Desencofrado Plano | m2 | 72.09 | 25.1142 | 1810.4841 | 25.1142 | 1810.4841 | 25.1142 | 1810.4841 | OCPE1 | Encofrado y Desencofrado Plano | m2 | 53.1 | 25.1142 | 1333.5651 | 25.1142 | 1333.5651 | 25.1142 | 1333.5651 | OCPE1 | Encofrado y Desencofrado Plano | m2 | 1.44 | 20.1924 | 29.0771 | 22.0622 | 31.7695 | 22.0622 | 31.7695 | OCPE1 | Encofrado y Desencofrado Plano | m2 | 1.44 | 20.1924 | 29.0771 | 22.0622 | 31.7695 | 22.0622 | 31.7695
TP023.2SI | OCPE2 | Refuerzo de acero corrugado fy = 4 200 kg / cm² | kg | 1433.4 | 2.1801 | 3125.0161 | 2.1801 | 3125.0161 | 2.1801 | 3125.0161 | OCPE2 | Refuerzo de acero corrugado fy = 4 200 kg / cm² | kg | 1368.8 | 2.1801 | 2984.1789 | 2.1801 | 2984.1789 | 2.1801 | 2984.1789 | OCPE2 | Refuerzo de acero corrugado fy = 4 200 kg / cm² | kg | 17.6 | 1.4908 | 26.2386 | 1.4908 | 26.2386 | 1.4908 | 26.2386 | OCPE2 | Refuerzo de acero corrugado fy = 4 200 kg / cm² | kg | 17.6 | 1.4908 | 26.2386 | 1.4908 | 26.2386 | 1.4908 | 26.2386
TP023.2SI | OCMT5 | Eliminación de material excedente, D = 10 km | m3 | 35.0781 | 8.7526 | 307.0253 | 8.7526 | 307.0253 | 8.7526 | 307.0253 | OCMT5 | Eliminación de material excedente, D = 10 km | m3 | 0.59 | 8.7526 | 5.164 | 8.7526 | 5.164 | 8.7526 | 5.164 | OCMT5 | Eliminación de material excedente, D = 10 km | m3 | 0.45 | 6.6686 | 3.0009 | 6.6686 | 3.0009 | 6.6686 | 3.0009 | OCMT5 | Eliminación de material excedente, D = 10 km | m3 | 0.45 | 6.6686 | 3.0009 | 6.6686 | 3.0009 | 6.6686 | 3.0009
TP023.2SI | OCOV14 | Estructura antifuego para filtración de aceite | m2 | 18.72 | 119.0777 | 2229.1351 | 119.0777 | 2229.1351 | 119.0777 | 2229.1351 | OCPE10 | Andamios metálicos normalizados | m2 | 20.65 | 3.3549 | 69.2777 | 3.3549 | 69.2777 | 3.3549 | 69.2777 | OCOV15 | Anclaje con Argolla | kg | 2.88 | 3.9567 | 11.3952 | 3.9567 | 11.3952 | 3.9567 | 11.3952 | OCOV15 | Anclaje con Argolla | kg | 2.88 | 3.9567 | 11.3952 | 3.9567 | 11.3952 | 3.9567 | 11.3952
TP023.2SI | TP023.2SI | Total partida TP023.2SI |  |  |  | 10394.7306 |  | 10426.7477 |  | 10426.7477 | MS023.2 | Total partida MS023.2 |  |  |  | 8501.4818 |  | 8520.8382 |  | 8520.8382 | RTB023.2 | Total partida RTB023.2 |  |  |  | 402.7871 |  | 405.6752 |  | 405.6752 | BT023.2 | Total partida BT023.2 |  |  |  | 337.5171 |  | 340.4052 |  | 340.4052
TP033.1SI | OCMT1 | Excavacion en material suelto con Equipo | m3 | 30.3619 | 3.3649 | 102.1636 | 4.2061 | 127.7046 | 4.2061 | 127.7046 | OCMT1 | Excavacion en material suelto con Equipo | m3 | 18.33 | 3.3649 | 61.678 | 4.2061 | 77.0975 | 4.2061 | 77.0975 | OCMT1 | Excavacion en material suelto con Equipo | m3 | 0.36 | 2.1743 | 0.78274 | 2.7178 | 0.97842 | 2.7178 | 0.97842 | OCMT1 | Excavacion en material suelto con Equipo | m3 | 0.36 | 2.1743 | 0.78274 | 2.7178 | 0.97842 | 2.7178 | 0.97842
TP033.1SI | OCMT4 | Relleno con material propio | m3 | 10 | 13.0891 | 130.8911 | 13.0891 | 130.8911 | 13.0891 | 130.8911 | OCMT4 | Relleno con material propio | m3 | 8.08 | 13.0891 | 105.76 | 13.0891 | 105.76 | 13.0891 | 105.76 | MT RIEL 060 | Riel de 60 libras por yarda | m | 19.5 | 10.7 | 208.65 | 10.7 | 208.65 | 10.7 | 208.65 | MT RIEL 060 | Riel de 60 libras por yarda | m | 20 | 10.7 | 214 | 10.7 | 214 | 10.7 | 214
TP033.1SI | OCPE3 | Solado de concreto f'c = 100 kg / cm² | m3 | 1.0881 | 96.3911 | 104.8856 | 96.3911 | 104.8856 | 96.3911 | 104.8856 | OCPE3 | Solado de concreto f'c = 100 kg / cm² | m3 | 12.8125 | 96.3911 | 1235.0111 | 96.3911 | 1235.0111 | 96.3911 | 1235.0111 | OCPE3 | Solado de concreto f'c = 100 kg / cm² | m3 | 0.018 | 83.5458 | 1.5038 | 83.5458 | 1.5038 | 83.5458 | 1.5038 | OCPE3 | Solado de concreto f'c = 100 kg / cm² | m3 | 0.018 | 83.5458 | 1.5038 | 83.5458 | 1.5038 | 83.5458 | 1.5038
TP033.1SI | OCPE6 | Concreto f'c = 210 kg / cm² para estructuras | m3 | 12.12 | 137.319 | 1664.3068 | 137.319 | 1664.3068 | 137.319 | 1664.3068 | OCPE6 | Concreto f'c = 210 kg / cm² para estructuras | m3 | 12.97 | 137.319 | 1781.028 | 137.319 | 1781.028 | 137.319 | 1781.028 | OCPE6 | Concreto f'c = 210 kg / cm² para estructuras | m3 | 0.44 | 117.088 | 51.5187 | 117.088 | 51.5187 | 117.088 | 51.5187 | OCPE6 | Concreto f'c = 210 kg / cm² para estructuras | m3 | 0.44 | 117.088 | 51.5187 | 117.088 | 51.5187 | 117.088 | 51.5187
TP033.1SI | OCPE1 | Encofrado y Desencofrado Plano | m2 | 65.2025 | 25.1142 | 1637.5099 | 25.1142 | 1637.5099 | 25.1142 | 1637.5099 | OCPE1 | Encofrado y Desencofrado Plano | m2 | 35.72 | 25.1142 | 897.0799 | 25.1142 | 897.0799 | 25.1142 | 897.0799 | OCPE1 | Encofrado y Desencofrado Plano | m2 | 1.44 | 20.1924 | 29.0771 | 22.0622 | 31.7695 | 22.0622 | 31.7695 | OCPE1 | Encofrado y Desencofrado Plano | m2 | 1.44 | 20.1924 | 29.0771 | 22.0622 | 31.7695 | 22.0622 | 31.7695
TP033.1SI | OCPE2 | Refuerzo de acero corrugado fy = 4 200 kg / cm² | kg | 956.9 | 2.1801 | 2086.1783 | 2.1801 | 2086.1783 | 2.1801 | 2086.1783 | OCPE2 | Refuerzo de acero corrugado fy = 4 200 kg / cm² | kg | 1037.6 | 2.1801 | 2262.1157 | 2.1801 | 2262.1157 | 2.1801 | 2262.1157 | OCPE2 | Refuerzo de acero corrugado fy = 4 200 kg / cm² | kg | 17.6 | 1.4908 | 26.2386 | 1.4908 | 26.2386 | 1.4908 | 26.2386 | OCPE2 | Refuerzo de acero corrugado fy = 4 200 kg / cm² | kg | 17.6 | 1.4908 | 26.2386 | 1.4908 | 26.2386 | 1.4908 | 26.2386
TP033.1SI | OCMT5 | Eliminación de material excedente, D = 10 km | m3 | 25.4498 | 8.7526 | 222.7527 | 8.7526 | 222.7527 | 8.7526 | 222.7527 | OCMT5 | Eliminación de material excedente, D = 10 km | m3 | 0.47 | 8.7526 | 4.1137 | 8.7526 | 4.1137 | 8.7526 | 4.1137 | OCMT5 | Eliminación de material excedente, D = 10 km | m3 | 0.45 | 6.6686 | 3.0009 | 6.6686 | 3.0009 | 6.6686 | 3.0009 | OCMT5 | Eliminación de material excedente, D = 10 km | m3 | 0.45 | 6.6686 | 3.0009 | 6.6686 | 3.0009 | 6.6686 | 3.0009
TP033.1SI | OCOV14 | Estructura antifuego para filtración de aceite | m2 | 11.31 | 119.0777 | 1346.7691 | 119.0777 | 1346.7691 | 119.0777 | 1346.7691 | OCPE10 | Andamios metálicos normalizados | m2 | 13.16 | 3.3549 | 44.1499 | 3.3549 | 44.1499 | 3.3549 | 44.1499 | OCOV15 | Anclaje con Argolla | kg | 2.88 | 3.9567 | 11.3952 | 3.9567 | 11.3952 | 3.9567 | 11.3952 | OCOV15 | Anclaje con Argolla | kg | 2.88 | 3.9567 | 11.3952 | 3.9567 | 11.3952 | 3.9567 | 11.3952
TP033.1SI | TP033.1SI | Total partida TP033.1SI |  |  |  | 7295.4571 |  | 7320.998 |  | 7320.998 | MS033.1 | Total partida MS033.1 |  |  |  | 6390.9364 |  | 6406.3559 |  | 6406.3559 | RTB033.1 | Total partida RTB033.1 |  |  |  | 332.1671 |  | 335.0552 |  | 335.0552 | BT033.1 | Total partida BT033.1 |  |  |  | 337.5171 |  | 340.4052 |  | 340.4052
TP033.2SI | OCMT1 | Excavacion en material suelto con Equipo | m3 | 38.0605 | 3.3649 | 128.0685 | 4.2061 | 160.0856 | 4.2061 | 160.0856 | OCMT1 | Excavacion en material suelto con Equipo | m3 | 23.01 | 3.3649 | 77.4256 | 4.2061 | 96.782 | 4.2061 | 96.782 | OCMT1 | Excavacion en material suelto con Equipo | m3 | 0.36 | 2.1743 | 0.78274 | 2.7178 | 0.97842 | 2.7178 | 0.97842 | OCMT1 | Excavacion en material suelto con Equipo | m3 | 0.36 | 2.1743 | 0.78274 | 2.7178 | 0.97842 | 2.7178 | 0.97842
TP033.2SI | OCMT4 | Relleno con material propio | m3 | 10 | 13.0891 | 130.8911 | 13.0891 | 130.8911 | 13.0891 | 130.8911 | OCMT4 | Relleno con material propio | m3 | 10.15 | 13.0891 | 132.8545 | 13.0891 | 132.8545 | 13.0891 | 132.8545 | MT RIEL 060 | Riel de 60 libras por yarda | m | 26.1 | 10.7 | 279.27 | 10.7 | 279.27 | 10.7 | 279.27 | MT RIEL 060 | Riel de 60 libras por yarda | m | 20 | 10.7 | 214 | 10.7 | 214 | 10.7 | 214
TP033.2SI | OCPE3 | Solado de concreto f'c = 100 kg / cm² | m3 | 1.8105 | 96.3911 | 174.5161 | 96.3911 | 174.5161 | 96.3911 | 174.5161 | OCPE3 | Solado de concreto f'c = 100 kg / cm² | m3 | 16.075 | 96.3911 | 1549.4871 | 96.3911 | 1549.4871 | 96.3911 | 1549.4871 | OCPE3 | Solado de concreto f'c = 100 kg / cm² | m3 | 0.018 | 83.5458 | 1.5038 | 83.5458 | 1.5038 | 83.5458 | 1.5038 | OCPE3 | Solado de concreto f'c = 100 kg / cm² | m3 | 0.018 | 83.5458 | 1.5038 | 83.5458 | 1.5038 | 83.5458 | 1.5038
TP033.2SI | OCPE6 | Concreto f'c = 210 kg / cm² para estructuras | m3 | 18.13 | 137.319 | 2489.5942 | 137.319 | 2489.5942 | 137.319 | 2489.5942 | OCPE6 | Concreto f'c = 210 kg / cm² para estructuras | m3 | 17.11 | 137.319 | 2349.5288 | 137.319 | 2349.5288 | 137.319 | 2349.5288 | OCPE6 | Concreto f'c = 210 kg / cm² para estructuras | m3 | 0.44 | 117.088 | 51.5187 | 117.088 | 51.5187 | 117.088 | 51.5187 | OCPE6 | Concreto f'c = 210 kg / cm² para estructuras | m3 | 0.44 | 117.088 | 51.5187 | 117.088 | 51.5187 | 117.088 | 51.5187
TP033.2SI | OCPE1 | Encofrado y Desencofrado Plano | m2 | 72.09 | 25.1142 | 1810.4841 | 25.1142 | 1810.4841 | 25.1142 | 1810.4841 | OCPE1 | Encofrado y Desencofrado Plano | m2 | 53.1 | 25.1142 | 1333.5651 | 25.1142 | 1333.5651 | 25.1142 | 1333.5651 | OCPE1 | Encofrado y Desencofrado Plano | m2 | 1.44 | 20.1924 | 29.0771 | 22.0622 | 31.7695 | 22.0622 | 31.7695 | OCPE1 | Encofrado y Desencofrado Plano | m2 | 1.44 | 20.1924 | 29.0771 | 22.0622 | 31.7695 | 22.0622 | 31.7695
TP033.2SI | OCPE2 | Refuerzo de acero corrugado fy = 4 200 kg / cm² | kg | 1433.4 | 2.1801 | 3125.0161 | 2.1801 | 3125.0161 | 2.1801 | 3125.0161 | OCPE2 | Refuerzo de acero corrugado fy = 4 200 kg / cm² | kg | 1368.8 | 2.1801 | 2984.1789 | 2.1801 | 2984.1789 | 2.1801 | 2984.1789 | OCPE2 | Refuerzo de acero corrugado fy = 4 200 kg / cm² | kg | 17.6 | 1.4908 | 26.2386 | 1.4908 | 26.2386 | 1.4908 | 26.2386 | OCPE2 | Refuerzo de acero corrugado fy = 4 200 kg / cm² | kg | 17.6 | 1.4908 | 26.2386 | 1.4908 | 26.2386 | 1.4908 | 26.2386
TP033.2SI | OCMT5 | Eliminación de material excedente, D = 10 km | m3 | 35.0781 | 8.7526 | 307.0253 | 8.7526 | 307.0253 | 8.7526 | 307.0253 | OCMT5 | Eliminación de material excedente, D = 10 km | m3 | 0.59 | 8.7526 | 5.164 | 8.7526 | 5.164 | 8.7526 | 5.164 | OCMT5 | Eliminación de material excedente, D = 10 km | m3 | 0.45 | 6.6686 | 3.0009 | 6.6686 | 3.0009 | 6.6686 | 3.0009 | OCMT5 | Eliminación de material excedente, D = 10 km | m3 | 0.45 | 6.6686 | 3.0009 | 6.6686 | 3.0009 | 6.6686 | 3.0009
TP033.2SI | OCOV14 | Estructura antifuego para filtración de aceite | m2 | 18.72 | 119.0777 | 2229.1351 | 119.0777 | 2229.1351 | 119.0777 | 2229.1351 | OCPE10 | Andamios metálicos normalizados | m2 | 20.65 | 3.3549 | 69.2777 | 3.3549 | 69.2777 | 3.3549 | 69.2777 | OCOV15 | Anclaje con Argolla | kg | 2.88 | 3.9567 | 11.3952 | 3.9567 | 11.3952 | 3.9567 | 11.3952 | OCOV15 | Anclaje con Argolla | kg | 2.88 | 3.9567 | 11.3952 | 3.9567 | 11.3952 | 3.9567 | 11.3952
TP033.2SI | TP033.2SI | Total partida TP033.2SI |  |  |  | 10394.7306 |  | 10426.7477 |  | 10426.7477 | MS033.2 | Total partida MS033.2 |  |  |  | 8501.4818 |  | 8520.8382 |  | 8520.8382 | RTB033.2 | Total partida RTB033.2 |  |  |  | 402.7871 |  | 405.6752 |  | 405.6752 | BT033.2 | Total partida BT033.2 |  |  |  | 337.5171 |  | 340.4052 |  | 340.4052
TP060.1SI | OCMT1 | Excavacion en material suelto con Equipo | m3 | 45.0895 | 3.3649 | 151.7201 | 4.2061 | 189.6502 | 4.2061 | 189.6502 | OCMT1 | Excavacion en material suelto con Equipo | m3 | 20.28 | 3.3649 | 68.2395 | 4.2061 | 85.2994 | 4.2061 | 85.2994 | OCMT1 | Excavacion en material suelto con Equipo | m3 | 0.36 | 2.1743 | 0.78274 | 2.7178 | 0.97842 | 2.7178 | 0.97842 | OCMT1 | Excavacion en material suelto con Equipo | m3 | 0.36 | 2.1743 | 0.78274 | 2.7178 | 0.97842 | 2.7178 | 0.97842
TP060.1SI | OCMT4 | Relleno con material propio | m3 | 10 | 13.0891 | 130.8911 | 13.0891 | 130.8911 | 13.0891 | 130.8911 | OCMT4 | Relleno con material propio | m3 | 8.94 | 13.0891 | 117.0167 | 13.0891 | 117.0167 | 13.0891 | 117.0167 | MT RIEL 060 | Riel de 60 libras por yarda | m | 18.9 | 10.7 | 202.23 | 10.7 | 202.23 | 10.7 | 202.23 | MT RIEL 060 | Riel de 60 libras por yarda | m | 20 | 10.7 | 214 | 10.7 | 214 | 10.7 | 214
TP060.1SI | OCPE3 | Solado de concreto f'c = 100 kg / cm² | m3 | 1.6845 | 96.3911 | 162.3708 | 96.3911 | 162.3708 | 96.3911 | 162.3708 | OCPE3 | Solado de concreto f'c = 100 kg / cm² | m3 | 14.175 | 96.3911 | 1366.344 | 96.3911 | 1366.344 | 96.3911 | 1366.344 | OCPE3 | Solado de concreto f'c = 100 kg / cm² | m3 | 0.018 | 83.5458 | 1.5038 | 83.5458 | 1.5038 | 83.5458 | 1.5038 | OCPE3 | Solado de concreto f'c = 100 kg / cm² | m3 | 0.018 | 83.5458 | 1.5038 | 83.5458 | 1.5038 | 83.5458 | 1.5038
TP060.1SI | OCPE6 | Concreto f'c = 210 kg / cm² para estructuras | m3 | 21.75 | 137.319 | 2986.6892 | 137.319 | 2986.6892 | 137.319 | 2986.6892 | OCPE6 | Concreto f'c = 210 kg / cm² para estructuras | m3 | 15.5 | 137.319 | 2128.4452 | 137.319 | 2128.4452 | 137.319 | 2128.4452 | OCPE6 | Concreto f'c = 210 kg / cm² para estructuras | m3 | 0.44 | 117.088 | 51.5187 | 117.088 | 51.5187 | 117.088 | 51.5187 | OCPE6 | Concreto f'c = 210 kg / cm² para estructuras | m3 | 0.44 | 117.088 | 51.5187 | 117.088 | 51.5187 | 117.088 | 51.5187
TP060.1SI | OCPE1 | Encofrado y Desencofrado Plano | m2 | 76.37 | 25.1142 | 1917.973 | 25.1142 | 1917.973 | 25.1142 | 1917.973 | OCPE1 | Encofrado y Desencofrado Plano | m2 | 50.96 | 25.1142 | 1279.8206 | 25.1142 | 1279.8206 | 25.1142 | 1279.8206 | OCPE1 | Encofrado y Desencofrado Plano | m2 | 1.44 | 20.1924 | 29.0771 | 22.0622 | 31.7695 | 22.0622 | 31.7695 | OCPE1 | Encofrado y Desencofrado Plano | m2 | 1.44 | 20.1924 | 29.0771 | 22.0622 | 31.7695 | 22.0622 | 31.7695
TP060.1SI | OCPE2 | Refuerzo de acero corrugado fy = 4 200 kg / cm² | kg | 1728 | 2.1801 | 3767.286 | 2.1801 | 3767.286 | 2.1801 | 3767.286 | OCPE2 | Refuerzo de acero corrugado fy = 4 200 kg / cm² | kg | 1240 | 2.1801 | 2703.3766 | 2.1801 | 2703.3766 | 2.1801 | 2703.3766 | OCPE2 | Refuerzo de acero corrugado fy = 4 200 kg / cm² | kg | 17.6 | 1.4908 | 26.2386 | 1.4908 | 26.2386 | 1.4908 | 26.2386 | OCPE2 | Refuerzo de acero corrugado fy = 4 200 kg / cm² | kg | 17.6 | 1.4908 | 26.2386 | 1.4908 | 26.2386 | 1.4908 | 26.2386
TP060.1SI | OCMT5 | Eliminación de material excedente, D = 10 km | m3 | 43.8669 | 8.7526 | 383.9499 | 8.7526 | 383.9499 | 8.7526 | 383.9499 | OCMT5 | Eliminación de material excedente, D = 10 km | m3 | 0.52 | 8.7526 | 4.5514 | 8.7526 | 4.5514 | 8.7526 | 4.5514 | OCMT5 | Eliminación de material excedente, D = 10 km | m3 | 0.45 | 6.6686 | 3.0009 | 6.6686 | 3.0009 | 6.6686 | 3.0009 | OCMT5 | Eliminación de material excedente, D = 10 km | m3 | 0.45 | 6.6686 | 3.0009 | 6.6686 | 3.0009 | 6.6686 | 3.0009
TP060.1SI | OCOV14 | Estructura antifuego para filtración de aceite | m2 | 18.8 | 119.0777 | 2238.6613 | 119.0777 | 2238.6613 | 119.0777 | 2238.6613 | OCPE10 | Andamios metálicos normalizados | m2 | 20.28 | 3.3549 | 68.0364 | 3.3549 | 68.0364 | 3.3549 | 68.0364 | OCOV15 | Anclaje con Argolla | kg | 2.88 | 3.9567 | 11.3952 | 3.9567 | 11.3952 | 3.9567 | 11.3952 | OCOV15 | Anclaje con Argolla | kg | 2.88 | 3.9567 | 11.3952 | 3.9567 | 11.3952 | 3.9567 | 11.3952
TP060.1SI | TP060.1SI | Total partida TP060.1SI |  |  |  | 11739.5414 |  | 11777.4715 |  | 11777.4715 | MS060.1 | Total partida MS060.1 |  |  |  | 7735.8304 |  | 7752.8902 |  | 7752.8902 | RTB060.1 | Total partida RTB060.1 |  |  |  | 325.7471 |  | 328.6352 |  | 328.6352 | BT060.1 | Total partida BT060.1 |  |  |  | 337.5171 |  | 340.4052 |  | 340.4052
TP060.2SI | OCMT1 | Excavacion en material suelto con Equipo | m3 | 82.7855 | 3.3649 | 278.5621 | 4.2061 | 348.2027 | 4.2061 | 348.2027 | OCMT1 | Excavacion en material suelto con Equipo | m3 | 24.18 | 3.3649 | 81.3625 | 4.2061 | 101.7031 | 4.2061 | 101.7031 | OCMT1 | Excavacion en material suelto con Equipo | m3 | 0.36 | 2.1743 | 0.78274 | 2.7178 | 0.97842 | 2.7178 | 0.97842 | OCMT1 | Excavacion en material suelto con Equipo | m3 | 0.36 | 2.1743 | 0.78274 | 2.7178 | 0.97842 | 2.7178 | 0.97842
TP060.2SI | OCMT4 | Relleno con material propio | m3 | 10 | 13.0891 | 130.8911 | 13.0891 | 130.8911 | 13.0891 | 130.8911 | OCMT4 | Relleno con material propio | m3 | 10.66 | 13.0891 | 139.5299 | 13.0891 | 139.5299 | 13.0891 | 139.5299 | MT RIEL 060 | Riel de 60 libras por yarda | m | 24 | 10.7 | 256.8 | 10.7 | 256.8 | 10.7 | 256.8 | MT RIEL 060 | Riel de 60 libras por yarda | m | 20 | 10.7 | 214 | 10.7 | 214 | 10.7 | 214
TP060.2SI | OCPE3 | Solado de concreto f'c = 100 kg / cm² | m3 | 3.1305 | 96.3911 | 301.7524 | 96.3911 | 301.7524 | 96.3911 | 301.7524 | OCPE3 | Solado de concreto f'c = 100 kg / cm² | m3 | 16.9 | 96.3911 | 1629.0098 | 96.3911 | 1629.0098 | 96.3911 | 1629.0098 | OCPE3 | Solado de concreto f'c = 100 kg / cm² | m3 | 0.018 | 83.5458 | 1.5038 | 83.5458 | 1.5038 | 83.5458 | 1.5038 | OCPE3 | Solado de concreto f'c = 100 kg / cm² | m3 | 0.018 | 83.5458 | 1.5038 | 83.5458 | 1.5038 | 83.5458 | 1.5038
TP060.2SI | OCPE6 | Concreto f'c = 210 kg / cm² para estructuras | m3 | 38.62 | 137.319 | 5303.2614 | 137.319 | 5303.2614 | 137.319 | 5303.2614 | OCPE6 | Concreto f'c = 210 kg / cm² para estructuras | m3 | 20.09 | 137.319 | 2758.7396 | 137.319 | 2758.7396 | 137.319 | 2758.7396 | OCPE6 | Concreto f'c = 210 kg / cm² para estructuras | m3 | 0.44 | 117.088 | 51.5187 | 117.088 | 51.5187 | 117.088 | 51.5187 | OCPE6 | Concreto f'c = 210 kg / cm² para estructuras | m3 | 0.44 | 117.088 | 51.5187 | 117.088 | 51.5187 | 117.088 | 51.5187
TP060.2SI | OCPE1 | Encofrado y Desencofrado Plano | m2 | 110.13 | 25.1142 | 2765.829 | 25.1142 | 2765.829 | 25.1142 | 2765.829 | OCPE1 | Encofrado y Desencofrado Plano | m2 | 76.88 | 25.1142 | 1930.7812 | 25.1142 | 1930.7812 | 25.1142 | 1930.7812 | OCPE1 | Encofrado y Desencofrado Plano | m2 | 1.44 | 20.1924 | 29.0771 | 22.0622 | 31.7695 | 22.0622 | 31.7695 | OCPE1 | Encofrado y Desencofrado Plano | m2 | 1.44 | 20.1924 | 29.0771 | 22.0622 | 31.7695 | 22.0622 | 31.7695
TP060.2SI | OCPE2 | Refuerzo de acero corrugado fy = 4 200 kg / cm² | kg | 3074.8 | 2.1801 | 6703.5018 | 2.1801 | 6703.5018 | 2.1801 | 6703.5018 | OCPE2 | Refuerzo de acero corrugado fy = 4 200 kg / cm² | kg | 1607.2 | 2.1801 | 3503.9248 | 2.1801 | 3503.9248 | 2.1801 | 3503.9248 | OCPE2 | Refuerzo de acero corrugado fy = 4 200 kg / cm² | kg | 17.6 | 1.4908 | 26.2386 | 1.4908 | 26.2386 | 1.4908 | 26.2386 | OCPE2 | Refuerzo de acero corrugado fy = 4 200 kg / cm² | kg | 17.6 | 1.4908 | 26.2386 | 1.4908 | 26.2386 | 1.4908 | 26.2386
TP060.2SI | OCMT5 | Eliminación de material excedente, D = 10 km | m3 | 90.9794 | 8.7526 | 796.3074 | 8.7526 | 796.3074 | 8.7526 | 796.3074 | OCMT5 | Eliminación de material excedente, D = 10 km | m3 | 0.62 | 8.7526 | 5.4266 | 8.7526 | 5.4266 | 8.7526 | 5.4266 | OCMT5 | Eliminación de material excedente, D = 10 km | m3 | 0.45 | 6.6686 | 3.0009 | 6.6686 | 3.0009 | 6.6686 | 3.0009 | OCMT5 | Eliminación de material excedente, D = 10 km | m3 | 0.45 | 6.6686 | 3.0009 | 6.6686 | 3.0009 | 6.6686 | 3.0009
TP060.2SI | OCOV14 | Estructura antifuego para filtración de aceite | m2 | 41.6 | 119.0777 | 4953.6335 | 119.0777 | 4953.6335 | 119.0777 | 4953.6335 | OCPE10 | Andamios metálicos normalizados | m2 | 32.24 | 3.3549 | 108.1605 | 3.3549 | 108.1605 | 3.3549 | 108.1605 | OCOV15 | Anclaje con Argolla | kg | 2.88 | 3.9567 | 11.3952 | 3.9567 | 11.3952 | 3.9567 | 11.3952 | OCOV15 | Anclaje con Argolla | kg | 2.88 | 3.9567 | 11.3952 | 3.9567 | 11.3952 | 3.9567 | 11.3952
TP060.2SI | TP060.2SI | Total partida TP060.2SI |  |  |  | 21233.7388 |  | 21303.3794 |  | 21303.3794 | MS060.2 | Total partida MS060.2 |  |  |  | 10156.935 |  | 10177.2756 |  | 10177.2756 | RTB060.2 | Total partida RTB060.2 |  |  |  | 380.3171 |  | 383.2052 |  | 383.2052 | BT060.2 | Total partida BT060.2 |  |  |  | 337.5171 |  | 340.4052 |  | 340.4052
TP060.3SI | OCMT1 | Excavacion en material suelto con Equipo | m3 | 91.0175 | 3.3649 | 306.2617 | 4.2061 | 382.8271 | 4.2061 | 382.8271 | OCMT1 | Excavacion en material suelto con Equipo | m3 | 24.18 | 3.3649 | 81.3625 | 4.2061 | 101.7031 | 4.2061 | 101.7031 | OCMT1 | Excavacion en material suelto con Equipo | m3 | 0.36 | 2.1743 | 0.78274 | 2.7178 | 0.97842 | 2.7178 | 0.97842 | OCMT1 | Excavacion en material suelto con Equipo | m3 | 0.36 | 2.1743 | 0.78274 | 2.7178 | 0.97842 | 2.7178 | 0.97842
TP060.3SI | OCMT4 | Relleno con material propio | m3 | 10 | 13.0891 | 130.8911 | 13.0891 | 130.8911 | 13.0891 | 130.8911 | OCMT4 | Relleno con material propio | m3 | 10.66 | 13.0891 | 139.5299 | 13.0891 | 139.5299 | 13.0891 | 139.5299 | MT RIEL 060 | Riel de 60 libras por yarda | m | 35.4 | 10.7 | 378.78 | 10.7 | 378.78 | 10.7 | 378.78 | MT RIEL 060 | Riel de 60 libras por yarda | m | 20 | 10.7 | 214 | 10.7 | 214 | 10.7 | 214
TP060.3SI | OCPE3 | Solado de concreto f'c = 100 kg / cm² | m3 | 3.7725 | 96.3911 | 363.6355 | 96.3911 | 363.6355 | 96.3911 | 363.6355 | OCPE3 | Solado de concreto f'c = 100 kg / cm² | m3 | 16.9 | 96.3911 | 1629.0098 | 96.3911 | 1629.0098 | 96.3911 | 1629.0098 | OCPE3 | Solado de concreto f'c = 100 kg / cm² | m3 | 0.018 | 83.5458 | 1.5038 | 83.5458 | 1.5038 | 83.5458 | 1.5038 | OCPE3 | Solado de concreto f'c = 100 kg / cm² | m3 | 0.018 | 83.5458 | 1.5038 | 83.5458 | 1.5038 | 83.5458 | 1.5038
TP060.3SI | OCPE6 | Concreto f'c = 210 kg / cm² para estructuras | m3 | 41.4 | 137.319 | 5685.0083 | 137.319 | 5685.0083 | 137.319 | 5685.0083 | OCPE6 | Concreto f'c = 210 kg / cm² para estructuras | m3 | 20.09 | 137.319 | 2758.7396 | 137.319 | 2758.7396 | 137.319 | 2758.7396 | OCPE6 | Concreto f'c = 210 kg / cm² para estructuras | m3 | 0.44 | 117.088 | 51.5187 | 117.088 | 51.5187 | 117.088 | 51.5187 | OCPE6 | Concreto f'c = 210 kg / cm² para estructuras | m3 | 0.44 | 117.088 | 51.5187 | 117.088 | 51.5187 | 117.088 | 51.5187
TP060.3SI | OCPE1 | Encofrado y Desencofrado Plano | m2 | 123.57 | 25.1142 | 3103.3641 | 25.1142 | 3103.3641 | 25.1142 | 3103.3641 | OCPE1 | Encofrado y Desencofrado Plano | m2 | 76.88 | 25.1142 | 1930.7812 | 25.1142 | 1930.7812 | 25.1142 | 1930.7812 | OCPE1 | Encofrado y Desencofrado Plano | m2 | 1.44 | 20.1924 | 29.0771 | 22.0622 | 31.7695 | 22.0622 | 31.7695 | OCPE1 | Encofrado y Desencofrado Plano | m2 | 1.44 | 20.1924 | 29.0771 | 22.0622 | 31.7695 | 22.0622 | 31.7695
TP060.3SI | OCPE2 | Refuerzo de acero corrugado fy = 4 200 kg / cm² | kg | 3287.5 | 2.1801 | 7167.2181 | 2.1801 | 7167.2181 | 2.1801 | 7167.2181 | OCPE2 | Refuerzo de acero corrugado fy = 4 200 kg / cm² | kg | 1607.2 | 2.1801 | 3503.9248 | 2.1801 | 3503.9248 | 2.1801 | 3503.9248 | OCPE2 | Refuerzo de acero corrugado fy = 4 200 kg / cm² | kg | 17.6 | 1.4908 | 26.2386 | 1.4908 | 26.2386 | 1.4908 | 26.2386 | OCPE2 | Refuerzo de acero corrugado fy = 4 200 kg / cm² | kg | 17.6 | 1.4908 | 26.2386 | 1.4908 | 26.2386 | 1.4908 | 26.2386
TP060.3SI | OCMT5 | Eliminación de material excedente, D = 10 km | m3 | 101.2719 | 8.7526 | 886.3937 | 8.7526 | 886.3937 | 8.7526 | 886.3937 | OCMT5 | Eliminación de material excedente, D = 10 km | m3 | 0.62 | 8.7526 | 5.4266 | 8.7526 | 5.4266 | 8.7526 | 5.4266 | OCMT5 | Eliminación de material excedente, D = 10 km | m3 | 0.45 | 6.6686 | 3.0009 | 6.6686 | 3.0009 | 6.6686 | 3.0009 | OCMT5 | Eliminación de material excedente, D = 10 km | m3 | 0.45 | 6.6686 | 3.0009 | 6.6686 | 3.0009 | 6.6686 | 3.0009
TP060.3SI | OCOV14 | Estructura antifuego para filtración de aceite | m2 | 46.15 | 119.0777 | 5495.4372 | 119.0777 | 5495.4372 | 119.0777 | 5495.4372 | OCPE10 | Andamios metálicos normalizados | m2 | 32.24 | 3.3549 | 108.1605 | 3.3549 | 108.1605 | 3.3549 | 108.1605 | OCOV15 | Anclaje con Argolla | kg | 2.88 | 3.9567 | 11.3952 | 3.9567 | 11.3952 | 3.9567 | 11.3952 | OCOV15 | Anclaje con Argolla | kg | 2.88 | 3.9567 | 11.3952 | 3.9567 | 11.3952 | 3.9567 | 11.3952
TP060.3SI | TP060.3SI | Total partida TP060.3SI |  |  |  | 23138.2098 |  | 23214.7752 |  | 23214.7752 | MS060.3 | Total partida MS060.3 |  |  |  | 10156.935 |  | 10177.2756 |  | 10177.2756 | RTB060.3 | Total partida RTB060.3 |  |  |  | 502.2971 |  | 505.1852 |  | 505.1852 | BT060.3 | Total partida BT060.3 |  |  |  | 337.5171 |  | 340.4052 |  | 340.4052
TP060.4SI | OCMT1 | Excavacion en material suelto con Equipo | m3 | 116.7675 | 3.3649 | 392.907 | 4.2061 | 491.1338 | 4.2061 | 491.1338 | OCMT1 | Excavacion en material suelto con Equipo | m3 | 24.18 | 3.3649 | 81.3625 | 4.2061 | 101.7031 | 4.2061 | 101.7031 | OCMT1 | Excavacion en material suelto con Equipo | m3 | 0.36 | 2.1743 | 0.78274 | 2.7178 | 0.97842 | 2.7178 | 0.97842 | OCMT1 | Excavacion en material suelto con Equipo | m3 | 0.36 | 2.1743 | 0.78274 | 2.7178 | 0.97842 | 2.7178 | 0.97842
TP060.4SI | OCMT4 | Relleno con material propio | m3 | 10 | 13.0891 | 130.8911 | 13.0891 | 130.8911 | 13.0891 | 130.8911 | OCMT4 | Relleno con material propio | m3 | 10.66 | 13.0891 | 139.5299 | 13.0891 | 139.5299 | 13.0891 | 139.5299 | MT RIEL 060 | Riel de 60 libras por yarda | m | 35.4 | 10.7 | 378.78 | 10.7 | 378.78 | 10.7 | 378.78 | MT RIEL 060 | Riel de 60 libras por yarda | m | 20 | 10.7 | 214 | 10.7 | 214 | 10.7 | 214
TP060.4SI | OCPE3 | Solado de concreto f'c = 100 kg / cm² | m3 | 4.2825 | 96.3911 | 412.7949 | 96.3911 | 412.7949 | 96.3911 | 412.7949 | OCPE3 | Solado de concreto f'c = 100 kg / cm² | m3 | 16.9 | 96.3911 | 1629.0098 | 96.3911 | 1629.0098 | 96.3911 | 1629.0098 | OCPE3 | Solado de concreto f'c = 100 kg / cm² | m3 | 0.018 | 83.5458 | 1.5038 | 83.5458 | 1.5038 | 83.5458 | 1.5038 | OCPE3 | Solado de concreto f'c = 100 kg / cm² | m3 | 0.018 | 83.5458 | 1.5038 | 83.5458 | 1.5038 | 83.5458 | 1.5038
TP060.4SI | OCPE6 | Concreto f'c = 210 kg / cm² para estructuras | m3 | 50.13 | 137.319 | 6883.8036 | 137.319 | 6883.8036 | 137.319 | 6883.8036 | OCPE6 | Concreto f'c = 210 kg / cm² para estructuras | m3 | 20.09 | 137.319 | 2758.7396 | 137.319 | 2758.7396 | 137.319 | 2758.7396 | OCPE6 | Concreto f'c = 210 kg / cm² para estructuras | m3 | 0.44 | 117.088 | 51.5187 | 117.088 | 51.5187 | 117.088 | 51.5187 | OCPE6 | Concreto f'c = 210 kg / cm² para estructuras | m3 | 0.44 | 117.088 | 51.5187 | 117.088 | 51.5187 | 117.088 | 51.5187
TP060.4SI | OCPE1 | Encofrado y Desencofrado Plano | m2 | 150.89 | 25.1142 | 3789.4846 | 25.1142 | 3789.4846 | 25.1142 | 3789.4846 | OCPE1 | Encofrado y Desencofrado Plano | m2 | 76.88 | 25.1142 | 1930.7812 | 25.1142 | 1930.7812 | 25.1142 | 1930.7812 | OCPE1 | Encofrado y Desencofrado Plano | m2 | 1.44 | 20.1924 | 29.0771 | 22.0622 | 31.7695 | 22.0622 | 31.7695 | OCPE1 | Encofrado y Desencofrado Plano | m2 | 1.44 | 20.1924 | 29.0771 | 22.0622 | 31.7695 | 22.0622 | 31.7695
TP060.4SI | OCPE2 | Refuerzo de acero corrugado fy = 4 200 kg / cm² | kg | 3985.9 | 2.1801 | 8689.8296 | 2.1801 | 8689.8296 | 2.1801 | 8689.8296 | OCPE2 | Refuerzo de acero corrugado fy = 4 200 kg / cm² | kg | 1607.2 | 2.1801 | 3503.9248 | 2.1801 | 3503.9248 | 2.1801 | 3503.9248 | OCPE2 | Refuerzo de acero corrugado fy = 4 200 kg / cm² | kg | 17.6 | 1.4908 | 26.2386 | 1.4908 | 26.2386 | 1.4908 | 26.2386 | OCPE2 | Refuerzo de acero corrugado fy = 4 200 kg / cm² | kg | 17.6 | 1.4908 | 26.2386 | 1.4908 | 26.2386 | 1.4908 | 26.2386
TP060.4SI | OCMT5 | Eliminación de material excedente, D = 10 km | m3 | 133.4644 | 8.7526 | 1168.1623 | 8.7526 | 1168.1623 | 8.7526 | 1168.1623 | OCMT5 | Eliminación de material excedente, D = 10 km | m3 | 0.62 | 8.7526 | 5.4266 | 8.7526 | 5.4266 | 8.7526 | 5.4266 | OCMT5 | Eliminación de material excedente, D = 10 km | m3 | 0.45 | 6.6686 | 3.0009 | 6.6686 | 3.0009 | 6.6686 | 3.0009 | OCMT5 | Eliminación de material excedente, D = 10 km | m3 | 0.45 | 6.6686 | 3.0009 | 6.6686 | 3.0009 | 6.6686 | 3.0009
TP060.4SI | OCOV14 | Estructura antifuego para filtración de aceite | m2 | 53.82 | 119.0777 | 6408.7633 | 119.0777 | 6408.7633 | 119.0777 | 6408.7633 | OCPE10 | Andamios metálicos normalizados | m2 | 32.24 | 3.3549 | 108.1605 | 3.3549 | 108.1605 | 3.3549 | 108.1605 | OCOV15 | Anclaje con Argolla | kg | 2.88 | 3.9567 | 11.3952 | 3.9567 | 11.3952 | 3.9567 | 11.3952 | OCOV15 | Anclaje con Argolla | kg | 2.88 | 3.9567 | 11.3952 | 3.9567 | 11.3952 | 3.9567 | 11.3952
TP060.4SI | TP060.4SI | Total partida TP060.4SI |  |  |  | 27876.6365 |  | 27974.8632 |  | 27974.8632 | MS060.4 | Total partida MS060.4 |  |  |  | 10156.935 |  | 10177.2756 |  | 10177.2756 | RTB060.4 | Total partida RTB060.4 |  |  |  | 502.2971 |  | 505.1852 |  | 505.1852 | BT060.4 | Total partida BT060.4 |  |  |  | 337.5171 |  | 340.4052 |  | 340.4052
TP138.1SI | OCMT1 | Excavacion en material suelto con Equipo | m3 | 64.2131 | 3.3649 | 216.0686 | 4.2061 | 270.0857 | 4.2061 | 270.0857 | OCMT1 | Excavacion en material suelto con Equipo | m3 | 21.45 | 3.3649 | 72.1764 | 4.2061 | 90.2205 | 4.2061 | 90.2205 | OCMT1 | Excavacion en material suelto con Equipo | m3 | 0.36 | 2.1743 | 0.78274 | 2.7178 | 0.97842 | 2.7178 | 0.97842 | OCMT1 | Excavacion en material suelto con Equipo | m3 | 0.36 | 2.1743 | 0.78274 | 2.7178 | 0.97842 | 2.7178 | 0.97842
TP138.1SI | OCMT4 | Relleno con material propio | m3 | 10 | 13.0891 | 130.8911 | 13.0891 | 130.8911 | 13.0891 | 130.8911 | OCMT4 | Relleno con material propio | m3 | 9.46 | 13.0891 | 123.823 | 13.0891 | 123.823 | 13.0891 | 123.823 | MT RIEL 060 | Riel de 60 libras por yarda | m | 21.9 | 10.7 | 234.33 | 10.7 | 234.33 | 10.7 | 234.33 | MT RIEL 060 | Riel de 60 libras por yarda | m | 20 | 10.7 | 214 | 10.7 | 214 | 10.7 | 214
TP138.1SI | OCPE3 | Solado de concreto f'c = 100 kg / cm² | m3 | 2.0781 | 96.3911 | 200.3128 | 96.3911 | 200.3128 | 96.3911 | 200.3128 | OCPE3 | Solado de concreto f'c = 100 kg / cm² | m3 | 14.9875 | 96.3911 | 1444.6618 | 96.3911 | 1444.6618 | 96.3911 | 1444.6618 | OCPE3 | Solado de concreto f'c = 100 kg / cm² | m3 | 0.018 | 83.5458 | 1.5038 | 83.5458 | 1.5038 | 83.5458 | 1.5038 | OCPE3 | Solado de concreto f'c = 100 kg / cm² | m3 | 0.018 | 83.5458 | 1.5038 | 83.5458 | 1.5038 | 83.5458 | 1.5038
TP138.1SI | OCPE6 | Concreto f'c = 210 kg / cm² para estructuras | m3 | 27.84 | 137.319 | 3822.9621 | 137.319 | 3822.9621 | 137.319 | 3822.9621 | OCPE6 | Concreto f'c = 210 kg / cm² para estructuras | m3 | 17.05 | 137.319 | 2341.2897 | 137.319 | 2341.2897 | 137.319 | 2341.2897 | OCPE6 | Concreto f'c = 210 kg / cm² para estructuras | m3 | 0.44 | 117.088 | 51.5187 | 117.088 | 51.5187 | 117.088 | 51.5187 | OCPE6 | Concreto f'c = 210 kg / cm² para estructuras | m3 | 0.44 | 117.088 | 51.5187 | 117.088 | 51.5187 | 117.088 | 51.5187
TP138.1SI | OCPE1 | Encofrado y Desencofrado Plano | m2 | 104.0025 | 25.1142 | 2611.9417 | 25.1142 | 2611.9417 | 25.1142 | 2611.9417 | OCPE1 | Encofrado y Desencofrado Plano | m2 | 60.5 | 25.1142 | 1519.4103 | 25.1142 | 1519.4103 | 25.1142 | 1519.4103 | OCPE1 | Encofrado y Desencofrado Plano | m2 | 1.44 | 20.1924 | 29.0771 | 22.0622 | 31.7695 | 22.0622 | 31.7695 | OCPE1 | Encofrado y Desencofrado Plano | m2 | 1.44 | 20.1924 | 29.0771 | 22.0622 | 31.7695 | 22.0622 | 31.7695
TP138.1SI | OCPE2 | Refuerzo de acero corrugado fy = 4 200 kg / cm² | kg | 2215.6 | 2.1801 | 4830.3235 | 2.1801 | 4830.3235 | 2.1801 | 4830.3235 | OCPE2 | Refuerzo de acero corrugado fy = 4 200 kg / cm² | kg | 1364 | 2.1801 | 2973.7142 | 2.1801 | 2973.7142 | 2.1801 | 2973.7142 | OCPE2 | Refuerzo de acero corrugado fy = 4 200 kg / cm² | kg | 17.6 | 1.4908 | 26.2386 | 1.4908 | 26.2386 | 1.4908 | 26.2386 | OCPE2 | Refuerzo de acero corrugado fy = 4 200 kg / cm² | kg | 17.6 | 1.4908 | 26.2386 | 1.4908 | 26.2386 | 1.4908 | 26.2386
TP138.1SI | OCMT5 | Eliminación de material excedente, D = 10 km | m3 | 67.7639 | 8.7526 | 593.1114 | 8.7526 | 593.1114 | 8.7526 | 593.1114 | OCMT5 | Eliminación de material excedente, D = 10 km | m3 | 0.55 | 8.7526 | 4.8139 | 8.7526 | 4.8139 | 8.7526 | 4.8139 | OCMT5 | Eliminación de material excedente, D = 10 km | m3 | 0.45 | 6.6686 | 3.0009 | 6.6686 | 3.0009 | 6.6686 | 3.0009 | OCMT5 | Eliminación de material excedente, D = 10 km | m3 | 0.45 | 6.6686 | 3.0009 | 6.6686 | 3.0009 | 6.6686 | 3.0009
TP138.1SI | OCOV14 | Estructura antifuego para filtración de aceite | m2 | 25.92 | 119.0777 | 3086.4947 | 119.0777 | 3086.4947 | 119.0777 | 3086.4947 | OCPE10 | Andamios metálicos normalizados | m2 | 24.75 | 3.3549 | 83.0326 | 3.3549 | 83.0326 | 3.3549 | 83.0326 | OCOV15 | Anclaje con Argolla | kg | 2.88 | 3.9567 | 11.3952 | 3.9567 | 11.3952 | 3.9567 | 11.3952 | OCOV15 | Anclaje con Argolla | kg | 2.88 | 3.9567 | 11.3952 | 3.9567 | 11.3952 | 3.9567 | 11.3952
TP138.1SI | TP138.1SI | Total partida TP138.1SI |  |  |  | 15492.1058 |  | 15546.123 |  | 15546.123 | MS138.1 | Total partida MS138.1 |  |  |  | 8562.922 |  | 8580.9661 |  | 8580.9661 | RTB138.1 | Total partida RTB138.1 |  |  |  | 357.8471 |  | 360.7352 |  | 360.7352 | BT138.1 | Total partida BT138.1 |  |  |  | 337.5171 |  | 340.4052 |  | 340.4052
TP138.2SI | OCMT1 | Excavacion en material suelto con Equipo | m3 | 91.7619 | 3.3649 | 308.7664 | 4.2061 | 385.958 | 4.2061 | 385.958 | OCMT1 | Excavacion en material suelto con Equipo | m3 | 24.18 | 3.3649 | 81.3625 | 4.2061 | 101.7031 | 4.2061 | 101.7031 | OCMT1 | Excavacion en material suelto con Equipo | m3 | 0.36 | 2.1743 | 0.78274 | 2.7178 | 0.97842 | 2.7178 | 0.97842 | OCMT1 | Excavacion en material suelto con Equipo | m3 | 0.36 | 2.1743 | 0.78274 | 2.7178 | 0.97842 | 2.7178 | 0.97842
TP138.2SI | OCMT4 | Relleno con material propio | m3 | 10 | 13.0891 | 130.8911 | 13.0891 | 130.8911 | 13.0891 | 130.8911 | OCMT4 | Relleno con material propio | m3 | 10.66 | 13.0891 | 139.5299 | 13.0891 | 139.5299 | 13.0891 | 139.5299 | MT RIEL 060 | Riel de 60 libras por yarda | m | 27 | 10.7 | 288.9 | 10.7 | 288.9 | 10.7 | 288.9 | MT RIEL 060 | Riel de 60 libras por yarda | m | 20 | 10.7 | 214 | 10.7 | 214 | 10.7 | 214
TP138.2SI | OCPE3 | Solado de concreto f'c = 100 kg / cm² | m3 | 3.2781 | 96.3911 | 315.9821 | 96.3911 | 315.9821 | 96.3911 | 315.9821 | OCPE3 | Solado de concreto f'c = 100 kg / cm² | m3 | 16.9 | 96.3911 | 1629.0098 | 96.3911 | 1629.0098 | 96.3911 | 1629.0098 | OCPE3 | Solado de concreto f'c = 100 kg / cm² | m3 | 0.018 | 83.5458 | 1.5038 | 83.5458 | 1.5038 | 83.5458 | 1.5038 | OCPE3 | Solado de concreto f'c = 100 kg / cm² | m3 | 0.018 | 83.5458 | 1.5038 | 83.5458 | 1.5038 | 83.5458 | 1.5038
TP138.2SI | OCPE6 | Concreto f'c = 210 kg / cm² para estructuras | m3 | 46.75 | 137.319 | 6419.6652 | 137.319 | 6419.6652 | 137.319 | 6419.6652 | OCPE6 | Concreto f'c = 210 kg / cm² para estructuras | m3 | 19.84 | 137.319 | 2724.4098 | 137.319 | 2724.4098 | 137.319 | 2724.4098 | OCPE6 | Concreto f'c = 210 kg / cm² para estructuras | m3 | 0.44 | 117.088 | 51.5187 | 117.088 | 51.5187 | 117.088 | 51.5187 | OCPE6 | Concreto f'c = 210 kg / cm² para estructuras | m3 | 0.44 | 117.088 | 51.5187 | 117.088 | 51.5187 | 117.088 | 51.5187
TP138.2SI | OCPE1 | Encofrado y Desencofrado Plano | m2 | 124.9225 | 25.1142 | 3137.3311 | 25.1142 | 3137.3311 | 25.1142 | 3137.3311 | OCPE1 | Encofrado y Desencofrado Plano | m2 | 74.4 | 25.1142 | 1868.498 | 25.1142 | 1868.498 | 25.1142 | 1868.498 | OCPE1 | Encofrado y Desencofrado Plano | m2 | 1.44 | 20.1924 | 29.0771 | 22.0622 | 31.7695 | 22.0622 | 31.7695 | OCPE1 | Encofrado y Desencofrado Plano | m2 | 1.44 | 20.1924 | 29.0771 | 22.0622 | 31.7695 | 22.0622 | 31.7695
TP138.2SI | OCPE2 | Refuerzo de acero corrugado fy = 4 200 kg / cm² | kg | 3727.3 | 2.1801 | 8126.0447 | 2.1801 | 8126.0447 | 2.1801 | 8126.0447 | OCPE2 | Refuerzo de acero corrugado fy = 4 200 kg / cm² | kg | 1587.2 | 2.1801 | 3460.322 | 2.1801 | 3460.322 | 2.1801 | 3460.322 | OCPE2 | Refuerzo de acero corrugado fy = 4 200 kg / cm² | kg | 17.6 | 1.4908 | 26.2386 | 1.4908 | 26.2386 | 1.4908 | 26.2386 | OCPE2 | Refuerzo de acero corrugado fy = 4 200 kg / cm² | kg | 17.6 | 1.4908 | 26.2386 | 1.4908 | 26.2386 | 1.4908 | 26.2386
TP138.2SI | OCMT5 | Eliminación de material excedente, D = 10 km | m3 | 102.2073 | 8.7526 | 894.5815 | 8.7526 | 894.5815 | 8.7526 | 894.5815 | OCMT5 | Eliminación de material excedente, D = 10 km | m3 | 0.62 | 8.7526 | 5.4266 | 8.7526 | 5.4266 | 8.7526 | 5.4266 | OCMT5 | Eliminación de material excedente, D = 10 km | m3 | 0.45 | 6.6686 | 3.0009 | 6.6686 | 3.0009 | 6.6686 | 3.0009 | OCMT5 | Eliminación de material excedente, D = 10 km | m3 | 0.45 | 6.6686 | 3.0009 | 6.6686 | 3.0009 | 6.6686 | 3.0009
TP138.2SI | OCOV14 | Estructura antifuego para filtración de aceite | m2 | 35.1 | 119.0777 | 4179.6283 | 119.0777 | 4179.6283 | 119.0777 | 4179.6283 | OCPE10 | Andamios metálicos normalizados | m2 | 31 | 3.3549 | 104.0005 | 3.3549 | 104.0005 | 3.3549 | 104.0005 | OCOV15 | Anclaje con Argolla | kg | 2.88 | 3.9567 | 11.3952 | 3.9567 | 11.3952 | 3.9567 | 11.3952 | OCOV15 | Anclaje con Argolla | kg | 2.88 | 3.9567 | 11.3952 | 3.9567 | 11.3952 | 3.9567 | 11.3952
TP138.2SI | TP138.2SI | Total partida TP138.2SI |  |  |  | 23512.8905 |  | 23590.0821 |  | 23590.0821 | MS138.2 | Total partida MS138.2 |  |  |  | 10012.5591 |  | 10032.8997 |  | 10032.8997 | RTB138.2 | Total partida RTB138.2 |  |  |  | 412.4171 |  | 415.3052 |  | 415.3052 | BT138.2 | Total partida BT138.2 |  |  |  | 337.5171 |  | 340.4052 |  | 340.4052
TP138.3SI | OCMT1 | Excavacion en material suelto con Equipo | m3 | 154.02 | 3.3649 | 518.2567 | 4.2061 | 647.8209 | 4.2061 | 647.8209 | OCMT1 | Excavacion en material suelto con Equipo | m3 | 26.13 | 3.3649 | 87.924 | 4.2061 | 109.9049 | 4.2061 | 109.9049 | OCMT1 | Excavacion en material suelto con Equipo | m3 | 0.36 | 2.1743 | 0.78274 | 2.7178 | 0.97842 | 2.7178 | 0.97842 | OCMT1 | Excavacion en material suelto con Equipo | m3 | 0.36 | 2.1743 | 0.78274 | 2.7178 | 0.97842 | 2.7178 | 0.97842
TP138.3SI | OCMT4 | Relleno con material propio | m3 | 10 | 13.0891 | 130.8911 | 13.0891 | 130.8911 | 13.0891 | 130.8911 | OCMT4 | Relleno con material propio | m3 | 11.52 | 13.0891 | 150.7866 | 13.0891 | 150.7866 | 13.0891 | 150.7866 | MT RIEL 060 | Riel de 60 libras por yarda | m | 31.5 | 10.7 | 337.05 | 10.7 | 337.05 | 10.7 | 337.05 | MT RIEL 060 | Riel de 60 libras por yarda | m | 20 | 10.7 | 214 | 10.7 | 214 | 10.7 | 214
TP138.3SI | OCPE3 | Solado de concreto f'c = 100 kg / cm² | m3 | 5.5 | 96.3911 | 530.1511 | 96.3911 | 530.1511 | 96.3911 | 530.1511 | OCPE3 | Solado de concreto f'c = 100 kg / cm² | m3 | 18.2625 | 96.3911 | 1760.3427 | 96.3911 | 1760.3427 | 96.3911 | 1760.3427 | OCPE3 | Solado de concreto f'c = 100 kg / cm² | m3 | 0.018 | 83.5458 | 1.5038 | 83.5458 | 1.5038 | 83.5458 | 1.5038 | OCPE3 | Solado de concreto f'c = 100 kg / cm² | m3 | 0.018 | 83.5458 | 1.5038 | 83.5458 | 1.5038 | 83.5458 | 1.5038
TP138.3SI | OCPE6 | Concreto f'c = 210 kg / cm² para estructuras | m3 | 71.34 | 137.319 | 9796.3405 | 137.319 | 9796.3405 | 137.319 | 9796.3405 | OCPE6 | Concreto f'c = 210 kg / cm² para estructuras | m3 | 21.84 | 137.319 | 2999.0479 | 137.319 | 2999.0479 | 137.319 | 2999.0479 | OCPE6 | Concreto f'c = 210 kg / cm² para estructuras | m3 | 0.44 | 117.088 | 51.5187 | 117.088 | 51.5187 | 117.088 | 51.5187 | OCPE6 | Concreto f'c = 210 kg / cm² para estructuras | m3 | 0.44 | 117.088 | 51.5187 | 117.088 | 51.5187 | 117.088 | 51.5187
TP138.3SI | OCPE1 | Encofrado y Desencofrado Plano | m2 | 167.76 | 25.1142 | 4213.1615 | 25.1142 | 4213.1615 | 25.1142 | 4213.1615 | OCPE1 | Encofrado y Desencofrado Plano | m2 | 84.42 | 25.1142 | 2120.1424 | 25.1142 | 2120.1424 | 25.1142 | 2120.1424 | OCPE1 | Encofrado y Desencofrado Plano | m2 | 1.44 | 20.1924 | 29.0771 | 22.0622 | 31.7695 | 22.0622 | 31.7695 | OCPE1 | Encofrado y Desencofrado Plano | m2 | 1.44 | 20.1924 | 29.0771 | 22.0622 | 31.7695 | 22.0622 | 31.7695
TP138.3SI | OCPE2 | Refuerzo de acero corrugado fy = 4 200 kg / cm² | kg | 5688.4 | 2.1801 | 12401.522 | 2.1801 | 12401.522 | 2.1801 | 12401.522 | OCPE2 | Refuerzo de acero corrugado fy = 4 200 kg / cm² | kg | 1747.2 | 2.1801 | 3809.1448 | 2.1801 | 3809.1448 | 2.1801 | 3809.1448 | OCPE2 | Refuerzo de acero corrugado fy = 4 200 kg / cm² | kg | 17.6 | 1.4908 | 26.2386 | 1.4908 | 26.2386 | 1.4908 | 26.2386 | OCPE2 | Refuerzo de acero corrugado fy = 4 200 kg / cm² | kg | 17.6 | 1.4908 | 26.2386 | 1.4908 | 26.2386 | 1.4908 | 26.2386
TP138.3SI | OCMT5 | Eliminación de material excedente, D = 10 km | m3 | 180.0275 | 8.7526 | 1575.7114 | 8.7526 | 1575.7114 | 8.7526 | 1575.7114 | OCMT5 | Eliminación de material excedente, D = 10 km | m3 | 0.67 | 8.7526 | 5.8643 | 8.7526 | 5.8643 | 8.7526 | 5.8643 | OCMT5 | Eliminación de material excedente, D = 10 km | m3 | 0.45 | 6.6686 | 3.0009 | 6.6686 | 3.0009 | 6.6686 | 3.0009 | OCMT5 | Eliminación de material excedente, D = 10 km | m3 | 0.45 | 6.6686 | 3.0009 | 6.6686 | 3.0009 | 6.6686 | 3.0009
TP138.3SI | OCOV14 | Estructura antifuego para filtración de aceite | m2 | 71.2 | 119.0777 | 8478.3343 | 119.0777 | 8478.3343 | 119.0777 | 8478.3343 | OCPE10 | Andamios metálicos normalizados | m2 | 35.51 | 3.3549 | 119.1309 | 3.3549 | 119.1309 | 3.3549 | 119.1309 | OCOV15 | Anclaje con Argolla | kg | 2.88 | 3.9567 | 11.3952 | 3.9567 | 11.3952 | 3.9567 | 11.3952 | OCOV15 | Anclaje con Argolla | kg | 2.88 | 3.9567 | 11.3952 | 3.9567 | 11.3952 | 3.9567 | 11.3952
TP138.3SI | TP138.3SI | Total partida TP138.3SI |  |  |  | 37644.3685 |  | 37773.9327 |  | 37773.9327 | MS138.3 | Total partida MS138.3 |  |  |  | 11052.3835 |  | 11074.3645 |  | 11074.3645 | RTB138.3 | Total partida RTB138.3 |  |  |  | 460.5671 |  | 463.4552 |  | 463.4552 | BT138.3 | Total partida BT138.3 |  |  |  | 337.5171 |  | 340.4052 |  | 340.4052
TP138.4SI | OCMT1 | Excavacion en material suelto con Equipo | m3 | 234.78 | 3.3649 | 790.0033 | 4.2061 | 987.5041 | 4.2061 | 987.5041 | OCMT1 | Excavacion en material suelto con Equipo | m3 | 28.08 | 3.3649 | 94.4854 | 4.2061 | 118.1068 | 4.2061 | 118.1068 | OCMT1 | Excavacion en material suelto con Equipo | m3 | 0.36 | 2.1743 | 0.78274 | 2.7178 | 0.97842 | 2.7178 | 0.97842 | OCMT1 | Excavacion en material suelto con Equipo | m3 | 0.36 | 2.1743 | 0.78274 | 2.7178 | 0.97842 | 2.7178 | 0.97842
TP138.4SI | OCMT4 | Relleno con material propio | m3 | 10 | 13.0891 | 130.8911 | 13.0891 | 130.8911 | 13.0891 | 130.8911 | OCMT4 | Relleno con material propio | m3 | 12.38 | 13.0891 | 162.0432 | 13.0891 | 162.0432 | 13.0891 | 162.0432 | MT RIEL 060 | Riel de 60 libras por yarda | m | 33 | 10.7 | 353.1 | 10.7 | 353.1 | 10.7 | 353.1 | MT RIEL 060 | Riel de 60 libras por yarda | m | 20 | 10.7 | 214 | 10.7 | 214 | 10.7 | 214
TP138.4SI | OCPE3 | Solado de concreto f'c = 100 kg / cm² | m3 | 7.48 | 96.3911 | 721.0055 | 96.3911 | 721.0055 | 96.3911 | 721.0055 | OCPE3 | Solado de concreto f'c = 100 kg / cm² | m3 | 19.625 | 96.3911 | 1891.6756 | 96.3911 | 1891.6756 | 96.3911 | 1891.6756 | OCPE3 | Solado de concreto f'c = 100 kg / cm² | m3 | 0.018 | 83.5458 | 1.5038 | 83.5458 | 1.5038 | 83.5458 | 1.5038 | OCPE3 | Solado de concreto f'c = 100 kg / cm² | m3 | 0.018 | 83.5458 | 1.5038 | 83.5458 | 1.5038 | 83.5458 | 1.5038
TP138.4SI | OCPE6 | Concreto f'c = 210 kg / cm² para estructuras | m3 | 103.33 | 137.319 | 14189.1766 | 137.319 | 14189.1766 | 137.319 | 14189.1766 | OCPE6 | Concreto f'c = 210 kg / cm² para estructuras | m3 | 23.76 | 137.319 | 3262.7004 | 137.319 | 3262.7004 | 137.319 | 3262.7004 | OCPE6 | Concreto f'c = 210 kg / cm² para estructuras | m3 | 0.44 | 117.088 | 51.5187 | 117.088 | 51.5187 | 117.088 | 51.5187 | OCPE6 | Concreto f'c = 210 kg / cm² para estructuras | m3 | 0.44 | 117.088 | 51.5187 | 117.088 | 51.5187 | 117.088 | 51.5187
TP138.4SI | OCPE1 | Encofrado y Desencofrado Plano | m2 | 219.64 | 25.1142 | 5516.0873 | 25.1142 | 5516.0873 | 25.1142 | 5516.0873 | OCPE1 | Encofrado y Desencofrado Plano | m2 | 93.6 | 25.1142 | 2350.691 | 25.1142 | 2350.691 | 25.1142 | 2350.691 | OCPE1 | Encofrado y Desencofrado Plano | m2 | 1.44 | 20.1924 | 29.0771 | 22.0622 | 31.7695 | 22.0622 | 31.7695 | OCPE1 | Encofrado y Desencofrado Plano | m2 | 1.44 | 20.1924 | 29.0771 | 22.0622 | 31.7695 | 22.0622 | 31.7695
TP138.4SI | OCPE2 | Refuerzo de acero corrugado fy = 4 200 kg / cm² | kg | 8247.6 | 2.1801 | 17980.9424 | 2.1801 | 17980.9424 | 2.1801 | 17980.9424 | OCPE2 | Refuerzo de acero corrugado fy = 4 200 kg / cm² | kg | 1900.8 | 2.1801 | 4144.0147 | 2.1801 | 4144.0147 | 2.1801 | 4144.0147 | OCPE2 | Refuerzo de acero corrugado fy = 4 200 kg / cm² | kg | 17.6 | 1.4908 | 26.2386 | 1.4908 | 26.2386 | 1.4908 | 26.2386 | OCPE2 | Refuerzo de acero corrugado fy = 4 200 kg / cm² | kg | 17.6 | 1.4908 | 26.2386 | 1.4908 | 26.2386 | 1.4908 | 26.2386
TP138.4SI | OCMT5 | Eliminación de material excedente, D = 10 km | m3 | 280.975 | 8.7526 | 2459.2659 | 8.7526 | 2459.2659 | 8.7526 | 2459.2659 | OCMT5 | Eliminación de material excedente, D = 10 km | m3 | 0.72 | 8.7526 | 6.3019 | 8.7526 | 6.3019 | 8.7526 | 6.3019 | OCMT5 | Eliminación de material excedente, D = 10 km | m3 | 0.45 | 6.6686 | 3.0009 | 6.6686 | 3.0009 | 6.6686 | 3.0009 | OCMT5 | Eliminación de material excedente, D = 10 km | m3 | 0.45 | 6.6686 | 3.0009 | 6.6686 | 3.0009 | 6.6686 | 3.0009
TP138.4SI | OCOV14 | Estructura antifuego para filtración de aceite | m2 | 99.75 | 119.0777 | 11878.0034 | 119.0777 | 11878.0034 | 119.0777 | 11878.0034 | OCPE10 | Andamios metálicos normalizados | m2 | 39.6 | 3.3549 | 132.8522 | 3.3549 | 132.8522 | 3.3549 | 132.8522 | OCOV15 | Anclaje con Argolla | kg | 2.88 | 3.9567 | 11.3952 | 3.9567 | 11.3952 | 3.9567 | 11.3952 | OCOV15 | Anclaje con Argolla | kg | 2.88 | 3.9567 | 11.3952 | 3.9567 | 11.3952 | 3.9567 | 11.3952
TP138.4SI | TP138.4SI | Total partida TP138.4SI |  |  |  | 53665.3755 |  | 53862.8764 |  | 53862.8764 | MS138.4 | Total partida MS138.4 |  |  |  | 12044.7644 |  | 12068.3858 |  | 12068.3858 | RTB138.4 | Total partida RTB138.4 |  |  |  | 476.6171 |  | 479.5052 |  | 479.5052 | BT138.4 | Total partida BT138.4 |  |  |  | 337.5171 |  | 340.4052 |  | 340.4052
TP138.5SI | OCMT1 | Excavacion en material suelto con Equipo | m3 | 263.3 | 3.3649 | 885.9693 | 4.2061 | 1107.4616 | 4.2061 | 1107.4616 | OCMT1 | Excavacion en material suelto con Equipo | m3 | 30.03 | 3.3649 | 101.0469 | 4.2061 | 126.3087 | 4.2061 | 126.3087 | OCMT1 | Excavacion en material suelto con Equipo | m3 | 0.36 | 2.1743 | 0.78274 | 2.7178 | 0.97842 | 2.7178 | 0.97842 | OCMT1 | Excavacion en material suelto con Equipo | m3 | 0.36 | 2.1743 | 0.78274 | 2.7178 | 0.97842 | 2.7178 | 0.97842
TP138.5SI | OCMT4 | Relleno con material propio | m3 | 10 | 13.0891 | 130.8911 | 13.0891 | 130.8911 | 13.0891 | 130.8911 | OCMT4 | Relleno con material propio | m3 | 13.24 | 13.0891 | 173.2999 | 13.0891 | 173.2999 | 13.0891 | 173.2999 | MT RIEL 060 | Riel de 60 libras por yarda | m | 34.5 | 10.7 | 369.15 | 10.7 | 369.15 | 10.7 | 369.15 | MT RIEL 060 | Riel de 60 libras por yarda | m | 20 | 10.7 | 214 | 10.7 | 214 | 10.7 | 214
TP138.5SI | OCPE3 | Solado de concreto f'c = 100 kg / cm² | m3 | 8.93 | 96.3911 | 860.7726 | 96.3911 | 860.7726 | 96.3911 | 860.7726 | OCPE3 | Solado de concreto f'c = 100 kg / cm² | m3 | 20.9875 | 96.3911 | 2023.0085 | 96.3911 | 2023.0085 | 96.3911 | 2023.0085 | OCPE3 | Solado de concreto f'c = 100 kg / cm² | m3 | 0.018 | 83.5458 | 1.5038 | 83.5458 | 1.5038 | 83.5458 | 1.5038 | OCPE3 | Solado de concreto f'c = 100 kg / cm² | m3 | 0.018 | 83.5458 | 1.5038 | 83.5458 | 1.5038 | 83.5458 | 1.5038
TP138.5SI | OCPE6 | Concreto f'c = 210 kg / cm² para estructuras | m3 | 126.29 | 137.319 | 17342.0218 | 137.319 | 17342.0218 | 137.319 | 17342.0218 | OCPE6 | Concreto f'c = 210 kg / cm² para estructuras | m3 | 25.87 | 137.319 | 3552.4436 | 137.319 | 3552.4436 | 137.319 | 3552.4436 | OCPE6 | Concreto f'c = 210 kg / cm² para estructuras | m3 | 0.44 | 117.088 | 51.5187 | 117.088 | 51.5187 | 117.088 | 51.5187 | OCPE6 | Concreto f'c = 210 kg / cm² para estructuras | m3 | 0.44 | 117.088 | 51.5187 | 117.088 | 51.5187 | 117.088 | 51.5187
TP138.5SI | OCPE1 | Encofrado y Desencofrado Plano | m2 | 228.6 | 25.1142 | 5741.1107 | 25.1142 | 5741.1107 | 25.1142 | 5741.1107 | OCPE1 | Encofrado y Desencofrado Plano | m2 | 104.72 | 25.1142 | 2629.9611 | 25.1142 | 2629.9611 | 25.1142 | 2629.9611 | OCPE1 | Encofrado y Desencofrado Plano | m2 | 1.44 | 20.1924 | 29.0771 | 22.0622 | 31.7695 | 22.0622 | 31.7695 | OCPE1 | Encofrado y Desencofrado Plano | m2 | 1.44 | 20.1924 | 29.0771 | 22.0622 | 31.7695 | 22.0622 | 31.7695
TP138.5SI | OCPE2 | Refuerzo de acero corrugado fy = 4 200 kg / cm² | kg | 10084.4 | 2.1801 | 21985.4279 | 2.1801 | 21985.4279 | 2.1801 | 21985.4279 | OCPE2 | Refuerzo de acero corrugado fy = 4 200 kg / cm² | kg | 2069.6 | 2.1801 | 4512.0227 | 2.1801 | 4512.0227 | 2.1801 | 4512.0227 | OCPE2 | Refuerzo de acero corrugado fy = 4 200 kg / cm² | kg | 17.6 | 1.4908 | 26.2386 | 1.4908 | 26.2386 | 1.4908 | 26.2386 | OCPE2 | Refuerzo de acero corrugado fy = 4 200 kg / cm² | kg | 17.6 | 1.4908 | 26.2386 | 1.4908 | 26.2386 | 1.4908 | 26.2386
TP138.5SI | OCMT5 | Eliminación de material excedente, D = 10 km | m3 | 316.63 | 8.7526 | 2771.3404 | 8.7526 | 2771.3404 | 8.7526 | 2771.3404 | OCMT5 | Eliminación de material excedente, D = 10 km | m3 | 0.77 | 8.7526 | 6.7395 | 8.7526 | 6.7395 | 8.7526 | 6.7395 | OCMT5 | Eliminación de material excedente, D = 10 km | m3 | 0.45 | 6.6686 | 3.0009 | 6.6686 | 3.0009 | 6.6686 | 3.0009 | OCMT5 | Eliminación de material excedente, D = 10 km | m3 | 0.45 | 6.6686 | 3.0009 | 6.6686 | 3.0009 | 6.6686 | 3.0009
TP138.5SI | OCOV14 | Estructura antifuego para filtración de aceite | m2 | 114.66 | 119.0777 | 13653.4523 | 119.0777 | 13653.4523 | 119.0777 | 13653.4523 | OCPE10 | Andamios metálicos normalizados | m2 | 44.66 | 3.3549 | 149.8278 | 3.3549 | 149.8278 | 3.3549 | 149.8278 | OCOV15 | Anclaje con Argolla | kg | 2.88 | 3.9567 | 11.3952 | 3.9567 | 11.3952 | 3.9567 | 11.3952 | OCOV15 | Anclaje con Argolla | kg | 2.88 | 3.9567 | 11.3952 | 3.9567 | 11.3952 | 3.9567 | 11.3952
TP138.5SI | TP138.5SI | Total partida TP138.5SI |  |  |  | 63370.9862 |  | 63592.4785 |  | 63592.4785 | MS138.5 | Total partida MS138.5 |  |  |  | 13148.35 |  | 13173.6117 |  | 13173.6117 | RTB138.5 | Total partida RTB138.5 |  |  |  | 492.6671 |  | 495.5552 |  | 495.5552 | BT138.5 | Total partida BT138.5 |  |  |  | 337.5171 |  | 340.4052 |  | 340.4052
TP220.1SI | OCMT1 | Excavacion en material suelto con Equipo | m3 | 61.1631 | 3.3649 | 205.8057 | 4.2061 | 257.2572 | 4.2061 | 257.2572 | OCMT1 | Excavacion en material suelto con Equipo | m3 | 21.45 | 3.3649 | 72.1764 | 4.2061 | 90.2205 | 4.2061 | 90.2205 | OCMT1 | Excavacion en material suelto con Equipo | m3 | 0.36 | 2.1743 | 0.78274 | 2.7178 | 0.97842 | 2.7178 | 0.97842 | OCMT1 | Excavacion en material suelto con Equipo | m3 | 0.36 | 2.1743 | 0.78274 | 2.7178 | 0.97842 | 2.7178 | 0.97842
TP220.1SI | OCMT4 | Relleno con material propio | m3 | 10 | 13.0891 | 130.8911 | 13.0891 | 130.8911 | 13.0891 | 130.8911 | OCMT4 | Relleno con material propio | m3 | 9.46 | 13.0891 | 123.823 | 13.0891 | 123.823 | 13.0891 | 123.823 | MT RIEL 060 | Riel de 60 libras por yarda | m | 21.9 | 10.7 | 234.33 | 10.7 | 234.33 | 10.7 | 234.33 | MT RIEL 060 | Riel de 60 libras por yarda | m | 20 | 10.7 | 214 | 10.7 | 214 | 10.7 | 214
TP220.1SI | OCPE3 | Solado de concreto f'c = 100 kg / cm² | m3 | 2.0981 | 96.3911 | 202.2406 | 96.3911 | 202.2406 | 96.3911 | 202.2406 | OCPE3 | Solado de concreto f'c = 100 kg / cm² | m3 | 14.9875 | 96.3911 | 1444.6618 | 96.3911 | 1444.6618 | 96.3911 | 1444.6618 | OCPE3 | Solado de concreto f'c = 100 kg / cm² | m3 | 0.018 | 83.5458 | 1.5038 | 83.5458 | 1.5038 | 83.5458 | 1.5038 | OCPE3 | Solado de concreto f'c = 100 kg / cm² | m3 | 0.018 | 83.5458 | 1.5038 | 83.5458 | 1.5038 | 83.5458 | 1.5038
TP220.1SI | OCPE6 | Concreto f'c = 210 kg / cm² para estructuras | m3 | 28.82 | 137.319 | 3957.5348 | 137.319 | 3957.5348 | 137.319 | 3957.5348 | OCPE6 | Concreto f'c = 210 kg / cm² para estructuras | m3 | 17.05 | 137.319 | 2341.2897 | 137.319 | 2341.2897 | 137.319 | 2341.2897 | OCPE6 | Concreto f'c = 210 kg / cm² para estructuras | m3 | 0.44 | 117.088 | 51.5187 | 117.088 | 51.5187 | 117.088 | 51.5187 | OCPE6 | Concreto f'c = 210 kg / cm² para estructuras | m3 | 0.44 | 117.088 | 51.5187 | 117.088 | 51.5187 | 117.088 | 51.5187
TP220.1SI | OCPE1 | Encofrado y Desencofrado Plano | m2 | 99.2625 | 25.1142 | 2492.9002 | 25.1142 | 2492.9002 | 25.1142 | 2492.9002 | OCPE1 | Encofrado y Desencofrado Plano | m2 | 60.5 | 25.1142 | 1519.4103 | 25.1142 | 1519.4103 | 25.1142 | 1519.4103 | OCPE1 | Encofrado y Desencofrado Plano | m2 | 1.44 | 20.1924 | 29.0771 | 22.0622 | 31.7695 | 22.0622 | 31.7695 | OCPE1 | Encofrado y Desencofrado Plano | m2 | 1.44 | 20.1924 | 29.0771 | 22.0622 | 31.7695 | 22.0622 | 31.7695
TP220.1SI | OCPE2 | Refuerzo de acero corrugado fy = 4 200 kg / cm² | kg | 2294 | 2.1801 | 5001.2466 | 2.1801 | 5001.2466 | 2.1801 | 5001.2466 | OCPE2 | Refuerzo de acero corrugado fy = 4 200 kg / cm² | kg | 1364 | 2.1801 | 2973.7142 | 2.1801 | 2973.7142 | 2.1801 | 2973.7142 | OCPE2 | Refuerzo de acero corrugado fy = 4 200 kg / cm² | kg | 17.6 | 1.4908 | 26.2386 | 1.4908 | 26.2386 | 1.4908 | 26.2386 | OCPE2 | Refuerzo de acero corrugado fy = 4 200 kg / cm² | kg | 17.6 | 1.4908 | 26.2386 | 1.4908 | 26.2386 | 1.4908 | 26.2386
TP220.1SI | OCMT5 | Eliminación de material excedente, D = 10 km | m3 | 63.9564 | 8.7526 | 559.7858 | 8.7526 | 559.7858 | 8.7526 | 559.7858 | OCMT5 | Eliminación de material excedente, D = 10 km | m3 | 0.55 | 8.7526 | 4.8139 | 8.7526 | 4.8139 | 8.7526 | 4.8139 | OCMT5 | Eliminación de material excedente, D = 10 km | m3 | 0.45 | 6.6686 | 3.0009 | 6.6686 | 3.0009 | 6.6686 | 3.0009 | OCMT5 | Eliminación de material excedente, D = 10 km | m3 | 0.45 | 6.6686 | 3.0009 | 6.6686 | 3.0009 | 6.6686 | 3.0009
TP220.1SI | OCOV14 | Estructura antifuego para filtración de aceite | m2 | 23.32 | 119.0777 | 2776.8926 | 119.0777 | 2776.8926 | 119.0777 | 2776.8926 | OCPE10 | Andamios metálicos normalizados | m2 | 24.75 | 3.3549 | 83.0326 | 3.3549 | 83.0326 | 3.3549 | 83.0326 | OCOV15 | Anclaje con Argolla | kg | 2.88 | 3.9567 | 11.3952 | 3.9567 | 11.3952 | 3.9567 | 11.3952 | OCOV15 | Anclaje con Argolla | kg | 2.88 | 3.9567 | 11.3952 | 3.9567 | 11.3952 | 3.9567 | 11.3952
TP220.1SI | TP220.1SI | Total partida TP220.1SI |  |  |  | 15327.2976 |  | 15378.749 |  | 15378.749 | MS220.1 | Total partida MS220.1 |  |  |  | 8562.922 |  | 8580.9661 |  | 8580.9661 | RTB220.1 | Total partida RTB220.1 |  |  |  | 357.8471 |  | 360.7352 |  | 360.7352 | BT220.1 | Total partida BT220.1 |  |  |  | 337.5171 |  | 340.4052 |  | 340.4052
TP220.2SI | OCMT1 | Excavacion en material suelto con Equipo | m3 | 100.9219 | 3.3649 | 339.5886 | 4.2061 | 424.4858 | 4.2061 | 424.4858 | OCMT1 | Excavacion en material suelto con Equipo | m3 | 24.18 | 3.3649 | 81.3625 | 4.2061 | 101.7031 | 4.2061 | 101.7031 | OCMT1 | Excavacion en material suelto con Equipo | m3 | 0.36 | 2.1743 | 0.78274 | 2.7178 | 0.97842 | 2.7178 | 0.97842 | OCMT1 | Excavacion en material suelto con Equipo | m3 | 0.36 | 2.1743 | 0.78274 | 2.7178 | 0.97842 | 2.7178 | 0.97842
TP220.2SI | OCMT4 | Relleno con material propio | m3 | 10 | 13.0891 | 130.8911 | 13.0891 | 130.8911 | 13.0891 | 130.8911 | OCMT4 | Relleno con material propio | m3 | 10.66 | 13.0891 | 139.5299 | 13.0891 | 139.5299 | 13.0891 | 139.5299 | MT RIEL 060 | Riel de 60 libras por yarda | m | 27 | 10.7 | 288.9 | 10.7 | 288.9 | 10.7 | 288.9 | MT RIEL 060 | Riel de 60 libras por yarda | m | 20 | 10.7 | 214 | 10.7 | 214 | 10.7 | 214
TP220.2SI | OCPE3 | Solado de concreto f'c = 100 kg / cm² | m3 | 3.4781 | 96.3911 | 335.2603 | 96.3911 | 335.2603 | 96.3911 | 335.2603 | OCPE3 | Solado de concreto f'c = 100 kg / cm² | m3 | 16.9 | 96.3911 | 1629.0098 | 96.3911 | 1629.0098 | 96.3911 | 1629.0098 | OCPE3 | Solado de concreto f'c = 100 kg / cm² | m3 | 0.018 | 83.5458 | 1.5038 | 83.5458 | 1.5038 | 83.5458 | 1.5038 | OCPE3 | Solado de concreto f'c = 100 kg / cm² | m3 | 0.018 | 83.5458 | 1.5038 | 83.5458 | 1.5038 | 83.5458 | 1.5038
TP220.2SI | OCPE6 | Concreto f'c = 210 kg / cm² para estructuras | m3 | 45.19 | 137.319 | 6205.4475 | 137.319 | 6205.4475 | 137.319 | 6205.4475 | OCPE6 | Concreto f'c = 210 kg / cm² para estructuras | m3 | 19.84 | 137.319 | 2724.4098 | 137.319 | 2724.4098 | 137.319 | 2724.4098 | OCPE6 | Concreto f'c = 210 kg / cm² para estructuras | m3 | 0.44 | 117.088 | 51.5187 | 117.088 | 51.5187 | 117.088 | 51.5187 | OCPE6 | Concreto f'c = 210 kg / cm² para estructuras | m3 | 0.44 | 117.088 | 51.5187 | 117.088 | 51.5187 | 117.088 | 51.5187
TP220.2SI | OCPE1 | Encofrado y Desencofrado Plano | m2 | 133.7625 | 25.1142 | 3359.3408 | 25.1142 | 3359.3408 | 25.1142 | 3359.3408 | OCPE1 | Encofrado y Desencofrado Plano | m2 | 74.4 | 25.1142 | 1868.498 | 25.1142 | 1868.498 | 25.1142 | 1868.498 | OCPE1 | Encofrado y Desencofrado Plano | m2 | 1.44 | 20.1924 | 29.0771 | 22.0622 | 31.7695 | 22.0622 | 31.7695 | OCPE1 | Encofrado y Desencofrado Plano | m2 | 1.44 | 20.1924 | 29.0771 | 22.0622 | 31.7695 | 22.0622 | 31.7695
TP220.2SI | OCPE2 | Refuerzo de acero corrugado fy = 4 200 kg / cm² | kg | 3602.5 | 2.1801 | 7853.963 | 2.1801 | 7853.963 | 2.1801 | 7853.963 | OCPE2 | Refuerzo de acero corrugado fy = 4 200 kg / cm² | kg | 1587.2 | 2.1801 | 3460.322 | 2.1801 | 3460.322 | 2.1801 | 3460.322 | OCPE2 | Refuerzo de acero corrugado fy = 4 200 kg / cm² | kg | 17.6 | 1.4908 | 26.2386 | 1.4908 | 26.2386 | 1.4908 | 26.2386 | OCPE2 | Refuerzo de acero corrugado fy = 4 200 kg / cm² | kg | 17.6 | 1.4908 | 26.2386 | 1.4908 | 26.2386 | 1.4908 | 26.2386
TP220.2SI | OCMT5 | Eliminación de material excedente, D = 10 km | m3 | 113.6523 | 8.7526 | 994.7552 | 8.7526 | 994.7552 | 8.7526 | 994.7552 | OCMT5 | Eliminación de material excedente, D = 10 km | m3 | 0.62 | 8.7526 | 5.4266 | 8.7526 | 5.4266 | 8.7526 | 5.4266 | OCMT5 | Eliminación de material excedente, D = 10 km | m3 | 0.45 | 6.6686 | 3.0009 | 6.6686 | 3.0009 | 6.6686 | 3.0009 | OCMT5 | Eliminación de material excedente, D = 10 km | m3 | 0.45 | 6.6686 | 3.0009 | 6.6686 | 3.0009 | 6.6686 | 3.0009
TP220.2SI | OCOV14 | Estructura antifuego para filtración de aceite | m2 | 45 | 119.0777 | 5358.4978 | 119.0777 | 5358.4978 | 119.0777 | 5358.4978 | OCPE10 | Andamios metálicos normalizados | m2 | 31 | 3.3549 | 104.0005 | 3.3549 | 104.0005 | 3.3549 | 104.0005 | OCOV15 | Anclaje con Argolla | kg | 2.88 | 3.9567 | 11.3952 | 3.9567 | 11.3952 | 3.9567 | 11.3952 | OCOV15 | Anclaje con Argolla | kg | 2.88 | 3.9567 | 11.3952 | 3.9567 | 11.3952 | 3.9567 | 11.3952
TP220.2SI | TP220.2SI | Total partida TP220.2SI |  |  |  | 24577.7443 |  | 24662.6415 |  | 24662.6415 | MS220.2 | Total partida MS220.2 |  |  |  | 10012.5591 |  | 10032.8997 |  | 10032.8997 | RTB220.2 | Total partida RTB220.2 |  |  |  | 412.4171 |  | 415.3052 |  | 415.3052 | BT220.2 | Total partida BT220.2 |  |  |  | 337.5171 |  | 340.4052 |  | 340.4052
TP220.3SI | OCMT1 | Excavacion en material suelto con Equipo | m3 | 155.23 | 3.3649 | 522.3282 | 4.2061 | 652.9102 | 4.2061 | 652.9102 | OCMT1 | Excavacion en material suelto con Equipo | m3 | 26.13 | 3.3649 | 87.924 | 4.2061 | 109.9049 | 4.2061 | 109.9049 | OCMT1 | Excavacion en material suelto con Equipo | m3 | 0.36 | 2.1743 | 0.78274 | 2.7178 | 0.97842 | 2.7178 | 0.97842 | OCMT1 | Excavacion en material suelto con Equipo | m3 | 0.36 | 2.1743 | 0.78274 | 2.7178 | 0.97842 | 2.7178 | 0.97842
TP220.3SI | OCMT4 | Relleno con material propio | m3 | 10 | 13.0891 | 130.8911 | 13.0891 | 130.8911 | 13.0891 | 130.8911 | OCMT4 | Relleno con material propio | m3 | 11.52 | 13.0891 | 150.7866 | 13.0891 | 150.7866 | 13.0891 | 150.7866 | MT RIEL 060 | Riel de 60 libras por yarda | m | 31.5 | 10.7 | 337.05 | 10.7 | 337.05 | 10.7 | 337.05 | MT RIEL 060 | Riel de 60 libras por yarda | m | 20 | 10.7 | 214 | 10.7 | 214 | 10.7 | 214
TP220.3SI | OCPE3 | Solado de concreto f'c = 100 kg / cm² | m3 | 5.13 | 96.3911 | 494.4864 | 96.3911 | 494.4864 | 96.3911 | 494.4864 | OCPE3 | Solado de concreto f'c = 100 kg / cm² | m3 | 18.2625 | 96.3911 | 1760.3427 | 96.3911 | 1760.3427 | 96.3911 | 1760.3427 | OCPE3 | Solado de concreto f'c = 100 kg / cm² | m3 | 0.018 | 83.5458 | 1.5038 | 83.5458 | 1.5038 | 83.5458 | 1.5038 | OCPE3 | Solado de concreto f'c = 100 kg / cm² | m3 | 0.018 | 83.5458 | 1.5038 | 83.5458 | 1.5038 | 83.5458 | 1.5038
TP220.3SI | OCPE6 | Concreto f'c = 210 kg / cm² para estructuras | m3 | 70.68 | 137.319 | 9705.7099 | 137.319 | 9705.7099 | 137.319 | 9705.7099 | OCPE6 | Concreto f'c = 210 kg / cm² para estructuras | m3 | 21.84 | 137.319 | 2999.0479 | 137.319 | 2999.0479 | 137.319 | 2999.0479 | OCPE6 | Concreto f'c = 210 kg / cm² para estructuras | m3 | 0.44 | 117.088 | 51.5187 | 117.088 | 51.5187 | 117.088 | 51.5187 | OCPE6 | Concreto f'c = 210 kg / cm² para estructuras | m3 | 0.44 | 117.088 | 51.5187 | 117.088 | 51.5187 | 117.088 | 51.5187
TP220.3SI | OCPE1 | Encofrado y Desencofrado Plano | m2 | 163.24 | 25.1142 | 4099.6453 | 25.1142 | 4099.6453 | 25.1142 | 4099.6453 | OCPE1 | Encofrado y Desencofrado Plano | m2 | 84.42 | 25.1142 | 2120.1424 | 25.1142 | 2120.1424 | 25.1142 | 2120.1424 | OCPE1 | Encofrado y Desencofrado Plano | m2 | 1.44 | 20.1924 | 29.0771 | 22.0622 | 31.7695 | 22.0622 | 31.7695 | OCPE1 | Encofrado y Desencofrado Plano | m2 | 1.44 | 20.1924 | 29.0771 | 22.0622 | 31.7695 | 22.0622 | 31.7695
TP220.3SI | OCPE2 | Refuerzo de acero corrugado fy = 4 200 kg / cm² | kg | 5635.6 | 2.1801 | 12286.4105 | 2.1801 | 12286.4105 | 2.1801 | 12286.4105 | OCPE2 | Refuerzo de acero corrugado fy = 4 200 kg / cm² | kg | 1747.2 | 2.1801 | 3809.1448 | 2.1801 | 3809.1448 | 2.1801 | 3809.1448 | OCPE2 | Refuerzo de acero corrugado fy = 4 200 kg / cm² | kg | 17.6 | 1.4908 | 26.2386 | 1.4908 | 26.2386 | 1.4908 | 26.2386 | OCPE2 | Refuerzo de acero corrugado fy = 4 200 kg / cm² | kg | 17.6 | 1.4908 | 26.2386 | 1.4908 | 26.2386 | 1.4908 | 26.2386
TP220.3SI | OCMT5 | Eliminación de material excedente, D = 10 km | m3 | 181.5425 | 8.7526 | 1588.9716 | 8.7526 | 1588.9716 | 8.7526 | 1588.9716 | OCMT5 | Eliminación de material excedente, D = 10 km | m3 | 0.67 | 8.7526 | 5.8643 | 8.7526 | 5.8643 | 8.7526 | 5.8643 | OCMT5 | Eliminación de material excedente, D = 10 km | m3 | 0.45 | 6.6686 | 3.0009 | 6.6686 | 3.0009 | 6.6686 | 3.0009 | OCMT5 | Eliminación de material excedente, D = 10 km | m3 | 0.45 | 6.6686 | 3.0009 | 6.6686 | 3.0009 | 6.6686 | 3.0009
TP220.3SI | OCOV14 | Estructura antifuego para filtración de aceite | m2 | 72.25 | 119.0777 | 8603.3659 | 119.0777 | 8603.3659 | 119.0777 | 8603.3659 | OCPE10 | Andamios metálicos normalizados | m2 | 35.51 | 3.3549 | 119.1309 | 3.3549 | 119.1309 | 3.3549 | 119.1309 | OCOV15 | Anclaje con Argolla | kg | 2.88 | 3.9567 | 11.3952 | 3.9567 | 11.3952 | 3.9567 | 11.3952 | OCOV15 | Anclaje con Argolla | kg | 2.88 | 3.9567 | 11.3952 | 3.9567 | 11.3952 | 3.9567 | 11.3952
TP220.3SI | TP220.3SI | Total partida TP220.3SI |  |  |  | 37431.8088 |  | 37562.3908 |  | 37562.3908 | MS220.3 | Total partida MS220.3 |  |  |  | 11052.3835 |  | 11074.3645 |  | 11074.3645 | RTB220.3 | Total partida RTB220.3 |  |  |  | 460.5671 |  | 463.4552 |  | 463.4552 | BT220.3 | Total partida BT220.3 |  |  |  | 337.5171 |  | 340.4052 |  | 340.4052
TP220.4SI | OCMT1 | Excavacion en material suelto con Equipo | m3 | 219.06 | 3.3649 | 737.1076 | 4.2061 | 921.3845 | 4.2061 | 921.3845 | OCMT1 | Excavacion en material suelto con Equipo | m3 | 28.08 | 3.3649 | 94.4854 | 4.2061 | 118.1068 | 4.2061 | 118.1068 | OCMT1 | Excavacion en material suelto con Equipo | m3 | 0.36 | 2.1743 | 0.78274 | 2.7178 | 0.97842 | 2.7178 | 0.97842 | OCMT1 | Excavacion en material suelto con Equipo | m3 | 0.36 | 2.1743 | 0.78274 | 2.7178 | 0.97842 | 2.7178 | 0.97842
TP220.4SI | OCMT4 | Relleno con material propio | m3 | 10 | 13.0891 | 130.8911 | 13.0891 | 130.8911 | 13.0891 | 130.8911 | OCMT4 | Relleno con material propio | m3 | 12.38 | 13.0891 | 162.0432 | 13.0891 | 162.0432 | 13.0891 | 162.0432 | MT RIEL 060 | Riel de 60 libras por yarda | m | 33 | 10.7 | 353.1 | 10.7 | 353.1 | 10.7 | 353.1 | MT RIEL 060 | Riel de 60 libras por yarda | m | 20 | 10.7 | 214 | 10.7 | 214 | 10.7 | 214
TP220.4SI | OCPE3 | Solado de concreto f'c = 100 kg / cm² | m3 | 7.21 | 96.3911 | 694.9799 | 96.3911 | 694.9799 | 96.3911 | 694.9799 | OCPE3 | Solado de concreto f'c = 100 kg / cm² | m3 | 19.625 | 96.3911 | 1891.6756 | 96.3911 | 1891.6756 | 96.3911 | 1891.6756 | OCPE3 | Solado de concreto f'c = 100 kg / cm² | m3 | 0.018 | 83.5458 | 1.5038 | 83.5458 | 1.5038 | 83.5458 | 1.5038 | OCPE3 | Solado de concreto f'c = 100 kg / cm² | m3 | 0.018 | 83.5458 | 1.5038 | 83.5458 | 1.5038 | 83.5458 | 1.5038
TP220.4SI | OCPE6 | Concreto f'c = 210 kg / cm² para estructuras | m3 | 101.78 | 137.319 | 13976.3321 | 137.319 | 13976.3321 | 137.319 | 13976.3321 | OCPE6 | Concreto f'c = 210 kg / cm² para estructuras | m3 | 23.76 | 137.319 | 3262.7004 | 137.319 | 3262.7004 | 137.319 | 3262.7004 | OCPE6 | Concreto f'c = 210 kg / cm² para estructuras | m3 | 0.44 | 117.088 | 51.5187 | 117.088 | 51.5187 | 117.088 | 51.5187 | OCPE6 | Concreto f'c = 210 kg / cm² para estructuras | m3 | 0.44 | 117.088 | 51.5187 | 117.088 | 51.5187 | 117.088 | 51.5187
TP220.4SI | OCPE1 | Encofrado y Desencofrado Plano | m2 | 193.52 | 25.1142 | 4860.1038 | 25.1142 | 4860.1038 | 25.1142 | 4860.1038 | OCPE1 | Encofrado y Desencofrado Plano | m2 | 93.6 | 25.1142 | 2350.691 | 25.1142 | 2350.691 | 25.1142 | 2350.691 | OCPE1 | Encofrado y Desencofrado Plano | m2 | 1.44 | 20.1924 | 29.0771 | 22.0622 | 31.7695 | 22.0622 | 31.7695 | OCPE1 | Encofrado y Desencofrado Plano | m2 | 1.44 | 20.1924 | 29.0771 | 22.0622 | 31.7695 | 22.0622 | 31.7695
TP220.4SI | OCPE2 | Refuerzo de acero corrugado fy = 4 200 kg / cm² | kg | 8123.6 | 2.1801 | 17710.6047 | 2.1801 | 17710.6047 | 2.1801 | 17710.6047 | OCPE2 | Refuerzo de acero corrugado fy = 4 200 kg / cm² | kg | 1900.8 | 2.1801 | 4144.0147 | 2.1801 | 4144.0147 | 2.1801 | 4144.0147 | OCPE2 | Refuerzo de acero corrugado fy = 4 200 kg / cm² | kg | 17.6 | 1.4908 | 26.2386 | 1.4908 | 26.2386 | 1.4908 | 26.2386 | OCPE2 | Refuerzo de acero corrugado fy = 4 200 kg / cm² | kg | 17.6 | 1.4908 | 26.2386 | 1.4908 | 26.2386 | 1.4908 | 26.2386
TP220.4SI | OCMT5 | Eliminación de material excedente, D = 10 km | m3 | 261.3225 | 8.7526 | 2287.2552 | 8.7526 | 2287.2552 | 8.7526 | 2287.2552 | OCMT5 | Eliminación de material excedente, D = 10 km | m3 | 0.72 | 8.7526 | 6.3019 | 8.7526 | 6.3019 | 8.7526 | 6.3019 | OCMT5 | Eliminación de material excedente, D = 10 km | m3 | 0.45 | 6.6686 | 3.0009 | 6.6686 | 3.0009 | 6.6686 | 3.0009 | OCMT5 | Eliminación de material excedente, D = 10 km | m3 | 0.45 | 6.6686 | 3.0009 | 6.6686 | 3.0009 | 6.6686 | 3.0009
TP220.4SI | OCOV14 | Estructura antifuego para filtración de aceite | m2 | 104.64 | 119.0777 | 12460.2935 | 119.0777 | 12460.2935 | 119.0777 | 12460.2935 | OCPE10 | Andamios metálicos normalizados | m2 | 39.6 | 3.3549 | 132.8522 | 3.3549 | 132.8522 | 3.3549 | 132.8522 | OCOV15 | Anclaje con Argolla | kg | 2.88 | 3.9567 | 11.3952 | 3.9567 | 11.3952 | 3.9567 | 11.3952 | OCOV15 | Anclaje con Argolla | kg | 2.88 | 3.9567 | 11.3952 | 3.9567 | 11.3952 | 3.9567 | 11.3952
TP220.4SI | TP220.4SI | Total partida TP220.4SI |  |  |  | 52857.568 |  | 53041.8449 |  | 53041.8449 | MS220.4 | Total partida MS220.4 |  |  |  | 12044.7644 |  | 12068.3858 |  | 12068.3858 | RTB220.4 | Total partida RTB220.4 |  |  |  | 476.6171 |  | 479.5052 |  | 479.5052 | BT220.4 | Total partida BT220.4 |  |  |  | 337.5171 |  | 340.4052 |  | 340.4052
TP220.5SI | OCMT1 | Excavacion en material suelto con Equipo | m3 | 271.79 | 3.3649 | 914.537 | 4.2061 | 1143.1712 | 4.2061 | 1143.1712 | OCMT1 | Excavacion en material suelto con Equipo | m3 | 30.03 | 3.3649 | 101.0469 | 4.2061 | 126.3087 | 4.2061 | 126.3087 | OCMT1 | Excavacion en material suelto con Equipo | m3 | 0.36 | 2.1743 | 0.78274 | 2.7178 | 0.97842 | 2.7178 | 0.97842 | OCMT1 | Excavacion en material suelto con Equipo | m3 | 0.36 | 2.1743 | 0.78274 | 2.7178 | 0.97842 | 2.7178 | 0.97842
TP220.5SI | OCMT4 | Relleno con material propio | m3 | 10 | 13.0891 | 130.8911 | 13.0891 | 130.8911 | 13.0891 | 130.8911 | OCMT4 | Relleno con material propio | m3 | 13.24 | 13.0891 | 173.2999 | 13.0891 | 173.2999 | 13.0891 | 173.2999 | MT RIEL 060 | Riel de 60 libras por yarda | m | 34.5 | 10.7 | 369.15 | 10.7 | 369.15 | 10.7 | 369.15 | MT RIEL 060 | Riel de 60 libras por yarda | m | 20 | 10.7 | 214 | 10.7 | 214 | 10.7 | 214
TP220.5SI | OCPE3 | Solado de concreto f'c = 100 kg / cm² | m3 | 8.91 | 96.3911 | 858.8448 | 96.3911 | 858.8448 | 96.3911 | 858.8448 | OCPE3 | Solado de concreto f'c = 100 kg / cm² | m3 | 20.9875 | 96.3911 | 2023.0085 | 96.3911 | 2023.0085 | 96.3911 | 2023.0085 | OCPE3 | Solado de concreto f'c = 100 kg / cm² | m3 | 0.018 | 83.5458 | 1.5038 | 83.5458 | 1.5038 | 83.5458 | 1.5038 | OCPE3 | Solado de concreto f'c = 100 kg / cm² | m3 | 0.018 | 83.5458 | 1.5038 | 83.5458 | 1.5038 | 83.5458 | 1.5038
TP220.5SI | OCPE6 | Concreto f'c = 210 kg / cm² para estructuras | m3 | 122.82 | 137.319 | 16865.5248 | 137.319 | 16865.5248 | 137.319 | 16865.5248 | OCPE6 | Concreto f'c = 210 kg / cm² para estructuras | m3 | 25.87 | 137.319 | 3552.4436 | 137.319 | 3552.4436 | 137.319 | 3552.4436 | OCPE6 | Concreto f'c = 210 kg / cm² para estructuras | m3 | 0.44 | 117.088 | 51.5187 | 117.088 | 51.5187 | 117.088 | 51.5187 | OCPE6 | Concreto f'c = 210 kg / cm² para estructuras | m3 | 0.44 | 117.088 | 51.5187 | 117.088 | 51.5187 | 117.088 | 51.5187
TP220.5SI | OCPE1 | Encofrado y Desencofrado Plano | m2 | 213.68 | 25.1142 | 5366.4065 | 25.1142 | 5366.4065 | 25.1142 | 5366.4065 | OCPE1 | Encofrado y Desencofrado Plano | m2 | 104.72 | 25.1142 | 2629.9611 | 25.1142 | 2629.9611 | 25.1142 | 2629.9611 | OCPE1 | Encofrado y Desencofrado Plano | m2 | 1.44 | 20.1924 | 29.0771 | 22.0622 | 31.7695 | 22.0622 | 31.7695 | OCPE1 | Encofrado y Desencofrado Plano | m2 | 1.44 | 20.1924 | 29.0771 | 22.0622 | 31.7695 | 22.0622 | 31.7695
TP220.5SI | OCPE2 | Refuerzo de acero corrugado fy = 4 200 kg / cm² | kg | 9806.8 | 2.1801 | 21380.2204 | 2.1801 | 21380.2204 | 2.1801 | 21380.2204 | OCPE2 | Refuerzo de acero corrugado fy = 4 200 kg / cm² | kg | 2069.6 | 2.1801 | 4512.0227 | 2.1801 | 4512.0227 | 2.1801 | 4512.0227 | OCPE2 | Refuerzo de acero corrugado fy = 4 200 kg / cm² | kg | 17.6 | 1.4908 | 26.2386 | 1.4908 | 26.2386 | 1.4908 | 26.2386 | OCPE2 | Refuerzo de acero corrugado fy = 4 200 kg / cm² | kg | 17.6 | 1.4908 | 26.2386 | 1.4908 | 26.2386 | 1.4908 | 26.2386
TP220.5SI | OCMT5 | Eliminación de material excedente, D = 10 km | m3 | 327.2425 | 8.7526 | 2864.2275 | 8.7526 | 2864.2275 | 8.7526 | 2864.2275 | OCMT5 | Eliminación de material excedente, D = 10 km | m3 | 0.77 | 8.7526 | 6.7395 | 8.7526 | 6.7395 | 8.7526 | 6.7395 | OCMT5 | Eliminación de material excedente, D = 10 km | m3 | 0.45 | 6.6686 | 3.0009 | 6.6686 | 3.0009 | 6.6686 | 3.0009 | OCMT5 | Eliminación de material excedente, D = 10 km | m3 | 0.45 | 6.6686 | 3.0009 | 6.6686 | 3.0009 | 6.6686 | 3.0009
TP220.5SI | OCOV14 | Estructura antifuego para filtración de aceite | m2 | 135.3 | 119.0777 | 16111.2166 | 119.0777 | 16111.2166 | 119.0777 | 16111.2166 | OCPE10 | Andamios metálicos normalizados | m2 | 44.66 | 3.3549 | 149.8278 | 3.3549 | 149.8278 | 3.3549 | 149.8278 | OCOV15 | Anclaje con Argolla | kg | 2.88 | 3.9567 | 11.3952 | 3.9567 | 11.3952 | 3.9567 | 11.3952 | OCOV15 | Anclaje con Argolla | kg | 2.88 | 3.9567 | 11.3952 | 3.9567 | 11.3952 | 3.9567 | 11.3952
TP220.5SI | TP220.5SI | Total partida TP220.5SI |  |  |  | 64491.8688 |  | 64720.503 |  | 64720.503 | MS220.5 | Total partida MS220.5 |  |  |  | 13148.35 |  | 13173.6117 |  | 13173.6117 | RTB220.5 | Total partida RTB220.5 |  |  |  | 492.6671 |  | 495.5552 |  | 495.5552 | BT220.5 | Total partida BT220.5 |  |  |  | 337.5171 |  | 340.4052 |  | 340.4052
TM220.1SE | OCMT1 | Excavacion en material suelto con Equipo | m3 | 102.15 | 3.3649 | 343.7211 | 4.2061 | 429.6514 | 4.2061 | 429.6514 | OCMT1 | Excavacion en material suelto con Equipo | m3 | 26.13 | 3.3649 | 87.924 | 4.2061 | 109.9049 | 4.2061 | 109.9049 | OCMT1 | Excavacion en material suelto con Equipo | m3 | 0.36 | 2.1743 | 0.78274 | 2.7178 | 0.97842 | 2.7178 | 0.97842 | OCMT1 | Excavacion en material suelto con Equipo | m3 | 0.36 | 2.1743 | 0.78274 | 2.7178 | 0.97842 | 2.7178 | 0.97842
TM220.1SE | OCMT4 | Relleno con material propio | m3 | 10 | 13.0891 | 130.8911 | 13.0891 | 130.8911 | 13.0891 | 130.8911 | OCMT4 | Relleno con material propio | m3 | 11.52 | 13.0891 | 150.7866 | 13.0891 | 150.7866 | 13.0891 | 150.7866 | MT RIEL 060 | Riel de 60 libras por yarda | m | 31.5 | 10.7 | 337.05 | 10.7 | 337.05 | 10.7 | 337.05 | MT RIEL 060 | Riel de 60 libras por yarda | m | 20 | 10.7 | 214 | 10.7 | 214 | 10.7 | 214
TM220.1SE | OCPE3 | Solado de concreto f'c = 100 kg / cm² | m3 | 4.95 | 96.3911 | 477.136 | 96.3911 | 477.136 | 96.3911 | 477.136 | OCPE3 | Solado de concreto f'c = 100 kg / cm² | m3 | 18.2625 | 96.3911 | 1760.3427 | 96.3911 | 1760.3427 | 96.3911 | 1760.3427 | OCPE3 | Solado de concreto f'c = 100 kg / cm² | m3 | 0.018 | 83.5458 | 1.5038 | 83.5458 | 1.5038 | 83.5458 | 1.5038 | OCPE3 | Solado de concreto f'c = 100 kg / cm² | m3 | 0.018 | 83.5458 | 1.5038 | 83.5458 | 1.5038 | 83.5458 | 1.5038
TM220.1SE | OCPE6 | Concreto f'c = 210 kg / cm² para estructuras | m3 | 49.88 | 137.319 | 6849.4738 | 137.319 | 6849.4738 | 137.319 | 6849.4738 | OCPE6 | Concreto f'c = 210 kg / cm² para estructuras | m3 | 21.84 | 137.319 | 2999.0479 | 137.319 | 2999.0479 | 137.319 | 2999.0479 | OCPE6 | Concreto f'c = 210 kg / cm² para estructuras | m3 | 0.44 | 117.088 | 51.5187 | 117.088 | 51.5187 | 117.088 | 51.5187 | OCPE6 | Concreto f'c = 210 kg / cm² para estructuras | m3 | 0.44 | 117.088 | 51.5187 | 117.088 | 51.5187 | 117.088 | 51.5187
TM220.1SE | OCPE1 | Encofrado y Desencofrado Plano | m2 | 148.08 | 25.1142 | 3718.9137 | 25.1142 | 3718.9137 | 25.1142 | 3718.9137 | OCPE1 | Encofrado y Desencofrado Plano | m2 | 84.42 | 25.1142 | 2120.1424 | 25.1142 | 2120.1424 | 25.1142 | 2120.1424 | OCPE1 | Encofrado y Desencofrado Plano | m2 | 1.44 | 20.1924 | 29.0771 | 22.0622 | 31.7695 | 22.0622 | 31.7695 | OCPE1 | Encofrado y Desencofrado Plano | m2 | 1.44 | 20.1924 | 29.0771 | 22.0622 | 31.7695 | 22.0622 | 31.7695
TM220.1SE | OCPE2 | Refuerzo de acero corrugado fy = 4 200 kg / cm² | kg | 3971.6 | 2.1801 | 8658.6535 | 2.1801 | 8658.6535 | 2.1801 | 8658.6535 | OCPE2 | Refuerzo de acero corrugado fy = 4 200 kg / cm² | kg | 1747.2 | 2.1801 | 3809.1448 | 2.1801 | 3809.1448 | 2.1801 | 3809.1448 | OCPE2 | Refuerzo de acero corrugado fy = 4 200 kg / cm² | kg | 17.6 | 1.4908 | 26.2386 | 1.4908 | 26.2386 | 1.4908 | 26.2386 | OCPE2 | Refuerzo de acero corrugado fy = 4 200 kg / cm² | kg | 17.6 | 1.4908 | 26.2386 | 1.4908 | 26.2386 | 1.4908 | 26.2386
TM220.1SE | OCMT5 | Eliminación de material excedente, D = 10 km | m3 | 115.185 | 8.7526 | 1008.1699 | 8.7526 | 1008.1699 | 8.7526 | 1008.1699 | OCMT5 | Eliminación de material excedente, D = 10 km | m3 | 0.67 | 8.7526 | 5.8643 | 8.7526 | 5.8643 | 8.7526 | 5.8643 | OCMT5 | Eliminación de material excedente, D = 10 km | m3 | 0.45 | 6.6686 | 3.0009 | 6.6686 | 3.0009 | 6.6686 | 3.0009 | OCMT5 | Eliminación de material excedente, D = 10 km | m3 | 0.45 | 6.6686 | 3.0009 | 6.6686 | 3.0009 | 6.6686 | 3.0009
TM220.1SE | OCOV14 | Estructura antifuego para filtración de aceite | m2 | 48 | 119.0777 | 5715.731 | 119.0777 | 5715.731 | 119.0777 | 5715.731 | OCPE10 | Andamios metálicos normalizados | m2 | 35.51 | 3.3549 | 119.1309 | 3.3549 | 119.1309 | 3.3549 | 119.1309 | OCOV15 | Anclaje con Argolla | kg | 2.88 | 3.9567 | 11.3952 | 3.9567 | 11.3952 | 3.9567 | 11.3952 | OCOV15 | Anclaje con Argolla | kg | 2.88 | 3.9567 | 11.3952 | 3.9567 | 11.3952 | 3.9567 | 11.3952
TM220.1SE | TM220.1SE | Total partida TM220.1SE |  |  |  | 26902.6901 |  | 26988.6204 |  | 26988.6204 | MS220.1 | Total partida MS220.1 |  |  |  | 11052.3835 |  | 11074.3645 |  | 11074.3645 | RTB220.1 | Total partida RTB220.1 |  |  |  | 460.5671 |  | 463.4552 |  | 463.4552 | BT220.1 | Total partida BT220.1 |  |  |  | 337.5171 |  | 340.4052 |  | 340.4052
TM220.2SE | OCMT1 | Excavacion en material suelto con Equipo | m3 | 100.07 | 3.3649 | 336.7222 | 4.2061 | 420.9027 | 4.2061 | 420.9027 | OCMT1 | Excavacion en material suelto con Equipo | m3 | 26.13 | 3.3649 | 87.924 | 4.2061 | 109.9049 | 4.2061 | 109.9049 | OCMT1 | Excavacion en material suelto con Equipo | m3 | 0.36 | 2.1743 | 0.78274 | 2.7178 | 0.97842 | 2.7178 | 0.97842 | OCMT1 | Excavacion en material suelto con Equipo | m3 | 0.36 | 2.1743 | 0.78274 | 2.7178 | 0.97842 | 2.7178 | 0.97842
TM220.2SE | OCMT4 | Relleno con material propio | m3 | 10 | 13.0891 | 130.8911 | 13.0891 | 130.8911 | 13.0891 | 130.8911 | OCMT4 | Relleno con material propio | m3 | 11.52 | 13.0891 | 150.7866 | 13.0891 | 150.7866 | 13.0891 | 150.7866 | MT RIEL 060 | Riel de 60 libras por yarda | m | 31.5 | 10.7 | 337.05 | 10.7 | 337.05 | 10.7 | 337.05 | MT RIEL 060 | Riel de 60 libras por yarda | m | 20 | 10.7 | 214 | 10.7 | 214 | 10.7 | 214
TM220.2SE | OCPE3 | Solado de concreto f'c = 100 kg / cm² | m3 | 4.5 | 96.3911 | 433.76 | 96.3911 | 433.76 | 96.3911 | 433.76 | OCPE3 | Solado de concreto f'c = 100 kg / cm² | m3 | 18.2625 | 96.3911 | 1760.3427 | 96.3911 | 1760.3427 | 96.3911 | 1760.3427 | OCPE3 | Solado de concreto f'c = 100 kg / cm² | m3 | 0.018 | 83.5458 | 1.5038 | 83.5458 | 1.5038 | 83.5458 | 1.5038 | OCPE3 | Solado de concreto f'c = 100 kg / cm² | m3 | 0.018 | 83.5458 | 1.5038 | 83.5458 | 1.5038 | 83.5458 | 1.5038
TM220.2SE | OCPE6 | Concreto f'c = 210 kg / cm² para estructuras | m3 | 43.37 | 137.319 | 5955.5269 | 137.319 | 5955.5269 | 137.319 | 5955.5269 | OCPE6 | Concreto f'c = 210 kg / cm² para estructuras | m3 | 21.84 | 137.319 | 2999.0479 | 137.319 | 2999.0479 | 137.319 | 2999.0479 | OCPE6 | Concreto f'c = 210 kg / cm² para estructuras | m3 | 0.44 | 117.088 | 51.5187 | 117.088 | 51.5187 | 117.088 | 51.5187 | OCPE6 | Concreto f'c = 210 kg / cm² para estructuras | m3 | 0.44 | 117.088 | 51.5187 | 117.088 | 51.5187 | 117.088 | 51.5187
TM220.2SE | OCPE1 | Encofrado y Desencofrado Plano | m2 | 151.64 | 25.1142 | 3808.3203 | 25.1142 | 3808.3203 | 25.1142 | 3808.3203 | OCPE1 | Encofrado y Desencofrado Plano | m2 | 84.42 | 25.1142 | 2120.1424 | 25.1142 | 2120.1424 | 25.1142 | 2120.1424 | OCPE1 | Encofrado y Desencofrado Plano | m2 | 1.44 | 20.1924 | 29.0771 | 22.0622 | 31.7695 | 22.0622 | 31.7695 | OCPE1 | Encofrado y Desencofrado Plano | m2 | 1.44 | 20.1924 | 29.0771 | 22.0622 | 31.7695 | 22.0622 | 31.7695
TM220.2SE | OCPE2 | Refuerzo de acero corrugado fy = 4 200 kg / cm² | kg | 3450.8 | 2.1801 | 7523.2354 | 2.1801 | 7523.2354 | 2.1801 | 7523.2354 | OCPE2 | Refuerzo de acero corrugado fy = 4 200 kg / cm² | kg | 1747.2 | 2.1801 | 3809.1448 | 2.1801 | 3809.1448 | 2.1801 | 3809.1448 | OCPE2 | Refuerzo de acero corrugado fy = 4 200 kg / cm² | kg | 17.6 | 1.4908 | 26.2386 | 1.4908 | 26.2386 | 1.4908 | 26.2386 | OCPE2 | Refuerzo de acero corrugado fy = 4 200 kg / cm² | kg | 17.6 | 1.4908 | 26.2386 | 1.4908 | 26.2386 | 1.4908 | 26.2386
TM220.2SE | OCMT5 | Eliminación de material excedente, D = 10 km | m3 | 112.585 | 8.7526 | 985.4131 | 8.7526 | 985.4131 | 8.7526 | 985.4131 | OCMT5 | Eliminación de material excedente, D = 10 km | m3 | 0.67 | 8.7526 | 5.8643 | 8.7526 | 5.8643 | 8.7526 | 5.8643 | OCMT5 | Eliminación de material excedente, D = 10 km | m3 | 0.45 | 6.6686 | 3.0009 | 6.6686 | 3.0009 | 6.6686 | 3.0009 | OCMT5 | Eliminación de material excedente, D = 10 km | m3 | 0.45 | 6.6686 | 3.0009 | 6.6686 | 3.0009 | 6.6686 | 3.0009
TM220.2SE | OCOV14 | Estructura antifuego para filtración de aceite | m2 | 46.61 | 119.0777 | 5550.2129 | 119.0777 | 5550.2129 | 119.0777 | 5550.2129 | OCPE10 | Andamios metálicos normalizados | m2 | 35.51 | 3.3549 | 119.1309 | 3.3549 | 119.1309 | 3.3549 | 119.1309 | OCOV15 | Anclaje con Argolla | kg | 2.88 | 3.9567 | 11.3952 | 3.9567 | 11.3952 | 3.9567 | 11.3952 | OCOV15 | Anclaje con Argolla | kg | 2.88 | 3.9567 | 11.3952 | 3.9567 | 11.3952 | 3.9567 | 11.3952
TM220.2SE | TM220.2SE | Total partida TM220.2SE |  |  |  | 24724.0819 |  | 24808.2624 |  | 24808.2624 | MS220.2 | Total partida MS220.2 |  |  |  | 11052.3835 |  | 11074.3645 |  | 11074.3645 | RTB220.2 | Total partida RTB220.2 |  |  |  | 460.5671 |  | 463.4552 |  | 463.4552 | BT220.2 | Total partida BT220.2 |  |  |  | 337.5171 |  | 340.4052 |  | 340.4052
TP023.1SE | OCMT1 | Excavacion en material suelto con Equipo | m3 | 23.7919 | 3.3649 | 80.0565 | 4.2061 | 100.0706 | 4.2061 | 100.0706 | OCMT1 | Excavacion en material suelto con Equipo | m3 | 18.33 | 3.3649 | 61.678 | 4.2061 | 77.0975 | 4.2061 | 77.0975 | OCMT1 | Excavacion en material suelto con Equipo | m3 | 0.36 | 2.1743 | 0.78274 | 2.7178 | 0.97842 | 2.7178 | 0.97842 | OCMT1 | Excavacion en material suelto con Equipo | m3 | 0.36 | 2.1743 | 0.78274 | 2.7178 | 0.97842 | 2.7178 | 0.97842
TP023.1SE | OCMT4 | Relleno con material propio | m3 | 10 | 13.0891 | 130.8911 | 13.0891 | 130.8911 | 13.0891 | 130.8911 | OCMT4 | Relleno con material propio | m3 | 8.08 | 13.0891 | 105.76 | 13.0891 | 105.76 | 13.0891 | 105.76 | MT RIEL 060 | Riel de 60 libras por yarda | m | 19.5 | 10.7 | 208.65 | 10.7 | 208.65 | 10.7 | 208.65 | MT RIEL 060 | Riel de 60 libras por yarda | m | 20 | 10.7 | 214 | 10.7 | 214 | 10.7 | 214
TP023.1SE | OCPE3 | Solado de concreto f'c = 100 kg / cm² | m3 | 0.99813 | 96.3911 | 96.2104 | 96.3911 | 96.2104 | 96.3911 | 96.2104 | OCPE3 | Solado de concreto f'c = 100 kg / cm² | m3 | 12.8125 | 96.3911 | 1235.0111 | 96.3911 | 1235.0111 | 96.3911 | 1235.0111 | OCPE3 | Solado de concreto f'c = 100 kg / cm² | m3 | 0.018 | 83.5458 | 1.5038 | 83.5458 | 1.5038 | 83.5458 | 1.5038 | OCPE3 | Solado de concreto f'c = 100 kg / cm² | m3 | 0.018 | 83.5458 | 1.5038 | 83.5458 | 1.5038 | 83.5458 | 1.5038
TP023.1SE | OCPE6 | Concreto f'c = 210 kg / cm² para estructuras | m3 | 7.9 | 137.319 | 1084.8204 | 137.319 | 1084.8204 | 137.319 | 1084.8204 | OCPE6 | Concreto f'c = 210 kg / cm² para estructuras | m3 | 12.97 | 137.319 | 1781.028 | 137.319 | 1781.028 | 137.319 | 1781.028 | OCPE6 | Concreto f'c = 210 kg / cm² para estructuras | m3 | 0.44 | 117.088 | 51.5187 | 117.088 | 51.5187 | 117.088 | 51.5187 | OCPE6 | Concreto f'c = 210 kg / cm² para estructuras | m3 | 0.44 | 117.088 | 51.5187 | 117.088 | 51.5187 | 117.088 | 51.5187
TP023.1SE | OCPE1 | Encofrado y Desencofrado Plano | m2 | 58.6425 | 25.1142 | 1472.7606 | 25.1142 | 1472.7606 | 25.1142 | 1472.7606 | OCPE1 | Encofrado y Desencofrado Plano | m2 | 35.72 | 25.1142 | 897.0799 | 25.1142 | 897.0799 | 25.1142 | 897.0799 | OCPE1 | Encofrado y Desencofrado Plano | m2 | 1.44 | 20.1924 | 29.0771 | 22.0622 | 31.7695 | 22.0622 | 31.7695 | OCPE1 | Encofrado y Desencofrado Plano | m2 | 1.44 | 20.1924 | 29.0771 | 22.0622 | 31.7695 | 22.0622 | 31.7695
TP023.1SE | OCPE2 | Refuerzo de acero corrugado fy = 4 200 kg / cm² | kg | 619.3 | 2.1801 | 1350.1622 | 2.1801 | 1350.1622 | 2.1801 | 1350.1622 | OCPE2 | Refuerzo de acero corrugado fy = 4 200 kg / cm² | kg | 1037.6 | 2.1801 | 2262.1157 | 2.1801 | 2262.1157 | 2.1801 | 2262.1157 | OCPE2 | Refuerzo de acero corrugado fy = 4 200 kg / cm² | kg | 17.6 | 1.4908 | 26.2386 | 1.4908 | 26.2386 | 1.4908 | 26.2386 | OCPE2 | Refuerzo de acero corrugado fy = 4 200 kg / cm² | kg | 17.6 | 1.4908 | 26.2386 | 1.4908 | 26.2386 | 1.4908 | 26.2386
TP023.1SE | OCMT5 | Eliminación de material excedente, D = 10 km | m3 | 17.2373 | 8.7526 | 150.8718 | 8.7526 | 150.8718 | 8.7526 | 150.8718 | OCMT5 | Eliminación de material excedente, D = 10 km | m3 | 0.47 | 8.7526 | 4.1137 | 8.7526 | 4.1137 | 8.7526 | 4.1137 | OCMT5 | Eliminación de material excedente, D = 10 km | m3 | 0.45 | 6.6686 | 3.0009 | 6.6686 | 3.0009 | 6.6686 | 3.0009 | OCMT5 | Eliminación de material excedente, D = 10 km | m3 | 0.45 | 6.6686 | 3.0009 | 6.6686 | 3.0009 | 6.6686 | 3.0009
TP023.1SE | OCOV14 | Estructura antifuego para filtración de aceite | m2 | 9.36 | 119.0777 | 1114.5675 | 119.0777 | 1114.5675 | 119.0777 | 1114.5675 | OCPE10 | Andamios metálicos normalizados | m2 | 13.16 | 3.3549 | 44.1499 | 3.3549 | 44.1499 | 3.3549 | 44.1499 | OCOV15 | Anclaje con Argolla | kg | 2.88 | 3.9567 | 11.3952 | 3.9567 | 11.3952 | 3.9567 | 11.3952 | OCOV15 | Anclaje con Argolla | kg | 2.88 | 3.9567 | 11.3952 | 3.9567 | 11.3952 | 3.9567 | 11.3952
TP023.1SE | TP023.1SE | Total partida TP023.1SE |  |  |  | 5480.3406 |  | 5500.3547 |  | 5500.3547 | MS023.1 | Total partida MS023.1 |  |  |  | 6390.9364 |  | 6406.3559 |  | 6406.3559 | RTB023.1 | Total partida RTB023.1 |  |  |  | 332.1671 |  | 335.0552 |  | 335.0552 | BT023.1 | Total partida BT023.1 |  |  |  | 337.5171 |  | 340.4052 |  | 340.4052
TP023.2SE | OCMT1 | Excavacion en material suelto con Equipo | m3 | 29.6005 | 3.3649 | 99.6017 | 4.2061 | 124.5022 | 4.2061 | 124.5022 | OCMT1 | Excavacion en material suelto con Equipo | m3 | 23.01 | 3.3649 | 77.4256 | 4.2061 | 96.782 | 4.2061 | 96.782 | OCMT1 | Excavacion en material suelto con Equipo | m3 | 0.36 | 2.1743 | 0.78274 | 2.7178 | 0.97842 | 2.7178 | 0.97842 | OCMT1 | Excavacion en material suelto con Equipo | m3 | 0.36 | 2.1743 | 0.78274 | 2.7178 | 0.97842 | 2.7178 | 0.97842
TP023.2SE | OCMT4 | Relleno con material propio | m3 | 10 | 13.0891 | 130.8911 | 13.0891 | 130.8911 | 13.0891 | 130.8911 | OCMT4 | Relleno con material propio | m3 | 10.15 | 13.0891 | 132.8545 | 13.0891 | 132.8545 | 13.0891 | 132.8545 | MT RIEL 060 | Riel de 60 libras por yarda | m | 26.1 | 10.7 | 279.27 | 10.7 | 279.27 | 10.7 | 279.27 | MT RIEL 060 | Riel de 60 libras por yarda | m | 20 | 10.7 | 214 | 10.7 | 214 | 10.7 | 214
TP023.2SE | OCPE3 | Solado de concreto f'c = 100 kg / cm² | m3 | 1.4205 | 96.3911 | 136.9236 | 96.3911 | 136.9236 | 96.3911 | 136.9236 | OCPE3 | Solado de concreto f'c = 100 kg / cm² | m3 | 16.075 | 96.3911 | 1549.4871 | 96.3911 | 1549.4871 | 96.3911 | 1549.4871 | OCPE3 | Solado de concreto f'c = 100 kg / cm² | m3 | 0.018 | 83.5458 | 1.5038 | 83.5458 | 1.5038 | 83.5458 | 1.5038 | OCPE3 | Solado de concreto f'c = 100 kg / cm² | m3 | 0.018 | 83.5458 | 1.5038 | 83.5458 | 1.5038 | 83.5458 | 1.5038
TP023.2SE | OCPE6 | Concreto f'c = 210 kg / cm² para estructuras | m3 | 12.12 | 137.319 | 1664.3068 | 137.319 | 1664.3068 | 137.319 | 1664.3068 | OCPE6 | Concreto f'c = 210 kg / cm² para estructuras | m3 | 17.11 | 137.319 | 2349.5288 | 137.319 | 2349.5288 | 137.319 | 2349.5288 | OCPE6 | Concreto f'c = 210 kg / cm² para estructuras | m3 | 0.44 | 117.088 | 51.5187 | 117.088 | 51.5187 | 117.088 | 51.5187 | OCPE6 | Concreto f'c = 210 kg / cm² para estructuras | m3 | 0.44 | 117.088 | 51.5187 | 117.088 | 51.5187 | 117.088 | 51.5187
TP023.2SE | OCPE1 | Encofrado y Desencofrado Plano | m2 | 74.41 | 25.1142 | 1868.7491 | 25.1142 | 1868.7491 | 25.1142 | 1868.7491 | OCPE1 | Encofrado y Desencofrado Plano | m2 | 53.1 | 25.1142 | 1333.5651 | 25.1142 | 1333.5651 | 25.1142 | 1333.5651 | OCPE1 | Encofrado y Desencofrado Plano | m2 | 1.44 | 20.1924 | 29.0771 | 22.0622 | 31.7695 | 22.0622 | 31.7695 | OCPE1 | Encofrado y Desencofrado Plano | m2 | 1.44 | 20.1924 | 29.0771 | 22.0622 | 31.7695 | 22.0622 | 31.7695
TP023.2SE | OCPE2 | Refuerzo de acero corrugado fy = 4 200 kg / cm² | kg | 952.6 | 2.1801 | 2076.8036 | 2.1801 | 2076.8036 | 2.1801 | 2076.8036 | OCPE2 | Refuerzo de acero corrugado fy = 4 200 kg / cm² | kg | 1368.8 | 2.1801 | 2984.1789 | 2.1801 | 2984.1789 | 2.1801 | 2984.1789 | OCPE2 | Refuerzo de acero corrugado fy = 4 200 kg / cm² | kg | 17.6 | 1.4908 | 26.2386 | 1.4908 | 26.2386 | 1.4908 | 26.2386 | OCPE2 | Refuerzo de acero corrugado fy = 4 200 kg / cm² | kg | 17.6 | 1.4908 | 26.2386 | 1.4908 | 26.2386 | 1.4908 | 26.2386
TP023.2SE | OCMT5 | Eliminación de material excedente, D = 10 km | m3 | 24.5031 | 8.7526 | 214.4664 | 8.7526 | 214.4664 | 8.7526 | 214.4664 | OCMT5 | Eliminación de material excedente, D = 10 km | m3 | 0.59 | 8.7526 | 5.164 | 8.7526 | 5.164 | 8.7526 | 5.164 | OCMT5 | Eliminación de material excedente, D = 10 km | m3 | 0.45 | 6.6686 | 3.0009 | 6.6686 | 3.0009 | 6.6686 | 3.0009 | OCMT5 | Eliminación de material excedente, D = 10 km | m3 | 0.45 | 6.6686 | 3.0009 | 6.6686 | 3.0009 | 6.6686 | 3.0009
TP023.2SE | OCOV14 | Estructura antifuego para filtración de aceite | m2 | 11.96 | 119.0777 | 1424.1696 | 119.0777 | 1424.1696 | 119.0777 | 1424.1696 | OCPE10 | Andamios metálicos normalizados | m2 | 20.65 | 3.3549 | 69.2777 | 3.3549 | 69.2777 | 3.3549 | 69.2777 | OCOV15 | Anclaje con Argolla | kg | 2.88 | 3.9567 | 11.3952 | 3.9567 | 11.3952 | 3.9567 | 11.3952 | OCOV15 | Anclaje con Argolla | kg | 2.88 | 3.9567 | 11.3952 | 3.9567 | 11.3952 | 3.9567 | 11.3952
TP023.2SE | TP023.2SE | Total partida TP023.2SE |  |  |  | 7615.912 |  | 7640.8124 |  | 7640.8124 | MS023.2 | Total partida MS023.2 |  |  |  | 8501.4818 |  | 8520.8382 |  | 8520.8382 | RTB023.2 | Total partida RTB023.2 |  |  |  | 402.7871 |  | 405.6752 |  | 405.6752 | BT023.2 | Total partida BT023.2 |  |  |  | 337.5171 |  | 340.4052 |  | 340.4052
TP033.1SE | OCMT1 | Excavacion en material suelto con Equipo | m3 | 24.0019 | 3.3649 | 80.7631 | 4.2061 | 100.9539 | 4.2061 | 100.9539 | OCMT1 | Excavacion en material suelto con Equipo | m3 | 18.33 | 3.3649 | 61.678 | 4.2061 | 77.0975 | 4.2061 | 77.0975 | OCMT1 | Excavacion en material suelto con Equipo | m3 | 0.36 | 2.1743 | 0.78274 | 2.7178 | 0.97842 | 2.7178 | 0.97842 | OCMT1 | Excavacion en material suelto con Equipo | m3 | 0.36 | 2.1743 | 0.78274 | 2.7178 | 0.97842 | 2.7178 | 0.97842
TP033.1SE | OCMT4 | Relleno con material propio | m3 | 10 | 13.0891 | 130.8911 | 13.0891 | 130.8911 | 13.0891 | 130.8911 | OCMT4 | Relleno con material propio | m3 | 8.08 | 13.0891 | 105.76 | 13.0891 | 105.76 | 13.0891 | 105.76 | MT RIEL 060 | Riel de 60 libras por yarda | m | 19.5 | 10.7 | 208.65 | 10.7 | 208.65 | 10.7 | 208.65 | MT RIEL 060 | Riel de 60 libras por yarda | m | 20 | 10.7 | 214 | 10.7 | 214 | 10.7 | 214
TP033.1SE | OCPE3 | Solado de concreto f'c = 100 kg / cm² | m3 | 1.1181 | 96.3911 | 107.7773 | 96.3911 | 107.7773 | 96.3911 | 107.7773 | OCPE3 | Solado de concreto f'c = 100 kg / cm² | m3 | 12.8125 | 96.3911 | 1235.0111 | 96.3911 | 1235.0111 | 96.3911 | 1235.0111 | OCPE3 | Solado de concreto f'c = 100 kg / cm² | m3 | 0.018 | 83.5458 | 1.5038 | 83.5458 | 1.5038 | 83.5458 | 1.5038 | OCPE3 | Solado de concreto f'c = 100 kg / cm² | m3 | 0.018 | 83.5458 | 1.5038 | 83.5458 | 1.5038 | 83.5458 | 1.5038
TP033.1SE | OCPE6 | Concreto f'c = 210 kg / cm² para estructuras | m3 | 7.8 | 137.319 | 1071.0885 | 137.319 | 1071.0885 | 137.319 | 1071.0885 | OCPE6 | Concreto f'c = 210 kg / cm² para estructuras | m3 | 12.97 | 137.319 | 1781.028 | 137.319 | 1781.028 | 137.319 | 1781.028 | OCPE6 | Concreto f'c = 210 kg / cm² para estructuras | m3 | 0.44 | 117.088 | 51.5187 | 117.088 | 51.5187 | 117.088 | 51.5187 | OCPE6 | Concreto f'c = 210 kg / cm² para estructuras | m3 | 0.44 | 117.088 | 51.5187 | 117.088 | 51.5187 | 117.088 | 51.5187
TP033.1SE | OCPE1 | Encofrado y Desencofrado Plano | m2 | 55.5225 | 25.1142 | 1394.4043 | 25.1142 | 1394.4043 | 25.1142 | 1394.4043 | OCPE1 | Encofrado y Desencofrado Plano | m2 | 35.72 | 25.1142 | 897.0799 | 25.1142 | 897.0799 | 25.1142 | 897.0799 | OCPE1 | Encofrado y Desencofrado Plano | m2 | 1.44 | 20.1924 | 29.0771 | 22.0622 | 31.7695 | 22.0622 | 31.7695 | OCPE1 | Encofrado y Desencofrado Plano | m2 | 1.44 | 20.1924 | 29.0771 | 22.0622 | 31.7695 | 22.0622 | 31.7695
TP033.1SE | OCPE2 | Refuerzo de acero corrugado fy = 4 200 kg / cm² | kg | 611.3 | 2.1801 | 1332.721 | 2.1801 | 1332.721 | 2.1801 | 1332.721 | OCPE2 | Refuerzo de acero corrugado fy = 4 200 kg / cm² | kg | 1037.6 | 2.1801 | 2262.1157 | 2.1801 | 2262.1157 | 2.1801 | 2262.1157 | OCPE2 | Refuerzo de acero corrugado fy = 4 200 kg / cm² | kg | 17.6 | 1.4908 | 26.2386 | 1.4908 | 26.2386 | 1.4908 | 26.2386 | OCPE2 | Refuerzo de acero corrugado fy = 4 200 kg / cm² | kg | 17.6 | 1.4908 | 26.2386 | 1.4908 | 26.2386 | 1.4908 | 26.2386
TP033.1SE | OCMT5 | Eliminación de material excedente, D = 10 km | m3 | 17.5073 | 8.7526 | 153.235 | 8.7526 | 153.235 | 8.7526 | 153.235 | OCMT5 | Eliminación de material excedente, D = 10 km | m3 | 0.47 | 8.7526 | 4.1137 | 8.7526 | 4.1137 | 8.7526 | 4.1137 | OCMT5 | Eliminación de material excedente, D = 10 km | m3 | 0.45 | 6.6686 | 3.0009 | 6.6686 | 3.0009 | 6.6686 | 3.0009 | OCMT5 | Eliminación de material excedente, D = 10 km | m3 | 0.45 | 6.6686 | 3.0009 | 6.6686 | 3.0009 | 6.6686 | 3.0009
TP033.1SE | OCOV14 | Estructura antifuego para filtración de aceite | m2 | 11.7 | 119.0777 | 1393.2094 | 119.0777 | 1393.2094 | 119.0777 | 1393.2094 | OCPE10 | Andamios metálicos normalizados | m2 | 13.16 | 3.3549 | 44.1499 | 3.3549 | 44.1499 | 3.3549 | 44.1499 | OCOV15 | Anclaje con Argolla | kg | 2.88 | 3.9567 | 11.3952 | 3.9567 | 11.3952 | 3.9567 | 11.3952 | OCOV15 | Anclaje con Argolla | kg | 2.88 | 3.9567 | 11.3952 | 3.9567 | 11.3952 | 3.9567 | 11.3952
TP033.1SE | TP033.1SE | Total partida TP033.1SE |  |  |  | 5664.0898 |  | 5684.2806 |  | 5684.2806 | MS033.1 | Total partida MS033.1 |  |  |  | 6390.9364 |  | 6406.3559 |  | 6406.3559 | RTB033.1 | Total partida RTB033.1 |  |  |  | 332.1671 |  | 335.0552 |  | 335.0552 | BT033.1 | Total partida BT033.1 |  |  |  | 337.5171 |  | 340.4052 |  | 340.4052
TP033.2SE | OCMT1 | Excavacion en material suelto con Equipo | m3 | 29.6005 | 3.3649 | 99.6017 | 4.2061 | 124.5022 | 4.2061 | 124.5022 | OCMT1 | Excavacion en material suelto con Equipo | m3 | 23.01 | 3.3649 | 77.4256 | 4.2061 | 96.782 | 4.2061 | 96.782 | OCMT1 | Excavacion en material suelto con Equipo | m3 | 0.36 | 2.1743 | 0.78274 | 2.7178 | 0.97842 | 2.7178 | 0.97842 | OCMT1 | Excavacion en material suelto con Equipo | m3 | 0.36 | 2.1743 | 0.78274 | 2.7178 | 0.97842 | 2.7178 | 0.97842
TP033.2SE | OCMT4 | Relleno con material propio | m3 | 10 | 13.0891 | 130.8911 | 13.0891 | 130.8911 | 13.0891 | 130.8911 | OCMT4 | Relleno con material propio | m3 | 10.15 | 13.0891 | 132.8545 | 13.0891 | 132.8545 | 13.0891 | 132.8545 | MT RIEL 060 | Riel de 60 libras por yarda | m | 26.1 | 10.7 | 279.27 | 10.7 | 279.27 | 10.7 | 279.27 | MT RIEL 060 | Riel de 60 libras por yarda | m | 20 | 10.7 | 214 | 10.7 | 214 | 10.7 | 214
TP033.2SE | OCPE3 | Solado de concreto f'c = 100 kg / cm² | m3 | 1.4205 | 96.3911 | 136.9236 | 96.3911 | 136.9236 | 96.3911 | 136.9236 | OCPE3 | Solado de concreto f'c = 100 kg / cm² | m3 | 16.075 | 96.3911 | 1549.4871 | 96.3911 | 1549.4871 | 96.3911 | 1549.4871 | OCPE3 | Solado de concreto f'c = 100 kg / cm² | m3 | 0.018 | 83.5458 | 1.5038 | 83.5458 | 1.5038 | 83.5458 | 1.5038 | OCPE3 | Solado de concreto f'c = 100 kg / cm² | m3 | 0.018 | 83.5458 | 1.5038 | 83.5458 | 1.5038 | 83.5458 | 1.5038
TP033.2SE | OCPE6 | Concreto f'c = 210 kg / cm² para estructuras | m3 | 12.12 | 137.319 | 1664.3068 | 137.319 | 1664.3068 | 137.319 | 1664.3068 | OCPE6 | Concreto f'c = 210 kg / cm² para estructuras | m3 | 17.11 | 137.319 | 2349.5288 | 137.319 | 2349.5288 | 137.319 | 2349.5288 | OCPE6 | Concreto f'c = 210 kg / cm² para estructuras | m3 | 0.44 | 117.088 | 51.5187 | 117.088 | 51.5187 | 117.088 | 51.5187 | OCPE6 | Concreto f'c = 210 kg / cm² para estructuras | m3 | 0.44 | 117.088 | 51.5187 | 117.088 | 51.5187 | 117.088 | 51.5187
TP033.2SE | OCPE1 | Encofrado y Desencofrado Plano | m2 | 74.41 | 25.1142 | 1868.7491 | 25.1142 | 1868.7491 | 25.1142 | 1868.7491 | OCPE1 | Encofrado y Desencofrado Plano | m2 | 53.1 | 25.1142 | 1333.5651 | 25.1142 | 1333.5651 | 25.1142 | 1333.5651 | OCPE1 | Encofrado y Desencofrado Plano | m2 | 1.44 | 20.1924 | 29.0771 | 22.0622 | 31.7695 | 22.0622 | 31.7695 | OCPE1 | Encofrado y Desencofrado Plano | m2 | 1.44 | 20.1924 | 29.0771 | 22.0622 | 31.7695 | 22.0622 | 31.7695
TP033.2SE | OCPE2 | Refuerzo de acero corrugado fy = 4 200 kg / cm² | kg | 952.6 | 2.1801 | 2076.8036 | 2.1801 | 2076.8036 | 2.1801 | 2076.8036 | OCPE2 | Refuerzo de acero corrugado fy = 4 200 kg / cm² | kg | 1368.8 | 2.1801 | 2984.1789 | 2.1801 | 2984.1789 | 2.1801 | 2984.1789 | OCPE2 | Refuerzo de acero corrugado fy = 4 200 kg / cm² | kg | 17.6 | 1.4908 | 26.2386 | 1.4908 | 26.2386 | 1.4908 | 26.2386 | OCPE2 | Refuerzo de acero corrugado fy = 4 200 kg / cm² | kg | 17.6 | 1.4908 | 26.2386 | 1.4908 | 26.2386 | 1.4908 | 26.2386
TP033.2SE | OCMT5 | Eliminación de material excedente, D = 10 km | m3 | 24.5031 | 8.7526 | 214.4664 | 8.7526 | 214.4664 | 8.7526 | 214.4664 | OCMT5 | Eliminación de material excedente, D = 10 km | m3 | 0.59 | 8.7526 | 5.164 | 8.7526 | 5.164 | 8.7526 | 5.164 | OCMT5 | Eliminación de material excedente, D = 10 km | m3 | 0.45 | 6.6686 | 3.0009 | 6.6686 | 3.0009 | 6.6686 | 3.0009 | OCMT5 | Eliminación de material excedente, D = 10 km | m3 | 0.45 | 6.6686 | 3.0009 | 6.6686 | 3.0009 | 6.6686 | 3.0009
TP033.2SE | OCOV14 | Estructura antifuego para filtración de aceite | m2 | 11.96 | 119.0777 | 1424.1696 | 119.0777 | 1424.1696 | 119.0777 | 1424.1696 | OCPE10 | Andamios metálicos normalizados | m2 | 20.65 | 3.3549 | 69.2777 | 3.3549 | 69.2777 | 3.3549 | 69.2777 | OCOV15 | Anclaje con Argolla | kg | 2.88 | 3.9567 | 11.3952 | 3.9567 | 11.3952 | 3.9567 | 11.3952 | OCOV15 | Anclaje con Argolla | kg | 2.88 | 3.9567 | 11.3952 | 3.9567 | 11.3952 | 3.9567 | 11.3952
TP033.2SE | TP033.2SE | Total partida TP033.2SE |  |  |  | 7615.912 |  | 7640.8124 |  | 7640.8124 | MS033.2 | Total partida MS033.2 |  |  |  | 8501.4818 |  | 8520.8382 |  | 8520.8382 | RTB033.2 | Total partida RTB033.2 |  |  |  | 402.7871 |  | 405.6752 |  | 405.6752 | BT033.2 | Total partida BT033.2 |  |  |  | 337.5171 |  | 340.4052 |  | 340.4052
TP060.1SE | OCMT1 | Excavacion en material suelto con Equipo | m3 | 35.0695 | 3.3649 | 118.0042 | 4.2061 | 147.5052 | 4.2061 | 147.5052 | OCMT1 | Excavacion en material suelto con Equipo | m3 | 20.28 | 3.3649 | 68.2395 | 4.2061 | 85.2994 | 4.2061 | 85.2994 | OCMT1 | Excavacion en material suelto con Equipo | m3 | 0.36 | 2.1743 | 0.78274 | 2.7178 | 0.97842 | 2.7178 | 0.97842 | OCMT1 | Excavacion en material suelto con Equipo | m3 | 0.36 | 2.1743 | 0.78274 | 2.7178 | 0.97842 | 2.7178 | 0.97842
TP060.1SE | OCMT4 | Relleno con material propio | m3 | 10 | 13.0891 | 130.8911 | 13.0891 | 130.8911 | 13.0891 | 130.8911 | OCMT4 | Relleno con material propio | m3 | 8.94 | 13.0891 | 117.0167 | 13.0891 | 117.0167 | 13.0891 | 117.0167 | MT RIEL 060 | Riel de 60 libras por yarda | m | 18.9 | 10.7 | 202.23 | 10.7 | 202.23 | 10.7 | 202.23 | MT RIEL 060 | Riel de 60 libras por yarda | m | 20 | 10.7 | 214 | 10.7 | 214 | 10.7 | 214
TP060.1SE | OCPE3 | Solado de concreto f'c = 100 kg / cm² | m3 | 1.7645 | 96.3911 | 170.0821 | 96.3911 | 170.0821 | 96.3911 | 170.0821 | OCPE3 | Solado de concreto f'c = 100 kg / cm² | m3 | 14.175 | 96.3911 | 1366.344 | 96.3911 | 1366.344 | 96.3911 | 1366.344 | OCPE3 | Solado de concreto f'c = 100 kg / cm² | m3 | 0.018 | 83.5458 | 1.5038 | 83.5458 | 1.5038 | 83.5458 | 1.5038 | OCPE3 | Solado de concreto f'c = 100 kg / cm² | m3 | 0.018 | 83.5458 | 1.5038 | 83.5458 | 1.5038 | 83.5458 | 1.5038
TP060.1SE | OCPE6 | Concreto f'c = 210 kg / cm² para estructuras | m3 | 12.9 | 137.319 | 1771.4156 | 137.319 | 1771.4156 | 137.319 | 1771.4156 | OCPE6 | Concreto f'c = 210 kg / cm² para estructuras | m3 | 15.5 | 137.319 | 2128.4452 | 137.319 | 2128.4452 | 137.319 | 2128.4452 | OCPE6 | Concreto f'c = 210 kg / cm² para estructuras | m3 | 0.44 | 117.088 | 51.5187 | 117.088 | 51.5187 | 117.088 | 51.5187 | OCPE6 | Concreto f'c = 210 kg / cm² para estructuras | m3 | 0.44 | 117.088 | 51.5187 | 117.088 | 51.5187 | 117.088 | 51.5187
TP060.1SE | OCPE1 | Encofrado y Desencofrado Plano | m2 | 71.97 | 25.1142 | 1807.4704 | 25.1142 | 1807.4704 | 25.1142 | 1807.4704 | OCPE1 | Encofrado y Desencofrado Plano | m2 | 50.96 | 25.1142 | 1279.8206 | 25.1142 | 1279.8206 | 25.1142 | 1279.8206 | OCPE1 | Encofrado y Desencofrado Plano | m2 | 1.44 | 20.1924 | 29.0771 | 22.0622 | 31.7695 | 22.0622 | 31.7695 | OCPE1 | Encofrado y Desencofrado Plano | m2 | 1.44 | 20.1924 | 29.0771 | 22.0622 | 31.7695 | 22.0622 | 31.7695
TP060.1SE | OCPE2 | Refuerzo de acero corrugado fy = 4 200 kg / cm² | kg | 1020 | 2.1801 | 2223.7452 | 2.1801 | 2223.7452 | 2.1801 | 2223.7452 | OCPE2 | Refuerzo de acero corrugado fy = 4 200 kg / cm² | kg | 1240 | 2.1801 | 2703.3766 | 2.1801 | 2703.3766 | 2.1801 | 2703.3766 | OCPE2 | Refuerzo de acero corrugado fy = 4 200 kg / cm² | kg | 17.6 | 1.4908 | 26.2386 | 1.4908 | 26.2386 | 1.4908 | 26.2386 | OCPE2 | Refuerzo de acero corrugado fy = 4 200 kg / cm² | kg | 17.6 | 1.4908 | 26.2386 | 1.4908 | 26.2386 | 1.4908 | 26.2386
TP060.1SE | OCMT5 | Eliminación de material excedente, D = 10 km | m3 | 31.3369 | 8.7526 | 274.2796 | 8.7526 | 274.2796 | 8.7526 | 274.2796 | OCMT5 | Eliminación de material excedente, D = 10 km | m3 | 0.52 | 8.7526 | 4.5514 | 8.7526 | 4.5514 | 8.7526 | 4.5514 | OCMT5 | Eliminación de material excedente, D = 10 km | m3 | 0.45 | 6.6686 | 3.0009 | 6.6686 | 3.0009 | 6.6686 | 3.0009 | OCMT5 | Eliminación de material excedente, D = 10 km | m3 | 0.45 | 6.6686 | 3.0009 | 6.6686 | 3.0009 | 6.6686 | 3.0009
TP060.1SE | OCOV14 | Estructura antifuego para filtración de aceite | m2 | 20 | 119.0777 | 2381.5546 | 119.0777 | 2381.5546 | 119.0777 | 2381.5546 | OCPE10 | Andamios metálicos normalizados | m2 | 20.28 | 3.3549 | 68.0364 | 3.3549 | 68.0364 | 3.3549 | 68.0364 | OCOV15 | Anclaje con Argolla | kg | 2.88 | 3.9567 | 11.3952 | 3.9567 | 11.3952 | 3.9567 | 11.3952 | OCOV15 | Anclaje con Argolla | kg | 2.88 | 3.9567 | 11.3952 | 3.9567 | 11.3952 | 3.9567 | 11.3952
TP060.1SE | TP060.1SE | Total partida TP060.1SE |  |  |  | 8877.4429 |  | 8906.9439 |  | 8906.9439 | MS060.1 | Total partida MS060.1 |  |  |  | 7735.8304 |  | 7752.8902 |  | 7752.8902 | RTB060.1 | Total partida RTB060.1 |  |  |  | 325.7471 |  | 328.6352 |  | 328.6352 | BT060.1 | Total partida BT060.1 |  |  |  | 337.5171 |  | 340.4052 |  | 340.4052
TP060.2SE | OCMT1 | Excavacion en material suelto con Equipo | m3 | 68.1155 | 3.3649 | 229.1995 | 4.2061 | 286.4994 | 4.2061 | 286.4994 | OCMT1 | Excavacion en material suelto con Equipo | m3 | 24.18 | 3.3649 | 81.3625 | 4.2061 | 101.7031 | 4.2061 | 101.7031 | OCMT1 | Excavacion en material suelto con Equipo | m3 | 0.36 | 2.1743 | 0.78274 | 2.7178 | 0.97842 | 2.7178 | 0.97842 | OCMT1 | Excavacion en material suelto con Equipo | m3 | 0.36 | 2.1743 | 0.78274 | 2.7178 | 0.97842 | 2.7178 | 0.97842
TP060.2SE | OCMT4 | Relleno con material propio | m3 | 10 | 13.0891 | 130.8911 | 13.0891 | 130.8911 | 13.0891 | 130.8911 | OCMT4 | Relleno con material propio | m3 | 10.66 | 13.0891 | 139.5299 | 13.0891 | 139.5299 | 13.0891 | 139.5299 | MT RIEL 060 | Riel de 60 libras por yarda | m | 24 | 10.7 | 256.8 | 10.7 | 256.8 | 10.7 | 256.8 | MT RIEL 060 | Riel de 60 libras por yarda | m | 20 | 10.7 | 214 | 10.7 | 214 | 10.7 | 214
TP060.2SE | OCPE3 | Solado de concreto f'c = 100 kg / cm² | m3 | 3.2205 | 96.3911 | 310.4276 | 96.3911 | 310.4276 | 96.3911 | 310.4276 | OCPE3 | Solado de concreto f'c = 100 kg / cm² | m3 | 16.9 | 96.3911 | 1629.0098 | 96.3911 | 1629.0098 | 96.3911 | 1629.0098 | OCPE3 | Solado de concreto f'c = 100 kg / cm² | m3 | 0.018 | 83.5458 | 1.5038 | 83.5458 | 1.5038 | 83.5458 | 1.5038 | OCPE3 | Solado de concreto f'c = 100 kg / cm² | m3 | 0.018 | 83.5458 | 1.5038 | 83.5458 | 1.5038 | 83.5458 | 1.5038
TP060.2SE | OCPE6 | Concreto f'c = 210 kg / cm² para estructuras | m3 | 22.33 | 137.319 | 3066.3342 | 137.319 | 3066.3342 | 137.319 | 3066.3342 | OCPE6 | Concreto f'c = 210 kg / cm² para estructuras | m3 | 20.09 | 137.319 | 2758.7396 | 137.319 | 2758.7396 | 137.319 | 2758.7396 | OCPE6 | Concreto f'c = 210 kg / cm² para estructuras | m3 | 0.44 | 117.088 | 51.5187 | 117.088 | 51.5187 | 117.088 | 51.5187 | OCPE6 | Concreto f'c = 210 kg / cm² para estructuras | m3 | 0.44 | 117.088 | 51.5187 | 117.088 | 51.5187 | 117.088 | 51.5187
TP060.2SE | OCPE1 | Encofrado y Desencofrado Plano | m2 | 111.29 | 25.1142 | 2794.9615 | 25.1142 | 2794.9615 | 25.1142 | 2794.9615 | OCPE1 | Encofrado y Desencofrado Plano | m2 | 76.88 | 25.1142 | 1930.7812 | 25.1142 | 1930.7812 | 25.1142 | 1930.7812 | OCPE1 | Encofrado y Desencofrado Plano | m2 | 1.44 | 20.1924 | 29.0771 | 22.0622 | 31.7695 | 22.0622 | 31.7695 | OCPE1 | Encofrado y Desencofrado Plano | m2 | 1.44 | 20.1924 | 29.0771 | 22.0622 | 31.7695 | 22.0622 | 31.7695
TP060.2SE | OCPE2 | Refuerzo de acero corrugado fy = 4 200 kg / cm² | kg | 1771.6 | 2.1801 | 3862.3403 | 2.1801 | 3862.3403 | 2.1801 | 3862.3403 | OCPE2 | Refuerzo de acero corrugado fy = 4 200 kg / cm² | kg | 1607.2 | 2.1801 | 3503.9248 | 2.1801 | 3503.9248 | 2.1801 | 3503.9248 | OCPE2 | Refuerzo de acero corrugado fy = 4 200 kg / cm² | kg | 17.6 | 1.4908 | 26.2386 | 1.4908 | 26.2386 | 1.4908 | 26.2386 | OCPE2 | Refuerzo de acero corrugado fy = 4 200 kg / cm² | kg | 17.6 | 1.4908 | 26.2386 | 1.4908 | 26.2386 | 1.4908 | 26.2386
TP060.2SE | OCMT5 | Eliminación de material excedente, D = 10 km | m3 | 72.6419 | 8.7526 | 635.8064 | 8.7526 | 635.8064 | 8.7526 | 635.8064 | OCMT5 | Eliminación de material excedente, D = 10 km | m3 | 0.62 | 8.7526 | 5.4266 | 8.7526 | 5.4266 | 8.7526 | 5.4266 | OCMT5 | Eliminación de material excedente, D = 10 km | m3 | 0.45 | 6.6686 | 3.0009 | 6.6686 | 3.0009 | 6.6686 | 3.0009 | OCMT5 | Eliminación de material excedente, D = 10 km | m3 | 0.45 | 6.6686 | 3.0009 | 6.6686 | 3.0009 | 6.6686 | 3.0009
TP060.2SE | OCOV14 | Estructura antifuego para filtración de aceite | m2 | 43.55 | 119.0777 | 5185.8351 | 119.0777 | 5185.8351 | 119.0777 | 5185.8351 | OCPE10 | Andamios metálicos normalizados | m2 | 32.24 | 3.3549 | 108.1605 | 3.3549 | 108.1605 | 3.3549 | 108.1605 | OCOV15 | Anclaje con Argolla | kg | 2.88 | 3.9567 | 11.3952 | 3.9567 | 11.3952 | 3.9567 | 11.3952 | OCOV15 | Anclaje con Argolla | kg | 2.88 | 3.9567 | 11.3952 | 3.9567 | 11.3952 | 3.9567 | 11.3952
TP060.2SE | TP060.2SE | Total partida TP060.2SE |  |  |  | 16215.7957 |  | 16273.0956 |  | 16273.0956 | MS060.2 | Total partida MS060.2 |  |  |  | 10156.935 |  | 10177.2756 |  | 10177.2756 | RTB060.2 | Total partida RTB060.2 |  |  |  | 380.3171 |  | 383.2052 |  | 383.2052 | BT060.2 | Total partida BT060.2 |  |  |  | 337.5171 |  | 340.4052 |  | 340.4052
TP060.3SE | OCMT1 | Excavacion en material suelto con Equipo | m3 | 66.1475 | 3.3649 | 222.5775 | 4.2061 | 278.2219 | 4.2061 | 278.2219 | OCMT1 | Excavacion en material suelto con Equipo | m3 | 24.18 | 3.3649 | 81.3625 | 4.2061 | 101.7031 | 4.2061 | 101.7031 | OCMT1 | Excavacion en material suelto con Equipo | m3 | 0.36 | 2.1743 | 0.78274 | 2.7178 | 0.97842 | 2.7178 | 0.97842 | OCMT1 | Excavacion en material suelto con Equipo | m3 | 0.36 | 2.1743 | 0.78274 | 2.7178 | 0.97842 | 2.7178 | 0.97842
TP060.3SE | OCMT4 | Relleno con material propio | m3 | 10 | 13.0891 | 130.8911 | 13.0891 | 130.8911 | 13.0891 | 130.8911 | OCMT4 | Relleno con material propio | m3 | 10.66 | 13.0891 | 139.5299 | 13.0891 | 139.5299 | 13.0891 | 139.5299 | MT RIEL 060 | Riel de 60 libras por yarda | m | 35.4 | 10.7 | 378.78 | 10.7 | 378.78 | 10.7 | 378.78 | MT RIEL 060 | Riel de 60 libras por yarda | m | 20 | 10.7 | 214 | 10.7 | 214 | 10.7 | 214
TP060.3SE | OCPE3 | Solado de concreto f'c = 100 kg / cm² | m3 | 3.0925 | 96.3911 | 298.0895 | 96.3911 | 298.0895 | 96.3911 | 298.0895 | OCPE3 | Solado de concreto f'c = 100 kg / cm² | m3 | 16.9 | 96.3911 | 1629.0098 | 96.3911 | 1629.0098 | 96.3911 | 1629.0098 | OCPE3 | Solado de concreto f'c = 100 kg / cm² | m3 | 0.018 | 83.5458 | 1.5038 | 83.5458 | 1.5038 | 83.5458 | 1.5038 | OCPE3 | Solado de concreto f'c = 100 kg / cm² | m3 | 0.018 | 83.5458 | 1.5038 | 83.5458 | 1.5038 | 83.5458 | 1.5038
TP060.3SE | OCPE6 | Concreto f'c = 210 kg / cm² para estructuras | m3 | 25.72 | 137.319 | 3531.8458 | 137.319 | 3531.8458 | 137.319 | 3531.8458 | OCPE6 | Concreto f'c = 210 kg / cm² para estructuras | m3 | 20.09 | 137.319 | 2758.7396 | 137.319 | 2758.7396 | 137.319 | 2758.7396 | OCPE6 | Concreto f'c = 210 kg / cm² para estructuras | m3 | 0.44 | 117.088 | 51.5187 | 117.088 | 51.5187 | 117.088 | 51.5187 | OCPE6 | Concreto f'c = 210 kg / cm² para estructuras | m3 | 0.44 | 117.088 | 51.5187 | 117.088 | 51.5187 | 117.088 | 51.5187
TP060.3SE | OCPE1 | Encofrado y Desencofrado Plano | m2 | 113.89 | 25.1142 | 2860.2585 | 25.1142 | 2860.2585 | 25.1142 | 2860.2585 | OCPE1 | Encofrado y Desencofrado Plano | m2 | 76.88 | 25.1142 | 1930.7812 | 25.1142 | 1930.7812 | 25.1142 | 1930.7812 | OCPE1 | Encofrado y Desencofrado Plano | m2 | 1.44 | 20.1924 | 29.0771 | 22.0622 | 31.7695 | 22.0622 | 31.7695 | OCPE1 | Encofrado y Desencofrado Plano | m2 | 1.44 | 20.1924 | 29.0771 | 22.0622 | 31.7695 | 22.0622 | 31.7695
TP060.3SE | OCPE2 | Refuerzo de acero corrugado fy = 4 200 kg / cm² | kg | 2033.1 | 2.1801 | 4432.4475 | 2.1801 | 4432.4475 | 2.1801 | 4432.4475 | OCPE2 | Refuerzo de acero corrugado fy = 4 200 kg / cm² | kg | 1607.2 | 2.1801 | 3503.9248 | 2.1801 | 3503.9248 | 2.1801 | 3503.9248 | OCPE2 | Refuerzo de acero corrugado fy = 4 200 kg / cm² | kg | 17.6 | 1.4908 | 26.2386 | 1.4908 | 26.2386 | 1.4908 | 26.2386 | OCPE2 | Refuerzo de acero corrugado fy = 4 200 kg / cm² | kg | 17.6 | 1.4908 | 26.2386 | 1.4908 | 26.2386 | 1.4908 | 26.2386
TP060.3SE | OCMT5 | Eliminación de material excedente, D = 10 km | m3 | 70.1869 | 8.7526 | 614.3187 | 8.7526 | 614.3187 | 8.7526 | 614.3187 | OCMT5 | Eliminación de material excedente, D = 10 km | m3 | 0.62 | 8.7526 | 5.4266 | 8.7526 | 5.4266 | 8.7526 | 5.4266 | OCMT5 | Eliminación de material excedente, D = 10 km | m3 | 0.45 | 6.6686 | 3.0009 | 6.6686 | 3.0009 | 6.6686 | 3.0009 | OCMT5 | Eliminación de material excedente, D = 10 km | m3 | 0.45 | 6.6686 | 3.0009 | 6.6686 | 3.0009 | 6.6686 | 3.0009
TP060.3SE | OCOV14 | Estructura antifuego para filtración de aceite | m2 | 35.2 | 119.0777 | 4191.536 | 119.0777 | 4191.536 | 119.0777 | 4191.536 | OCPE10 | Andamios metálicos normalizados | m2 | 32.24 | 3.3549 | 108.1605 | 3.3549 | 108.1605 | 3.3549 | 108.1605 | OCOV15 | Anclaje con Argolla | kg | 2.88 | 3.9567 | 11.3952 | 3.9567 | 11.3952 | 3.9567 | 11.3952 | OCOV15 | Anclaje con Argolla | kg | 2.88 | 3.9567 | 11.3952 | 3.9567 | 11.3952 | 3.9567 | 11.3952
TP060.3SE | TP060.3SE | Total partida TP060.3SE |  |  |  | 16281.9646 |  | 16337.609 |  | 16337.609 | MS060.3 | Total partida MS060.3 |  |  |  | 10156.935 |  | 10177.2756 |  | 10177.2756 | RTB060.3 | Total partida RTB060.3 |  |  |  | 502.2971 |  | 505.1852 |  | 505.1852 | BT060.3 | Total partida BT060.3 |  |  |  | 337.5171 |  | 340.4052 |  | 340.4052
TP060.4SE | OCMT1 | Excavacion en material suelto con Equipo | m3 | 562.4975 | 3.3649 | 1892.7288 | 4.2061 | 2365.911 | 4.2061 | 2365.911 | OCMT1 | Excavacion en material suelto con Equipo | m3 | 24.18 | 3.3649 | 81.3625 | 4.2061 | 101.7031 | 4.2061 | 101.7031 | OCMT1 | Excavacion en material suelto con Equipo | m3 | 0.36 | 2.1743 | 0.78274 | 2.7178 | 0.97842 | 2.7178 | 0.97842 | OCMT1 | Excavacion en material suelto con Equipo | m3 | 0.36 | 2.1743 | 0.78274 | 2.7178 | 0.97842 | 2.7178 | 0.97842
TP060.4SE | OCMT4 | Relleno con material propio | m3 | 10 | 13.0891 | 130.8911 | 13.0891 | 130.8911 | 13.0891 | 130.8911 | OCMT4 | Relleno con material propio | m3 | 10.66 | 13.0891 | 139.5299 | 13.0891 | 139.5299 | 13.0891 | 139.5299 | MT RIEL 060 | Riel de 60 libras por yarda | m | 35.4 | 10.7 | 378.78 | 10.7 | 378.78 | 10.7 | 378.78 | MT RIEL 060 | Riel de 60 libras por yarda | m | 20 | 10.7 | 214 | 10.7 | 214 | 10.7 | 214
TP060.4SE | OCPE3 | Solado de concreto f'c = 100 kg / cm² | m3 | 4.4525 | 96.3911 | 429.1814 | 96.3911 | 429.1814 | 96.3911 | 429.1814 | OCPE3 | Solado de concreto f'c = 100 kg / cm² | m3 | 16.9 | 96.3911 | 1629.0098 | 96.3911 | 1629.0098 | 96.3911 | 1629.0098 | OCPE3 | Solado de concreto f'c = 100 kg / cm² | m3 | 0.018 | 83.5458 | 1.5038 | 83.5458 | 1.5038 | 83.5458 | 1.5038 | OCPE3 | Solado de concreto f'c = 100 kg / cm² | m3 | 0.018 | 83.5458 | 1.5038 | 83.5458 | 1.5038 | 83.5458 | 1.5038
TP060.4SE | OCPE6 | Concreto f'c = 210 kg / cm² para estructuras | m3 | 538.2 | 137.319 | 73905.1085 | 137.319 | 73905.1085 | 137.319 | 73905.1085 | OCPE6 | Concreto f'c = 210 kg / cm² para estructuras | m3 | 20.09 | 137.319 | 2758.7396 | 137.319 | 2758.7396 | 137.319 | 2758.7396 | OCPE6 | Concreto f'c = 210 kg / cm² para estructuras | m3 | 0.44 | 117.088 | 51.5187 | 117.088 | 51.5187 | 117.088 | 51.5187 | OCPE6 | Concreto f'c = 210 kg / cm² para estructuras | m3 | 0.44 | 117.088 | 51.5187 | 117.088 | 51.5187 | 117.088 | 51.5187
TP060.4SE | OCPE1 | Encofrado y Desencofrado Plano | m2 | 72.25 | 25.1142 | 1814.5024 | 25.1142 | 1814.5024 | 25.1142 | 1814.5024 | OCPE1 | Encofrado y Desencofrado Plano | m2 | 76.88 | 25.1142 | 1930.7812 | 25.1142 | 1930.7812 | 25.1142 | 1930.7812 | OCPE1 | Encofrado y Desencofrado Plano | m2 | 1.44 | 20.1924 | 29.0771 | 22.0622 | 31.7695 | 22.0622 | 31.7695 | OCPE1 | Encofrado y Desencofrado Plano | m2 | 1.44 | 20.1924 | 29.0771 | 22.0622 | 31.7695 | 22.0622 | 31.7695
TP060.4SE | OCPE2 | Refuerzo de acero corrugado fy = 4 200 kg / cm² | kg | 43031.5 | 2.1801 | 93814.7972 | 2.1801 | 93814.7972 | 2.1801 | 93814.7972 | OCPE2 | Refuerzo de acero corrugado fy = 4 200 kg / cm² | kg | 1607.2 | 2.1801 | 3503.9248 | 2.1801 | 3503.9248 | 2.1801 | 3503.9248 | OCPE2 | Refuerzo de acero corrugado fy = 4 200 kg / cm² | kg | 17.6 | 1.4908 | 26.2386 | 1.4908 | 26.2386 | 1.4908 | 26.2386 | OCPE2 | Refuerzo de acero corrugado fy = 4 200 kg / cm² | kg | 17.6 | 1.4908 | 26.2386 | 1.4908 | 26.2386 | 1.4908 | 26.2386
TP060.4SE | OCMT5 | Eliminación de material excedente, D = 10 km | m3 | 690.6194 | 8.7526 | 6044.7254 | 8.7526 | 6044.7254 | 8.7526 | 6044.7254 | OCMT5 | Eliminación de material excedente, D = 10 km | m3 | 0.62 | 8.7526 | 5.4266 | 8.7526 | 5.4266 | 8.7526 | 5.4266 | OCMT5 | Eliminación de material excedente, D = 10 km | m3 | 0.45 | 6.6686 | 3.0009 | 6.6686 | 3.0009 | 6.6686 | 3.0009 | OCMT5 | Eliminación de material excedente, D = 10 km | m3 | 0.45 | 6.6686 | 3.0009 | 6.6686 | 3.0009 | 6.6686 | 3.0009
TP060.4SE | OCOV14 | Estructura antifuego para filtración de aceite | m2 | 56.25 | 119.0777 | 6698.1222 | 119.0777 | 6698.1222 | 119.0777 | 6698.1222 | OCPE10 | Andamios metálicos normalizados | m2 | 32.24 | 3.3549 | 108.1605 | 3.3549 | 108.1605 | 3.3549 | 108.1605 | OCOV15 | Anclaje con Argolla | kg | 2.88 | 3.9567 | 11.3952 | 3.9567 | 11.3952 | 3.9567 | 11.3952 | OCOV15 | Anclaje con Argolla | kg | 2.88 | 3.9567 | 11.3952 | 3.9567 | 11.3952 | 3.9567 | 11.3952
TP060.4SE | TP060.4SE | Total partida TP060.4SE |  |  |  | 184730.0571 |  | 185203.2393 |  | 185203.2393 | MS060.4 | Total partida MS060.4 |  |  |  | 10156.935 |  | 10177.2756 |  | 10177.2756 | RTB060.4 | Total partida RTB060.4 |  |  |  | 502.2971 |  | 505.1852 |  | 505.1852 | BT060.4 | Total partida BT060.4 |  |  |  | 337.5171 |  | 340.4052 |  | 340.4052
TP138.1SE | OCMT1 | Excavacion en material suelto con Equipo | m3 | 50.6031 | 3.3649 | 170.2727 | 4.2061 | 212.8409 | 4.2061 | 212.8409 | OCMT1 | Excavacion en material suelto con Equipo | m3 | 21.45 | 3.3649 | 72.1764 | 4.2061 | 90.2205 | 4.2061 | 90.2205 | OCMT1 | Excavacion en material suelto con Equipo | m3 | 0.36 | 2.1743 | 0.78274 | 2.7178 | 0.97842 | 2.7178 | 0.97842 | OCMT1 | Excavacion en material suelto con Equipo | m3 | 0.36 | 2.1743 | 0.78274 | 2.7178 | 0.97842 | 2.7178 | 0.97842
TP138.1SE | OCMT4 | Relleno con material propio | m3 | 10 | 13.0891 | 130.8911 | 13.0891 | 130.8911 | 13.0891 | 130.8911 | OCMT4 | Relleno con material propio | m3 | 9.46 | 13.0891 | 123.823 | 13.0891 | 123.823 | 13.0891 | 123.823 | MT RIEL 060 | Riel de 60 libras por yarda | m | 21.9 | 10.7 | 234.33 | 10.7 | 234.33 | 10.7 | 234.33 | MT RIEL 060 | Riel de 60 libras por yarda | m | 20 | 10.7 | 214 | 10.7 | 214 | 10.7 | 214
TP138.1SE | OCPE3 | Solado de concreto f'c = 100 kg / cm² | m3 | 2.5481 | 96.3911 | 245.6166 | 96.3911 | 245.6166 | 96.3911 | 245.6166 | OCPE3 | Solado de concreto f'c = 100 kg / cm² | m3 | 14.9875 | 96.3911 | 1444.6618 | 96.3911 | 1444.6618 | 96.3911 | 1444.6618 | OCPE3 | Solado de concreto f'c = 100 kg / cm² | m3 | 0.018 | 83.5458 | 1.5038 | 83.5458 | 1.5038 | 83.5458 | 1.5038 | OCPE3 | Solado de concreto f'c = 100 kg / cm² | m3 | 0.018 | 83.5458 | 1.5038 | 83.5458 | 1.5038 | 83.5458 | 1.5038
TP138.1SE | OCPE6 | Concreto f'c = 210 kg / cm² para estructuras | m3 | 16.38 | 137.319 | 2249.2859 | 137.319 | 2249.2859 | 137.319 | 2249.2859 | OCPE6 | Concreto f'c = 210 kg / cm² para estructuras | m3 | 17.05 | 137.319 | 2341.2897 | 137.319 | 2341.2897 | 137.319 | 2341.2897 | OCPE6 | Concreto f'c = 210 kg / cm² para estructuras | m3 | 0.44 | 117.088 | 51.5187 | 117.088 | 51.5187 | 117.088 | 51.5187 | OCPE6 | Concreto f'c = 210 kg / cm² para estructuras | m3 | 0.44 | 117.088 | 51.5187 | 117.088 | 51.5187 | 117.088 | 51.5187
TP138.1SE | OCPE1 | Encofrado y Desencofrado Plano | m2 | 89.9225 | 25.1142 | 2258.3334 | 25.1142 | 2258.3334 | 25.1142 | 2258.3334 | OCPE1 | Encofrado y Desencofrado Plano | m2 | 60.5 | 25.1142 | 1519.4103 | 25.1142 | 1519.4103 | 25.1142 | 1519.4103 | OCPE1 | Encofrado y Desencofrado Plano | m2 | 1.44 | 20.1924 | 29.0771 | 22.0622 | 31.7695 | 22.0622 | 31.7695 | OCPE1 | Encofrado y Desencofrado Plano | m2 | 1.44 | 20.1924 | 29.0771 | 22.0622 | 31.7695 | 22.0622 | 31.7695
TP138.1SE | OCPE2 | Refuerzo de acero corrugado fy = 4 200 kg / cm² | kg | 1298.8 | 2.1801 | 2831.5689 | 2.1801 | 2831.5689 | 2.1801 | 2831.5689 | OCPE2 | Refuerzo de acero corrugado fy = 4 200 kg / cm² | kg | 1364 | 2.1801 | 2973.7142 | 2.1801 | 2973.7142 | 2.1801 | 2973.7142 | OCPE2 | Refuerzo de acero corrugado fy = 4 200 kg / cm² | kg | 17.6 | 1.4908 | 26.2386 | 1.4908 | 26.2386 | 1.4908 | 26.2386 | OCPE2 | Refuerzo de acero corrugado fy = 4 200 kg / cm² | kg | 17.6 | 1.4908 | 26.2386 | 1.4908 | 26.2386 | 1.4908 | 26.2386
TP138.1SE | OCMT5 | Eliminación de material excedente, D = 10 km | m3 | 50.7514 | 8.7526 | 444.2075 | 8.7526 | 444.2075 | 8.7526 | 444.2075 | OCMT5 | Eliminación de material excedente, D = 10 km | m3 | 0.55 | 8.7526 | 4.8139 | 8.7526 | 4.8139 | 8.7526 | 4.8139 | OCMT5 | Eliminación de material excedente, D = 10 km | m3 | 0.45 | 6.6686 | 3.0009 | 6.6686 | 3.0009 | 6.6686 | 3.0009 | OCMT5 | Eliminación de material excedente, D = 10 km | m3 | 0.45 | 6.6686 | 3.0009 | 6.6686 | 3.0009 | 6.6686 | 3.0009
TP138.1SE | OCOV14 | Estructura antifuego para filtración de aceite | m2 | 33.6 | 119.0777 | 4001.0117 | 119.0777 | 4001.0117 | 119.0777 | 4001.0117 | OCPE10 | Andamios metálicos normalizados | m2 | 24.75 | 3.3549 | 83.0326 | 3.3549 | 83.0326 | 3.3549 | 83.0326 | OCOV15 | Anclaje con Argolla | kg | 2.88 | 3.9567 | 11.3952 | 3.9567 | 11.3952 | 3.9567 | 11.3952 | OCOV15 | Anclaje con Argolla | kg | 2.88 | 3.9567 | 11.3952 | 3.9567 | 11.3952 | 3.9567 | 11.3952
TP138.1SE | TP138.1SE | Total partida TP138.1SE |  |  |  | 12331.1879 |  | 12373.7561 |  | 12373.7561 | MS138.1 | Total partida MS138.1 |  |  |  | 8562.922 |  | 8580.9661 |  | 8580.9661 | RTB138.1 | Total partida RTB138.1 |  |  |  | 357.8471 |  | 360.7352 |  | 360.7352 | BT138.1 | Total partida BT138.1 |  |  |  | 337.5171 |  | 340.4052 |  | 340.4052
TP138.2SE | OCMT1 | Excavacion en material suelto con Equipo | m3 | 76.1719 | 3.3649 | 256.3082 | 4.2061 | 320.3852 | 4.2061 | 320.3852 | OCMT1 | Excavacion en material suelto con Equipo | m3 | 24.18 | 3.3649 | 81.3625 | 4.2061 | 101.7031 | 4.2061 | 101.7031 | OCMT1 | Excavacion en material suelto con Equipo | m3 | 0.36 | 2.1743 | 0.78274 | 2.7178 | 0.97842 | 2.7178 | 0.97842 | OCMT1 | Excavacion en material suelto con Equipo | m3 | 0.36 | 2.1743 | 0.78274 | 2.7178 | 0.97842 | 2.7178 | 0.97842
TP138.2SE | OCMT4 | Relleno con material propio | m3 | 10 | 13.0891 | 130.8911 | 13.0891 | 130.8911 | 13.0891 | 130.8911 | OCMT4 | Relleno con material propio | m3 | 10.66 | 13.0891 | 139.5299 | 13.0891 | 139.5299 | 13.0891 | 139.5299 | MT RIEL 060 | Riel de 60 libras por yarda | m | 27 | 10.7 | 288.9 | 10.7 | 288.9 | 10.7 | 288.9 | MT RIEL 060 | Riel de 60 libras por yarda | m | 20 | 10.7 | 214 | 10.7 | 214 | 10.7 | 214
TP138.2SE | OCPE3 | Solado de concreto f'c = 100 kg / cm² | m3 | 3.8581 | 96.3911 | 371.889 | 96.3911 | 371.889 | 96.3911 | 371.889 | OCPE3 | Solado de concreto f'c = 100 kg / cm² | m3 | 16.9 | 96.3911 | 1629.0098 | 96.3911 | 1629.0098 | 96.3911 | 1629.0098 | OCPE3 | Solado de concreto f'c = 100 kg / cm² | m3 | 0.018 | 83.5458 | 1.5038 | 83.5458 | 1.5038 | 83.5458 | 1.5038 | OCPE3 | Solado de concreto f'c = 100 kg / cm² | m3 | 0.018 | 83.5458 | 1.5038 | 83.5458 | 1.5038 | 83.5458 | 1.5038
TP138.2SE | OCPE6 | Concreto f'c = 210 kg / cm² para estructuras | m3 | 30.61 | 137.319 | 4203.3359 | 137.319 | 4203.3359 | 137.319 | 4203.3359 | OCPE6 | Concreto f'c = 210 kg / cm² para estructuras | m3 | 19.84 | 137.319 | 2724.4098 | 137.319 | 2724.4098 | 137.319 | 2724.4098 | OCPE6 | Concreto f'c = 210 kg / cm² para estructuras | m3 | 0.44 | 117.088 | 51.5187 | 117.088 | 51.5187 | 117.088 | 51.5187 | OCPE6 | Concreto f'c = 210 kg / cm² para estructuras | m3 | 0.44 | 117.088 | 51.5187 | 117.088 | 51.5187 | 117.088 | 51.5187
TP138.2SE | OCPE1 | Encofrado y Desencofrado Plano | m2 | 117.2425 | 25.1142 | 2944.4539 | 25.1142 | 2944.4539 | 25.1142 | 2944.4539 | OCPE1 | Encofrado y Desencofrado Plano | m2 | 74.4 | 25.1142 | 1868.498 | 25.1142 | 1868.498 | 25.1142 | 1868.498 | OCPE1 | Encofrado y Desencofrado Plano | m2 | 1.44 | 20.1924 | 29.0771 | 22.0622 | 31.7695 | 22.0622 | 31.7695 | OCPE1 | Encofrado y Desencofrado Plano | m2 | 1.44 | 20.1924 | 29.0771 | 22.0622 | 31.7695 | 22.0622 | 31.7695
TP138.2SE | OCPE2 | Refuerzo de acero corrugado fy = 4 200 kg / cm² | kg | 2436.1 | 2.1801 | 5311.0449 | 2.1801 | 5311.0449 | 2.1801 | 5311.0449 | OCPE2 | Refuerzo de acero corrugado fy = 4 200 kg / cm² | kg | 1587.2 | 2.1801 | 3460.322 | 2.1801 | 3460.322 | 2.1801 | 3460.322 | OCPE2 | Refuerzo de acero corrugado fy = 4 200 kg / cm² | kg | 17.6 | 1.4908 | 26.2386 | 1.4908 | 26.2386 | 1.4908 | 26.2386 | OCPE2 | Refuerzo de acero corrugado fy = 4 200 kg / cm² | kg | 17.6 | 1.4908 | 26.2386 | 1.4908 | 26.2386 | 1.4908 | 26.2386
TP138.2SE | OCMT5 | Eliminación de material excedente, D = 10 km | m3 | 82.7173 | 8.7526 | 723.993 | 8.7526 | 723.993 | 8.7526 | 723.993 | OCMT5 | Eliminación de material excedente, D = 10 km | m3 | 0.62 | 8.7526 | 5.4266 | 8.7526 | 5.4266 | 8.7526 | 5.4266 | OCMT5 | Eliminación de material excedente, D = 10 km | m3 | 0.45 | 6.6686 | 3.0009 | 6.6686 | 3.0009 | 6.6686 | 3.0009 | OCMT5 | Eliminación de material excedente, D = 10 km | m3 | 0.45 | 6.6686 | 3.0009 | 6.6686 | 3.0009 | 6.6686 | 3.0009
TP138.2SE | OCOV14 | Estructura antifuego para filtración de aceite | m2 | 44.4 | 119.0777 | 5287.0511 | 119.0777 | 5287.0511 | 119.0777 | 5287.0511 | OCPE10 | Andamios metálicos normalizados | m2 | 31 | 3.3549 | 104.0005 | 3.3549 | 104.0005 | 3.3549 | 104.0005 | OCOV15 | Anclaje con Argolla | kg | 2.88 | 3.9567 | 11.3952 | 3.9567 | 11.3952 | 3.9567 | 11.3952 | OCOV15 | Anclaje con Argolla | kg | 2.88 | 3.9567 | 11.3952 | 3.9567 | 11.3952 | 3.9567 | 11.3952
TP138.2SE | TP138.2SE | Total partida TP138.2SE |  |  |  | 19228.9671 |  | 19293.0442 |  | 19293.0442 | MS138.2 | Total partida MS138.2 |  |  |  | 10012.5591 |  | 10032.8997 |  | 10032.8997 | RTB138.2 | Total partida RTB138.2 |  |  |  | 412.4171 |  | 415.3052 |  | 415.3052 | BT138.2 | Total partida BT138.2 |  |  |  | 337.5171 |  | 340.4052 |  | 340.4052
TP138.3SE | OCMT1 | Excavacion en material suelto con Equipo | m3 | 106.26 | 3.3649 | 357.5507 | 4.2061 | 446.9384 | 4.2061 | 446.9384 | OCMT1 | Excavacion en material suelto con Equipo | m3 | 26.13 | 3.3649 | 87.924 | 4.2061 | 109.9049 | 4.2061 | 109.9049 | OCMT1 | Excavacion en material suelto con Equipo | m3 | 0.36 | 2.1743 | 0.78274 | 2.7178 | 0.97842 | 2.7178 | 0.97842 | OCMT1 | Excavacion en material suelto con Equipo | m3 | 0.36 | 2.1743 | 0.78274 | 2.7178 | 0.97842 | 2.7178 | 0.97842
TP138.3SE | OCMT4 | Relleno con material propio | m3 | 10 | 13.0891 | 130.8911 | 13.0891 | 130.8911 | 13.0891 | 130.8911 | OCMT4 | Relleno con material propio | m3 | 11.52 | 13.0891 | 150.7866 | 13.0891 | 150.7866 | 13.0891 | 150.7866 | MT RIEL 060 | Riel de 60 libras por yarda | m | 31.5 | 10.7 | 337.05 | 10.7 | 337.05 | 10.7 | 337.05 | MT RIEL 060 | Riel de 60 libras por yarda | m | 20 | 10.7 | 214 | 10.7 | 214 | 10.7 | 214
TP138.3SE | OCPE3 | Solado de concreto f'c = 100 kg / cm² | m3 | 5.06 | 96.3911 | 487.739 | 96.3911 | 487.739 | 96.3911 | 487.739 | OCPE3 | Solado de concreto f'c = 100 kg / cm² | m3 | 18.2625 | 96.3911 | 1760.3427 | 96.3911 | 1760.3427 | 96.3911 | 1760.3427 | OCPE3 | Solado de concreto f'c = 100 kg / cm² | m3 | 0.018 | 83.5458 | 1.5038 | 83.5458 | 1.5038 | 83.5458 | 1.5038 | OCPE3 | Solado de concreto f'c = 100 kg / cm² | m3 | 0.018 | 83.5458 | 1.5038 | 83.5458 | 1.5038 | 83.5458 | 1.5038
TP138.3SE | OCPE6 | Concreto f'c = 210 kg / cm² para estructuras | m3 | 45.48 | 137.319 | 6245.27 | 137.319 | 6245.27 | 137.319 | 6245.27 | OCPE6 | Concreto f'c = 210 kg / cm² para estructuras | m3 | 21.84 | 137.319 | 2999.0479 | 137.319 | 2999.0479 | 137.319 | 2999.0479 | OCPE6 | Concreto f'c = 210 kg / cm² para estructuras | m3 | 0.44 | 117.088 | 51.5187 | 117.088 | 51.5187 | 117.088 | 51.5187 | OCPE6 | Concreto f'c = 210 kg / cm² para estructuras | m3 | 0.44 | 117.088 | 51.5187 | 117.088 | 51.5187 | 117.088 | 51.5187
TP138.3SE | OCPE1 | Encofrado y Desencofrado Plano | m2 | 141.08 | 25.1142 | 3543.1141 | 25.1142 | 3543.1141 | 25.1142 | 3543.1141 | OCPE1 | Encofrado y Desencofrado Plano | m2 | 84.42 | 25.1142 | 2120.1424 | 25.1142 | 2120.1424 | 25.1142 | 2120.1424 | OCPE1 | Encofrado y Desencofrado Plano | m2 | 1.44 | 20.1924 | 29.0771 | 22.0622 | 31.7695 | 22.0622 | 31.7695 | OCPE1 | Encofrado y Desencofrado Plano | m2 | 1.44 | 20.1924 | 29.0771 | 22.0622 | 31.7695 | 22.0622 | 31.7695
TP138.3SE | OCPE2 | Refuerzo de acero corrugado fy = 4 200 kg / cm² | kg | 3619.6 | 2.1801 | 7891.2434 | 2.1801 | 7891.2434 | 2.1801 | 7891.2434 | OCPE2 | Refuerzo de acero corrugado fy = 4 200 kg / cm² | kg | 1747.2 | 2.1801 | 3809.1448 | 2.1801 | 3809.1448 | 2.1801 | 3809.1448 | OCPE2 | Refuerzo de acero corrugado fy = 4 200 kg / cm² | kg | 17.6 | 1.4908 | 26.2386 | 1.4908 | 26.2386 | 1.4908 | 26.2386 | OCPE2 | Refuerzo de acero corrugado fy = 4 200 kg / cm² | kg | 17.6 | 1.4908 | 26.2386 | 1.4908 | 26.2386 | 1.4908 | 26.2386
TP138.3SE | OCMT5 | Eliminación de material excedente, D = 10 km | m3 | 120.33 | 8.7526 | 1053.2021 | 8.7526 | 1053.2021 | 8.7526 | 1053.2021 | OCMT5 | Eliminación de material excedente, D = 10 km | m3 | 0.67 | 8.7526 | 5.8643 | 8.7526 | 5.8643 | 8.7526 | 5.8643 | OCMT5 | Eliminación de material excedente, D = 10 km | m3 | 0.45 | 6.6686 | 3.0009 | 6.6686 | 3.0009 | 6.6686 | 3.0009 | OCMT5 | Eliminación de material excedente, D = 10 km | m3 | 0.45 | 6.6686 | 3.0009 | 6.6686 | 3.0009 | 6.6686 | 3.0009
TP138.3SE | OCOV14 | Estructura antifuego para filtración de aceite | m2 | 62.1 | 119.0777 | 7394.7269 | 119.0777 | 7394.7269 | 119.0777 | 7394.7269 | OCPE10 | Andamios metálicos normalizados | m2 | 35.51 | 3.3549 | 119.1309 | 3.3549 | 119.1309 | 3.3549 | 119.1309 | OCOV15 | Anclaje con Argolla | kg | 2.88 | 3.9567 | 11.3952 | 3.9567 | 11.3952 | 3.9567 | 11.3952 | OCOV15 | Anclaje con Argolla | kg | 2.88 | 3.9567 | 11.3952 | 3.9567 | 11.3952 | 3.9567 | 11.3952
TP138.3SE | TP138.3SE | Total partida TP138.3SE |  |  |  | 27103.7375 |  | 27193.1251 |  | 27193.1251 | MS138.3 | Total partida MS138.3 |  |  |  | 11052.3835 |  | 11074.3645 |  | 11074.3645 | RTB138.3 | Total partida RTB138.3 |  |  |  | 460.5671 |  | 463.4552 |  | 463.4552 | BT138.3 | Total partida BT138.3 |  |  |  | 337.5171 |  | 340.4052 |  | 340.4052
TP138.4SE | OCMT1 | Excavacion en material suelto con Equipo | m3 | 140.71 | 3.3649 | 473.4703 | 4.2061 | 591.8379 | 4.2061 | 591.8379 | OCMT1 | Excavacion en material suelto con Equipo | m3 | 28.08 | 3.3649 | 94.4854 | 4.2061 | 118.1068 | 4.2061 | 118.1068 | OCMT1 | Excavacion en material suelto con Equipo | m3 | 0.36 | 2.1743 | 0.78274 | 2.7178 | 0.97842 | 2.7178 | 0.97842 | OCMT1 | Excavacion en material suelto con Equipo | m3 | 0.36 | 2.1743 | 0.78274 | 2.7178 | 0.97842 | 2.7178 | 0.97842
TP138.4SE | OCMT4 | Relleno con material propio | m3 | 10 | 13.0891 | 130.8911 | 13.0891 | 130.8911 | 13.0891 | 130.8911 | OCMT4 | Relleno con material propio | m3 | 12.38 | 13.0891 | 162.0432 | 13.0891 | 162.0432 | 13.0891 | 162.0432 | MT RIEL 060 | Riel de 60 libras por yarda | m | 33 | 10.7 | 353.1 | 10.7 | 353.1 | 10.7 | 353.1 | MT RIEL 060 | Riel de 60 libras por yarda | m | 20 | 10.7 | 214 | 10.7 | 214 | 10.7 | 214
TP138.4SE | OCPE3 | Solado de concreto f'c = 100 kg / cm² | m3 | 6.79 | 96.3911 | 654.4957 | 96.3911 | 654.4957 | 96.3911 | 654.4957 | OCPE3 | Solado de concreto f'c = 100 kg / cm² | m3 | 19.625 | 96.3911 | 1891.6756 | 96.3911 | 1891.6756 | 96.3911 | 1891.6756 | OCPE3 | Solado de concreto f'c = 100 kg / cm² | m3 | 0.018 | 83.5458 | 1.5038 | 83.5458 | 1.5038 | 83.5458 | 1.5038 | OCPE3 | Solado de concreto f'c = 100 kg / cm² | m3 | 0.018 | 83.5458 | 1.5038 | 83.5458 | 1.5038 | 83.5458 | 1.5038
TP138.4SE | OCPE6 | Concreto f'c = 210 kg / cm² para estructuras | m3 | 60.22 | 137.319 | 8269.3527 | 137.319 | 8269.3527 | 137.319 | 8269.3527 | OCPE6 | Concreto f'c = 210 kg / cm² para estructuras | m3 | 23.76 | 137.319 | 3262.7004 | 137.319 | 3262.7004 | 137.319 | 3262.7004 | OCPE6 | Concreto f'c = 210 kg / cm² para estructuras | m3 | 0.44 | 117.088 | 51.5187 | 117.088 | 51.5187 | 117.088 | 51.5187 | OCPE6 | Concreto f'c = 210 kg / cm² para estructuras | m3 | 0.44 | 117.088 | 51.5187 | 117.088 | 51.5187 | 117.088 | 51.5187
TP138.4SE | OCPE1 | Encofrado y Desencofrado Plano | m2 | 159.28 | 25.1142 | 4000.1929 | 25.1142 | 4000.1929 | 25.1142 | 4000.1929 | OCPE1 | Encofrado y Desencofrado Plano | m2 | 93.6 | 25.1142 | 2350.691 | 25.1142 | 2350.691 | 25.1142 | 2350.691 | OCPE1 | Encofrado y Desencofrado Plano | m2 | 1.44 | 20.1924 | 29.0771 | 22.0622 | 31.7695 | 22.0622 | 31.7695 | OCPE1 | Encofrado y Desencofrado Plano | m2 | 1.44 | 20.1924 | 29.0771 | 22.0622 | 31.7695 | 22.0622 | 31.7695
TP138.4SE | OCPE2 | Refuerzo de acero corrugado fy = 4 200 kg / cm² | kg | 4798.8 | 2.1801 | 10462.0673 | 2.1801 | 10462.0673 | 2.1801 | 10462.0673 | OCPE2 | Refuerzo de acero corrugado fy = 4 200 kg / cm² | kg | 1900.8 | 2.1801 | 4144.0147 | 2.1801 | 4144.0147 | 2.1801 | 4144.0147 | OCPE2 | Refuerzo de acero corrugado fy = 4 200 kg / cm² | kg | 17.6 | 1.4908 | 26.2386 | 1.4908 | 26.2386 | 1.4908 | 26.2386 | OCPE2 | Refuerzo de acero corrugado fy = 4 200 kg / cm² | kg | 17.6 | 1.4908 | 26.2386 | 1.4908 | 26.2386 | 1.4908 | 26.2386
TP138.4SE | OCMT5 | Eliminación de material excedente, D = 10 km | m3 | 163.385 | 8.7526 | 1430.046 | 8.7526 | 1430.046 | 8.7526 | 1430.046 | OCMT5 | Eliminación de material excedente, D = 10 km | m3 | 0.72 | 8.7526 | 6.3019 | 8.7526 | 6.3019 | 8.7526 | 6.3019 | OCMT5 | Eliminación de material excedente, D = 10 km | m3 | 0.45 | 6.6686 | 3.0009 | 6.6686 | 3.0009 | 6.6686 | 3.0009 | OCMT5 | Eliminación de material excedente, D = 10 km | m3 | 0.45 | 6.6686 | 3.0009 | 6.6686 | 3.0009 | 6.6686 | 3.0009
TP138.4SE | OCOV14 | Estructura antifuego para filtración de aceite | m2 | 86.52 | 119.0777 | 10302.6051 | 119.0777 | 10302.6051 | 119.0777 | 10302.6051 | OCPE10 | Andamios metálicos normalizados | m2 | 39.6 | 3.3549 | 132.8522 | 3.3549 | 132.8522 | 3.3549 | 132.8522 | OCOV15 | Anclaje con Argolla | kg | 2.88 | 3.9567 | 11.3952 | 3.9567 | 11.3952 | 3.9567 | 11.3952 | OCOV15 | Anclaje con Argolla | kg | 2.88 | 3.9567 | 11.3952 | 3.9567 | 11.3952 | 3.9567 | 11.3952
TP138.4SE | TP138.4SE | Total partida TP138.4SE |  |  |  | 35723.1211 |  | 35841.4887 |  | 35841.4887 | MS138.4 | Total partida MS138.4 |  |  |  | 12044.7644 |  | 12068.3858 |  | 12068.3858 | RTB138.4 | Total partida RTB138.4 |  |  |  | 476.6171 |  | 479.5052 |  | 479.5052 | BT138.4 | Total partida BT138.4 |  |  |  | 337.5171 |  | 340.4052 |  | 340.4052
TP138.5SE | OCMT1 | Excavacion en material suelto con Equipo | m3 | 163.94 | 3.3649 | 551.6362 | 4.2061 | 689.5452 | 4.2061 | 689.5452 | OCMT1 | Excavacion en material suelto con Equipo | m3 | 30.03 | 3.3649 | 101.0469 | 4.2061 | 126.3087 | 4.2061 | 126.3087 | OCMT1 | Excavacion en material suelto con Equipo | m3 | 0.36 | 2.1743 | 0.78274 | 2.7178 | 0.97842 | 2.7178 | 0.97842 | OCMT1 | Excavacion en material suelto con Equipo | m3 | 0.36 | 2.1743 | 0.78274 | 2.7178 | 0.97842 | 2.7178 | 0.97842
TP138.5SE | OCMT4 | Relleno con material propio | m3 | 10 | 13.0891 | 130.8911 | 13.0891 | 130.8911 | 13.0891 | 130.8911 | OCMT4 | Relleno con material propio | m3 | 13.24 | 13.0891 | 173.2999 | 13.0891 | 173.2999 | 13.0891 | 173.2999 | MT RIEL 060 | Riel de 60 libras por yarda | m | 34.5 | 10.7 | 369.15 | 10.7 | 369.15 | 10.7 | 369.15 | MT RIEL 060 | Riel de 60 libras por yarda | m | 20 | 10.7 | 214 | 10.7 | 214 | 10.7 | 214
TP138.5SE | OCPE3 | Solado de concreto f'c = 100 kg / cm² | m3 | 8 | 96.3911 | 771.1289 | 96.3911 | 771.1289 | 96.3911 | 771.1289 | OCPE3 | Solado de concreto f'c = 100 kg / cm² | m3 | 20.9875 | 96.3911 | 2023.0085 | 96.3911 | 2023.0085 | 96.3911 | 2023.0085 | OCPE3 | Solado de concreto f'c = 100 kg / cm² | m3 | 0.018 | 83.5458 | 1.5038 | 83.5458 | 1.5038 | 83.5458 | 1.5038 | OCPE3 | Solado de concreto f'c = 100 kg / cm² | m3 | 0.018 | 83.5458 | 1.5038 | 83.5458 | 1.5038 | 83.5458 | 1.5038
TP138.5SE | OCPE6 | Concreto f'c = 210 kg / cm² para estructuras | m3 | 73.63 | 137.319 | 10110.8011 | 137.319 | 10110.8011 | 137.319 | 10110.8011 | OCPE6 | Concreto f'c = 210 kg / cm² para estructuras | m3 | 25.87 | 137.319 | 3552.4436 | 137.319 | 3552.4436 | 137.319 | 3552.4436 | OCPE6 | Concreto f'c = 210 kg / cm² para estructuras | m3 | 0.44 | 117.088 | 51.5187 | 117.088 | 51.5187 | 117.088 | 51.5187 | OCPE6 | Concreto f'c = 210 kg / cm² para estructuras | m3 | 0.44 | 117.088 | 51.5187 | 117.088 | 51.5187 | 117.088 | 51.5187
TP138.5SE | OCPE1 | Encofrado y Desencofrado Plano | m2 | 171.08 | 25.1142 | 4296.5407 | 25.1142 | 4296.5407 | 25.1142 | 4296.5407 | OCPE1 | Encofrado y Desencofrado Plano | m2 | 104.72 | 25.1142 | 2629.9611 | 25.1142 | 2629.9611 | 25.1142 | 2629.9611 | OCPE1 | Encofrado y Desencofrado Plano | m2 | 1.44 | 20.1924 | 29.0771 | 22.0622 | 31.7695 | 22.0622 | 31.7695 | OCPE1 | Encofrado y Desencofrado Plano | m2 | 1.44 | 20.1924 | 29.0771 | 22.0622 | 31.7695 | 22.0622 | 31.7695
TP138.5SE | OCPE2 | Refuerzo de acero corrugado fy = 4 200 kg / cm² | kg | 5871.6 | 2.1801 | 12800.9241 | 2.1801 | 12800.9241 | 2.1801 | 12800.9241 | OCPE2 | Refuerzo de acero corrugado fy = 4 200 kg / cm² | kg | 2069.6 | 2.1801 | 4512.0227 | 2.1801 | 4512.0227 | 2.1801 | 4512.0227 | OCPE2 | Refuerzo de acero corrugado fy = 4 200 kg / cm² | kg | 17.6 | 1.4908 | 26.2386 | 1.4908 | 26.2386 | 1.4908 | 26.2386 | OCPE2 | Refuerzo de acero corrugado fy = 4 200 kg / cm² | kg | 17.6 | 1.4908 | 26.2386 | 1.4908 | 26.2386 | 1.4908 | 26.2386
TP138.5SE | OCMT5 | Eliminación de material excedente, D = 10 km | m3 | 192.4225 | 8.7526 | 1684.2 | 8.7526 | 1684.2 | 8.7526 | 1684.2 | OCMT5 | Eliminación de material excedente, D = 10 km | m3 | 0.77 | 8.7526 | 6.7395 | 8.7526 | 6.7395 | 8.7526 | 6.7395 | OCMT5 | Eliminación de material excedente, D = 10 km | m3 | 0.45 | 6.6686 | 3.0009 | 6.6686 | 3.0009 | 6.6686 | 3.0009 | OCMT5 | Eliminación de material excedente, D = 10 km | m3 | 0.45 | 6.6686 | 3.0009 | 6.6686 | 3.0009 | 6.6686 | 3.0009
TP138.5SE | OCOV14 | Estructura antifuego para filtración de aceite | m2 | 99.44 | 119.0777 | 11841.0893 | 119.0777 | 11841.0893 | 119.0777 | 11841.0893 | OCPE10 | Andamios metálicos normalizados | m2 | 44.66 | 3.3549 | 149.8278 | 3.3549 | 149.8278 | 3.3549 | 149.8278 | OCOV15 | Anclaje con Argolla | kg | 2.88 | 3.9567 | 11.3952 | 3.9567 | 11.3952 | 3.9567 | 11.3952 | OCOV15 | Anclaje con Argolla | kg | 2.88 | 3.9567 | 11.3952 | 3.9567 | 11.3952 | 3.9567 | 11.3952
TP138.5SE | TP138.5SE | Total partida TP138.5SE |  |  |  | 42187.2114 |  | 42325.1204 |  | 42325.1204 | MS138.5 | Total partida MS138.5 |  |  |  | 13148.35 |  | 13173.6117 |  | 13173.6117 | RTB138.5 | Total partida RTB138.5 |  |  |  | 492.6671 |  | 495.5552 |  | 495.5552 | BT138.5 | Total partida BT138.5 |  |  |  | 337.5171 |  | 340.4052 |  | 340.4052
TP220.1SE | OCMT1 | Excavacion en material suelto con Equipo | m3 | 46.0031 | 3.3649 | 154.7944 | 4.2061 | 193.4929 | 4.2061 | 193.4929 | OCMT1 | Excavacion en material suelto con Equipo | m3 | 21.45 | 3.3649 | 72.1764 | 4.2061 | 90.2205 | 4.2061 | 90.2205 | OCMT1 | Excavacion en material suelto con Equipo | m3 | 0.36 | 2.1743 | 0.78274 | 2.7178 | 0.97842 | 2.7178 | 0.97842 | OCMT1 | Excavacion en material suelto con Equipo | m3 | 0.36 | 2.1743 | 0.78274 | 2.7178 | 0.97842 | 2.7178 | 0.97842
TP220.1SE | OCMT4 | Relleno con material propio | m3 | 10 | 13.0891 | 130.8911 | 13.0891 | 130.8911 | 13.0891 | 130.8911 | OCMT4 | Relleno con material propio | m3 | 9.46 | 13.0891 | 123.823 | 13.0891 | 123.823 | 13.0891 | 123.823 | MT RIEL 060 | Riel de 60 libras por yarda | m | 21.9 | 10.7 | 234.33 | 10.7 | 234.33 | 10.7 | 234.33 | MT RIEL 060 | Riel de 60 libras por yarda | m | 20 | 10.7 | 214 | 10.7 | 214 | 10.7 | 214
TP220.1SE | OCPE3 | Solado de concreto f'c = 100 kg / cm² | m3 | 2.5681 | 96.3911 | 247.5444 | 96.3911 | 247.5444 | 96.3911 | 247.5444 | OCPE3 | Solado de concreto f'c = 100 kg / cm² | m3 | 14.9875 | 96.3911 | 1444.6618 | 96.3911 | 1444.6618 | 96.3911 | 1444.6618 | OCPE3 | Solado de concreto f'c = 100 kg / cm² | m3 | 0.018 | 83.5458 | 1.5038 | 83.5458 | 1.5038 | 83.5458 | 1.5038 | OCPE3 | Solado de concreto f'c = 100 kg / cm² | m3 | 0.018 | 83.5458 | 1.5038 | 83.5458 | 1.5038 | 83.5458 | 1.5038
TP220.1SE | OCPE6 | Concreto f'c = 210 kg / cm² para estructuras | m3 | 17.61 | 137.319 | 2418.1883 | 137.319 | 2418.1883 | 137.319 | 2418.1883 | OCPE6 | Concreto f'c = 210 kg / cm² para estructuras | m3 | 17.05 | 137.319 | 2341.2897 | 137.319 | 2341.2897 | 137.319 | 2341.2897 | OCPE6 | Concreto f'c = 210 kg / cm² para estructuras | m3 | 0.44 | 117.088 | 51.5187 | 117.088 | 51.5187 | 117.088 | 51.5187 | OCPE6 | Concreto f'c = 210 kg / cm² para estructuras | m3 | 0.44 | 117.088 | 51.5187 | 117.088 | 51.5187 | 117.088 | 51.5187
TP220.1SE | OCPE1 | Encofrado y Desencofrado Plano | m2 | 85.0025 | 25.1142 | 2134.7715 | 25.1142 | 2134.7715 | 25.1142 | 2134.7715 | OCPE1 | Encofrado y Desencofrado Plano | m2 | 60.5 | 25.1142 | 1519.4103 | 25.1142 | 1519.4103 | 25.1142 | 1519.4103 | OCPE1 | Encofrado y Desencofrado Plano | m2 | 1.44 | 20.1924 | 29.0771 | 22.0622 | 31.7695 | 22.0622 | 31.7695 | OCPE1 | Encofrado y Desencofrado Plano | m2 | 1.44 | 20.1924 | 29.0771 | 22.0622 | 31.7695 | 22.0622 | 31.7695
TP220.1SE | OCPE2 | Refuerzo de acero corrugado fy = 4 200 kg / cm² | kg | 1397.2 | 2.1801 | 3046.0949 | 2.1801 | 3046.0949 | 2.1801 | 3046.0949 | OCPE2 | Refuerzo de acero corrugado fy = 4 200 kg / cm² | kg | 1364 | 2.1801 | 2973.7142 | 2.1801 | 2973.7142 | 2.1801 | 2973.7142 | OCPE2 | Refuerzo de acero corrugado fy = 4 200 kg / cm² | kg | 17.6 | 1.4908 | 26.2386 | 1.4908 | 26.2386 | 1.4908 | 26.2386 | OCPE2 | Refuerzo de acero corrugado fy = 4 200 kg / cm² | kg | 17.6 | 1.4908 | 26.2386 | 1.4908 | 26.2386 | 1.4908 | 26.2386
TP220.1SE | OCMT5 | Eliminación de material excedente, D = 10 km | m3 | 45.0064 | 8.7526 | 393.9237 | 8.7526 | 393.9237 | 8.7526 | 393.9237 | OCMT5 | Eliminación de material excedente, D = 10 km | m3 | 0.55 | 8.7526 | 4.8139 | 8.7526 | 4.8139 | 8.7526 | 4.8139 | OCMT5 | Eliminación de material excedente, D = 10 km | m3 | 0.45 | 6.6686 | 3.0009 | 6.6686 | 3.0009 | 6.6686 | 3.0009 | OCMT5 | Eliminación de material excedente, D = 10 km | m3 | 0.45 | 6.6686 | 3.0009 | 6.6686 | 3.0009 | 6.6686 | 3.0009
TP220.1SE | OCOV14 | Estructura antifuego para filtración de aceite | m2 | 30.36 | 119.0777 | 3615.1998 | 119.0777 | 3615.1998 | 119.0777 | 3615.1998 | OCPE10 | Andamios metálicos normalizados | m2 | 24.75 | 3.3549 | 83.0326 | 3.3549 | 83.0326 | 3.3549 | 83.0326 | OCOV15 | Anclaje con Argolla | kg | 2.88 | 3.9567 | 11.3952 | 3.9567 | 11.3952 | 3.9567 | 11.3952 | OCOV15 | Anclaje con Argolla | kg | 2.88 | 3.9567 | 11.3952 | 3.9567 | 11.3952 | 3.9567 | 11.3952
TP220.1SE | TP220.1SE | Total partida TP220.1SE |  |  |  | 12141.4082 |  | 12180.1068 |  | 12180.1068 | MS220.1 | Total partida MS220.1 |  |  |  | 8562.922 |  | 8580.9661 |  | 8580.9661 | RTB220.1 | Total partida RTB220.1 |  |  |  | 357.8471 |  | 360.7352 |  | 360.7352 | BT220.1 | Total partida BT220.1 |  |  |  | 337.5171 |  | 340.4052 |  | 340.4052
TP220.2SE | OCMT1 | Excavacion en material suelto con Equipo | m3 | 72.3519 | 3.3649 | 243.4544 | 4.2061 | 304.318 | 4.2061 | 304.318 | OCMT1 | Excavacion en material suelto con Equipo | m3 | 24.18 | 3.3649 | 81.3625 | 4.2061 | 101.7031 | 4.2061 | 101.7031 | OCMT1 | Excavacion en material suelto con Equipo | m3 | 0.36 | 2.1743 | 0.78274 | 2.7178 | 0.97842 | 2.7178 | 0.97842 | OCMT1 | Excavacion en material suelto con Equipo | m3 | 0.36 | 2.1743 | 0.78274 | 2.7178 | 0.97842 | 2.7178 | 0.97842
TP220.2SE | OCMT4 | Relleno con material propio | m3 | 10 | 13.0891 | 130.8911 | 13.0891 | 130.8911 | 13.0891 | 130.8911 | OCMT4 | Relleno con material propio | m3 | 10.66 | 13.0891 | 139.5299 | 13.0891 | 139.5299 | 13.0891 | 139.5299 | MT RIEL 060 | Riel de 60 libras por yarda | m | 27 | 10.7 | 288.9 | 10.7 | 288.9 | 10.7 | 288.9 | MT RIEL 060 | Riel de 60 libras por yarda | m | 20 | 10.7 | 214 | 10.7 | 214 | 10.7 | 214
TP220.2SE | OCPE3 | Solado de concreto f'c = 100 kg / cm² | m3 | 3.5581 | 96.3911 | 342.9716 | 96.3911 | 342.9716 | 96.3911 | 342.9716 | OCPE3 | Solado de concreto f'c = 100 kg / cm² | m3 | 16.9 | 96.3911 | 1629.0098 | 96.3911 | 1629.0098 | 96.3911 | 1629.0098 | OCPE3 | Solado de concreto f'c = 100 kg / cm² | m3 | 0.018 | 83.5458 | 1.5038 | 83.5458 | 1.5038 | 83.5458 | 1.5038 | OCPE3 | Solado de concreto f'c = 100 kg / cm² | m3 | 0.018 | 83.5458 | 1.5038 | 83.5458 | 1.5038 | 83.5458 | 1.5038
TP220.2SE | OCPE6 | Concreto f'c = 210 kg / cm² para estructuras | m3 | 24.64 | 137.319 | 3383.5412 | 137.319 | 3383.5412 | 137.319 | 3383.5412 | OCPE6 | Concreto f'c = 210 kg / cm² para estructuras | m3 | 19.84 | 137.319 | 2724.4098 | 137.319 | 2724.4098 | 137.319 | 2724.4098 | OCPE6 | Concreto f'c = 210 kg / cm² para estructuras | m3 | 0.44 | 117.088 | 51.5187 | 117.088 | 51.5187 | 117.088 | 51.5187 | OCPE6 | Concreto f'c = 210 kg / cm² para estructuras | m3 | 0.44 | 117.088 | 51.5187 | 117.088 | 51.5187 | 117.088 | 51.5187
TP220.2SE | OCPE1 | Encofrado y Desencofrado Plano | m2 | 116.5625 | 25.1142 | 2927.3763 | 25.1142 | 2927.3763 | 25.1142 | 2927.3763 | OCPE1 | Encofrado y Desencofrado Plano | m2 | 74.4 | 25.1142 | 1868.498 | 25.1142 | 1868.498 | 25.1142 | 1868.498 | OCPE1 | Encofrado y Desencofrado Plano | m2 | 1.44 | 20.1924 | 29.0771 | 22.0622 | 31.7695 | 22.0622 | 31.7695 | OCPE1 | Encofrado y Desencofrado Plano | m2 | 1.44 | 20.1924 | 29.0771 | 22.0622 | 31.7695 | 22.0622 | 31.7695
TP220.2SE | OCPE2 | Refuerzo de acero corrugado fy = 4 200 kg / cm² | kg | 1958.5 | 2.1801 | 4269.8089 | 2.1801 | 4269.8089 | 2.1801 | 4269.8089 | OCPE2 | Refuerzo de acero corrugado fy = 4 200 kg / cm² | kg | 1587.2 | 2.1801 | 3460.322 | 2.1801 | 3460.322 | 2.1801 | 3460.322 | OCPE2 | Refuerzo de acero corrugado fy = 4 200 kg / cm² | kg | 17.6 | 1.4908 | 26.2386 | 1.4908 | 26.2386 | 1.4908 | 26.2386 | OCPE2 | Refuerzo de acero corrugado fy = 4 200 kg / cm² | kg | 17.6 | 1.4908 | 26.2386 | 1.4908 | 26.2386 | 1.4908 | 26.2386
TP220.2SE | OCMT5 | Eliminación de material excedente, D = 10 km | m3 | 77.9423 | 8.7526 | 682.1993 | 8.7526 | 682.1993 | 8.7526 | 682.1993 | OCMT5 | Eliminación de material excedente, D = 10 km | m3 | 0.62 | 8.7526 | 5.4266 | 8.7526 | 5.4266 | 8.7526 | 5.4266 | OCMT5 | Eliminación de material excedente, D = 10 km | m3 | 0.45 | 6.6686 | 3.0009 | 6.6686 | 3.0009 | 6.6686 | 3.0009 | OCMT5 | Eliminación de material excedente, D = 10 km | m3 | 0.45 | 6.6686 | 3.0009 | 6.6686 | 3.0009 | 6.6686 | 3.0009
TP220.2SE | OCOV14 | Estructura antifuego para filtración de aceite | m2 | 46.2 | 119.0777 | 5501.391 | 119.0777 | 5501.391 | 119.0777 | 5501.391 | OCPE10 | Andamios metálicos normalizados | m2 | 31 | 3.3549 | 104.0005 | 3.3549 | 104.0005 | 3.3549 | 104.0005 | OCOV15 | Anclaje con Argolla | kg | 2.88 | 3.9567 | 11.3952 | 3.9567 | 11.3952 | 3.9567 | 11.3952 | OCOV15 | Anclaje con Argolla | kg | 2.88 | 3.9567 | 11.3952 | 3.9567 | 11.3952 | 3.9567 | 11.3952
TP220.2SE | TP220.2SE | Total partida TP220.2SE |  |  |  | 17481.6338 |  | 17542.4974 |  | 17542.4974 | MS220.2 | Total partida MS220.2 |  |  |  | 10012.5591 |  | 10032.8997 |  | 10032.8997 | RTB220.2 | Total partida RTB220.2 |  |  |  | 412.4171 |  | 415.3052 |  | 415.3052 | BT220.2 | Total partida BT220.2 |  |  |  | 337.5171 |  | 340.4052 |  | 340.4052
TP220.3SE | OCMT1 | Excavacion en material suelto con Equipo | m3 | 106.7 | 3.3649 | 359.0312 | 4.2061 | 448.789 | 4.2061 | 448.789 | OCMT1 | Excavacion en material suelto con Equipo | m3 | 26.13 | 3.3649 | 87.924 | 4.2061 | 109.9049 | 4.2061 | 109.9049 | OCMT1 | Excavacion en material suelto con Equipo | m3 | 0.36 | 2.1743 | 0.78274 | 2.7178 | 0.97842 | 2.7178 | 0.97842 | OCMT1 | Excavacion en material suelto con Equipo | m3 | 0.36 | 2.1743 | 0.78274 | 2.7178 | 0.97842 | 2.7178 | 0.97842
TP220.3SE | OCMT4 | Relleno con material propio | m3 | 10 | 13.0891 | 130.8911 | 13.0891 | 130.8911 | 13.0891 | 130.8911 | OCMT4 | Relleno con material propio | m3 | 11.52 | 13.0891 | 150.7866 | 13.0891 | 150.7866 | 13.0891 | 150.7866 | MT RIEL 060 | Riel de 60 libras por yarda | m | 31.5 | 10.7 | 337.05 | 10.7 | 337.05 | 10.7 | 337.05 | MT RIEL 060 | Riel de 60 libras por yarda | m | 20 | 10.7 | 214 | 10.7 | 214 | 10.7 | 214
TP220.3SE | OCPE3 | Solado de concreto f'c = 100 kg / cm² | m3 | 4.57 | 96.3911 | 440.5074 | 96.3911 | 440.5074 | 96.3911 | 440.5074 | OCPE3 | Solado de concreto f'c = 100 kg / cm² | m3 | 18.2625 | 96.3911 | 1760.3427 | 96.3911 | 1760.3427 | 96.3911 | 1760.3427 | OCPE3 | Solado de concreto f'c = 100 kg / cm² | m3 | 0.018 | 83.5458 | 1.5038 | 83.5458 | 1.5038 | 83.5458 | 1.5038 | OCPE3 | Solado de concreto f'c = 100 kg / cm² | m3 | 0.018 | 83.5458 | 1.5038 | 83.5458 | 1.5038 | 83.5458 | 1.5038
TP220.3SE | OCPE6 | Concreto f'c = 210 kg / cm² para estructuras | m3 | 45.09 | 137.319 | 6191.7156 | 137.319 | 6191.7156 | 137.319 | 6191.7156 | OCPE6 | Concreto f'c = 210 kg / cm² para estructuras | m3 | 21.84 | 137.319 | 2999.0479 | 137.319 | 2999.0479 | 137.319 | 2999.0479 | OCPE6 | Concreto f'c = 210 kg / cm² para estructuras | m3 | 0.44 | 117.088 | 51.5187 | 117.088 | 51.5187 | 117.088 | 51.5187 | OCPE6 | Concreto f'c = 210 kg / cm² para estructuras | m3 | 0.44 | 117.088 | 51.5187 | 117.088 | 51.5187 | 117.088 | 51.5187
TP220.3SE | OCPE1 | Encofrado y Desencofrado Plano | m2 | 135.6 | 25.1142 | 3405.4882 | 25.1142 | 3405.4882 | 25.1142 | 3405.4882 | OCPE1 | Encofrado y Desencofrado Plano | m2 | 84.42 | 25.1142 | 2120.1424 | 25.1142 | 2120.1424 | 25.1142 | 2120.1424 | OCPE1 | Encofrado y Desencofrado Plano | m2 | 1.44 | 20.1924 | 29.0771 | 22.0622 | 31.7695 | 22.0622 | 31.7695 | OCPE1 | Encofrado y Desencofrado Plano | m2 | 1.44 | 20.1924 | 29.0771 | 22.0622 | 31.7695 | 22.0622 | 31.7695
TP220.3SE | OCPE2 | Refuerzo de acero corrugado fy = 4 200 kg / cm² | kg | 3588.4 | 2.1801 | 7823.223 | 2.1801 | 7823.223 | 2.1801 | 7823.223 | OCPE2 | Refuerzo de acero corrugado fy = 4 200 kg / cm² | kg | 1747.2 | 2.1801 | 3809.1448 | 2.1801 | 3809.1448 | 2.1801 | 3809.1448 | OCPE2 | Refuerzo de acero corrugado fy = 4 200 kg / cm² | kg | 17.6 | 1.4908 | 26.2386 | 1.4908 | 26.2386 | 1.4908 | 26.2386 | OCPE2 | Refuerzo de acero corrugado fy = 4 200 kg / cm² | kg | 17.6 | 1.4908 | 26.2386 | 1.4908 | 26.2386 | 1.4908 | 26.2386
TP220.3SE | OCMT5 | Eliminación de material excedente, D = 10 km | m3 | 120.88 | 8.7526 | 1058.0161 | 8.7526 | 1058.0161 | 8.7526 | 1058.0161 | OCMT5 | Eliminación de material excedente, D = 10 km | m3 | 0.67 | 8.7526 | 5.8643 | 8.7526 | 5.8643 | 8.7526 | 5.8643 | OCMT5 | Eliminación de material excedente, D = 10 km | m3 | 0.45 | 6.6686 | 3.0009 | 6.6686 | 3.0009 | 6.6686 | 3.0009 | OCMT5 | Eliminación de material excedente, D = 10 km | m3 | 0.45 | 6.6686 | 3.0009 | 6.6686 | 3.0009 | 6.6686 | 3.0009
TP220.3SE | OCOV14 | Estructura antifuego para filtración de aceite | m2 | 62.16 | 119.0777 | 7401.8716 | 119.0777 | 7401.8716 | 119.0777 | 7401.8716 | OCPE10 | Andamios metálicos normalizados | m2 | 35.51 | 3.3549 | 119.1309 | 3.3549 | 119.1309 | 3.3549 | 119.1309 | OCOV15 | Anclaje con Argolla | kg | 2.88 | 3.9567 | 11.3952 | 3.9567 | 11.3952 | 3.9567 | 11.3952 | OCOV15 | Anclaje con Argolla | kg | 2.88 | 3.9567 | 11.3952 | 3.9567 | 11.3952 | 3.9567 | 11.3952
TP220.3SE | TP220.3SE | Total partida TP220.3SE |  |  |  | 26810.7442 |  | 26900.502 |  | 26900.502 | MS220.3 | Total partida MS220.3 |  |  |  | 11052.3835 |  | 11074.3645 |  | 11074.3645 | RTB220.3 | Total partida RTB220.3 |  |  |  | 460.5671 |  | 463.4552 |  | 463.4552 | BT220.3 | Total partida BT220.3 |  |  |  | 337.5171 |  | 340.4052 |  | 340.4052
TP220.4SE | OCMT1 | Excavacion en material suelto con Equipo | m3 | 136.48 | 3.3649 | 459.2369 | 4.2061 | 574.0462 | 4.2061 | 574.0462 | OCMT1 | Excavacion en material suelto con Equipo | m3 | 28.08 | 3.3649 | 94.4854 | 4.2061 | 118.1068 | 4.2061 | 118.1068 | OCMT1 | Excavacion en material suelto con Equipo | m3 | 0.36 | 2.1743 | 0.78274 | 2.7178 | 0.97842 | 2.7178 | 0.97842 | OCMT1 | Excavacion en material suelto con Equipo | m3 | 0.36 | 2.1743 | 0.78274 | 2.7178 | 0.97842 | 2.7178 | 0.97842
TP220.4SE | OCMT4 | Relleno con material propio | m3 | 10 | 13.0891 | 130.8911 | 13.0891 | 130.8911 | 13.0891 | 130.8911 | OCMT4 | Relleno con material propio | m3 | 12.38 | 13.0891 | 162.0432 | 13.0891 | 162.0432 | 13.0891 | 162.0432 | MT RIEL 060 | Riel de 60 libras por yarda | m | 33 | 10.7 | 353.1 | 10.7 | 353.1 | 10.7 | 353.1 | MT RIEL 060 | Riel de 60 libras por yarda | m | 20 | 10.7 | 214 | 10.7 | 214 | 10.7 | 214
TP220.4SE | OCPE3 | Solado de concreto f'c = 100 kg / cm² | m3 | 5.88 | 96.3911 | 566.7797 | 96.3911 | 566.7797 | 96.3911 | 566.7797 | OCPE3 | Solado de concreto f'c = 100 kg / cm² | m3 | 19.625 | 96.3911 | 1891.6756 | 96.3911 | 1891.6756 | 96.3911 | 1891.6756 | OCPE3 | Solado de concreto f'c = 100 kg / cm² | m3 | 0.018 | 83.5458 | 1.5038 | 83.5458 | 1.5038 | 83.5458 | 1.5038 | OCPE3 | Solado de concreto f'c = 100 kg / cm² | m3 | 0.018 | 83.5458 | 1.5038 | 83.5458 | 1.5038 | 83.5458 | 1.5038
TP220.4SE | OCPE6 | Concreto f'c = 210 kg / cm² para estructuras | m3 | 59.88 | 137.319 | 8222.6642 | 137.319 | 8222.6642 | 137.319 | 8222.6642 | OCPE6 | Concreto f'c = 210 kg / cm² para estructuras | m3 | 23.76 | 137.319 | 3262.7004 | 137.319 | 3262.7004 | 137.319 | 3262.7004 | OCPE6 | Concreto f'c = 210 kg / cm² para estructuras | m3 | 0.44 | 117.088 | 51.5187 | 117.088 | 51.5187 | 117.088 | 51.5187 | OCPE6 | Concreto f'c = 210 kg / cm² para estructuras | m3 | 0.44 | 117.088 | 51.5187 | 117.088 | 51.5187 | 117.088 | 51.5187
TP220.4SE | OCPE1 | Encofrado y Desencofrado Plano | m2 | 152.84 | 25.1142 | 3838.4574 | 25.1142 | 3838.4574 | 25.1142 | 3838.4574 | OCPE1 | Encofrado y Desencofrado Plano | m2 | 93.6 | 25.1142 | 2350.691 | 25.1142 | 2350.691 | 25.1142 | 2350.691 | OCPE1 | Encofrado y Desencofrado Plano | m2 | 1.44 | 20.1924 | 29.0771 | 22.0622 | 31.7695 | 22.0622 | 31.7695 | OCPE1 | Encofrado y Desencofrado Plano | m2 | 1.44 | 20.1924 | 29.0771 | 22.0622 | 31.7695 | 22.0622 | 31.7695
TP220.4SE | OCPE2 | Refuerzo de acero corrugado fy = 4 200 kg / cm² | kg | 4771.6 | 2.1801 | 10402.7674 | 2.1801 | 10402.7674 | 2.1801 | 10402.7674 | OCPE2 | Refuerzo de acero corrugado fy = 4 200 kg / cm² | kg | 1900.8 | 2.1801 | 4144.0147 | 2.1801 | 4144.0147 | 2.1801 | 4144.0147 | OCPE2 | Refuerzo de acero corrugado fy = 4 200 kg / cm² | kg | 17.6 | 1.4908 | 26.2386 | 1.4908 | 26.2386 | 1.4908 | 26.2386 | OCPE2 | Refuerzo de acero corrugado fy = 4 200 kg / cm² | kg | 17.6 | 1.4908 | 26.2386 | 1.4908 | 26.2386 | 1.4908 | 26.2386
TP220.4SE | OCMT5 | Eliminación de material excedente, D = 10 km | m3 | 158.1025 | 8.7526 | 1383.8103 | 8.7526 | 1383.8103 | 8.7526 | 1383.8103 | OCMT5 | Eliminación de material excedente, D = 10 km | m3 | 0.72 | 8.7526 | 6.3019 | 8.7526 | 6.3019 | 8.7526 | 6.3019 | OCMT5 | Eliminación de material excedente, D = 10 km | m3 | 0.45 | 6.6686 | 3.0009 | 6.6686 | 3.0009 | 6.6686 | 3.0009 | OCMT5 | Eliminación de material excedente, D = 10 km | m3 | 0.45 | 6.6686 | 3.0009 | 6.6686 | 3.0009 | 6.6686 | 3.0009
TP220.4SE | OCOV14 | Estructura antifuego para filtración de aceite | m2 | 81 | 119.0777 | 9645.296 | 119.0777 | 9645.296 | 119.0777 | 9645.296 | OCPE10 | Andamios metálicos normalizados | m2 | 39.6 | 3.3549 | 132.8522 | 3.3549 | 132.8522 | 3.3549 | 132.8522 | OCOV15 | Anclaje con Argolla | kg | 2.88 | 3.9567 | 11.3952 | 3.9567 | 11.3952 | 3.9567 | 11.3952 | OCOV15 | Anclaje con Argolla | kg | 2.88 | 3.9567 | 11.3952 | 3.9567 | 11.3952 | 3.9567 | 11.3952
TP220.4SE | TP220.4SE | Total partida TP220.4SE |  |  |  | 34649.9031 |  | 34764.7124 |  | 34764.7124 | MS220.4 | Total partida MS220.4 |  |  |  | 12044.7644 |  | 12068.3858 |  | 12068.3858 | RTB220.4 | Total partida RTB220.4 |  |  |  | 476.6171 |  | 479.5052 |  | 479.5052 | BT220.4 | Total partida BT220.4 |  |  |  | 337.5171 |  | 340.4052 |  | 340.4052
TP220.5SE | OCMT1 | Excavacion en material suelto con Equipo | m3 | 162.19 | 3.3649 | 545.7476 | 4.2061 | 682.1846 | 4.2061 | 682.1846 | OCMT1 | Excavacion en material suelto con Equipo | m3 | 30.03 | 3.3649 | 101.0469 | 4.2061 | 126.3087 | 4.2061 | 126.3087 | OCMT1 | Excavacion en material suelto con Equipo | m3 | 0.36 | 2.1743 | 0.78274 | 2.7178 | 0.97842 | 2.7178 | 0.97842 | OCMT1 | Excavacion en material suelto con Equipo | m3 | 0.36 | 2.1743 | 0.78274 | 2.7178 | 0.97842 | 2.7178 | 0.97842
TP220.5SE | OCMT4 | Relleno con material propio | m3 | 10 | 13.0891 | 130.8911 | 13.0891 | 130.8911 | 13.0891 | 130.8911 | OCMT4 | Relleno con material propio | m3 | 13.24 | 13.0891 | 173.2999 | 13.0891 | 173.2999 | 13.0891 | 173.2999 | MT RIEL 060 | Riel de 60 libras por yarda | m | 34.5 | 10.7 | 369.15 | 10.7 | 369.15 | 10.7 | 369.15 | MT RIEL 060 | Riel de 60 libras por yarda | m | 20 | 10.7 | 214 | 10.7 | 214 | 10.7 | 214
TP220.5SE | OCPE3 | Solado de concreto f'c = 100 kg / cm² | m3 | 7.65 | 96.3911 | 737.392 | 96.3911 | 737.392 | 96.3911 | 737.392 | OCPE3 | Solado de concreto f'c = 100 kg / cm² | m3 | 20.9875 | 96.3911 | 2023.0085 | 96.3911 | 2023.0085 | 96.3911 | 2023.0085 | OCPE3 | Solado de concreto f'c = 100 kg / cm² | m3 | 0.018 | 83.5458 | 1.5038 | 83.5458 | 1.5038 | 83.5458 | 1.5038 | OCPE3 | Solado de concreto f'c = 100 kg / cm² | m3 | 0.018 | 83.5458 | 1.5038 | 83.5458 | 1.5038 | 83.5458 | 1.5038
TP220.5SE | OCPE6 | Concreto f'c = 210 kg / cm² para estructuras | m3 | 70.99 | 137.319 | 9748.2788 | 137.319 | 9748.2788 | 137.319 | 9748.2788 | OCPE6 | Concreto f'c = 210 kg / cm² para estructuras | m3 | 25.87 | 137.319 | 3552.4436 | 137.319 | 3552.4436 | 137.319 | 3552.4436 | OCPE6 | Concreto f'c = 210 kg / cm² para estructuras | m3 | 0.44 | 117.088 | 51.5187 | 117.088 | 51.5187 | 117.088 | 51.5187 | OCPE6 | Concreto f'c = 210 kg / cm² para estructuras | m3 | 0.44 | 117.088 | 51.5187 | 117.088 | 51.5187 | 117.088 | 51.5187
TP220.5SE | OCPE1 | Encofrado y Desencofrado Plano | m2 | 156.36 | 25.1142 | 3926.8594 | 25.1142 | 3926.8594 | 25.1142 | 3926.8594 | OCPE1 | Encofrado y Desencofrado Plano | m2 | 104.72 | 25.1142 | 2629.9611 | 25.1142 | 2629.9611 | 25.1142 | 2629.9611 | OCPE1 | Encofrado y Desencofrado Plano | m2 | 1.44 | 20.1924 | 29.0771 | 22.0622 | 31.7695 | 22.0622 | 31.7695 | OCPE1 | Encofrado y Desencofrado Plano | m2 | 1.44 | 20.1924 | 29.0771 | 22.0622 | 31.7695 | 22.0622 | 31.7695
TP220.5SE | OCPE2 | Refuerzo de acero corrugado fy = 4 200 kg / cm² | kg | 5660.4 | 2.1801 | 12340.478 | 2.1801 | 12340.478 | 2.1801 | 12340.478 | OCPE2 | Refuerzo de acero corrugado fy = 4 200 kg / cm² | kg | 2069.6 | 2.1801 | 4512.0227 | 2.1801 | 4512.0227 | 2.1801 | 4512.0227 | OCPE2 | Refuerzo de acero corrugado fy = 4 200 kg / cm² | kg | 17.6 | 1.4908 | 26.2386 | 1.4908 | 26.2386 | 1.4908 | 26.2386 | OCPE2 | Refuerzo de acero corrugado fy = 4 200 kg / cm² | kg | 17.6 | 1.4908 | 26.2386 | 1.4908 | 26.2386 | 1.4908 | 26.2386
TP220.5SE | OCMT5 | Eliminación de material excedente, D = 10 km | m3 | 190.235 | 8.7526 | 1665.0537 | 8.7526 | 1665.0537 | 8.7526 | 1665.0537 | OCMT5 | Eliminación de material excedente, D = 10 km | m3 | 0.77 | 8.7526 | 6.7395 | 8.7526 | 6.7395 | 8.7526 | 6.7395 | OCMT5 | Eliminación de material excedente, D = 10 km | m3 | 0.45 | 6.6686 | 3.0009 | 6.6686 | 3.0009 | 6.6686 | 3.0009 | OCMT5 | Eliminación de material excedente, D = 10 km | m3 | 0.45 | 6.6686 | 3.0009 | 6.6686 | 3.0009 | 6.6686 | 3.0009
TP220.5SE | OCOV14 | Estructura antifuego para filtración de aceite | m2 | 111.87 | 119.0777 | 13321.2255 | 119.0777 | 13321.2255 | 119.0777 | 13321.2255 | OCPE10 | Andamios metálicos normalizados | m2 | 44.66 | 3.3549 | 149.8278 | 3.3549 | 149.8278 | 3.3549 | 149.8278 | OCOV15 | Anclaje con Argolla | kg | 2.88 | 3.9567 | 11.3952 | 3.9567 | 11.3952 | 3.9567 | 11.3952 | OCOV15 | Anclaje con Argolla | kg | 2.88 | 3.9567 | 11.3952 | 3.9567 | 11.3952 | 3.9567 | 11.3952
TP220.5SE | TP220.5SE | Total partida TP220.5SE |  |  |  | 42415.9261 |  | 42552.363 |  | 42552.363 | MS220.5 | Total partida MS220.5 |  |  |  | 13148.35 |  | 13173.6117 |  | 13173.6117 | RTB220.5 | Total partida RTB220.5 |  |  |  | 492.6671 |  | 495.5552 |  | 495.5552 | BT220.5 | Total partida BT220.5 |  |  |  | 337.5171 |  | 340.4052 |  | 340.4052
TM500.1CO | OCMT1 | Excavacion en material suelto con Equipo | m3 | 461.55 | 3.3649 | 1553.054 | 4.2061 | 1941.3175 | 4.2061 | 1941.3175 | OCMT1 | Excavacion en material suelto con Equipo | m3 | 43.68 | 3.3649 | 146.9774 | 4.2061 | 183.7217 | 4.2061 | 183.7217 | OCMT1 | Excavacion en material suelto con Equipo | m3 | 0.36 | 2.1743 | 0.78274 | 2.7178 | 0.97842 | 2.7178 | 0.97842 | OCMT1 | Excavacion en material suelto con Equipo | m3 | 0.36 | 2.1743 | 0.78274 | 2.7178 | 0.97842 | 2.7178 | 0.97842
TM500.1CO | OCMT4 | Relleno con material propio | m3 | 10 | 13.0891 | 130.8911 | 13.0891 | 130.8911 | 13.0891 | 130.8911 | OCMT4 | Relleno con material propio | m3 | 19.26 | 13.0891 | 252.0963 | 13.0891 | 252.0963 | 13.0891 | 252.0963 | MT RIEL 060 | Riel de 60 libras por yarda | m | 45 | 10.7 | 481.5 | 10.7 | 481.5 | 10.7 | 481.5 | MT RIEL 060 | Riel de 60 libras por yarda | m | 20 | 10.7 | 214 | 10.7 | 214 | 10.7 | 214
TM500.1CO | OCPE3 | Solado de concreto f'c = 100 kg / cm² | m3 | 13.67 | 96.3911 | 1317.6665 | 96.3911 | 1317.6665 | 96.3911 | 1317.6665 | OCPE3 | Solado de concreto f'c = 100 kg / cm² | m3 | 30.525 | 96.3911 | 2942.3387 | 96.3911 | 2942.3387 | 96.3911 | 2942.3387 | OCPE3 | Solado de concreto f'c = 100 kg / cm² | m3 | 0.018 | 83.5458 | 1.5038 | 83.5458 | 1.5038 | 83.5458 | 1.5038 | OCPE3 | Solado de concreto f'c = 100 kg / cm² | m3 | 0.018 | 83.5458 | 1.5038 | 83.5458 | 1.5038 | 83.5458 | 1.5038
TM500.1CO | OCPE6 | Concreto f'c = 210 kg / cm² para estructuras | m3 | 206.35 | 137.319 | 28335.7844 | 137.319 | 28335.7844 | 137.319 | 28335.7844 | OCPE6 | Concreto f'c = 210 kg / cm² para estructuras | m3 | 51.97 | 137.319 | 7136.4706 | 137.319 | 7136.4706 | 137.319 | 7136.4706 | OCPE6 | Concreto f'c = 210 kg / cm² para estructuras | m3 | 0.44 | 117.088 | 51.5187 | 117.088 | 51.5187 | 117.088 | 51.5187 | OCPE6 | Concreto f'c = 210 kg / cm² para estructuras | m3 | 0.44 | 117.088 | 51.5187 | 117.088 | 51.5187 | 117.088 | 51.5187
TM500.1CO | OCPE1 | Encofrado y Desencofrado Plano | m2 | 306.6 | 25.1142 | 7700.0198 | 25.1142 | 7700.0198 | 25.1142 | 7700.0198 | OCPE1 | Encofrado y Desencofrado Plano | m2 | 295.68 | 25.1142 | 7425.7725 | 25.1142 | 7425.7725 | 25.1142 | 7425.7725 | OCPE1 | Encofrado y Desencofrado Plano | m2 | 1.44 | 20.1924 | 29.0771 | 22.0622 | 31.7695 | 22.0622 | 31.7695 | OCPE1 | Encofrado y Desencofrado Plano | m2 | 1.44 | 20.1924 | 29.0771 | 22.0622 | 31.7695 | 22.0622 | 31.7695
TM500.1CO | OCPE2 | Refuerzo de acero corrugado fy = 4 200 kg / cm² | kg | 16489.2 | 2.1801 | 35948.8039 | 2.1801 | 35948.8039 | 2.1801 | 35948.8039 | OCPE2 | Refuerzo de acero corrugado fy = 4 200 kg / cm² | kg | 4157.6 | 2.1801 | 9064.16 | 2.1801 | 9064.16 | 2.1801 | 9064.16 | OCPE2 | Refuerzo de acero corrugado fy = 4 200 kg / cm² | kg | 17.6 | 1.4908 | 26.2386 | 1.4908 | 26.2386 | 1.4908 | 26.2386 | OCPE2 | Refuerzo de acero corrugado fy = 4 200 kg / cm² | kg | 17.6 | 1.4908 | 26.2386 | 1.4908 | 26.2386 | 1.4908 | 26.2386
TM500.1CO | OCMT5 | Eliminación de material excedente, D = 10 km | m3 | 564.44 | 8.7526 | 4940.3259 | 8.7526 | 4940.3259 | 8.7526 | 4940.3259 | OCMT5 | Eliminación de material excedente, D = 10 km | m3 | 1.12 | 8.7526 | 9.8029 | 8.7526 | 9.8029 | 8.7526 | 9.8029 | OCMT5 | Eliminación de material excedente, D = 10 km | m3 | 0.45 | 6.6686 | 3.0009 | 6.6686 | 3.0009 | 6.6686 | 3.0009 | OCMT5 | Eliminación de material excedente, D = 10 km | m3 | 0.45 | 6.6686 | 3.0009 | 6.6686 | 3.0009 | 6.6686 | 3.0009
TM500.1CO | OCOV14 | Estructura antifuego para filtración de aceite | m2 | 201.11 | 119.0777 | 23947.7219 | 119.0777 | 23947.7219 | 119.0777 | 23947.7219 | OCPE10 | Andamios metálicos normalizados | m2 | 136.64 | 3.3549 | 458.4073 | 3.3549 | 458.4073 | 3.3549 | 458.4073 | OCOV15 | Anclaje con Argolla | kg | 2.88 | 3.9567 | 11.3952 | 3.9567 | 11.3952 | 3.9567 | 11.3952 | OCOV15 | Anclaje con Argolla | kg | 2.88 | 3.9567 | 11.3952 | 3.9567 | 11.3952 | 3.9567 | 11.3952
TM500.1CO | TM500.1CO | Total partida TM500.1CO |  |  |  | 103874.2675 |  | 104262.531 |  | 104262.531 | MS500.1 | Total partida MS500.1 |  |  |  | 27436.0258 |  | 27472.7701 |  | 27472.7701 | RTB500.1 | Total partida RTB500.1 |  |  |  | 605.0171 |  | 607.9052 |  | 607.9052 | BT500.1 | Total partida BT500.1 |  |  |  | 337.5171 |  | 340.4052 |  | 340.4052
TM500.2CO | OCMT1 | Excavacion en material suelto con Equipo | m3 | 468.82 | 3.3649 | 1577.5166 | 4.2061 | 1971.8957 | 4.2061 | 1971.8957 | OCMT1 | Excavacion en material suelto con Equipo | m3 | 43.68 | 3.3649 | 146.9774 | 4.2061 | 183.7217 | 4.2061 | 183.7217 | OCMT1 | Excavacion en material suelto con Equipo | m3 | 0.36 | 2.1743 | 0.78274 | 2.7178 | 0.97842 | 2.7178 | 0.97842 | OCMT1 | Excavacion en material suelto con Equipo | m3 | 0.36 | 2.1743 | 0.78274 | 2.7178 | 0.97842 | 2.7178 | 0.97842
TM500.2CO | OCMT4 | Relleno con material propio | m3 | 10 | 13.0891 | 130.8911 | 13.0891 | 130.8911 | 13.0891 | 130.8911 | OCMT4 | Relleno con material propio | m3 | 19.26 | 13.0891 | 252.0963 | 13.0891 | 252.0963 | 13.0891 | 252.0963 | MT RIEL 060 | Riel de 60 libras por yarda | m | 45 | 10.7 | 481.5 | 10.7 | 481.5 | 10.7 | 481.5 | MT RIEL 060 | Riel de 60 libras por yarda | m | 20 | 10.7 | 214 | 10.7 | 214 | 10.7 | 214
TM500.2CO | OCPE3 | Solado de concreto f'c = 100 kg / cm² | m3 | 13.37 | 96.3911 | 1288.7492 | 96.3911 | 1288.7492 | 96.3911 | 1288.7492 | OCPE3 | Solado de concreto f'c = 100 kg / cm² | m3 | 30.525 | 96.3911 | 2942.3387 | 96.3911 | 2942.3387 | 96.3911 | 2942.3387 | OCPE3 | Solado de concreto f'c = 100 kg / cm² | m3 | 0.018 | 83.5458 | 1.5038 | 83.5458 | 1.5038 | 83.5458 | 1.5038 | OCPE3 | Solado de concreto f'c = 100 kg / cm² | m3 | 0.018 | 83.5458 | 1.5038 | 83.5458 | 1.5038 | 83.5458 | 1.5038
TM500.2CO | OCPE6 | Concreto f'c = 210 kg / cm² para estructuras | m3 | 227 | 137.319 | 31171.4226 | 137.319 | 31171.4226 | 137.319 | 31171.4226 | OCPE6 | Concreto f'c = 210 kg / cm² para estructuras | m3 | 51.97 | 137.319 | 7136.4706 | 137.319 | 7136.4706 | 137.319 | 7136.4706 | OCPE6 | Concreto f'c = 210 kg / cm² para estructuras | m3 | 0.44 | 117.088 | 51.5187 | 117.088 | 51.5187 | 117.088 | 51.5187 | OCPE6 | Concreto f'c = 210 kg / cm² para estructuras | m3 | 0.44 | 117.088 | 51.5187 | 117.088 | 51.5187 | 117.088 | 51.5187
TM500.2CO | OCPE1 | Encofrado y Desencofrado Plano | m2 | 310.56 | 25.1142 | 7799.4721 | 25.1142 | 7799.4721 | 25.1142 | 7799.4721 | OCPE1 | Encofrado y Desencofrado Plano | m2 | 295.68 | 25.1142 | 7425.7725 | 25.1142 | 7425.7725 | 25.1142 | 7425.7725 | OCPE1 | Encofrado y Desencofrado Plano | m2 | 1.44 | 20.1924 | 29.0771 | 22.0622 | 31.7695 | 22.0622 | 31.7695 | OCPE1 | Encofrado y Desencofrado Plano | m2 | 1.44 | 20.1924 | 29.0771 | 22.0622 | 31.7695 | 22.0622 | 31.7695
TM500.2CO | OCPE2 | Refuerzo de acero corrugado fy = 4 200 kg / cm² | kg | 18141.2 | 2.1801 | 39550.3991 | 2.1801 | 39550.3991 | 2.1801 | 39550.3991 | OCPE2 | Refuerzo de acero corrugado fy = 4 200 kg / cm² | kg | 4157.6 | 2.1801 | 9064.16 | 2.1801 | 9064.16 | 2.1801 | 9064.16 | OCPE2 | Refuerzo de acero corrugado fy = 4 200 kg / cm² | kg | 17.6 | 1.4908 | 26.2386 | 1.4908 | 26.2386 | 1.4908 | 26.2386 | OCPE2 | Refuerzo de acero corrugado fy = 4 200 kg / cm² | kg | 17.6 | 1.4908 | 26.2386 | 1.4908 | 26.2386 | 1.4908 | 26.2386
TM500.2CO | OCMT5 | Eliminación de material excedente, D = 10 km | m3 | 573.53 | 8.7526 | 5019.8872 | 8.7526 | 5019.8872 | 8.7526 | 5019.8872 | OCMT5 | Eliminación de material excedente, D = 10 km | m3 | 1.12 | 8.7526 | 9.8029 | 8.7526 | 9.8029 | 8.7526 | 9.8029 | OCMT5 | Eliminación de material excedente, D = 10 km | m3 | 0.45 | 6.6686 | 3.0009 | 6.6686 | 3.0009 | 6.6686 | 3.0009 | OCMT5 | Eliminación de material excedente, D = 10 km | m3 | 0.45 | 6.6686 | 3.0009 | 6.6686 | 3.0009 | 6.6686 | 3.0009
TM500.2CO | OCOV14 | Estructura antifuego para filtración de aceite | m2 | 177.6 | 119.0777 | 21148.2045 | 119.0777 | 21148.2045 | 119.0777 | 21148.2045 | OCPE10 | Andamios metálicos normalizados | m2 | 136.64 | 3.3549 | 458.4073 | 3.3549 | 458.4073 | 3.3549 | 458.4073 | OCOV15 | Anclaje con Argolla | kg | 2.88 | 3.9567 | 11.3952 | 3.9567 | 11.3952 | 3.9567 | 11.3952 | OCOV15 | Anclaje con Argolla | kg | 2.88 | 3.9567 | 11.3952 | 3.9567 | 11.3952 | 3.9567 | 11.3952
TM500.2CO | TM500.2CO | Total partida TM500.2CO |  |  |  | 107686.5424 |  | 108080.9215 |  | 108080.9215 | MS500.2 | Total partida MS500.2 |  |  |  | 27436.0258 |  | 27472.7701 |  | 27472.7701 | RTB500.2 | Total partida RTB500.2 |  |  |  | 605.0171 |  | 607.9052 |  | 607.9052 | BT500.2 | Total partida BT500.2 |  |  |  | 337.5171 |  | 340.4052 |  | 340.4052
TM500.3CO | OCMT1 | Excavacion en material suelto con Equipo | m3 | 454.46 | 3.3649 | 1529.1971 | 4.2061 | 1911.4964 | 4.2061 | 1911.4964 | OCMT1 | Excavacion en material suelto con Equipo | m3 | 43.68 | 3.3649 | 146.9774 | 4.2061 | 183.7217 | 4.2061 | 183.7217 | OCMT1 | Excavacion en material suelto con Equipo | m3 | 0.36 | 2.1743 | 0.78274 | 2.7178 | 0.97842 | 2.7178 | 0.97842 | OCMT1 | Excavacion en material suelto con Equipo | m3 | 0.36 | 2.1743 | 0.78274 | 2.7178 | 0.97842 | 2.7178 | 0.97842
TM500.3CO | OCMT4 | Relleno con material propio | m3 | 10 | 13.0891 | 130.8911 | 13.0891 | 130.8911 | 13.0891 | 130.8911 | OCMT4 | Relleno con material propio | m3 | 19.26 | 13.0891 | 252.0963 | 13.0891 | 252.0963 | 13.0891 | 252.0963 | MT RIEL 060 | Riel de 60 libras por yarda | m | 45 | 10.7 | 481.5 | 10.7 | 481.5 | 10.7 | 481.5 | MT RIEL 060 | Riel de 60 libras por yarda | m | 20 | 10.7 | 214 | 10.7 | 214 | 10.7 | 214
TM500.3CO | OCPE3 | Solado de concreto f'c = 100 kg / cm² | m3 | 12.98 | 96.3911 | 1251.1566 | 96.3911 | 1251.1566 | 96.3911 | 1251.1566 | OCPE3 | Solado de concreto f'c = 100 kg / cm² | m3 | 30.525 | 96.3911 | 2942.3387 | 96.3911 | 2942.3387 | 96.3911 | 2942.3387 | OCPE3 | Solado de concreto f'c = 100 kg / cm² | m3 | 0.018 | 83.5458 | 1.5038 | 83.5458 | 1.5038 | 83.5458 | 1.5038 | OCPE3 | Solado de concreto f'c = 100 kg / cm² | m3 | 0.018 | 83.5458 | 1.5038 | 83.5458 | 1.5038 | 83.5458 | 1.5038
TM500.3CO | OCPE6 | Concreto f'c = 210 kg / cm² para estructuras | m3 | 222.1 | 137.319 | 30498.5593 | 137.319 | 30498.5593 | 137.319 | 30498.5593 | OCPE6 | Concreto f'c = 210 kg / cm² para estructuras | m3 | 51.97 | 137.319 | 7136.4706 | 137.319 | 7136.4706 | 137.319 | 7136.4706 | OCPE6 | Concreto f'c = 210 kg / cm² para estructuras | m3 | 0.44 | 117.088 | 51.5187 | 117.088 | 51.5187 | 117.088 | 51.5187 | OCPE6 | Concreto f'c = 210 kg / cm² para estructuras | m3 | 0.44 | 117.088 | 51.5187 | 117.088 | 51.5187 | 117.088 | 51.5187
TM500.3CO | OCPE1 | Encofrado y Desencofrado Plano | m2 | 306.96 | 25.1142 | 7709.0609 | 25.1142 | 7709.0609 | 25.1142 | 7709.0609 | OCPE1 | Encofrado y Desencofrado Plano | m2 | 295.68 | 25.1142 | 7425.7725 | 25.1142 | 7425.7725 | 25.1142 | 7425.7725 | OCPE1 | Encofrado y Desencofrado Plano | m2 | 1.44 | 20.1924 | 29.0771 | 22.0622 | 31.7695 | 22.0622 | 31.7695 | OCPE1 | Encofrado y Desencofrado Plano | m2 | 1.44 | 20.1924 | 29.0771 | 22.0622 | 31.7695 | 22.0622 | 31.7695
TM500.3CO | OCPE2 | Refuerzo de acero corrugado fy = 4 200 kg / cm² | kg | 17749.2 | 2.1801 | 38695.7833 | 2.1801 | 38695.7833 | 2.1801 | 38695.7833 | OCPE2 | Refuerzo de acero corrugado fy = 4 200 kg / cm² | kg | 4157.6 | 2.1801 | 9064.16 | 2.1801 | 9064.16 | 2.1801 | 9064.16 | OCPE2 | Refuerzo de acero corrugado fy = 4 200 kg / cm² | kg | 17.6 | 1.4908 | 26.2386 | 1.4908 | 26.2386 | 1.4908 | 26.2386 | OCPE2 | Refuerzo de acero corrugado fy = 4 200 kg / cm² | kg | 17.6 | 1.4908 | 26.2386 | 1.4908 | 26.2386 | 1.4908 | 26.2386
TM500.3CO | OCMT5 | Eliminación de material excedente, D = 10 km | m3 | 555.58 | 8.7526 | 4862.7777 | 8.7526 | 4862.7777 | 8.7526 | 4862.7777 | OCMT5 | Eliminación de material excedente, D = 10 km | m3 | 1.12 | 8.7526 | 9.8029 | 8.7526 | 9.8029 | 8.7526 | 9.8029 | OCMT5 | Eliminación de material excedente, D = 10 km | m3 | 0.45 | 6.6686 | 3.0009 | 6.6686 | 3.0009 | 6.6686 | 3.0009 | OCMT5 | Eliminación de material excedente, D = 10 km | m3 | 0.45 | 6.6686 | 3.0009 | 6.6686 | 3.0009 | 6.6686 | 3.0009
TM500.3CO | OCOV14 | Estructura antifuego para filtración de aceite | m2 | 170.52 | 119.0777 | 20305.1342 | 119.0777 | 20305.1342 | 119.0777 | 20305.1342 | OCPE10 | Andamios metálicos normalizados | m2 | 136.64 | 3.3549 | 458.4073 | 3.3549 | 458.4073 | 3.3549 | 458.4073 | OCOV15 | Anclaje con Argolla | kg | 2.88 | 3.9567 | 11.3952 | 3.9567 | 11.3952 | 3.9567 | 11.3952 | OCOV15 | Anclaje con Argolla | kg | 2.88 | 3.9567 | 11.3952 | 3.9567 | 11.3952 | 3.9567 | 11.3952
TM500.3CO | TM500.3CO | Total partida TM500.3CO |  |  |  | 104982.5603 |  | 105364.8596 |  | 105364.8596 | MS500.3 | Total partida MS500.3 |  |  |  | 27436.0258 |  | 27472.7701 |  | 27472.7701 | RTB500.3 | Total partida RTB500.3 |  |  |  | 605.0171 |  | 607.9052 |  | 607.9052 | BT500.3 | Total partida BT500.3 |  |  |  | 337.5171 |  | 340.4052 |  | 340.4052
TM500.1SI | OCMT1 | Excavacion en material suelto con Equipo | m3 | 305.5 | 3.3649 | 1027.9666 | 4.2061 | 1284.9583 | 4.2061 | 1284.9583 | OCMT1 | Excavacion en material suelto con Equipo | m3 | 43.68 | 3.3649 | 146.9774 | 4.2061 | 183.7217 | 4.2061 | 183.7217 | OCMT1 | Excavacion en material suelto con Equipo | m3 | 0.36 | 2.1743 | 0.78274 | 2.7178 | 0.97842 | 2.7178 | 0.97842 | OCMT1 | Excavacion en material suelto con Equipo | m3 | 0.36 | 2.1743 | 0.78274 | 2.7178 | 0.97842 | 2.7178 | 0.97842
TM500.1SI | OCMT4 | Relleno con material propio | m3 | 10 | 13.0891 | 130.8911 | 13.0891 | 130.8911 | 13.0891 | 130.8911 | OCMT4 | Relleno con material propio | m3 | 19.26 | 13.0891 | 252.0963 | 13.0891 | 252.0963 | 13.0891 | 252.0963 | MT RIEL 060 | Riel de 60 libras por yarda | m | 45 | 10.7 | 481.5 | 10.7 | 481.5 | 10.7 | 481.5 | MT RIEL 060 | Riel de 60 libras por yarda | m | 20 | 10.7 | 214 | 10.7 | 214 | 10.7 | 214
TM500.1SI | OCPE3 | Solado de concreto f'c = 100 kg / cm² | m3 | 13.48 | 96.3911 | 1299.3522 | 96.3911 | 1299.3522 | 96.3911 | 1299.3522 | OCPE3 | Solado de concreto f'c = 100 kg / cm² | m3 | 30.525 | 96.3911 | 2942.3387 | 96.3911 | 2942.3387 | 96.3911 | 2942.3387 | OCPE3 | Solado de concreto f'c = 100 kg / cm² | m3 | 0.018 | 83.5458 | 1.5038 | 83.5458 | 1.5038 | 83.5458 | 1.5038 | OCPE3 | Solado de concreto f'c = 100 kg / cm² | m3 | 0.018 | 83.5458 | 1.5038 | 83.5458 | 1.5038 | 83.5458 | 1.5038
TM500.1SI | OCPE6 | Concreto f'c = 210 kg / cm² para estructuras | m3 | 143.08 | 137.319 | 19647.6086 | 137.319 | 19647.6086 | 137.319 | 19647.6086 | OCPE6 | Concreto f'c = 210 kg / cm² para estructuras | m3 | 51.97 | 137.319 | 7136.4706 | 137.319 | 7136.4706 | 137.319 | 7136.4706 | OCPE6 | Concreto f'c = 210 kg / cm² para estructuras | m3 | 0.44 | 117.088 | 51.5187 | 117.088 | 51.5187 | 117.088 | 51.5187 | OCPE6 | Concreto f'c = 210 kg / cm² para estructuras | m3 | 0.44 | 117.088 | 51.5187 | 117.088 | 51.5187 | 117.088 | 51.5187
TM500.1SI | OCPE1 | Encofrado y Desencofrado Plano | m2 | 216.32 | 25.1142 | 5432.708 | 25.1142 | 5432.708 | 25.1142 | 5432.708 | OCPE1 | Encofrado y Desencofrado Plano | m2 | 295.68 | 25.1142 | 7425.7725 | 25.1142 | 7425.7725 | 25.1142 | 7425.7725 | OCPE1 | Encofrado y Desencofrado Plano | m2 | 1.44 | 20.1924 | 29.0771 | 22.0622 | 31.7695 | 22.0622 | 31.7695 | OCPE1 | Encofrado y Desencofrado Plano | m2 | 1.44 | 20.1924 | 29.0771 | 22.0622 | 31.7695 | 22.0622 | 31.7695
TM500.1SI | OCPE2 | Refuerzo de acero corrugado fy = 4 200 kg / cm² | kg | 11427.6 | 2.1801 | 24913.7952 | 2.1801 | 24913.7952 | 2.1801 | 24913.7952 | OCPE2 | Refuerzo de acero corrugado fy = 4 200 kg / cm² | kg | 4157.6 | 2.1801 | 9064.16 | 2.1801 | 9064.16 | 2.1801 | 9064.16 | OCPE2 | Refuerzo de acero corrugado fy = 4 200 kg / cm² | kg | 17.6 | 1.4908 | 26.2386 | 1.4908 | 26.2386 | 1.4908 | 26.2386 | OCPE2 | Refuerzo de acero corrugado fy = 4 200 kg / cm² | kg | 17.6 | 1.4908 | 26.2386 | 1.4908 | 26.2386 | 1.4908 | 26.2386
TM500.1SI | OCMT5 | Eliminación de material excedente, D = 10 km | m3 | 369.3775 | 8.7526 | 3233.019 | 8.7526 | 3233.019 | 8.7526 | 3233.019 | OCMT5 | Eliminación de material excedente, D = 10 km | m3 | 1.12 | 8.7526 | 9.8029 | 8.7526 | 9.8029 | 8.7526 | 9.8029 | OCMT5 | Eliminación de material excedente, D = 10 km | m3 | 0.45 | 6.6686 | 3.0009 | 6.6686 | 3.0009 | 6.6686 | 3.0009 | OCMT5 | Eliminación de material excedente, D = 10 km | m3 | 0.45 | 6.6686 | 3.0009 | 6.6686 | 3.0009 | 6.6686 | 3.0009
TM500.1SI | OCOV14 | Estructura antifuego para filtración de aceite | m2 | 198.24 | 119.0777 | 23605.9689 | 119.0777 | 23605.9689 | 119.0777 | 23605.9689 | OCPE10 | Andamios metálicos normalizados | m2 | 136.64 | 3.3549 | 458.4073 | 3.3549 | 458.4073 | 3.3549 | 458.4073 | OCOV15 | Anclaje con Argolla | kg | 2.88 | 3.9567 | 11.3952 | 3.9567 | 11.3952 | 3.9567 | 11.3952 | OCOV15 | Anclaje con Argolla | kg | 2.88 | 3.9567 | 11.3952 | 3.9567 | 11.3952 | 3.9567 | 11.3952
TM500.1SI | TM500.1SI | Total partida TM500.1SI |  |  |  | 79291.3095 |  | 79548.3012 |  | 79548.3012 | MS500.1 | Total partida MS500.1 |  |  |  | 27436.0258 |  | 27472.7701 |  | 27472.7701 | RTB500.1 | Total partida RTB500.1 |  |  |  | 605.0171 |  | 607.9052 |  | 607.9052 | BT500.1 | Total partida BT500.1 |  |  |  | 337.5171 |  | 340.4052 |  | 340.4052
TM500.2SI | OCMT1 | Excavacion en material suelto con Equipo | m3 | 275.69 | 3.3649 | 927.66 | 4.2061 | 1159.5749 | 4.2061 | 1159.5749 | OCMT1 | Excavacion en material suelto con Equipo | m3 | 43.68 | 3.3649 | 146.9774 | 4.2061 | 183.7217 | 4.2061 | 183.7217 | OCMT1 | Excavacion en material suelto con Equipo | m3 | 0.36 | 2.1743 | 0.78274 | 2.7178 | 0.97842 | 2.7178 | 0.97842 | OCMT1 | Excavacion en material suelto con Equipo | m3 | 0.36 | 2.1743 | 0.78274 | 2.7178 | 0.97842 | 2.7178 | 0.97842
TM500.2SI | OCMT4 | Relleno con material propio | m3 | 10 | 13.0891 | 130.8911 | 13.0891 | 130.8911 | 13.0891 | 130.8911 | OCMT4 | Relleno con material propio | m3 | 19.26 | 13.0891 | 252.0963 | 13.0891 | 252.0963 | 13.0891 | 252.0963 | MT RIEL 060 | Riel de 60 libras por yarda | m | 45 | 10.7 | 481.5 | 10.7 | 481.5 | 10.7 | 481.5 | MT RIEL 060 | Riel de 60 libras por yarda | m | 20 | 10.7 | 214 | 10.7 | 214 | 10.7 | 214
TM500.2SI | OCPE3 | Solado de concreto f'c = 100 kg / cm² | m3 | 12.19 | 96.3911 | 1175.0077 | 96.3911 | 1175.0077 | 96.3911 | 1175.0077 | OCPE3 | Solado de concreto f'c = 100 kg / cm² | m3 | 30.525 | 96.3911 | 2942.3387 | 96.3911 | 2942.3387 | 96.3911 | 2942.3387 | OCPE3 | Solado de concreto f'c = 100 kg / cm² | m3 | 0.018 | 83.5458 | 1.5038 | 83.5458 | 1.5038 | 83.5458 | 1.5038 | OCPE3 | Solado de concreto f'c = 100 kg / cm² | m3 | 0.018 | 83.5458 | 1.5038 | 83.5458 | 1.5038 | 83.5458 | 1.5038
TM500.2SI | OCPE6 | Concreto f'c = 210 kg / cm² para estructuras | m3 | 138.41 | 137.319 | 19006.3286 | 137.319 | 19006.3286 | 137.319 | 19006.3286 | OCPE6 | Concreto f'c = 210 kg / cm² para estructuras | m3 | 51.97 | 137.319 | 7136.4706 | 137.319 | 7136.4706 | 137.319 | 7136.4706 | OCPE6 | Concreto f'c = 210 kg / cm² para estructuras | m3 | 0.44 | 117.088 | 51.5187 | 117.088 | 51.5187 | 117.088 | 51.5187 | OCPE6 | Concreto f'c = 210 kg / cm² para estructuras | m3 | 0.44 | 117.088 | 51.5187 | 117.088 | 51.5187 | 117.088 | 51.5187
TM500.2SI | OCPE1 | Encofrado y Desencofrado Plano | m2 | 193.52 | 25.1142 | 4860.1038 | 25.1142 | 4860.1038 | 25.1142 | 4860.1038 | OCPE1 | Encofrado y Desencofrado Plano | m2 | 295.68 | 25.1142 | 7425.7725 | 25.1142 | 7425.7725 | 25.1142 | 7425.7725 | OCPE1 | Encofrado y Desencofrado Plano | m2 | 1.44 | 20.1924 | 29.0771 | 22.0622 | 31.7695 | 22.0622 | 31.7695 | OCPE1 | Encofrado y Desencofrado Plano | m2 | 1.44 | 20.1924 | 29.0771 | 22.0622 | 31.7695 | 22.0622 | 31.7695
TM500.2SI | OCPE2 | Refuerzo de acero corrugado fy = 4 200 kg / cm² | kg | 11054 | 2.1801 | 24099.294 | 2.1801 | 24099.294 | 2.1801 | 24099.294 | OCPE2 | Refuerzo de acero corrugado fy = 4 200 kg / cm² | kg | 4157.6 | 2.1801 | 9064.16 | 2.1801 | 9064.16 | 2.1801 | 9064.16 | OCPE2 | Refuerzo de acero corrugado fy = 4 200 kg / cm² | kg | 17.6 | 1.4908 | 26.2386 | 1.4908 | 26.2386 | 1.4908 | 26.2386 | OCPE2 | Refuerzo de acero corrugado fy = 4 200 kg / cm² | kg | 17.6 | 1.4908 | 26.2386 | 1.4908 | 26.2386 | 1.4908 | 26.2386
TM500.2SI | OCMT5 | Eliminación de material excedente, D = 10 km | m3 | 332.1175 | 8.7526 | 2906.8965 | 8.7526 | 2906.8965 | 8.7526 | 2906.8965 | OCMT5 | Eliminación de material excedente, D = 10 km | m3 | 1.12 | 8.7526 | 9.8029 | 8.7526 | 9.8029 | 8.7526 | 9.8029 | OCMT5 | Eliminación de material excedente, D = 10 km | m3 | 0.45 | 6.6686 | 3.0009 | 6.6686 | 3.0009 | 6.6686 | 3.0009 | OCMT5 | Eliminación de material excedente, D = 10 km | m3 | 0.45 | 6.6686 | 3.0009 | 6.6686 | 3.0009 | 6.6686 | 3.0009
TM500.2SI | OCOV14 | Estructura antifuego para filtración de aceite | m2 | 177 | 119.0777 | 21076.7579 | 119.0777 | 21076.7579 | 119.0777 | 21076.7579 | OCPE10 | Andamios metálicos normalizados | m2 | 136.64 | 3.3549 | 458.4073 | 3.3549 | 458.4073 | 3.3549 | 458.4073 | OCOV15 | Anclaje con Argolla | kg | 2.88 | 3.9567 | 11.3952 | 3.9567 | 11.3952 | 3.9567 | 11.3952 | OCOV15 | Anclaje con Argolla | kg | 2.88 | 3.9567 | 11.3952 | 3.9567 | 11.3952 | 3.9567 | 11.3952
TM500.2SI | TM500.2SI | Total partida TM500.2SI |  |  |  | 74182.9396 |  | 74414.8546 |  | 74414.8546 | MS500.2 | Total partida MS500.2 |  |  |  | 27436.0258 |  | 27472.7701 |  | 27472.7701 | RTB500.2 | Total partida RTB500.2 |  |  |  | 605.0171 |  | 607.9052 |  | 607.9052 | BT500.2 | Total partida BT500.2 |  |  |  | 337.5171 |  | 340.4052 |  | 340.4052
TM500.3SI | OCMT1 | Excavacion en material suelto con Equipo | m3 | 281.61 | 3.3649 | 947.58 | 4.2061 | 1184.475 | 4.2061 | 1184.475 | OCMT1 | Excavacion en material suelto con Equipo | m3 | 43.68 | 3.3649 | 146.9774 | 4.2061 | 183.7217 | 4.2061 | 183.7217 | OCMT1 | Excavacion en material suelto con Equipo | m3 | 0.36 | 2.1743 | 0.78274 | 2.7178 | 0.97842 | 2.7178 | 0.97842 | OCMT1 | Excavacion en material suelto con Equipo | m3 | 0.36 | 2.1743 | 0.78274 | 2.7178 | 0.97842 | 2.7178 | 0.97842
TM500.3SI | OCMT4 | Relleno con material propio | m3 | 10 | 13.0891 | 130.8911 | 13.0891 | 130.8911 | 13.0891 | 130.8911 | OCMT4 | Relleno con material propio | m3 | 19.26 | 13.0891 | 252.0963 | 13.0891 | 252.0963 | 13.0891 | 252.0963 | MT RIEL 060 | Riel de 60 libras por yarda | m | 45 | 10.7 | 481.5 | 10.7 | 481.5 | 10.7 | 481.5 | MT RIEL 060 | Riel de 60 libras por yarda | m | 20 | 10.7 | 214 | 10.7 | 214 | 10.7 | 214
TM500.3SI | OCPE3 | Solado de concreto f'c = 100 kg / cm² | m3 | 11.51 | 96.3911 | 1109.4617 | 96.3911 | 1109.4617 | 96.3911 | 1109.4617 | OCPE3 | Solado de concreto f'c = 100 kg / cm² | m3 | 30.525 | 96.3911 | 2942.3387 | 96.3911 | 2942.3387 | 96.3911 | 2942.3387 | OCPE3 | Solado de concreto f'c = 100 kg / cm² | m3 | 0.018 | 83.5458 | 1.5038 | 83.5458 | 1.5038 | 83.5458 | 1.5038 | OCPE3 | Solado de concreto f'c = 100 kg / cm² | m3 | 0.018 | 83.5458 | 1.5038 | 83.5458 | 1.5038 | 83.5458 | 1.5038
TM500.3SI | OCPE6 | Concreto f'c = 210 kg / cm² para estructuras | m3 | 136.08 | 137.319 | 18686.3753 | 137.319 | 18686.3753 | 137.319 | 18686.3753 | OCPE6 | Concreto f'c = 210 kg / cm² para estructuras | m3 | 51.97 | 137.319 | 7136.4706 | 137.319 | 7136.4706 | 137.319 | 7136.4706 | OCPE6 | Concreto f'c = 210 kg / cm² para estructuras | m3 | 0.44 | 117.088 | 51.5187 | 117.088 | 51.5187 | 117.088 | 51.5187 | OCPE6 | Concreto f'c = 210 kg / cm² para estructuras | m3 | 0.44 | 117.088 | 51.5187 | 117.088 | 51.5187 | 117.088 | 51.5187
TM500.3SI | OCPE1 | Encofrado y Desencofrado Plano | m2 | 205.72 | 25.1142 | 5166.4973 | 25.1142 | 5166.4973 | 25.1142 | 5166.4973 | OCPE1 | Encofrado y Desencofrado Plano | m2 | 295.68 | 25.1142 | 7425.7725 | 25.1142 | 7425.7725 | 25.1142 | 7425.7725 | OCPE1 | Encofrado y Desencofrado Plano | m2 | 1.44 | 20.1924 | 29.0771 | 22.0622 | 31.7695 | 22.0622 | 31.7695 | OCPE1 | Encofrado y Desencofrado Plano | m2 | 1.44 | 20.1924 | 29.0771 | 22.0622 | 31.7695 | 22.0622 | 31.7695
TM500.3SI | OCPE2 | Refuerzo de acero corrugado fy = 4 200 kg / cm² | kg | 10867.6 | 2.1801 | 23692.9154 | 2.1801 | 23692.9154 | 2.1801 | 23692.9154 | OCPE2 | Refuerzo de acero corrugado fy = 4 200 kg / cm² | kg | 4157.6 | 2.1801 | 9064.16 | 2.1801 | 9064.16 | 2.1801 | 9064.16 | OCPE2 | Refuerzo de acero corrugado fy = 4 200 kg / cm² | kg | 17.6 | 1.4908 | 26.2386 | 1.4908 | 26.2386 | 1.4908 | 26.2386 | OCPE2 | Refuerzo de acero corrugado fy = 4 200 kg / cm² | kg | 17.6 | 1.4908 | 26.2386 | 1.4908 | 26.2386 | 1.4908 | 26.2386
TM500.3SI | OCMT5 | Eliminación de material excedente, D = 10 km | m3 | 339.5175 | 8.7526 | 2971.6659 | 8.7526 | 2971.6659 | 8.7526 | 2971.6659 | OCMT5 | Eliminación de material excedente, D = 10 km | m3 | 1.12 | 8.7526 | 9.8029 | 8.7526 | 9.8029 | 8.7526 | 9.8029 | OCMT5 | Eliminación de material excedente, D = 10 km | m3 | 0.45 | 6.6686 | 3.0009 | 6.6686 | 3.0009 | 6.6686 | 3.0009 | OCMT5 | Eliminación de material excedente, D = 10 km | m3 | 0.45 | 6.6686 | 3.0009 | 6.6686 | 3.0009 | 6.6686 | 3.0009
TM500.3SI | OCOV14 | Estructura antifuego para filtración de aceite | m2 | 165.6 | 119.0777 | 19719.2718 | 119.0777 | 19719.2718 | 119.0777 | 19719.2718 | OCPE10 | Andamios metálicos normalizados | m2 | 136.64 | 3.3549 | 458.4073 | 3.3549 | 458.4073 | 3.3549 | 458.4073 | OCOV15 | Anclaje con Argolla | kg | 2.88 | 3.9567 | 11.3952 | 3.9567 | 11.3952 | 3.9567 | 11.3952 | OCOV15 | Anclaje con Argolla | kg | 2.88 | 3.9567 | 11.3952 | 3.9567 | 11.3952 | 3.9567 | 11.3952
TM500.3SI | TM500.3SI | Total partida TM500.3SI |  |  |  | 72424.6585 |  | 72661.5535 |  | 72661.5535 | MS500.3 | Total partida MS500.3 |  |  |  | 27436.0258 |  | 27472.7701 |  | 27472.7701 | RTB500.3 | Total partida RTB500.3 |  |  |  | 605.0171 |  | 607.9052 |  | 607.9052 | BT500.3 | Total partida BT500.3 |  |  |  | 337.5171 |  | 340.4052 |  | 340.4052
TM500.1SE | OCMT1 | Excavacion en material suelto con Equipo | m3 | 230.33 | 3.3649 | 775.0296 | 4.2061 | 968.787 | 4.2061 | 968.787 | OCMT1 | Excavacion en material suelto con Equipo | m3 | 43.68 | 3.3649 | 146.9774 | 4.2061 | 183.7217 | 4.2061 | 183.7217 | OCMT1 | Excavacion en material suelto con Equipo | m3 | 0.36 | 2.1743 | 0.78274 | 2.7178 | 0.97842 | 2.7178 | 0.97842 | OCMT1 | Excavacion en material suelto con Equipo | m3 | 0.36 | 2.1743 | 0.78274 | 2.7178 | 0.97842 | 2.7178 | 0.97842
TM500.1SE | OCMT4 | Relleno con material propio | m3 | 10 | 13.0891 | 130.8911 | 13.0891 | 130.8911 | 13.0891 | 130.8911 | OCMT4 | Relleno con material propio | m3 | 19.26 | 13.0891 | 252.0963 | 13.0891 | 252.0963 | 13.0891 | 252.0963 | MT RIEL 060 | Riel de 60 libras por yarda | m | 45 | 10.7 | 481.5 | 10.7 | 481.5 | 10.7 | 481.5 | MT RIEL 060 | Riel de 60 libras por yarda | m | 20 | 10.7 | 214 | 10.7 | 214 | 10.7 | 214
TM500.1SE | OCPE3 | Solado de concreto f'c = 100 kg / cm² | m3 | 13.48 | 96.3911 | 1299.3522 | 96.3911 | 1299.3522 | 96.3911 | 1299.3522 | OCPE3 | Solado de concreto f'c = 100 kg / cm² | m3 | 30.525 | 96.3911 | 2942.3387 | 96.3911 | 2942.3387 | 96.3911 | 2942.3387 | OCPE3 | Solado de concreto f'c = 100 kg / cm² | m3 | 0.018 | 83.5458 | 1.5038 | 83.5458 | 1.5038 | 83.5458 | 1.5038 | OCPE3 | Solado de concreto f'c = 100 kg / cm² | m3 | 0.018 | 83.5458 | 1.5038 | 83.5458 | 1.5038 | 83.5458 | 1.5038
TM500.1SE | OCPE6 | Concreto f'c = 210 kg / cm² para estructuras | m3 | 87.74 | 137.319 | 12048.3728 | 137.319 | 12048.3728 | 137.319 | 12048.3728 | OCPE6 | Concreto f'c = 210 kg / cm² para estructuras | m3 | 51.97 | 137.319 | 7136.4706 | 137.319 | 7136.4706 | 137.319 | 7136.4706 | OCPE6 | Concreto f'c = 210 kg / cm² para estructuras | m3 | 0.44 | 117.088 | 51.5187 | 117.088 | 51.5187 | 117.088 | 51.5187 | OCPE6 | Concreto f'c = 210 kg / cm² para estructuras | m3 | 0.44 | 117.088 | 51.5187 | 117.088 | 51.5187 | 117.088 | 51.5187
TM500.1SE | OCPE1 | Encofrado y Desencofrado Plano | m2 | 196.64 | 25.1142 | 4938.4602 | 25.1142 | 4938.4602 | 25.1142 | 4938.4602 | OCPE1 | Encofrado y Desencofrado Plano | m2 | 295.68 | 25.1142 | 7425.7725 | 25.1142 | 7425.7725 | 25.1142 | 7425.7725 | OCPE1 | Encofrado y Desencofrado Plano | m2 | 1.44 | 20.1924 | 29.0771 | 22.0622 | 31.7695 | 22.0622 | 31.7695 | OCPE1 | Encofrado y Desencofrado Plano | m2 | 1.44 | 20.1924 | 29.0771 | 22.0622 | 31.7695 | 22.0622 | 31.7695
TM500.1SE | OCPE2 | Refuerzo de acero corrugado fy = 4 200 kg / cm² | kg | 7000.4 | 2.1801 | 15261.8688 | 2.1801 | 15261.8688 | 2.1801 | 15261.8688 | OCPE2 | Refuerzo de acero corrugado fy = 4 200 kg / cm² | kg | 4157.6 | 2.1801 | 9064.16 | 2.1801 | 9064.16 | 2.1801 | 9064.16 | OCPE2 | Refuerzo de acero corrugado fy = 4 200 kg / cm² | kg | 17.6 | 1.4908 | 26.2386 | 1.4908 | 26.2386 | 1.4908 | 26.2386 | OCPE2 | Refuerzo de acero corrugado fy = 4 200 kg / cm² | kg | 17.6 | 1.4908 | 26.2386 | 1.4908 | 26.2386 | 1.4908 | 26.2386
TM500.1SE | OCMT5 | Eliminación de material excedente, D = 10 km | m3 | 275.4175 | 8.7526 | 2410.6233 | 8.7526 | 2410.6233 | 8.7526 | 2410.6233 | OCMT5 | Eliminación de material excedente, D = 10 km | m3 | 1.12 | 8.7526 | 9.8029 | 8.7526 | 9.8029 | 8.7526 | 9.8029 | OCMT5 | Eliminación de material excedente, D = 10 km | m3 | 0.45 | 6.6686 | 3.0009 | 6.6686 | 3.0009 | 6.6686 | 3.0009 | OCMT5 | Eliminación de material excedente, D = 10 km | m3 | 0.45 | 6.6686 | 3.0009 | 6.6686 | 3.0009 | 6.6686 | 3.0009
TM500.1SE | OCOV14 | Estructura antifuego para filtración de aceite | m2 | 198.24 | 119.0777 | 23605.9689 | 119.0777 | 23605.9689 | 119.0777 | 23605.9689 | OCPE10 | Andamios metálicos normalizados | m2 | 136.64 | 3.3549 | 458.4073 | 3.3549 | 458.4073 | 3.3549 | 458.4073 | OCOV15 | Anclaje con Argolla | kg | 2.88 | 3.9567 | 11.3952 | 3.9567 | 11.3952 | 3.9567 | 11.3952 | OCOV15 | Anclaje con Argolla | kg | 2.88 | 3.9567 | 11.3952 | 3.9567 | 11.3952 | 3.9567 | 11.3952
TM500.1SE | TM500.1SE | Total partida TM500.1SE |  |  |  | 60470.5668 |  | 60664.3243 |  | 60664.3243 | MS500.1 | Total partida MS500.1 |  |  |  | 27436.0258 |  | 27472.7701 |  | 27472.7701 | RTB500.1 | Total partida RTB500.1 |  |  |  | 605.0171 |  | 607.9052 |  | 607.9052 | BT500.1 | Total partida BT500.1 |  |  |  | 337.5171 |  | 340.4052 |  | 340.4052
TM500.2SE | OCMT1 | Excavacion en material suelto con Equipo | m3 | 191.4 | 3.3649 | 644.0354 | 4.2061 | 805.0442 | 4.2061 | 805.0442 | OCMT1 | Excavacion en material suelto con Equipo | m3 | 43.68 | 3.3649 | 146.9774 | 4.2061 | 183.7217 | 4.2061 | 183.7217 | OCMT1 | Excavacion en material suelto con Equipo | m3 | 0.36 | 2.1743 | 0.78274 | 2.7178 | 0.97842 | 2.7178 | 0.97842 | OCMT1 | Excavacion en material suelto con Equipo | m3 | 0.36 | 2.1743 | 0.78274 | 2.7178 | 0.97842 | 2.7178 | 0.97842
TM500.2SE | OCMT4 | Relleno con material propio | m3 | 10 | 13.0891 | 130.8911 | 13.0891 | 130.8911 | 13.0891 | 130.8911 | OCMT4 | Relleno con material propio | m3 | 19.26 | 13.0891 | 252.0963 | 13.0891 | 252.0963 | 13.0891 | 252.0963 | MT RIEL 060 | Riel de 60 libras por yarda | m | 45 | 10.7 | 481.5 | 10.7 | 481.5 | 10.7 | 481.5 | MT RIEL 060 | Riel de 60 libras por yarda | m | 20 | 10.7 | 214 | 10.7 | 214 | 10.7 | 214
TM500.2SE | OCPE3 | Solado de concreto f'c = 100 kg / cm² | m3 | 10.06 | 96.3911 | 969.6946 | 96.3911 | 969.6946 | 96.3911 | 969.6946 | OCPE3 | Solado de concreto f'c = 100 kg / cm² | m3 | 30.525 | 96.3911 | 2942.3387 | 96.3911 | 2942.3387 | 96.3911 | 2942.3387 | OCPE3 | Solado de concreto f'c = 100 kg / cm² | m3 | 0.018 | 83.5458 | 1.5038 | 83.5458 | 1.5038 | 83.5458 | 1.5038 | OCPE3 | Solado de concreto f'c = 100 kg / cm² | m3 | 0.018 | 83.5458 | 1.5038 | 83.5458 | 1.5038 | 83.5458 | 1.5038
TM500.2SE | OCPE6 | Concreto f'c = 210 kg / cm² para estructuras | m3 | 78.14 | 137.319 | 10730.11 | 137.319 | 10730.11 | 137.319 | 10730.11 | OCPE6 | Concreto f'c = 210 kg / cm² para estructuras | m3 | 51.97 | 137.319 | 7136.4706 | 137.319 | 7136.4706 | 137.319 | 7136.4706 | OCPE6 | Concreto f'c = 210 kg / cm² para estructuras | m3 | 0.44 | 117.088 | 51.5187 | 117.088 | 51.5187 | 117.088 | 51.5187 | OCPE6 | Concreto f'c = 210 kg / cm² para estructuras | m3 | 0.44 | 117.088 | 51.5187 | 117.088 | 51.5187 | 117.088 | 51.5187
TM500.2SE | OCPE1 | Encofrado y Desencofrado Plano | m2 | 182.6 | 25.1142 | 4585.8565 | 25.1142 | 4585.8565 | 25.1142 | 4585.8565 | OCPE1 | Encofrado y Desencofrado Plano | m2 | 295.68 | 25.1142 | 7425.7725 | 25.1142 | 7425.7725 | 25.1142 | 7425.7725 | OCPE1 | Encofrado y Desencofrado Plano | m2 | 1.44 | 20.1924 | 29.0771 | 22.0622 | 31.7695 | 22.0622 | 31.7695 | OCPE1 | Encofrado y Desencofrado Plano | m2 | 1.44 | 20.1924 | 29.0771 | 22.0622 | 31.7695 | 22.0622 | 31.7695
TM500.2SE | OCPE2 | Refuerzo de acero corrugado fy = 4 200 kg / cm² | kg | 6232.4 | 2.1801 | 13587.5194 | 2.1801 | 13587.5194 | 2.1801 | 13587.5194 | OCPE2 | Refuerzo de acero corrugado fy = 4 200 kg / cm² | kg | 4157.6 | 2.1801 | 9064.16 | 2.1801 | 9064.16 | 2.1801 | 9064.16 | OCPE2 | Refuerzo de acero corrugado fy = 4 200 kg / cm² | kg | 17.6 | 1.4908 | 26.2386 | 1.4908 | 26.2386 | 1.4908 | 26.2386 | OCPE2 | Refuerzo de acero corrugado fy = 4 200 kg / cm² | kg | 17.6 | 1.4908 | 26.2386 | 1.4908 | 26.2386 | 1.4908 | 26.2386
TM500.2SE | OCMT5 | Eliminación de material excedente, D = 10 km | m3 | 226.755 | 8.7526 | 1984.6992 | 8.7526 | 1984.6992 | 8.7526 | 1984.6992 | OCMT5 | Eliminación de material excedente, D = 10 km | m3 | 1.12 | 8.7526 | 9.8029 | 8.7526 | 9.8029 | 8.7526 | 9.8029 | OCMT5 | Eliminación de material excedente, D = 10 km | m3 | 0.45 | 6.6686 | 3.0009 | 6.6686 | 3.0009 | 6.6686 | 3.0009 | OCMT5 | Eliminación de material excedente, D = 10 km | m3 | 0.45 | 6.6686 | 3.0009 | 6.6686 | 3.0009 | 6.6686 | 3.0009
TM500.2SE | OCOV14 | Estructura antifuego para filtración de aceite | m2 | 143.56 | 119.0777 | 17094.7987 | 119.0777 | 17094.7987 | 119.0777 | 17094.7987 | OCPE10 | Andamios metálicos normalizados | m2 | 136.64 | 3.3549 | 458.4073 | 3.3549 | 458.4073 | 3.3549 | 458.4073 | OCOV15 | Anclaje con Argolla | kg | 2.88 | 3.9567 | 11.3952 | 3.9567 | 11.3952 | 3.9567 | 11.3952 | OCOV15 | Anclaje con Argolla | kg | 2.88 | 3.9567 | 11.3952 | 3.9567 | 11.3952 | 3.9567 | 11.3952
TM500.2SE | TM500.2SE | Total partida TM500.2SE |  |  |  | 49727.6049 |  | 49888.6137 |  | 49888.6137 | MS500.2 | Total partida MS500.2 |  |  |  | 27436.0258 |  | 27472.7701 |  | 27472.7701 | RTB500.2 | Total partida RTB500.2 |  |  |  | 605.0171 |  | 607.9052 |  | 607.9052 | BT500.2 | Total partida BT500.2 |  |  |  | 337.5171 |  | 340.4052 |  | 340.4052
TM500.3SE | OCMT1 | Excavacion en material suelto con Equipo | m3 | 182.28 | 3.3649 | 613.3478 | 4.2061 | 766.6848 | 4.2061 | 766.6848 | OCMT1 | Excavacion en material suelto con Equipo | m3 | 43.68 | 3.3649 | 146.9774 | 4.2061 | 183.7217 | 4.2061 | 183.7217 | OCMT1 | Excavacion en material suelto con Equipo | m3 | 0.36 | 2.1743 | 0.78274 | 2.7178 | 0.97842 | 2.7178 | 0.97842 | OCMT1 | Excavacion en material suelto con Equipo | m3 | 0.36 | 2.1743 | 0.78274 | 2.7178 | 0.97842 | 2.7178 | 0.97842
TM500.3SE | OCMT4 | Relleno con material propio | m3 | 10 | 13.0891 | 130.8911 | 13.0891 | 130.8911 | 13.0891 | 130.8911 | OCMT4 | Relleno con material propio | m3 | 19.26 | 13.0891 | 252.0963 | 13.0891 | 252.0963 | 13.0891 | 252.0963 | MT RIEL 060 | Riel de 60 libras por yarda | m | 45 | 10.7 | 481.5 | 10.7 | 481.5 | 10.7 | 481.5 | MT RIEL 060 | Riel de 60 libras por yarda | m | 20 | 10.7 | 214 | 10.7 | 214 | 10.7 | 214
TM500.3SE | OCPE3 | Solado de concreto f'c = 100 kg / cm² | m3 | 9.58 | 96.3911 | 923.4269 | 96.3911 | 923.4269 | 96.3911 | 923.4269 | OCPE3 | Solado de concreto f'c = 100 kg / cm² | m3 | 30.525 | 96.3911 | 2942.3387 | 96.3911 | 2942.3387 | 96.3911 | 2942.3387 | OCPE3 | Solado de concreto f'c = 100 kg / cm² | m3 | 0.018 | 83.5458 | 1.5038 | 83.5458 | 1.5038 | 83.5458 | 1.5038 | OCPE3 | Solado de concreto f'c = 100 kg / cm² | m3 | 0.018 | 83.5458 | 1.5038 | 83.5458 | 1.5038 | 83.5458 | 1.5038
TM500.3SE | OCPE6 | Concreto f'c = 210 kg / cm² para estructuras | m3 | 74.56 | 137.319 | 10238.5078 | 137.319 | 10238.5078 | 137.319 | 10238.5078 | OCPE6 | Concreto f'c = 210 kg / cm² para estructuras | m3 | 51.97 | 137.319 | 7136.4706 | 137.319 | 7136.4706 | 137.319 | 7136.4706 | OCPE6 | Concreto f'c = 210 kg / cm² para estructuras | m3 | 0.44 | 117.088 | 51.5187 | 117.088 | 51.5187 | 117.088 | 51.5187 | OCPE6 | Concreto f'c = 210 kg / cm² para estructuras | m3 | 0.44 | 117.088 | 51.5187 | 117.088 | 51.5187 | 117.088 | 51.5187
TM500.3SE | OCPE1 | Encofrado y Desencofrado Plano | m2 | 176.84 | 25.1142 | 4441.1986 | 25.1142 | 4441.1986 | 25.1142 | 4441.1986 | OCPE1 | Encofrado y Desencofrado Plano | m2 | 295.68 | 25.1142 | 7425.7725 | 25.1142 | 7425.7725 | 25.1142 | 7425.7725 | OCPE1 | Encofrado y Desencofrado Plano | m2 | 1.44 | 20.1924 | 29.0771 | 22.0622 | 31.7695 | 22.0622 | 31.7695 | OCPE1 | Encofrado y Desencofrado Plano | m2 | 1.44 | 20.1924 | 29.0771 | 22.0622 | 31.7695 | 22.0622 | 31.7695
TM500.3SE | OCPE2 | Refuerzo de acero corrugado fy = 4 200 kg / cm² | kg | 5946 | 2.1801 | 12963.1266 | 2.1801 | 12963.1266 | 2.1801 | 12963.1266 | OCPE2 | Refuerzo de acero corrugado fy = 4 200 kg / cm² | kg | 4157.6 | 2.1801 | 9064.16 | 2.1801 | 9064.16 | 2.1801 | 9064.16 | OCPE2 | Refuerzo de acero corrugado fy = 4 200 kg / cm² | kg | 17.6 | 1.4908 | 26.2386 | 1.4908 | 26.2386 | 1.4908 | 26.2386 | OCPE2 | Refuerzo de acero corrugado fy = 4 200 kg / cm² | kg | 17.6 | 1.4908 | 26.2386 | 1.4908 | 26.2386 | 1.4908 | 26.2386
TM500.3SE | OCMT5 | Eliminación de material excedente, D = 10 km | m3 | 215.355 | 8.7526 | 1884.9194 | 8.7526 | 1884.9194 | 8.7526 | 1884.9194 | OCMT5 | Eliminación de material excedente, D = 10 km | m3 | 1.12 | 8.7526 | 9.8029 | 8.7526 | 9.8029 | 8.7526 | 9.8029 | OCMT5 | Eliminación de material excedente, D = 10 km | m3 | 0.45 | 6.6686 | 3.0009 | 6.6686 | 3.0009 | 6.6686 | 3.0009 | OCMT5 | Eliminación de material excedente, D = 10 km | m3 | 0.45 | 6.6686 | 3.0009 | 6.6686 | 3.0009 | 6.6686 | 3.0009
TM500.3SE | OCOV14 | Estructura antifuego para filtración de aceite | m2 | 135.8 | 119.0777 | 16170.7555 | 119.0777 | 16170.7555 | 119.0777 | 16170.7555 | OCPE10 | Andamios metálicos normalizados | m2 | 136.64 | 3.3549 | 458.4073 | 3.3549 | 458.4073 | 3.3549 | 458.4073 | OCOV15 | Anclaje con Argolla | kg | 2.88 | 3.9567 | 11.3952 | 3.9567 | 11.3952 | 3.9567 | 11.3952 | OCOV15 | Anclaje con Argolla | kg | 2.88 | 3.9567 | 11.3952 | 3.9567 | 11.3952 | 3.9567 | 11.3952
TM500.3SE | TM500.3SE | Total partida TM500.3SE |  |  |  | 47366.1737 |  | 47519.5107 |  | 47519.5107 | MS500.3 | Total partida MS500.3 |  |  |  | 27436.0258 |  | 27472.7701 |  | 27472.7701 | RTB500.3 | Total partida RTB500.3 |  |  |  | 605.0171 |  | 607.9052 |  | 607.9052 | BT500.3 | Total partida BT500.3 |  |  |  | 337.5171 |  | 340.4052 |  | 340.4052
Actualizacion cantidades de TP

## Partidas Mod. TP (hidden)
Codigo | Subpartida | Cantidad | tipo | Descripcion | UNIDAD
TP-220MT-080SIE | TP220.4SI | 1 | CV | Bases de Base de Transformador - incluye Fosa de Aceite, Buzon de cables y Losa de Rieles | Und
TP-220MT-080SIE | MS220.4 | 1 | CV | Muro separador para transformador | Und
TP-220MT-080SIE | RTB220.4 | 1 | CV | Rieles y base de Tiro para transformador | Und
TP-220MT-080SIE | BT220.4 | 1 | CV | Rieles y base de Tiro de acceso principal para transformador | Und
TP-220MT-080SIE | CCC220D | 1 | EC | Cables de Control | Cjto
TP-220MT-080SIE | RSC220D | 1 | EC | Conexión al Sistema de RTP de los equipos | Cjto
TP-220MT-080SIE | N2XSYMT | 1638 | EC | Cable de Potencia Unipolar y otros | m
TP-220MT-080SIE | TERMMT | 6 | EC | Terminal media tension | Kit.
TP-220MT-080SIE | RBC220 | 1 | EC | Tablero de regulador de tensión | Cjto
TP-220MT-080SIE | RFC220SBTR | 1 | EC | Equipo Registador de Falla (en tablero) | Cjto
TP-220MT-080SIE | ACCO041 | 1 | EC | Sistema automatico de deteccion contra incendio | Cjto
TP-220MT-080SIE | TPD-220MT-080-1300 | 1 | EP | Transformador de potencia 220MT kV, 80 MVA (ONAF), 1300 kVp BIL | Und
TP-220MT-080SIE | PPS_TP | 1 | GE | PRUEBAS Y PUESTA EN SERVICIO | Gbl
TP-220MT-080SIE | ID | 0.0386 | GE | INGENIERIA DE DETALLE | Gbl
TP-220MT-080SIE | GGC | 0.1 | GE | GASTOS GENERALES DEL CONTRATISTA | Gbl
TP-220MT-080SIE | UGC | 0.1 | GE | UTILIDADES DEL CONTRATISTA | Gbl
TP-220MT-080SEE | TP220.4SE | 1 | CV | Bases de Base de Transformador - incluye Fosa de Aceite, Buzon de cables y Losa de Rieles | Und
TP-220MT-080SEE | MS220.4 | 1 | CV | Muro separador para transformador | Und
TP-220MT-080SEE | RTB220.4 | 1 | CV | Rieles y base de Tiro para transformador | Und
TP-220MT-080SEE | BT220.4 | 1 | CV | Rieles y base de Tiro de acceso principal para transformador | Und
TP-220MT-080SEE | CCC220D | 1 | EC | Cables de Control | Cjto
TP-220MT-080SEE | RSC220D | 1 | EC | Conexión al Sistema de RTP de los equipos | Cjto
TP-220MT-080SEE | N2XSYMT | 1638 | EC | Cable de Potencia Unipolar y otros | m
TP-220MT-080SEE | TERMMT | 6 | EC | Terminal media tension | Kit.
TP-220MT-080SEE | RBC220 | 1 | EC | Tablero de regulador de tensión | Cjto
TP-220MT-080SEE | RFC220SBTR | 1 | EC | Equipo Registador de Falla (en tablero) | Cjto
TP-220MT-080SEE | ACCO041 | 1 | EC | Sistema automatico de deteccion contra incendio | Cjto
TP-220MT-080SEE | TPD-220MT-080-1050 | 1 | EP | Transformador de potencia 220MT kV, 80 MVA (ONAF), 1050 kVp BIL | Und
TP-220MT-080SEE | PPS_TP | 1 | GE | PRUEBAS Y PUESTA EN SERVICIO | Gbl
TP-220MT-080SEE | ID | 0.0386 | GE | INGENIERIA DE DETALLE | Gbl
TP-220MT-080SEE | GGC | 0.1 | GE | GASTOS GENERALES DEL CONTRATISTA | Gbl
TP-220MT-080SEE | UGC | 0.1 | GE | UTILIDADES DEL CONTRATISTA | Gbl
TP-220MT-080COE | TP220.4CO | 1 | CV | Bases de Base de Transformador - incluye Fosa de Aceite, Buzon de cables y Losa de Rieles | Und
TP-220MT-080COE | MS220.4 | 1 | CV | Muro separador para transformador | Und
TP-220MT-080COE | RTB220.4 | 1 | CV | Rieles y base de Tiro para transformador | Und
TP-220MT-080COE | BT220.4 | 1 | CV | Rieles y base de Tiro de acceso principal para transformador | Und
TP-220MT-080COE | CCC220D | 1 | EC | Cables de Control | Cjto
TP-220MT-080COE | RSC220D | 1 | EC | Conexión al Sistema de RTP de los equipos | Cjto
TP-220MT-080COE | N2XSYMT | 1638 | EC | Cable de Potencia Unipolar y otros | m
TP-220MT-080COE | TERMMT | 6 | EC | Terminal media tension | Kit.
TP-220MT-080COE | RBC220 | 1 | EC | Tablero de regulador de tensión | Cjto
TP-220MT-080COE | RFC220SBTR | 1 | EC | Equipo Registador de Falla (en tablero) | Cjto
TP-220MT-080COE | ACCO041 | 1 | EC | Sistema automatico de deteccion contra incendio | Cjto
TP-220MT-080COE | TPD-220MT-080-1050 | 1 | EP | Transformador de potencia 220MT kV, 80 MVA (ONAF), 1050 kVp BIL | Und
TP-220MT-080COE | PPS_TP | 1 | GE | PRUEBAS Y PUESTA EN SERVICIO | Gbl
TP-220MT-080COE | ID | 0.0386 | GE | INGENIERIA DE DETALLE | Gbl
TP-220MT-080COE | GGC | 0.1 | GE | GASTOS GENERALES DEL CONTRATISTA | Gbl
TP-220MT-080COE | UGC | 0.1 | GE | UTILIDADES DEL CONTRATISTA | Gbl
TP-220MT-070SIE | TP220.4SI | 1 | CV | Bases de Base de Transformador - incluye Fosa de Aceite, Buzon de cables y Losa de Rieles | Und
TP-220MT-070SIE | MS220.4 | 1 | CV | Muro separador para transformador | Und
TP-220MT-070SIE | RTB220.4 | 1 | CV | Rieles y base de Tiro para transformador | Und
TP-220MT-070SIE | BT220.4 | 1 | CV | Rieles y base de Tiro de acceso principal para transformador | Und
TP-220MT-070SIE | CCC220D | 1 | EC | Cables de Control | Cjto
TP-220MT-070SIE | RSC220D | 1 | EC | Conexión al Sistema de RTP de los equipos | Cjto
TP-220MT-070SIE | N2XSYMT | 1638 | EC | Cable de Potencia Unipolar y otros | m
TP-220MT-070SIE | TERMMT | 6 | EC | Terminal media tension | Kit.
TP-220MT-070SIE | RBC220 | 1 | EC | Tablero de regulador de tensión | Cjto
TP-220MT-070SIE | RFC220SBTR | 1 | EC | Equipo Registador de Falla (en tablero) | Cjto
TP-220MT-070SIE | ACCO041 | 1 | EC | Sistema automatico de deteccion contra incendio | Cjto
TP-220MT-070SIE | TPD-220MT-070-1300 | 1 | EP | Transformador de potencia 220MT kV, 70 MVA (ONAF), 1300 kVp BIL | Und
TP-220MT-070SIE | PPS_TP | 1 | GE | PRUEBAS Y PUESTA EN SERVICIO | Gbl
TP-220MT-070SIE | ID | 0.0386 | GE | INGENIERIA DE DETALLE | Gbl
TP-220MT-070SIE | GGC | 0.1 | GE | GASTOS GENERALES DEL CONTRATISTA | Gbl
TP-220MT-070SIE | UGC | 0.1 | GE | UTILIDADES DEL CONTRATISTA | Gbl
TP-220MT-070SEE | TP220.4SE | 1 | CV | Bases de Base de Transformador - incluye Fosa de Aceite, Buzon de cables y Losa de Rieles | Und
TP-220MT-070SEE | MS220.4 | 1 | CV | Muro separador para transformador | Und
TP-220MT-070SEE | RTB220.4 | 1 | CV | Rieles y base de Tiro para transformador | Und
TP-220MT-070SEE | BT220.4 | 1 | CV | Rieles y base de Tiro de acceso principal para transformador | Und
TP-220MT-070SEE | CCC220D | 1 | EC | Cables de Control | Cjto
TP-220MT-070SEE | RSC220D | 1 | EC | Conexión al Sistema de RTP de los equipos | Cjto
TP-220MT-070SEE | N2XSYMT | 1638 | EC | Cable de Potencia Unipolar y otros | m
TP-220MT-070SEE | TERMMT | 6 | EC | Terminal media tension | Kit.
TP-220MT-070SEE | RBC220 | 1 | EC | Tablero de regulador de tensión | Cjto
TP-220MT-070SEE | RFC220SBTR | 1 | EC | Equipo Registador de Falla (en tablero) | Cjto
TP-220MT-070SEE | ACCO041 | 1 | EC | Sistema automatico de deteccion contra incendio | Cjto
TP-220MT-070SEE | TPD-220MT-070-1050 | 1 | EP | Transformador de potencia 220MT kV, 70 MVA (ONAF), 1050 kVp BIL | Und
TP-220MT-070SEE | PPS_TP | 1 | GE | PRUEBAS Y PUESTA EN SERVICIO | Gbl
TP-220MT-070SEE | ID | 0.0386 | GE | INGENIERIA DE DETALLE | Gbl
TP-220MT-070SEE | GGC | 0.1 | GE | GASTOS GENERALES DEL CONTRATISTA | Gbl
TP-220MT-070SEE | UGC | 0.1 | GE | UTILIDADES DEL CONTRATISTA | Gbl
TP-220MT-070COE | TP220.4CO | 1 | CV | Bases de Base de Transformador - incluye Fosa de Aceite, Buzon de cables y Losa de Rieles | Und
TP-220MT-070COE | MS220.4 | 1 | CV | Muro separador para transformador | Und
TP-220MT-070COE | RTB220.4 | 1 | CV | Rieles y base de Tiro para transformador | Und
TP-220MT-070COE | BT220.4 | 1 | CV | Rieles y base de Tiro de acceso principal para transformador | Und
TP-220MT-070COE | CCC220D | 1 | EC | Cables de Control | Cjto
TP-220MT-070COE | RSC220D | 1 | EC | Conexión al Sistema de RTP de los equipos | Cjto
TP-220MT-070COE | N2XSYMT | 1638 | EC | Cable de Potencia Unipolar y otros | m
TP-220MT-070COE | TERMMT | 6 | EC | Terminal media tension | Kit.
TP-220MT-070COE | RBC220 | 1 | EC | Tablero de regulador de tensión | Cjto
TP-220MT-070COE | RFC220SBTR | 1 | EC | Equipo Registador de Falla (en tablero) | Cjto
TP-220MT-070COE | ACCO041 | 1 | EC | Sistema automatico de deteccion contra incendio | Cjto
TP-220MT-070COE | TPD-220MT-070-1050 | 1 | EP | Transformador de potencia 220MT kV, 70 MVA (ONAF), 1050 kVp BIL | Und
TP-220MT-070COE | PPS_TP | 1 | GE | PRUEBAS Y PUESTA EN SERVICIO | Gbl
TP-220MT-070COE | ID | 0.0386 | GE | INGENIERIA DE DETALLE | Gbl
TP-220MT-070COE | GGC | 0.1 | GE | GASTOS GENERALES DEL CONTRATISTA | Gbl
TP-220MT-070COE | UGC | 0.1 | GE | UTILIDADES DEL CONTRATISTA | Gbl
TP-220MT-060SIE | TP220.4SI | 1 | CV | Bases de Base de Transformador - incluye Fosa de Aceite, Buzon de cables y Losa de Rieles | Und
TP-220MT-060SIE | MS220.4 | 1 | CV | Muro separador para transformador | Und
TP-220MT-060SIE | RTB220.4 | 1 | CV | Rieles y base de Tiro para transformador | Und
TP-220MT-060SIE | BT220.4 | 1 | CV | Rieles y base de Tiro de acceso principal para transformador | Und
TP-220MT-060SIE | CCC220D | 1 | EC | Cables de Control | Cjto
TP-220MT-060SIE | RSC220D | 1 | EC | Conexión al Sistema de RTP de los equipos | Cjto
TP-220MT-060SIE | N2XSYMT | 1092 | EC | Cable de Potencia Unipolar y otros | m
TP-220MT-060SIE | TERMMT | 4 | EC | Terminal media tension | Kit.
TP-220MT-060SIE | RBC220 | 1 | EC | Tablero de regulador de tensión | Cjto
TP-220MT-060SIE | RFC220SBTR | 1 | EC | Equipo Registador de Falla (en tablero) | Cjto
TP-220MT-060SIE | ACCO041 | 1 | EC | Sistema automatico de deteccion contra incendio | Cjto
TP-220MT-060SIE | TPD-220MT-060-1300 | 1 | EP | Transformador de potencia 220MT kV, 60 MVA (ONAF), 1300 kVp BIL | Und
TP-220MT-060SIE | PPS_TP | 1 | GE | PRUEBAS Y PUESTA EN SERVICIO | Gbl
TP-220MT-060SIE | ID | 0.0386 | GE | INGENIERIA DE DETALLE | Gbl
TP-220MT-060SIE | GGC | 0.1 | GE | GASTOS GENERALES DEL CONTRATISTA | Gbl
TP-220MT-060SIE | UGC | 0.1 | GE | UTILIDADES DEL CONTRATISTA | Gbl
TP-220MT-060SEE | TP220.4SE | 1 | CV | Bases de Base de Transformador - incluye Fosa de Aceite, Buzon de cables y Losa de Rieles | Und
TP-220MT-060SEE | MS220.4 | 1 | CV | Muro separador para transformador | Und
TP-220MT-060SEE | RTB220.4 | 1 | CV | Rieles y base de Tiro para transformador | Und
TP-220MT-060SEE | BT220.4 | 1 | CV | Rieles y base de Tiro de acceso principal para transformador | Und
TP-220MT-060SEE | CCC220D | 1 | EC | Cables de Control | Cjto
TP-220MT-060SEE | RSC220D | 1 | EC | Conexión al Sistema de RTP de los equipos | Cjto
TP-220MT-060SEE | N2XSYMT | 1092 | EC | Cable de Potencia Unipolar y otros | m
TP-220MT-060SEE | TERMMT | 4 | EC | Terminal media tension | Kit.
TP-220MT-060SEE | RBC220 | 1 | EC | Tablero de regulador de tensión | Cjto
TP-220MT-060SEE | RFC220SBTR | 1 | EC | Equipo Registador de Falla (en tablero) | Cjto
TP-220MT-060SEE | ACCO041 | 1 | EC | Sistema automatico de deteccion contra incendio | Cjto
TP-220MT-060SEE | TPD-220MT-060-1050 | 1 | EP | Transformador de potencia 220MT kV, 60 MVA (ONAF), 1050 kVp BIL | Und
TP-220MT-060SEE | PPS_TP | 1 | GE | PRUEBAS Y PUESTA EN SERVICIO | Gbl
TP-220MT-060SEE | ID | 0.0386 | GE | INGENIERIA DE DETALLE | Gbl
TP-220MT-060SEE | GGC | 0.1 | GE | GASTOS GENERALES DEL CONTRATISTA | Gbl
TP-220MT-060SEE | UGC | 0.1 | GE | UTILIDADES DEL CONTRATISTA | Gbl
TP-220MT-060COE | TP220.4CO | 1 | CV | Bases de Base de Transformador - incluye Fosa de Aceite, Buzon de cables y Losa de Rieles | Und
TP-220MT-060COE | MS220.4 | 1 | CV | Muro separador para transformador | Und
TP-220MT-060COE | RTB220.4 | 1 | CV | Rieles y base de Tiro para transformador | Und
TP-220MT-060COE | BT220.4 | 1 | CV | Rieles y base de Tiro de acceso principal para transformador | Und
TP-220MT-060COE | CCC220D | 1 | EC | Cables de Control | Cjto
TP-220MT-060COE | RSC220D | 1 | EC | Conexión al Sistema de RTP de los equipos | Cjto
TP-220MT-060COE | N2XSYMT | 1092 | EC | Cable de Potencia Unipolar y otros | m
TP-220MT-060COE | TERMMT | 4 | EC | Terminal media tension | Kit.
TP-220MT-060COE | RBC220 | 1 | EC | Tablero de regulador de tensión | Cjto
TP-220MT-060COE | RFC220SBTR | 1 | EC | Equipo Registador de Falla (en tablero) | Cjto
TP-220MT-060COE | ACCO041 | 1 | EC | Sistema automatico de deteccion contra incendio | Cjto
TP-220MT-060COE | TPD-220MT-060-1050 | 1 | EP | Transformador de potencia 220MT kV, 60 MVA (ONAF), 1050 kVp BIL | Und
TP-220MT-060COE | PPS_TP | 1 | GE | PRUEBAS Y PUESTA EN SERVICIO | Gbl
TP-220MT-060COE | ID | 0.0386 | GE | INGENIERIA DE DETALLE | Gbl
TP-220MT-060COE | GGC | 0.1 | GE | GASTOS GENERALES DEL CONTRATISTA | Gbl
TP-220MT-060COE | UGC | 0.1 | GE | UTILIDADES DEL CONTRATISTA | Gbl
TP-220MT-050SIE | TP220.4SI | 1 | CV | Bases de Base de Transformador - incluye Fosa de Aceite, Buzon de cables y Losa de Rieles | Und
TP-220MT-050SIE | MS220.4 | 1 | CV | Muro separador para transformador | Und
TP-220MT-050SIE | RTB220.4 | 1 | CV | Rieles y base de Tiro para transformador | Und
TP-220MT-050SIE | BT220.4 | 1 | CV | Rieles y base de Tiro de acceso principal para transformador | Und
TP-220MT-050SIE | CCC220D | 1 | EC | Cables de Control | Cjto
TP-220MT-050SIE | RSC220D | 1 | EC | Conexión al Sistema de RTP de los equipos | Cjto
TP-220MT-050SIE | N2XSYMT | 1092 | EC | Cable de Potencia Unipolar y otros | m
TP-220MT-050SIE | TERMMT | 4 | EC | Terminal media tension | Kit.
TP-220MT-050SIE | RBC220 | 1 | EC | Tablero de regulador de tensión | Cjto
TP-220MT-050SIE | RFC220SBTR | 1 | EC | Equipo Registador de Falla (en tablero) | Cjto
TP-220MT-050SIE | ACCO041 | 1 | EC | Sistema automatico de deteccion contra incendio | Cjto
TP-220MT-050SIE | TPD-220MT-050-1300 | 1 | EP | Transformador de potencia 220MT kV, 50 MVA (ONAF), 1300 kVp BIL | Und
TP-220MT-050SIE | PPS_TP | 1 | GE | PRUEBAS Y PUESTA EN SERVICIO | Gbl
TP-220MT-050SIE | ID | 0.0386 | GE | INGENIERIA DE DETALLE | Gbl
TP-220MT-050SIE | GGC | 0.1 | GE | GASTOS GENERALES DEL CONTRATISTA | Gbl
TP-220MT-050SIE | UGC | 0.1 | GE | UTILIDADES DEL CONTRATISTA | Gbl
TP-220MT-050SEE | TP220.4SE | 1 | CV | Bases de Base de Transformador - incluye Fosa de Aceite, Buzon de cables y Losa de Rieles | Und
TP-220MT-050SEE | MS220.4 | 1 | CV | Muro separador para transformador | Und
TP-220MT-050SEE | RTB220.4 | 1 | CV | Rieles y base de Tiro para transformador | Und
TP-220MT-050SEE | BT220.4 | 1 | CV | Rieles y base de Tiro de acceso principal para transformador | Und
TP-220MT-050SEE | CCC220D | 1 | EC | Cables de Control | Cjto
TP-220MT-050SEE | RSC220D | 1 | EC | Conexión al Sistema de RTP de los equipos | Cjto
TP-220MT-050SEE | N2XSYMT | 1092 | EC | Cable de Potencia Unipolar y otros | m
TP-220MT-050SEE | TERMMT | 4 | EC | Terminal media tension | Kit.
TP-220MT-050SEE | RBC220 | 1 | EC | Tablero de regulador de tensión | Cjto
TP-220MT-050SEE | RFC220SBTR | 1 | EC | Equipo Registador de Falla (en tablero) | Cjto
TP-220MT-050SEE | ACCO041 | 1 | EC | Sistema automatico de deteccion contra incendio | Cjto
TP-220MT-050SEE | TPD-220MT-050-1050 | 1 | EP | Transformador de potencia 220MT kV, 50 MVA (ONAF), 1050 kVp BIL | Und
TP-220MT-050SEE | PPS_TP | 1 | GE | PRUEBAS Y PUESTA EN SERVICIO | Gbl
TP-220MT-050SEE | ID | 0.0386 | GE | INGENIERIA DE DETALLE | Gbl
TP-220MT-050SEE | GGC | 0.1 | GE | GASTOS GENERALES DEL CONTRATISTA | Gbl
TP-220MT-050SEE | UGC | 0.1 | GE | UTILIDADES DEL CONTRATISTA | Gbl
TP-220MT-050COE | TP220.4CO | 1 | CV | Bases de Base de Transformador - incluye Fosa de Aceite, Buzon de cables y Losa de Rieles | Und
TP-220MT-050COE | MS220.4 | 1 | CV | Muro separador para transformador | Und
TP-220MT-050COE | RTB220.4 | 1 | CV | Rieles y base de Tiro para transformador | Und
TP-220MT-050COE | BT220.4 | 1 | CV | Rieles y base de Tiro de acceso principal para transformador | Und
TP-220MT-050COE | CCC220D | 1 | EC | Cables de Control | Cjto
TP-220MT-050COE | RSC220D | 1 | EC | Conexión al Sistema de RTP de los equipos | Cjto
TP-220MT-050COE | N2XSYMT | 1092 | EC | Cable de Potencia Unipolar y otros | m
TP-220MT-050COE | TERMMT | 4 | EC | Terminal media tension | Kit.
TP-220MT-050COE | RBC220 | 1 | EC | Tablero de regulador de tensión | Cjto
TP-220MT-050COE | RFC220SBTR | 1 | EC | Equipo Registador de Falla (en tablero) | Cjto
TP-220MT-050COE | ACCO041 | 1 | EC | Sistema automatico de deteccion contra incendio | Cjto
TP-220MT-050COE | TPD-220MT-050-1050 | 1 | EP | Transformador de potencia 220MT kV, 50 MVA (ONAF), 1050 kVp BIL | Und
TP-220MT-050COE | PPS_TP | 1 | GE | PRUEBAS Y PUESTA EN SERVICIO | Gbl
TP-220MT-050COE | ID | 0.0386 | GE | INGENIERIA DE DETALLE | Gbl
TP-220MT-050COE | GGC | 0.1 | GE | GASTOS GENERALES DEL CONTRATISTA | Gbl
TP-220MT-050COE | UGC | 0.1 | GE | UTILIDADES DEL CONTRATISTA | Gbl
TP-220MT-040SIE | TP220.3SI | 1 | CV | Bases de Base de Transformador - incluye Fosa de Aceite, Buzon de cables y Losa de Rieles | Und
TP-220MT-040SIE | MS220.3 | 1 | CV | Muro separador para transformador | Und
TP-220MT-040SIE | RTB220.3 | 1 | CV | Rieles y base de Tiro para transformador | Und
TP-220MT-040SIE | BT220.3 | 1 | CV | Rieles y base de Tiro de acceso principal para transformador | Und
TP-220MT-040SIE | CCC220D | 1 | EC | Cables de Control | Cjto
TP-220MT-040SIE | RSC220D | 1 | EC | Conexión al Sistema de RTP de los equipos | Cjto
TP-220MT-040SIE | N2XSYMT | 546 | EC | Cable de Potencia Unipolar y otros | m
TP-220MT-040SIE | TERMMT | 2 | EC | Terminal media tension | Kit.
TP-220MT-040SIE | RBC220 | 1 | EC | Tablero de regulador de tensión | Cjto
TP-220MT-040SIE | ACCO041 | 1 | EC | Sistema automatico de deteccion contra incendio | Cjto
TP-220MT-040SIE | TPD-220MT-040-1300 | 1 | EP | Transformador de potencia 220MT kV, 40 MVA (ONAF), 1300 kVp BIL | Und
TP-220MT-040SIE | PPS_TP | 1 | GE | PRUEBAS Y PUESTA EN SERVICIO | Gbl
TP-220MT-040SIE | ID | 0.0386 | GE | INGENIERIA DE DETALLE | Gbl
TP-220MT-040SIE | GGC | 0.1 | GE | GASTOS GENERALES DEL CONTRATISTA | Gbl
TP-220MT-040SIE | UGC | 0.1 | GE | UTILIDADES DEL CONTRATISTA | Gbl
TP-220MT-040SEE | TP220.3SE | 1 | CV | Bases de Base de Transformador - incluye Fosa de Aceite, Buzon de cables y Losa de Rieles | Und
TP-220MT-040SEE | MS220.3 | 1 | CV | Muro separador para transformador | Und
TP-220MT-040SEE | RTB220.3 | 1 | CV | Rieles y base de Tiro para transformador | Und
TP-220MT-040SEE | BT220.3 | 1 | CV | Rieles y base de Tiro de acceso principal para transformador | Und
TP-220MT-040SEE | CCC220D | 1 | EC | Cables de Control | Cjto
TP-220MT-040SEE | RSC220D | 1 | EC | Conexión al Sistema de RTP de los equipos | Cjto
TP-220MT-040SEE | N2XSYMT | 546 | EC | Cable de Potencia Unipolar y otros | m
TP-220MT-040SEE | TERMMT | 2 | EC | Terminal media tension | Kit.
TP-220MT-040SEE | RBC220 | 1 | EC | Tablero de regulador de tensión | Cjto
TP-220MT-040SEE | ACCO041 | 1 | EC | Sistema automatico de deteccion contra incendio | Cjto
TP-220MT-040SEE | TPD-220MT-040-1050 | 1 | EP | Transformador de potencia 220MT kV, 40 MVA (ONAF), 1050 kVp BIL | Und
TP-220MT-040SEE | PPS_TP | 1 | GE | PRUEBAS Y PUESTA EN SERVICIO | Gbl
TP-220MT-040SEE | ID | 0.0386 | GE | INGENIERIA DE DETALLE | Gbl
TP-220MT-040SEE | GGC | 0.1 | GE | GASTOS GENERALES DEL CONTRATISTA | Gbl
TP-220MT-040SEE | UGC | 0.1 | GE | UTILIDADES DEL CONTRATISTA | Gbl
TP-220MT-040COE | TP220.3CO | 1 | CV | Bases de Base de Transformador - incluye Fosa de Aceite, Buzon de cables y Losa de Rieles | Und
TP-220MT-040COE | MS220.3 | 1 | CV | Muro separador para transformador | Und
TP-220MT-040COE | RTB220.3 | 1 | CV | Rieles y base de Tiro para transformador | Und
TP-220MT-040COE | BT220.3 | 1 | CV | Rieles y base de Tiro de acceso principal para transformador | Und
TP-220MT-040COE | CCC220D | 1 | EC | Cables de Control | Cjto
TP-220MT-040COE | RSC220D | 1 | EC | Conexión al Sistema de RTP de los equipos | Cjto
TP-220MT-040COE | N2XSYMT | 546 | EC | Cable de Potencia Unipolar y otros | m
TP-220MT-040COE | TERMMT | 2 | EC | Terminal media tension | Kit.
TP-220MT-040COE | RBC220 | 1 | EC | Tablero de regulador de tensión | Cjto
TP-220MT-040COE | ACCO041 | 1 | EC | Sistema automatico de deteccion contra incendio | Cjto
TP-220MT-040COE | TPD-220MT-040-1050 | 1 | EP | Transformador de potencia 220MT kV, 40 MVA (ONAF), 1050 kVp BIL | Und
TP-220MT-040COE | PPS_TP | 1 | GE | PRUEBAS Y PUESTA EN SERVICIO | Gbl
TP-220MT-040COE | ID | 0.0386 | GE | INGENIERIA DE DETALLE | Gbl
TP-220MT-040COE | GGC | 0.1 | GE | GASTOS GENERALES DEL CONTRATISTA | Gbl
TP-220MT-040COE | UGC | 0.1 | GE | UTILIDADES DEL CONTRATISTA | Gbl
TP-220MT-030SIE | TP220.3SI | 1 | CV | Bases de Base de Transformador - incluye Fosa de Aceite, Buzon de cables y Losa de Rieles | Und
TP-220MT-030SIE | MS220.3 | 1 | CV | Muro separador para transformador | Und
TP-220MT-030SIE | RTB220.3 | 1 | CV | Rieles y base de Tiro para transformador | Und
TP-220MT-030SIE | BT220.3 | 1 | CV | Rieles y base de Tiro de acceso principal para transformador | Und
TP-220MT-030SIE | CCC220D | 1 | EC | Cables de Control | Cjto
TP-220MT-030SIE | RSC220D | 1 | EC | Conexión al Sistema de RTP de los equipos | Cjto
TP-220MT-030SIE | N2XSYMT | 546 | EC | Cable de Potencia Unipolar y otros | m
TP-220MT-030SIE | TERMMT | 2 | EC | Terminal media tension | Kit.
TP-220MT-030SIE | RBC220 | 1 | EC | Tablero de regulador de tensión | Cjto
TP-220MT-030SIE | ACCO041 | 1 | EC | Sistema automatico de deteccion contra incendio | Cjto
TP-220MT-030SIE | TPD-220MT-030-1300 | 1 | EP | Transformador de potencia 220MT kV, 30 MVA (ONAF), 1300 kVp BIL | Und
TP-220MT-030SIE | PPS_TP | 1 | GE | PRUEBAS Y PUESTA EN SERVICIO | Gbl
TP-220MT-030SIE | ID | 0.0386 | GE | INGENIERIA DE DETALLE | Gbl
TP-220MT-030SIE | GGC | 0.1 | GE | GASTOS GENERALES DEL CONTRATISTA | Gbl
TP-220MT-030SIE | UGC | 0.1 | GE | UTILIDADES DEL CONTRATISTA | Gbl
TP-220MT-030SEE | TP220.3SE | 1 | CV | Bases de Base de Transformador - incluye Fosa de Aceite, Buzon de cables y Losa de Rieles | Und
TP-220MT-030SEE | MS220.3 | 1 | CV | Muro separador para transformador | Und
TP-220MT-030SEE | RTB220.3 | 1 | CV | Rieles y base de Tiro para transformador | Und
TP-220MT-030SEE | BT220.3 | 1 | CV | Rieles y base de Tiro de acceso principal para transformador | Und
TP-220MT-030SEE | CCC220D | 1 | EC | Cables de Control | Cjto
TP-220MT-030SEE | RSC220D | 1 | EC | Conexión al Sistema de RTP de los equipos | Cjto
TP-220MT-030SEE | N2XSYMT | 546 | EC | Cable de Potencia Unipolar y otros | m
TP-220MT-030SEE | TERMMT | 2 | EC | Terminal media tension | Kit.
TP-220MT-030SEE | RBC220 | 1 | EC | Tablero de regulador de tensión | Cjto
TP-220MT-030SEE | ACCO041 | 1 | EC | Sistema automatico de deteccion contra incendio | Cjto
TP-220MT-030SEE | TPD-220MT-030-1050 | 1 | EP | Transformador de potencia 220MT kV, 30 MVA (ONAF), 1050 kVp BIL | Und
TP-220MT-030SEE | PPS_TP | 1 | GE | PRUEBAS Y PUESTA EN SERVICIO | Gbl
TP-220MT-030SEE | ID | 0.0386 | GE | INGENIERIA DE DETALLE | Gbl
TP-220MT-030SEE | GGC | 0.1 | GE | GASTOS GENERALES DEL CONTRATISTA | Gbl
TP-220MT-030SEE | UGC | 0.1 | GE | UTILIDADES DEL CONTRATISTA | Gbl
TP-220MT-030COE | TP220.3CO | 1 | CV | Bases de Base de Transformador - incluye Fosa de Aceite, Buzon de cables y Losa de Rieles | Und
TP-220MT-030COE | MS220.3 | 1 | CV | Muro separador para transformador | Und
TP-220MT-030COE | RTB220.3 | 1 | CV | Rieles y base de Tiro para transformador | Und
TP-220MT-030COE | BT220.3 | 1 | CV | Rieles y base de Tiro de acceso principal para transformador | Und
TP-220MT-030COE | CCC220D | 1 | EC | Cables de Control | Cjto
TP-220MT-030COE | RSC220D | 1 | EC | Conexión al Sistema de RTP de los equipos | Cjto
TP-220MT-030COE | N2XSYMT | 546 | EC | Cable de Potencia Unipolar y otros | m
TP-220MT-030COE | TERMMT | 2 | EC | Terminal media tension | Kit.
TP-220MT-030COE | RBC220 | 1 | EC | Tablero de regulador de tensión | Cjto
TP-220MT-030COE | ACCO041 | 1 | EC | Sistema automatico de deteccion contra incendio | Cjto
TP-220MT-030COE | TPD-220MT-030-1050 | 1 | EP | Transformador de potencia 220MT kV, 30 MVA (ONAF), 1050 kVp BIL | Und
TP-220MT-030COE | PPS_TP | 1 | GE | PRUEBAS Y PUESTA EN SERVICIO | Gbl
TP-220MT-030COE | ID | 0.0386 | GE | INGENIERIA DE DETALLE | Gbl
TP-220MT-030COE | GGC | 0.1 | GE | GASTOS GENERALES DEL CONTRATISTA | Gbl
TP-220MT-030COE | UGC | 0.1 | GE | UTILIDADES DEL CONTRATISTA | Gbl
TP-220MT-020SIE | TP220.2SI | 1 | CV | Bases de Base de Transformador - incluye Fosa de Aceite, Buzon de cables y Losa de Rieles | Und
TP-220MT-020SIE | MS220.2 | 1 | CV | Muro separador para transformador | Und
TP-220MT-020SIE | RTB220.2 | 1 | CV | Rieles y base de Tiro para transformador | Und
TP-220MT-020SIE | BT220.2 | 1 | CV | Rieles y base de Tiro de acceso principal para transformador | Und
TP-220MT-020SIE | CCC220D | 1 | EC | Cables de Control | Cjto
TP-220MT-020SIE | RSC220D | 1 | EC | Conexión al Sistema de RTP de los equipos | Cjto
TP-220MT-020SIE | N2XSYMT | 546 | EC | Cable de Potencia Unipolar y otros | m
TP-220MT-020SIE | TERMMT | 2 | EC | Terminal media tension | Kit.
TP-220MT-020SIE | RBC220 | 1 | EC | Tablero de regulador de tensión | Cjto
TP-220MT-020SIE | ACCO041 | 1 | EC | Sistema automatico de deteccion contra incendio | Cjto
TP-220MT-020SIE | TPD-220MT-020-1300 | 1 | EP | Transformador de potencia 220MT kV, 20 MVA (ONAF), 1300 kVp BIL | Und
TP-220MT-020SIE | PPS_TP | 1 | GE | PRUEBAS Y PUESTA EN SERVICIO | Gbl
TP-220MT-020SIE | ID | 0.0386 | GE | INGENIERIA DE DETALLE | Gbl
TP-220MT-020SIE | GGC | 0.1 | GE | GASTOS GENERALES DEL CONTRATISTA | Gbl
TP-220MT-020SIE | UGC | 0.1 | GE | UTILIDADES DEL CONTRATISTA | Gbl
TP-220MT-020SEE | TP220.2SE | 1 | CV | Bases de Base de Transformador - incluye Fosa de Aceite, Buzon de cables y Losa de Rieles | Und
TP-220MT-020SEE | MS220.2 | 1 | CV | Muro separador para transformador | Und
TP-220MT-020SEE | RTB220.2 | 1 | CV | Rieles y base de Tiro para transformador | Und
TP-220MT-020SEE | BT220.2 | 1 | CV | Rieles y base de Tiro de acceso principal para transformador | Und
TP-220MT-020SEE | CCC220D | 1 | EC | Cables de Control | Cjto
TP-220MT-020SEE | RSC220D | 1 | EC | Conexión al Sistema de RTP de los equipos | Cjto
TP-220MT-020SEE | N2XSYMT | 546 | EC | Cable de Potencia Unipolar y otros | m
TP-220MT-020SEE | TERMMT | 2 | EC | Terminal media tension | Kit.
TP-220MT-020SEE | RBC220 | 1 | EC | Tablero de regulador de tensión | Cjto
TP-220MT-020SEE | ACCO041 | 1 | EC | Sistema automatico de deteccion contra incendio | Cjto
TP-220MT-020SEE | TPD-220MT-020-1050 | 1 | EP | Transformador de potencia 220MT kV, 20 MVA (ONAF), 1050 kVp BIL | Und
TP-220MT-020SEE | PPS_TP | 1 | GE | PRUEBAS Y PUESTA EN SERVICIO | Gbl
TP-220MT-020SEE | ID | 0.0386 | GE | INGENIERIA DE DETALLE | Gbl
TP-220MT-020SEE | GGC | 0.1 | GE | GASTOS GENERALES DEL CONTRATISTA | Gbl
TP-220MT-020SEE | UGC | 0.1 | GE | UTILIDADES DEL CONTRATISTA | Gbl
TP-220MT-020COE | TP220.4CO | 1 | CV | Bases de Base de Transformador - incluye Fosa de Aceite, Buzon de cables y Losa de Rieles | Und
TP-220MT-020COE | MS220.2 | 1 | CV | Muro separador para transformador | Und
TP-220MT-020COE | RTB220.2 | 1 | CV | Rieles y base de Tiro para transformador | Und
TP-220MT-020COE | BT220.2 | 1 | CV | Rieles y base de Tiro de acceso principal para transformador | Und
TP-220MT-020COE | CCC220D | 1 | EC | Cables de Control | Cjto
TP-220MT-020COE | RSC220D | 1 | EC | Conexión al Sistema de RTP de los equipos | Cjto
TP-220MT-020COE | N2XSYMT | 546 | EC | Cable de Potencia Unipolar y otros | m
TP-220MT-020COE | TERMMT | 2 | EC | Terminal media tension | Kit.
TP-220MT-020COE | RBC220 | 1 | EC | Tablero de regulador de tensión | Cjto
TP-220MT-020COE | ACCO041 | 1 | EC | Sistema automatico de deteccion contra incendio | Cjto
TP-220MT-020COE | TPD-220MT-020-1050 | 1 | EP | Transformador de potencia 220MT kV, 20 MVA (ONAF), 1050 kVp BIL | Und
TP-220MT-020COE | PPS_TP | 1 | GE | PRUEBAS Y PUESTA EN SERVICIO | Gbl
TP-220MT-020COE | ID | 0.0386 | GE | INGENIERIA DE DETALLE | Gbl
TP-220MT-020COE | GGC | 0.1 | GE | GASTOS GENERALES DEL CONTRATISTA | Gbl
TP-220MT-020COE | UGC | 0.1 | GE | UTILIDADES DEL CONTRATISTA | Gbl
TP-220ATMT-300SIE | TP220.5SI | 1 | CV | Bases de Base de Transformador - incluye Fosa de Aceite, Buzon de cables y Losa de Rieles | Und
TP-220ATMT-300SIE | MS220.5 | 1 | CV | Muro separador para transformador | Und
TP-220ATMT-300SIE | RTB220.5 | 1 | CV | Rieles y base de Tiro para transformador | Und
TP-220ATMT-300SIE | BT220.5 | 1 | CV | Rieles y base de Tiro de acceso principal para transformador | Und
TP-220ATMT-300SIE | CCC220T | 1 | EC | Cables de Control | Cjto
TP-220ATMT-300SIE | RSC220T | 1 | EC | Conexión al Sistema de RTP de los equipos | Cjto
TP-220ATMT-300SIE | N2XSYMT | 1638 | EC | Cable de Potencia Unipolar y otros | m
TP-220ATMT-300SIE | TERMMT | 6 | EC | Terminal media tension | Kit.
TP-220ATMT-300SIE | RBC220 | 1 | EC | Tablero de regulador de tensión | Cjto
TP-220ATMT-300SIE | RFC220SBTR | 1 | EC | Equipo Registador de Falla (en tablero) | Cjto
TP-220ATMT-300SIE | ACCO041 | 1 | EC | Sistema automatico de deteccion contra incendio | Cjto
TP-220ATMT-300SIE | TPT-220ATMT-300-1300 | 1 | EP | Transformador de potencia 220ATMT kV, 300 MVA (ONAF), 1300 kVp BIL | Und
TP-220ATMT-300SIE | PPS_TP | 1 | GE | PRUEBAS Y PUESTA EN SERVICIO | Gbl
TP-220ATMT-300SIE | ID | 0.0386 | GE | INGENIERIA DE DETALLE | Gbl
TP-220ATMT-300SIE | GGC | 0.1 | GE | GASTOS GENERALES DEL CONTRATISTA | Gbl
TP-220ATMT-300SIE | UGC | 0.1 | GE | UTILIDADES DEL CONTRATISTA | Gbl
TP-220ATMT-300SEE | TP220.5SE | 1 | CV | Bases de Base de Transformador - incluye Fosa de Aceite, Buzon de cables y Losa de Rieles | Und
TP-220ATMT-300SEE | MS220.5 | 1 | CV | Muro separador para transformador | Und
TP-220ATMT-300SEE | RTB220.5 | 1 | CV | Rieles y base de Tiro para transformador | Und
TP-220ATMT-300SEE | BT220.5 | 1 | CV | Rieles y base de Tiro de acceso principal para transformador | Und
TP-220ATMT-300SEE | CCC220T | 1 | EC | Cables de Control | Cjto
TP-220ATMT-300SEE | RSC220T | 1 | EC | Conexión al Sistema de RTP de los equipos | Cjto
TP-220ATMT-300SEE | N2XSYMT | 1638 | EC | Cable de Potencia Unipolar y otros | m
TP-220ATMT-300SEE | TERMMT | 6 | EC | Terminal media tension | Kit.
TP-220ATMT-300SEE | RBC220 | 1 | EC | Tablero de regulador de tensión | Cjto
TP-220ATMT-300SEE | RFC220SBTR | 1 | EC | Equipo Registador de Falla (en tablero) | Cjto
TP-220ATMT-300SEE | ACCO041 | 1 | EC | Sistema automatico de deteccion contra incendio | Cjto
TP-220ATMT-300SEE | TPT-220ATMT-300-1050 | 1 | EP | Transformador de potencia 220ATMT kV, 300 MVA (ONAF), 1050 kVp BIL | Und
TP-220ATMT-300SEE | PPS_TP | 1 | GE | PRUEBAS Y PUESTA EN SERVICIO | Gbl
TP-220ATMT-300SEE | ID | 0.0386 | GE | INGENIERIA DE DETALLE | Gbl
TP-220ATMT-300SEE | GGC | 0.1 | GE | GASTOS GENERALES DEL CONTRATISTA | Gbl
TP-220ATMT-300SEE | UGC | 0.1 | GE | UTILIDADES DEL CONTRATISTA | Gbl
TP-220ATMT-300COE | TP220.5CO | 1 | CV | Bases de Base de Transformador - incluye Fosa de Aceite, Buzon de cables y Losa de Rieles | Und
TP-220ATMT-300COE | MS220.5 | 1 | CV | Muro separador para transformador | Und
TP-220ATMT-300COE | RTB220.5 | 1 | CV | Rieles y base de Tiro para transformador | Und
TP-220ATMT-300COE | BT220.5 | 1 | CV | Rieles y base de Tiro de acceso principal para transformador | Und
TP-220ATMT-300COE | CCC220T | 1 | EC | Cables de Control | Cjto
TP-220ATMT-300COE | RSC220T | 1 | EC | Conexión al Sistema de RTP de los equipos | Cjto
TP-220ATMT-300COE | N2XSYMT | 1638 | EC | Cable de Potencia Unipolar y otros | m
TP-220ATMT-300COE | TERMMT | 6 | EC | Terminal media tension | Kit.
TP-220ATMT-300COE | RBC220 | 1 | EC | Tablero de regulador de tensión | Cjto
TP-220ATMT-300COE | RFC220SBTR | 1 | EC | Equipo Registador de Falla (en tablero) | Cjto
TP-220ATMT-300COE | ACCO041 | 1 | EC | Sistema automatico de deteccion contra incendio | Cjto
TP-220ATMT-300COE | TPT-220ATMT-300-1050 | 1 | EP | Transformador de potencia 220ATMT kV, 300 MVA (ONAF), 1050 kVp BIL | Und
TP-220ATMT-300COE | PPS_TP | 1 | GE | PRUEBAS Y PUESTA EN SERVICIO | Gbl
TP-220ATMT-300COE | ID | 0.0386 | GE | INGENIERIA DE DETALLE | Gbl
TP-220ATMT-300COE | GGC | 0.1 | GE | GASTOS GENERALES DEL CONTRATISTA | Gbl
TP-220ATMT-300COE | UGC | 0.1 | GE | UTILIDADES DEL CONTRATISTA | Gbl
TP-220ATMT-240SIE | TP220.5SI | 1 | CV | Bases de Base de Transformador - incluye Fosa de Aceite, Buzon de cables y Losa de Rieles | Und
TP-220ATMT-240SIE | MS220.5 | 1 | CV | Muro separador para transformador | Und
TP-220ATMT-240SIE | RTB220.5 | 1 | CV | Rieles y base de Tiro para transformador | Und
TP-220ATMT-240SIE | BT220.5 | 1 | CV | Rieles y base de Tiro de acceso principal para transformador | Und
TP-220ATMT-240SIE | CCC220T | 1 | EC | Cables de Control | Cjto
TP-220ATMT-240SIE | RSC220T | 1 | EC | Conexión al Sistema de RTP de los equipos | Cjto
TP-220ATMT-240SIE | N2XSYMT | 1638 | EC | Cable de Potencia Unipolar y otros | m
TP-220ATMT-240SIE | TERMMT | 6 | EC | Terminal media tension | Kit.
TP-220ATMT-240SIE | RBC220 | 1 | EC | Tablero de regulador de tensión | Cjto
TP-220ATMT-240SIE | RFC220SBTR | 1 | EC | Equipo Registador de Falla (en tablero) | Cjto
TP-220ATMT-240SIE | ACCO041 | 1 | EC | Sistema automatico de deteccion contra incendio | Cjto
TP-220ATMT-240SIE | TPT-220ATMT-240-1300 | 1 | EP | Transformador de potencia 220ATMT kV, 240 MVA (ONAF), 1300 kVp BIL | Und
TP-220ATMT-240SIE | PPS_TP | 1 | GE | PRUEBAS Y PUESTA EN SERVICIO | Gbl
TP-220ATMT-240SIE | ID | 0.0386 | GE | INGENIERIA DE DETALLE | Gbl
TP-220ATMT-240SIE | GGC | 0.1 | GE | GASTOS GENERALES DEL CONTRATISTA | Gbl
TP-220ATMT-240SIE | UGC | 0.1 | GE | UTILIDADES DEL CONTRATISTA | Gbl
TP-220ATMT-240SEE | TP220.5SE | 1 | CV | Bases de Base de Transformador - incluye Fosa de Aceite, Buzon de cables y Losa de Rieles | Und
TP-220ATMT-240SEE | MS220.5 | 1 | CV | Muro separador para transformador | Und
TP-220ATMT-240SEE | RTB220.5 | 1 | CV | Rieles y base de Tiro para transformador | Und
TP-220ATMT-240SEE | BT220.5 | 1 | CV | Rieles y base de Tiro de acceso principal para transformador | Und
TP-220ATMT-240SEE | CCC220T | 1 | EC | Cables de Control | Cjto
TP-220ATMT-240SEE | RSC220T | 1 | EC | Conexión al Sistema de RTP de los equipos | Cjto
TP-220ATMT-240SEE | N2XSYMT | 1638 | EC | Cable de Potencia Unipolar y otros | m
TP-220ATMT-240SEE | TERMMT | 6 | EC | Terminal media tension | Kit.
TP-220ATMT-240SEE | RBC220 | 1 | EC | Tablero de regulador de tensión | Cjto
TP-220ATMT-240SEE | RFC220SBTR | 1 | EC | Equipo Registador de Falla (en tablero) | Cjto
TP-220ATMT-240SEE | ACCO041 | 1 | EC | Sistema automatico de deteccion contra incendio | Cjto
TP-220ATMT-240SEE | TPT-220ATMT-240-1050 | 1 | EP | Transformador de potencia 220ATMT kV, 240 MVA (ONAF), 1050 kVp BIL | Und
TP-220ATMT-240SEE | PPS_TP | 1 | GE | PRUEBAS Y PUESTA EN SERVICIO | Gbl
TP-220ATMT-240SEE | ID | 0.0386 | GE | INGENIERIA DE DETALLE | Gbl
TP-220ATMT-240SEE | GGC | 0.1 | GE | GASTOS GENERALES DEL CONTRATISTA | Gbl
TP-220ATMT-240SEE | UGC | 0.1 | GE | UTILIDADES DEL CONTRATISTA | Gbl
TP-220ATMT-240COE | TP220.5CO | 1 | CV | Bases de Base de Transformador - incluye Fosa de Aceite, Buzon de cables y Losa de Rieles | Und
TP-220ATMT-240COE | MS220.5 | 1 | CV | Muro separador para transformador | Und
TP-220ATMT-240COE | RTB220.5 | 1 | CV | Rieles y base de Tiro para transformador | Und
TP-220ATMT-240COE | BT220.5 | 1 | CV | Rieles y base de Tiro de acceso principal para transformador | Und
TP-220ATMT-240COE | CCC220T | 1 | EC | Cables de Control | Cjto
TP-220ATMT-240COE | RSC220T | 1 | EC | Conexión al Sistema de RTP de los equipos | Cjto
TP-220ATMT-240COE | N2XSYMT | 1638 | EC | Cable de Potencia Unipolar y otros | m
TP-220ATMT-240COE | TERMMT | 6 | EC | Terminal media tension | Kit.
TP-220ATMT-240COE | RBC220 | 1 | EC | Tablero de regulador de tensión | Cjto
TP-220ATMT-240COE | RFC220SBTR | 1 | EC | Equipo Registador de Falla (en tablero) | Cjto
TP-220ATMT-240COE | ACCO041 | 1 | EC | Sistema automatico de deteccion contra incendio | Cjto
TP-220ATMT-240COE | TPT-220ATMT-240-1050 | 1 | EP | Transformador de potencia 220ATMT kV, 240 MVA (ONAF), 1050 kVp BIL | Und
TP-220ATMT-240COE | PPS_TP | 1 | GE | PRUEBAS Y PUESTA EN SERVICIO | Gbl
TP-220ATMT-240COE | ID | 0.0386 | GE | INGENIERIA DE DETALLE | Gbl
TP-220ATMT-240COE | GGC | 0.1 | GE | GASTOS GENERALES DEL CONTRATISTA | Gbl
TP-220ATMT-240COE | UGC | 0.1 | GE | UTILIDADES DEL CONTRATISTA | Gbl
TP-220ATMT-180SIE | TP220.5SI | 1 | CV | Bases de Base de Transformador - incluye Fosa de Aceite, Buzon de cables y Losa de Rieles | Und
TP-220ATMT-180SIE | MS220.5 | 1 | CV | Muro separador para transformador | Und
TP-220ATMT-180SIE | RTB220.5 | 1 | CV | Rieles y base de Tiro para transformador | Und
TP-220ATMT-180SIE | BT220.5 | 1 | CV | Rieles y base de Tiro de acceso principal para transformador | Und
TP-220ATMT-180SIE | CCC220T | 1 | EC | Cables de Control | Cjto
TP-220ATMT-180SIE | RSC220T | 1 | EC | Conexión al Sistema de RTP de los equipos | Cjto
TP-220ATMT-180SIE | N2XSYMT | 1638 | EC | Cable de Potencia Unipolar y otros | m
TP-220ATMT-180SIE | TERMMT | 6 | EC | Terminal media tension | Kit.
TP-220ATMT-180SIE | RBC220 | 1 | EC | Tablero de regulador de tensión | Cjto
TP-220ATMT-180SIE | RFC220SBTR | 1 | EC | Equipo Registador de Falla (en tablero) | Cjto
TP-220ATMT-180SIE | ACCO041 | 1 | EC | Sistema automatico de deteccion contra incendio | Cjto
TP-220ATMT-180SIE | TPT-220ATMT-180-1300 | 1 | EP | Transformador de potencia 220ATMT kV, 180 MVA (ONAF), 1300 kVp BIL | Und
TP-220ATMT-180SIE | PPS_TP | 1 | GE | PRUEBAS Y PUESTA EN SERVICIO | Gbl
TP-220ATMT-180SIE | ID | 0.0386 | GE | INGENIERIA DE DETALLE | Gbl